LOM252.OC.EEA.Pa01.F8203.Za001.0290.-	OPERA: Condizionatore, canalizzabile; geometria: ad armadio; funzione: raffrescamento aria; impiego: unità di trattamento aria ad armadio e pensili; portata aria [m³/h] = 14001 ÷ 19000 | potenza di raffrescamento sensibile [kW] = 151 ÷ 200. Incluso: serranda aria esterna; grigia ricircolo; filtro aria rigenerabile; bacinella condensa. / LAVORO: Installazione. / SPECIFICHE TECNICHE: verticale o orizzontale; potenza di raffrescamento sensibile misurata con temperatura aria [°C] = 28, umidità relativa [%] = 55 e temperatura acqua [°C] = 7 ÷ 12.	1 cad		5854,22	15,860%
LOM252.OC.EEA.Pa01.F8203.Za001.0295.-	OPERA: Condizionatore, canalizzabile; geometria: ad armadio; funzione: raffrescamento aria; impiego: unità di trattamento aria ad armadio e pensili; portata aria [m³/h] = 14001 ÷ 19000 | potenza di raffrescamento sensibile [kW] = 201 ÷ 300. Incluso: serranda aria esterna; grigia ricircolo; filtro aria rigenerabile; bacinella condensa. / LAVORO: Installazione. / SPECIFICHE TECNICHE: verticale o orizzontale; potenza di raffrescamento sensibile misurata con temperatura aria [°C] = 28, umidità relativa [%] = 55 e temperatura acqua [°C] = 7 ÷ 12.	1 cad		6473,14	14,340%
LOM252.OC.EEA.Pa01.F8203.Za001.0300.-	OPERA: Condizionatore, canalizzabile; geometria: pensile; funzione: raffrescamento aria; impiego: unità di trattamento aria ad armadio e pensili; portata aria [m³/h] ≤ 500 | potenza di raffrescamento sensibile [kW] ≤ 10. Incluso: sezione aspirante con 2 serrande; filtro aria rigenerabile; bacinella condensa; staffaggi. / LAVORO: Installazione. / SPECIFICHE TECNICHE: potenza di raffrescamento sensibile misurata con temperatura aria [°C] = 28, umidità relativa [%] = 55 e temperatura acqua [°C] = 7 ÷ 12.	1 cad		2126,43	42,270%
LOM252.OC.EEA.Pa01.F8203.Za001.0305.-	OPERA: Condizionatore, canalizzabile; geometria: pensile; funzione: raffrescamento aria; impiego: unità di trattamento aria ad armadio e pensili; portata aria [m³/h] = 501 ÷ 1400 | potenza di raffrescamento sensibile [kW] = 11 ÷ 20. Incluso: sezione aspirante con 2 serrande; filtro aria rigenerabile; bacinella condensa; staffaggi. / LAVORO: Installazione. / SPECIFICHE TECNICHE: potenza di raffrescamento sensibile misurata con temperatura aria [°C] = 28, umidità relativa [%] = 55 e temperatura acqua [°C] = 7 ÷ 12.	1 cad		2195,88	40,910%
LOM252.OC.EEA.Pa01.F8203.Za001.0310.-	OPERA: Condizionatore, canalizzabile; geometria: pensile; funzione: raffrescamento aria; impiego: unità di trattamento aria ad armadio e pensili; portata aria [m³/h] = 1401 ÷ 2000 | potenza di raffrescamento sensibile [kW] ≤ 20. Incluso: sezione aspirante con 2 serrande; filtro aria rigenerabile; bacinella condensa; staffaggi. / LAVORO: Installazione. / SPECIFICHE TECNICHE: potenza di raffrescamento sensibile misurata con temperatura aria [°C] = 28, umidità relativa [%] = 55 e temperatura acqua [°C] = 7 ÷ 12.	1 cad		2424,49	43,160%
LOM252.OC.EEA.Pa01.F8203.Za001.0315.-	OPERA: Condizionatore, canalizzabile; geometria: pensile; funzione: raffrescamento aria; impiego: unità di trattamento aria ad armadio e pensili; portata aria [m³/h] = 1401 ÷ 2000 | potenza di raffrescamento sensibile [kW] = 21 ÷ 25. Incluso: sezione aspirante con 2 serrande; filtro aria rigenerabile; bacinella condensa; staffaggi. / LAVORO: Installazione. / SPECIFICHE TECNICHE: potenza di raffrescamento sensibile misurata con temperatura aria [°C] = 28, umidità relativa [%] = 55 e temperatura acqua [°C] = 7 ÷ 12.	1 cad		2543,40	41,150%
LOM252.OC.EEA.Pa01.F8203.Za001.0320.-	OPERA: Condizionatore, canalizzabile; geometria: pensile; funzione: raffrescamento aria; impiego: unità di trattamento aria ad armadio e pensili; portata aria [m³/h] = 2001 ÷ 3000 | potenza di raffrescamento sensibile [kW] ≤ 25. Incluso: sezione aspirante con 2 serrande; filtro aria rigenerabile; bacinella condensa; staffaggi. / LAVORO: Installazione. / SPECIFICHE TECNICHE: potenza di raffrescamento sensibile misurata con temperatura aria [°C] = 28, umidità relativa [%] = 55 e temperatura acqua [°C] = 7 ÷ 12.	1 cad		2704,97	38,690%
LOM252.OC.EEA.Pa01.F8203.Za001.0325.-	OPERA: Condizionatore, canalizzabile; geometria: pensile; funzione: raffrescamento aria; impiego: unità di trattamento aria ad armadio e pensili; portata aria [m³/h] = 2001 ÷ 3000 | potenza di raffrescamento sensibile [kW] = 26 ÷ 40. Incluso: sezione aspirante con 2 serrande; filtro aria rigenerabile; bacinella condensa; staffaggi. / LAVORO: Installazione. / SPECIFICHE TECNICHE: potenza di raffrescamento sensibile misurata con temperatura aria [°C] = 28, umidità relativa [%] = 55 e temperatura acqua [°C] = 7 ÷ 12.	1 cad		2851,31	36,700%
LOM252.OC.EEA.Pa01.F8203.Za001.0330.-	OPERA: Condizionatore, canalizzabile; geometria: pensile; funzione: raffrescamento aria; impiego: unità di trattamento aria ad armadio e pensili; portata aria [m³/h] = 3001 ÷ 5000 | potenza di raffrescamento sensibile [kW] ≤ 40. Incluso: sezione aspirante con 2 serrande; filtro aria rigenerabile; bacinella condensa; staffaggi. / LAVORO: Installazione. / SPECIFICHE TECNICHE: potenza di raffrescamento sensibile misurata con temperatura aria [°C] = 28, umidità relativa [%] = 55 e temperatura acqua [°C] = 7 ÷ 12.	1 cad		3244,62	32,250%
LOM252.OC.EEA.Pa01.F8203.Za001.0335.-	OPERA: Condizionatore, canalizzabile; geometria: pensile; funzione: raffrescamento aria; impiego: unità di trattamento aria ad armadio e pensili; portata aria [m³/h] = 3001 ÷ 5000 | potenza di raffrescamento sensibile [kW] = 41 ÷ 70. Incluso: sezione aspirante con 2 serrande; filtro aria rigenerabile; bacinella condensa; staffaggi. / LAVORO: Installazione. / SPECIFICHE TECNICHE: potenza di raffrescamento sensibile misurata con temperatura aria [°C] = 28, umidità relativa [%] = 55 e temperatura acqua [°C] = 7 ÷ 12.	1 cad		3438,22	30,440%
LOM252.OC.EEA.Pa01.F8220.Za001.0000.-	OPERA: Ventilconvettore, a 1 batteria; geometria: carenato verticale; funzione: raffrescamento aria; impiego: impianto di climatizzazione; potenza di raffrescamento [W] ≤ 1400. / LAVORO: Installazione. / SPECIFICHE TECNICHE: potenza di raffrescamento sensibile misurata con temperatura aria [°C] = 26, umidità relativa (UR) [%] = 50 e temperatura acqua [°C] = 7 ÷ 12.	1 cad		527,59	37,480%
LOM252.OC.EEA.Pa01.F8220.Za001.0005.-	OPERA: Ventilconvettore, a 1 batteria; geometria: carenato verticale; funzione: raffrescamento aria; impiego: impianto di climatizzazione; potenza di raffrescamento [W] = 1401 ÷ 2101. / LAVORO: Installazione. / SPECIFICHE TECNICHE: potenza di raffrescamento sensibile misurata con temperatura aria [°C] = 26, umidità relativa (UR) [%] = 50 e temperatura acqua [°C] = 7 ÷ 12.	1 cad		552,95	35,670%
LOM252.OC.EEA.Pa01.F8220.Za001.0010.-	OPERA: Ventilconvettore, a 1 batteria; geometria: carenato verticale; funzione: raffrescamento aria; impiego: impianto di climatizzazione; potenza di raffrescamento [W] = 2101 ÷ 2901. / LAVORO: Installazione. / SPECIFICHE TECNICHE: potenza di raffrescamento sensibile misurata con temperatura aria [°C] = 26, umidità relativa (UR) [%] = 50 e temperatura acqua [°C] = 7 ÷ 12.	1 cad		590,51	33,490%
LOM252.OC.EEA.Pa01.F8220.Za001.0015.-	OPERA: Ventilconvettore, a 1 batteria; geometria: carenato verticale; funzione: raffrescamento aria; impiego: impianto di climatizzazione; potenza di raffrescamento [W] = 2901 ÷ 3501. / LAVORO: Installazione. / SPECIFICHE TECNICHE: potenza di raffrescamento sensibile misurata con temperatura aria [°C] = 26, umidità relativa (UR) [%] = 50 e temperatura acqua [°C] = 7 ÷ 12.	1 cad		622,78	31,750%
LOM252.OC.EEA.Pa01.F8220.Za001.0020.-	OPERA: Ventilconvettore, a 1 batteria; geometria: carenato verticale; funzione: raffrescamento aria; impiego: impianto di climatizzazione; potenza di raffrescamento [W] = 3501 ÷ 4301. / LAVORO: Installazione. / SPECIFICHE TECNICHE: potenza di raffrescamento sensibile misurata con temperatura aria [°C] = 26, umidità relativa (UR) [%] = 50 e temperatura acqua [°C] = 7 ÷ 12.	1 cad		662,45	29,770%
LOM252.OC.EEA.Pa01.F8220.Za001.0025.-	OPERA: Ventilconvettore, a 1 batteria; geometria: carenato verticale; funzione: raffrescamento aria; impiego: impianto di climatizzazione; potenza di raffrescamento [W] = 4301 ÷ 5001. / LAVORO: Installazione. / SPECIFICHE TECNICHE: potenza di raffrescamento sensibile misurata con temperatura aria [°C] = 26, umidità relativa (UR) [%] = 50 e temperatura acqua [°C] = 7 ÷ 12.	1 cad		717,31	27,490%
LOM252.OC.EEA.Pa01.F8220.Za001.0030.-	OPERA: Ventilconvettore, a 1 batteria; geometria: carenato verticale; funzione: raffrescamento aria; impiego: impianto di climatizzazione; potenza di raffrescamento [W] = 5001 ÷ 5801. / LAVORO: Installazione. / SPECIFICHE TECNICHE: potenza di raffrescamento sensibile misurata con temperatura aria [°C] = 26, umidità relativa (UR) [%] = 50 e temperatura acqua [°C] = 7 ÷ 12.	1 cad		725,36	27,190%
LOM252.OC.EEA.Pa01.F8220.Za001.0035.-	OPERA: Ventilconvettore, a 1 batteria; geometria: carenati verticali tipo basso; funzione: raffrescamento aria; impiego: impianto di climatizzazione; potenza di raffrescamento [W] ≤ 1400. / LAVORO: Installazione. / SPECIFICHE TECNICHE: potenza di raffrescamento sensibile misurata con temperatura aria [°C] = 26, umidità relativa (UR) [%] = 50 e temperatura acqua [°C] = 7 ÷ 12.	1 cad		543,08	36,320%
LOM252.OC.EEA.Pa01.F8220.Za001.0040.-	OPERA: Ventilconvettore, a 1 batteria; geometria: carenati verticali tipo basso; funzione: raffrescamento aria; impiego: impianto di climatizzazione; potenza di raffrescamento [W] = 1401 ÷ 2101. / LAVORO: Installazione. / SPECIFICHE TECNICHE: potenza di raffrescamento sensibile misurata con temperatura aria [°C] = 26, umidità relativa (UR) [%] = 50 e temperatura acqua [°C] = 7 ÷ 12.	1 cad		568,90	34,670%
LOM252.OC.EEA.Pa01.F8220.Za001.0045.-	OPERA: Ventilconvettore, a 1 batteria; geometria: carenati verticali tipo basso; funzione: raffrescamento aria; impiego: impianto di climatizzazione; potenza di raffrescamento [W] = 2101 ÷ 2901. / LAVORO: Installazione. / SPECIFICHE TECNICHE: potenza di raffrescamento sensibile misurata con temperatura aria [°C] = 26, umidità relativa (UR) [%] = 50 e temperatura acqua [°C] = 7 ÷ 12.	1 cad		614,74	32,170%
LOM252.OC.EEA.Pa01.F8220.Za001.0050.-	OPERA: Ventilconvettore, a 1 batteria; geometria: carenati verticali tipo basso; funzione: raffrescamento aria; impiego: impianto di climatizzazione; potenza di raffrescamento [W] = 2901 ÷ 3501. / LAVORO: Installazione. / SPECIFICHE TECNICHE: potenza di raffrescamento sensibile misurata con temperatura aria [°C] = 26, umidità relativa (UR) [%] = 50 e temperatura acqua [°C] = 7 ÷ 12.	1 cad		648,57	30,490%
LOM252.OC.EEA.Pa01.F8220.Za001.0055.-	OPERA: Ventilconvettore, a 1 batteria; geometria: carenati verticali tipo basso; funzione: raffrescamento aria; impiego: impianto di climatizzazione; potenza di raffrescamento [W] = 3501 ÷ 4301. / LAVORO: Installazione. / SPECIFICHE TECNICHE: potenza di raffrescamento sensibile misurata con temperatura aria [°C] = 26, umidità relativa (UR) [%] = 50 e temperatura acqua [°C] = 7 ÷ 12.	1 cad		685,71	28,840%
LOM252.OC.EEA.Pa01.F8220.Za001.0060.-	OPERA: Ventilconvettore, a 1 batteria; geometria: carenati verticali tipo basso; funzione: raffrescamento aria; impiego: impianto di climatizzazione; potenza di raffrescamento [W] = 4301 ÷ 5001. / LAVORO: Installazione. / SPECIFICHE TECNICHE: potenza di raffrescamento sensibile misurata con temperatura aria [°C] = 26, umidità relativa (UR) [%] = 50 e temperatura acqua [°C] = 7 ÷ 12.	1 cad		738,94	26,760%
LOM252.OC.EEA.Pa01.F8220.Za001.0065.-	OPERA: Ventilconvettore, a 1 batteria; geometria: carenati verticali tipo basso; funzione: raffrescamento aria; impiego: impianto di climatizzazione; potenza di raffrescamento [W] = 5001 ÷ 5801. / LAVORO: Installazione. / SPECIFICHE TECNICHE: potenza di raffrescamento sensibile misurata con temperatura aria [°C] = 26, umidità relativa (UR) [%] = 50 e temperatura acqua [°C] = 7 ÷ 12.	1 cad		747,01	26,470%
LOM252.OC.EEA.Pa01.F8220.Za001.0070.-	OPERA: Ventilconvettore, a 1 batteria; geometria: carenato orizzontale; funzione: raffrescamento aria; impiego: impianto di climatizzazione; potenza di raffrescamento [W] ≤ 1400. / LAVORO: Installazione. / SPECIFICHE TECNICHE: potenza di raffrescamento sensibile misurata con temperatura aria [°C] = 26, umidità relativa (UR) [%] = 50 e temperatura acqua [°C] = 7 ÷ 12.	1 cad		569,60	38,980%
LOM252.OC.EEA.Pa01.F8220.Za001.0075.-	OPERA: Ventilconvettore, a 1 batteria; geometria: carenato orizzontale; funzione: raffrescamento aria; impiego: impianto di climatizzazione; potenza di raffrescamento [W] = 1401 ÷ 2101. / LAVORO: Installazione. / SPECIFICHE TECNICHE: potenza di raffrescamento sensibile misurata con temperatura aria [°C] = 26, umidità relativa (UR) [%] = 50 e temperatura acqua [°C] = 7 ÷ 12.	1 cad		597,03	37,190%
LOM252.OC.EEA.Pa01.F8220.Za001.0080.-	OPERA: Ventilconvettore, a 1 batteria; geometria: carenato orizzontale; funzione: raffrescamento aria; impiego: impianto di climatizzazione; potenza di raffrescamento [W] = 2101 ÷ 2901. / LAVORO: Installazione. / SPECIFICHE TECNICHE: potenza di raffrescamento sensibile misurata con temperatura aria [°C] = 26, umidità relativa (UR) [%] = 50 e temperatura acqua [°C] = 7 ÷ 12.	1 cad		640,60	34,660%
LOM252.OC.EEA.Pa01.F8220.Za001.0085.-	OPERA: Ventilconvettore, a 1 batteria; geometria: carenato orizzontale; funzione: raffrescamento aria; impiego: impianto di climatizzazione; potenza di raffrescamento [W] = 2901 ÷ 3501. / LAVORO: Installazione. / SPECIFICHE TECNICHE: potenza di raffrescamento sensibile misurata con temperatura aria [°C] = 26, umidità relativa (UR) [%] = 50 e temperatura acqua [°C] = 7 ÷ 12.	1 cad		674,47	32,920%
LOM252.OC.EEA.Pa01.F8220.Za001.0090.-	OPERA: Ventilconvettore, a 1 batteria; geometria: carenato orizzontale; funzione: raffrescamento aria; impiego: impianto di climatizzazione; potenza di raffrescamento [W] = 3501 ÷ 4301. / LAVORO: Installazione. / SPECIFICHE TECNICHE: potenza di raffrescamento sensibile misurata con temperatura aria [°C] = 26, umidità relativa (UR) [%] = 50 e temperatura acqua [°C] = 7 ÷ 12.	1 cad		711,57	31,200%
LOM252.OC.EEA.Pa01.F8220.Za001.0095.-	OPERA: Ventilconvettore, a 1 batteria; geometria: carenato orizzontale; funzione: raffrescamento aria; impiego: impianto di climatizzazione; potenza di raffrescamento [W] = 4301 ÷ 5001. / LAVORO: Installazione. / SPECIFICHE TECNICHE: potenza di raffrescamento sensibile misurata con temperatura aria [°C] = 26, umidità relativa (UR) [%] = 50 e temperatura acqua [°C] = 7 ÷ 12.	1 cad		764,81	29,030%
LOM252.OC.EEA.Pa01.F8220.Za001.0100.-	OPERA: Ventilconvettore, a 1 batteria; geometria: carenato orizzontale; funzione: raffrescamento aria; impiego: impianto di climatizzazione; potenza di raffrescamento [W] = 5001 ÷ 5801. / LAVORO: Installazione. / SPECIFICHE TECNICHE: potenza di raffrescamento sensibile misurata con temperatura aria [°C] = 26, umidità relativa (UR) [%] = 50 e temperatura acqua [°C] = 7 ÷ 12.	1 cad		774,47	28,670%
LOM252.OC.EEA.Pa01.F8220.Za001.0105.-	OPERA: Ventilconvettore, a 1 batteria; geometria: incasso verticale | incasso orizzontale; funzione: raffrescamento aria; impiego: impianto di climatizzazione; potenza di raffrescamento [W] ≤ 1400. / LAVORO: Installazione. / SPECIFICHE TECNICHE: potenza di raffrescamento sensibile misurata con temperatura aria [°C] = 26, umidità relativa (UR) [%] = 50 e temperatura acqua [°C] = 7 ÷ 12.	1 cad		610,42	48,550%
LOM252.OC.EEA.Pa01.F8220.Za001.0110.-	OPERA: Ventilconvettore, a 1 batteria; geometria: incasso verticale | incasso orizzontale; funzione: raffrescamento aria; impiego: impianto di climatizzazione; potenza di raffrescamento [W] = 1401 ÷ 2101. / LAVORO: Installazione. / SPECIFICHE TECNICHE: potenza di raffrescamento sensibile misurata con temperatura aria [°C] = 26, umidità relativa (UR) [%] = 50 e temperatura acqua [°C] = 7 ÷ 12.	1 cad		649,13	45,650%
LOM252.OC.EEA.Pa01.F8220.Za001.0115.-	OPERA: Ventilconvettore, a 1 batteria; geometria: incasso verticale | incasso orizzontale; funzione: raffrescamento aria; impiego: impianto di climatizzazione; potenza di raffrescamento [W] = 2101 ÷ 2901. / LAVORO: Installazione. / SPECIFICHE TECNICHE: potenza di raffrescamento sensibile misurata con temperatura aria [°C] = 26, umidità relativa (UR) [%] = 50 e temperatura acqua [°C] = 7 ÷ 12.	1 cad		692,69	42,780%
LOM252.OC.EEA.Pa01.F8220.Za001.0120.-	OPERA: Ventilconvettore, a 1 batteria; geometria: incasso verticale | incasso orizzontale; funzione: raffrescamento aria; impiego: impianto di climatizzazione; potenza di raffrescamento [W] = 2901 ÷ 3501. / LAVORO: Installazione. / SPECIFICHE TECNICHE: potenza di raffrescamento sensibile misurata con temperatura aria [°C] = 26, umidità relativa (UR) [%] = 50 e temperatura acqua [°C] = 7 ÷ 12.	1 cad		721,73	41,060%
LOM252.OC.EEA.Pa01.F8220.Za001.0125.-	OPERA: Ventilconvettore, a 1 batteria; geometria: incasso verticale | incasso orizzontale; funzione: raffrescamento aria; impiego: impianto di climatizzazione; potenza di raffrescamento [W] = 3501 ÷ 4301. / LAVORO: Installazione. / SPECIFICHE TECNICHE: potenza di raffrescamento sensibile misurata con temperatura aria [°C] = 26, umidità relativa (UR) [%] = 50 e temperatura acqua [°C] = 7 ÷ 12.	1 cad		739,50	40,070%
LOM252.OC.EEA.Pa01.F8220.Za001.0130.-	OPERA: Ventilconvettore, a 1 batteria; geometria: incasso verticale | incasso orizzontale; funzione: raffrescamento aria; impiego: impianto di climatizzazione; potenza di raffrescamento [W] = 4301 ÷ 5001. / LAVORO: Installazione. / SPECIFICHE TECNICHE: potenza di raffrescamento sensibile misurata con temperatura aria [°C] = 26, umidità relativa (UR) [%] = 50 e temperatura acqua [°C] = 7 ÷ 12.	1 cad		807,24	36,710%
LOM252.OC.EEA.Pa01.F8220.Za001.0135.-	OPERA: Ventilconvettore, a 1 batteria; geometria: incasso verticale | incasso orizzontale; funzione: raffrescamento aria; impiego: impianto di climatizzazione; potenza di raffrescamento [W] = 5001 ÷ 5801. / LAVORO: Installazione. / SPECIFICHE TECNICHE: potenza di raffrescamento sensibile misurata con temperatura aria [°C] = 26, umidità relativa (UR) [%] = 50 e temperatura acqua [°C] = 7 ÷ 12.	1 cad		831,44	35,640%
LOM252.OC.EEA.Pa01.F8220.Za001.0140.-	OPERA: Ventilconvettore, a 1 batteria; geometria: incasso tipo cassette; funzione: raffrescamento aria; impiego: impianto di climatizzazione; potenza di raffrescamento [W] ≤ 2800. / LAVORO: Installazione. / SPECIFICHE TECNICHE: potenza di raffrescamento sensibile misurata con temperatura aria [°C] = 26, umidità relativa (UR) [%] = 50 e temperatura acqua [°C] = 7 ÷ 12.	1 cad		1349,10	16,460%
LOM252.OC.EEA.Pa01.F8220.Za001.0145.-	OPERA: Ventilconvettore, a 1 batteria; geometria: incasso tipo cassette; funzione: raffrescamento aria; impiego: impianto di climatizzazione; potenza di raffrescamento [W] = 2801 ÷ 4601. / LAVORO: Installazione. / SPECIFICHE TECNICHE: potenza di raffrescamento sensibile misurata con temperatura aria [°C] = 26, umidità relativa (UR) [%] = 50 e temperatura acqua [°C] = 7 ÷ 12.	1 cad		1359,09	16,330%
LOM252.OC.EEA.Pa01.F8220.Za001.0150.-	OPERA: Ventilconvettore, a 1 batteria; geometria: incasso tipo cassette; funzione: raffrescamento aria; impiego: impianto di climatizzazione; potenza di raffrescamento [W] = 4601 ÷ 6001. / LAVORO: Installazione. / SPECIFICHE TECNICHE: potenza di raffrescamento sensibile misurata con temperatura aria [°C] = 26, umidità relativa (UR) [%] = 50 e temperatura acqua [°C] = 7 ÷ 12.	1 cad		1492,08	14,880%
LOM252.OC.EEA.Pa01.F8220.Za001.0155.-	OPERA: Ventilconvettore, a 1 batteria; geometria: incasso tipo cassette; funzione: raffrescamento aria; impiego: impianto di climatizzazione; potenza di raffrescamento [W] = 6001 ÷ 8501. / LAVORO: Installazione. / SPECIFICHE TECNICHE: potenza di raffrescamento sensibile misurata con temperatura aria [°C] = 26, umidità relativa (UR) [%] = 50 e temperatura acqua [°C] = 7 ÷ 12.	1 cad		2025,09	10,990%
LOM252.OC.EEA.Pa01.F8220.Za001.0160.-	OPERA: Ventilconvettore, a 1 batteria; geometria: incasso tipo cassette; funzione: raffrescamento aria; impiego: impianto di climatizzazione; potenza di raffrescamento [W] = 8501 ÷ 12001. / LAVORO: Installazione. / SPECIFICHE TECNICHE: potenza di raffrescamento sensibile misurata con temperatura aria [°C] = 26, umidità relativa (UR) [%] = 50 e temperatura acqua [°C] = 7 ÷ 12.	1 cad		2157,42	10,290%
LOM252.OC.EEA.Pa01.F8220.Za001.0165.-	OPERA: Ventilconvettore, a 1 batteria; geometria: pensili in vista | lancio in 4 direzioni; funzione: raffrescamento aria; impiego: impianto di climatizzazione; potenza di raffrescamento [W] ≤ 4500. / LAVORO: Installazione. / SPECIFICHE TECNICHE: potenza di raffrescamento sensibile misurata con temperatura aria [°C] = 26, umidità relativa (UR) [%] = 50 e temperatura acqua [°C] = 7 ÷ 12.	1 cad		1373,99	17,960%
LOM252.OC.EEA.Pa01.F8220.Za001.0170.-	OPERA: Ventilconvettore, a 1 batteria; geometria: pensili in vista | lancio in 4 direzioni; funzione: raffrescamento aria; impiego: impianto di climatizzazione; potenza di raffrescamento [W] = 4501 ÷ 6501. / LAVORO: Installazione. / SPECIFICHE TECNICHE: potenza di raffrescamento sensibile misurata con temperatura aria [°C] = 26, umidità relativa (UR) [%] = 50 e temperatura acqua [°C] = 7 ÷ 12.	1 cad		1437,40	17,170%
LOM252.OC.EEA.Pa01.F8220.Za001.0175.-	OPERA: Ventilconvettore, a 1 batteria; geometria: pensili in vista | lancio in 4 direzioni; funzione: raffrescamento aria; impiego: impianto di climatizzazione; potenza di raffrescamento [W] = 6501 ÷ 7501. / LAVORO: Installazione. / SPECIFICHE TECNICHE: potenza di raffrescamento sensibile misurata con temperatura aria [°C] = 26, umidità relativa (UR) [%] = 50 e temperatura acqua [°C] = 7 ÷ 12.	1 cad		1456,25	16,950%
LOM252.OC.EEA.Pa01.F8220.Za001.0180.-	OPERA: Ventilconvettore, a 1 batteria; geometria: pensili in vista | lancio in 4 direzioni; funzione: raffrescamento aria; impiego: impianto di climatizzazione; potenza di raffrescamento [W] = 7501 ÷ 8501. / LAVORO: Installazione. / SPECIFICHE TECNICHE: potenza di raffrescamento sensibile misurata con temperatura aria [°C] = 26, umidità relativa (UR) [%] = 50 e temperatura acqua [°C] = 7 ÷ 12.	1 cad		1571,44	15,700%
LOM252.OC.EEA.Pa01.F8220.Za001.0185.-	OPERA: Ventilconvettore, a 1 batteria; geometria: pensili in vista | lancio in 4 direzioni; funzione: raffrescamento aria; impiego: impianto di climatizzazione; potenza di raffrescamento [W] = 8501 ÷ 10001. / LAVORO: Installazione. / SPECIFICHE TECNICHE: potenza di raffrescamento sensibile misurata con temperatura aria [°C] = 26, umidità relativa (UR) [%] = 50 e temperatura acqua [°C] = 7 ÷ 12.	1 cad		1584,42	15,580%
LOM252.OC.EEA.Pa01.F8220.Za001.0250.-	OPERA: Ventilconvettore, a 2 batterie; geometria: carenato verticale; funzione: riscaldamento aria | raffrescamento aria; impiego: impianto di climatizzazione; potenza di raffrescamento [W] ≤ 1400 | potenza di riscaldamento [W] ≤ 1800. / LAVORO: Installazione. / SPECIFICHE TECNICHE: potenza di raffrescamento sensibile misurata con temperatura aria [°C] = 26, umidità relativa (UR) [%] = 50 e temperatura acqua [°C] = 7 ÷ 12; potenza di riscaldamento misurata con temperatura aria [°C] = 20 e temperatura acqua [°C] = 70 ÷ 60.	1 cad		702,38	42,190%
LOM252.OC.EEA.Pa01.F8220.Za001.0255.-	OPERA: Ventilconvettore, a 2 batterie; geometria: carenato verticale; funzione: riscaldamento aria | raffrescamento aria; impiego: impianto di climatizzazione; potenza di raffrescamento [W] = 1401 ÷ 2101 | potenza di riscaldamento [W] = 1801 ÷ 2701. / LAVORO: Installazione. / SPECIFICHE TECNICHE: potenza di raffrescamento sensibile misurata con temperatura aria [°C] = 26, umidità relativa (UR) [%] = 50 e temperatura acqua [°C] = 7 ÷ 12; potenza di riscaldamento misurata con temperatura aria [°C] = 20 e temperatura acqua [°C] = 70 ÷ 60.	1 cad		742,72	39,900%
LOM252.OC.EEA.Pa01.F8220.Za001.0260.-	OPERA: Ventilconvettore, a 2 batterie; geometria: carenato verticale; funzione: riscaldamento aria | raffrescamento aria; impiego: impianto di climatizzazione; potenza di raffrescamento [W] = 2101 ÷ 2901 | potenza di riscaldamento [W] = 2701 ÷ 3601. / LAVORO: Installazione. / SPECIFICHE TECNICHE: potenza di raffrescamento sensibile misurata con temperatura aria [°C] = 26, umidità relativa (UR) [%] = 50 e temperatura acqua [°C] = 7 ÷ 12; potenza di riscaldamento misurata con temperatura aria [°C] = 20 e temperatura acqua [°C] = 70 ÷ 60.	1 cad		802,37	36,930%
LOM252.OC.EEA.Pa01.F8220.Za001.0265.-	OPERA: Ventilconvettore, a 2 batterie; geometria: carenato verticale; funzione: riscaldamento aria | raffrescamento aria; impiego: impianto di climatizzazione; potenza di raffrescamento [W] = 2901 ÷ 3501 | potenza di riscaldamento [W] = 3601 ÷ 4001. / LAVORO: Installazione. / SPECIFICHE TECNICHE: potenza di raffrescamento sensibile misurata con temperatura aria [°C] = 26, umidità relativa (UR) [%] = 50 e temperatura acqua [°C] = 7 ÷ 12; potenza di riscaldamento misurata con temperatura aria [°C] = 20 e temperatura acqua [°C] = 70 ÷ 60.	1 cad		839,51	35,300%
LOM252.OC.EEA.Pa01.F8220.Za001.0270.-	OPERA: Ventilconvettore, a 2 batterie; geometria: carenato verticale; funzione: riscaldamento aria | raffrescamento aria; impiego: impianto di climatizzazione; potenza di raffrescamento [W] = 3501 ÷ 4301 | potenza di riscaldamento [W] = 4004 ÷ 5301. / LAVORO: Installazione. / SPECIFICHE TECNICHE: potenza di raffrescamento sensibile misurata con temperatura aria [°C] = 26, umidità relativa (UR) [%] = 50 e temperatura acqua [°C] = 7 ÷ 12; potenza di riscaldamento misurata con temperatura aria [°C] = 20 e temperatura acqua [°C] = 70 ÷ 60.	1 cad		886,27	33,440%
LOM252.OC.EEA.Pa01.F8220.Za001.0275.-	OPERA: Ventilconvettore, a 2 batterie; geometria: carenato verticale; funzione: riscaldamento aria | raffrescamento aria; impiego: impianto di climatizzazione; potenza di raffrescamento [W] = 4301 ÷ 5001 | potenza di riscaldamento [W] = 5301 ÷ 5601. / LAVORO: Installazione. / SPECIFICHE TECNICHE: potenza di raffrescamento sensibile misurata con temperatura aria [°C] = 26, umidità relativa (UR) [%] = 50 e temperatura acqua [°C] = 7 ÷ 12; potenza di riscaldamento misurata con temperatura aria [°C] = 20 e temperatura acqua [°C] = 70 ÷ 60.	1 cad		920,15	32,210%
LOM252.OC.EEA.Pa01.F8220.Za001.0280.-	OPERA: Ventilconvettore, a 2 batterie; geometria: carenato verticale; funzione: riscaldamento aria | raffrescamento aria; impiego: impianto di climatizzazione; potenza di raffrescamento [W] = 5001 ÷ 5801 | potenza di riscaldamento [W] = 5601 ÷ 6201. / LAVORO: Installazione. / SPECIFICHE TECNICHE: potenza di raffrescamento sensibile misurata con temperatura aria [°C] = 26, umidità relativa (UR) [%] = 50 e temperatura acqua [°C] = 7 ÷ 12; potenza di riscaldamento misurata con temperatura aria [°C] = 20 e temperatura acqua [°C] = 70 ÷ 60.	1 cad		928,25	31,930%
LOM252.OC.EEA.Pa01.F8220.Za001.0285.-	OPERA: Ventilconvettore, a 2 batterie; geometria: carenati verticali tipo basso; funzione: riscaldamento aria | raffrescamento aria; impiego: impianto di climatizzazione; potenza di raffrescamento [W] ≤ 1400 | potenza di riscaldamento [W] ≤ 1800. / LAVORO: Installazione. / SPECIFICHE TECNICHE: potenza di raffrescamento sensibile misurata con temperatura aria [°C] = 26, umidità relativa (UR) [%] = 50 e temperatura acqua [°C] = 7 ÷ 12; potenza di riscaldamento misurata con temperatura aria [°C] = 20 e temperatura acqua [°C] = 70 ÷ 60.	1 cad		721,73	41,060%
LOM252.OC.EEA.Pa01.F8220.Za001.0290.-	OPERA: Ventilconvettore, a 2 batterie; geometria: carenati verticali tipo basso; funzione: riscaldamento aria | raffrescamento aria; impiego: impianto di climatizzazione; potenza di raffrescamento [W] = 1401 ÷ 2101 | potenza di riscaldamento [W] = 1801 ÷ 2701. / LAVORO: Installazione. / SPECIFICHE TECNICHE: potenza di raffrescamento sensibile misurata con temperatura aria [°C] = 26, umidità relativa (UR) [%] = 50 e temperatura acqua [°C] = 7 ÷ 12; potenza di riscaldamento misurata con temperatura aria [°C] = 20 e temperatura acqua [°C] = 70 ÷ 60.	1 cad		766,92	38,640%
LOM252.OC.EEA.Pa01.F8220.Za001.0295.-	OPERA: Ventilconvettore, a 2 batterie; geometria: carenati verticali tipo basso; funzione: riscaldamento aria | raffrescamento aria; impiego: impianto di climatizzazione; potenza di raffrescamento [W] = 2101 ÷ 2901 | potenza di riscaldamento [W] = 2701 ÷ 3601. / LAVORO: Installazione. / SPECIFICHE TECNICHE: potenza di raffrescamento sensibile misurata con temperatura aria [°C] = 26, umidità relativa (UR) [%] = 50 e temperatura acqua [°C] = 7 ÷ 12; potenza di riscaldamento misurata con temperatura aria [°C] = 20 e temperatura acqua [°C] = 70 ÷ 60.	1 cad		833,06	35,570%
LOM252.OC.EEA.Pa01.F8220.Za001.0300.-	OPERA: Ventilconvettore, a 2 batterie; geometria: carenati verticali tipo basso; funzione: riscaldamento aria | raffrescamento aria; impiego: impianto di climatizzazione; potenza di raffrescamento [W] = 2901 ÷ 3501 | potenza di riscaldamento [W] = 3601 ÷ 4001. / LAVORO: Installazione. / SPECIFICHE TECNICHE: potenza di raffrescamento sensibile misurata con temperatura aria [°C] = 26, umidità relativa (UR) [%] = 50 e temperatura acqua [°C] = 7 ÷ 12; potenza di riscaldamento misurata con temperatura aria [°C] = 20 e temperatura acqua [°C] = 70 ÷ 60.	1 cad		868,53	34,120%
LOM252.OC.EEA.Pa01.F8220.Za001.0305.-	OPERA: Ventilconvettore, a 2 batterie; geometria: carenati verticali tipo basso; funzione: riscaldamento aria | raffrescamento aria; impiego: impianto di climatizzazione; potenza di raffrescamento [W] = 3501 ÷ 4301 | potenza di riscaldamento [W] = 4004 ÷ 5301. / LAVORO: Installazione. / SPECIFICHE TECNICHE: potenza di raffrescamento sensibile misurata con temperatura aria [°C] = 26, umidità relativa (UR) [%] = 50 e temperatura acqua [°C] = 7 ÷ 12; potenza di riscaldamento misurata con temperatura aria [°C] = 20 e temperatura acqua [°C] = 70 ÷ 60.	1 cad		931,46	31,820%
LOM252.OC.EEA.Pa01.F8220.Za001.0310.-	OPERA: Ventilconvettore, a 2 batterie; geometria: carenati verticali tipo basso; funzione: riscaldamento aria | raffrescamento aria; impiego: impianto di climatizzazione; potenza di raffrescamento [W] = 4301 ÷ 5001 | potenza di riscaldamento [W] = 5301 ÷ 5601. / LAVORO: Installazione. / SPECIFICHE TECNICHE: potenza di raffrescamento sensibile misurata con temperatura aria [°C] = 26, umidità relativa (UR) [%] = 50 e temperatura acqua [°C] = 7 ÷ 12; potenza di riscaldamento misurata con temperatura aria [°C] = 20 e temperatura acqua [°C] = 70 ÷ 60.	1 cad		963,70	30,750%
LOM252.OC.EEA.Pa01.F8220.Za001.0315.-	OPERA: Ventilconvettore, a 2 batterie; geometria: carenati verticali tipo basso; funzione: riscaldamento aria | raffrescamento aria; impiego: impianto di climatizzazione; potenza di raffrescamento [W] = 5001 ÷ 5801 | potenza di riscaldamento [W] = 5601 ÷ 6201. / LAVORO: Installazione. / SPECIFICHE TECNICHE: potenza di raffrescamento sensibile misurata con temperatura aria [°C] = 26, umidità relativa (UR) [%] = 50 e temperatura acqua [°C] = 7 ÷ 12; potenza di riscaldamento misurata con temperatura aria [°C] = 20 e temperatura acqua [°C] = 70 ÷ 60.	1 cad		971,77	30,500%
LOM252.OC.EEA.Pa01.F8220.Za001.0320.-	OPERA: Ventilconvettore, a 2 batterie; geometria: carenato orizzontale; funzione: riscaldamento aria | raffrescamento aria; impiego: impianto di climatizzazione; potenza di raffrescamento [W] ≤ 1400 | potenza di riscaldamento [W] ≤ 1800. / LAVORO: Installazione. / SPECIFICHE TECNICHE: potenza di raffrescamento sensibile misurata con temperatura aria [°C] = 26, umidità relativa (UR) [%] = 50 e temperatura acqua [°C] = 7 ÷ 12; potenza di riscaldamento misurata con temperatura aria [°C] = 20 e temperatura acqua [°C] = 70 ÷ 60.	1 cad		748,22	42,920%
LOM252.OC.EEA.Pa01.F8220.Za001.0325.-	OPERA: Ventilconvettore, a 2 batterie; geometria: carenato orizzontale; funzione: riscaldamento aria | raffrescamento aria; impiego: impianto di climatizzazione; potenza di raffrescamento [W] = 1401 ÷ 2101 | potenza di riscaldamento [W] = 1801 ÷ 2701. / LAVORO: Installazione. / SPECIFICHE TECNICHE: potenza di raffrescamento sensibile misurata con temperatura aria [°C] = 26, umidità relativa (UR) [%] = 50 e temperatura acqua [°C] = 7 ÷ 12; potenza di riscaldamento misurata con temperatura aria [°C] = 20 e temperatura acqua [°C] = 70 ÷ 60.	1 cad		793,42	40,470%
LOM252.OC.EEA.Pa01.F8220.Za001.0330.-	OPERA: Ventilconvettore, a 2 batterie; geometria: carenato orizzontale; funzione: riscaldamento aria | raffrescamento aria; impiego: impianto di climatizzazione; potenza di raffrescamento [W] = 2101 ÷ 2901 | potenza di riscaldamento [W] = 2701 ÷ 3601. / LAVORO: Installazione. / SPECIFICHE TECNICHE: potenza di raffrescamento sensibile misurata con temperatura aria [°C] = 26, umidità relativa (UR) [%] = 50 e temperatura acqua [°C] = 7 ÷ 12; potenza di riscaldamento misurata con temperatura aria [°C] = 20 e temperatura acqua [°C] = 70 ÷ 60.	1 cad		859,54	37,360%
LOM252.OC.EEA.Pa01.F8220.Za001.0335.-	OPERA: Ventilconvettore, a 2 batterie; geometria: carenato orizzontale; funzione: riscaldamento aria | raffrescamento aria; impiego: impianto di climatizzazione; potenza di raffrescamento [W] = 2901 ÷ 3501 | potenza di riscaldamento [W] = 3601 ÷ 4001. / LAVORO: Installazione. / SPECIFICHE TECNICHE: potenza di raffrescamento sensibile misurata con temperatura aria [°C] = 26, umidità relativa (UR) [%] = 50 e temperatura acqua [°C] = 7 ÷ 12; potenza di riscaldamento misurata con temperatura aria [°C] = 20 e temperatura acqua [°C] = 70 ÷ 60.	1 cad		895,04	35,880%
LOM252.OC.EEA.Pa01.F8220.Za001.0340.-	OPERA: Ventilconvettore, a 2 batterie; geometria: carenato orizzontale; funzione: riscaldamento aria | raffrescamento aria; impiego: impianto di climatizzazione; potenza di raffrescamento [W] = 3501 ÷ 4301 | potenza di riscaldamento [W] = 4004 ÷ 5301. / LAVORO: Installazione. / SPECIFICHE TECNICHE: potenza di raffrescamento sensibile misurata con temperatura aria [°C] = 26, umidità relativa (UR) [%] = 50 e temperatura acqua [°C] = 7 ÷ 12; potenza di riscaldamento misurata con temperatura aria [°C] = 20 e temperatura acqua [°C] = 70 ÷ 60.	1 cad		957,96	33,520%
LOM252.OC.EEA.Pa01.F8220.Za001.0345.-	OPERA: Ventilconvettore, a 2 batterie; geometria: carenato orizzontale; funzione: riscaldamento aria | raffrescamento aria; impiego: impianto di climatizzazione; potenza di raffrescamento [W] = 4301 ÷ 5001 | potenza di riscaldamento [W] = 5301 ÷ 5601. / LAVORO: Installazione. / SPECIFICHE TECNICHE: potenza di raffrescamento sensibile misurata con temperatura aria [°C] = 26, umidità relativa (UR) [%] = 50 e temperatura acqua [°C] = 7 ÷ 12; potenza di riscaldamento misurata con temperatura aria [°C] = 20 e temperatura acqua [°C] = 70 ÷ 60.	1 cad		991,84	32,380%
LOM252.OC.EEA.Pa01.F8220.Za001.0350.-	OPERA: Ventilconvettore, a 2 batterie; geometria: carenato orizzontale; funzione: riscaldamento aria | raffrescamento aria; impiego: impianto di climatizzazione; potenza di raffrescamento [W] = 5001 ÷ 5801 | potenza di riscaldamento [W] = 5601 ÷ 6201. / LAVORO: Installazione. / SPECIFICHE TECNICHE: potenza di raffrescamento sensibile misurata con temperatura aria [°C] = 26, umidità relativa (UR) [%] = 50 e temperatura acqua [°C] = 7 ÷ 12; potenza di riscaldamento misurata con temperatura aria [°C] = 20 e temperatura acqua [°C] = 70 ÷ 60.	1 cad		999,89	32,120%
LOM252.OC.EEA.Pa01.F8220.Za001.0355.-	OPERA: Ventilconvettore, a 2 batterie; geometria: incasso verticale | incasso orizzontale; funzione: riscaldamento aria | raffrescamento aria; impiego: impianto di climatizzazione; potenza di raffrescamento [W] ≤ 1400 | potenza di riscaldamento [W] ≤ 1800. / LAVORO: Installazione. / SPECIFICHE TECNICHE: potenza di raffrescamento sensibile misurata con temperatura aria [°C] = 26, umidità relativa (UR) [%] = 50 e temperatura acqua [°C] = 7 ÷ 12; potenza di riscaldamento misurata con temperatura aria [°C] = 20 e temperatura acqua [°C] = 70 ÷ 60.	1 cad		791,63	49,890%
LOM252.OC.EEA.Pa01.F8220.Za001.0360.-	OPERA: Ventilconvettore, a 2 batterie; geometria: incasso verticale | incasso orizzontale; funzione: riscaldamento aria | raffrescamento aria; impiego: impianto di climatizzazione; potenza di raffrescamento [W] = 1401 ÷ 2101 | potenza di riscaldamento [W] = 1801 ÷ 2701. / LAVORO: Installazione. / SPECIFICHE TECNICHE: potenza di raffrescamento sensibile misurata con temperatura aria [°C] = 26, umidità relativa (UR) [%] = 50 e temperatura acqua [°C] = 7 ÷ 12; potenza di riscaldamento misurata con temperatura aria [°C] = 20 e temperatura acqua [°C] = 70 ÷ 60.	1 cad		828,73	47,660%
LOM252.OC.EEA.Pa01.F8220.Za001.0365.-	OPERA: Ventilconvettore, a 2 batterie; geometria: incasso verticale | incasso orizzontale; funzione: riscaldamento aria | raffrescamento aria; impiego: impianto di climatizzazione; potenza di raffrescamento [W] = 2101 ÷ 2901 | potenza di riscaldamento [W] = 2701 ÷ 3601. / LAVORO: Installazione. / SPECIFICHE TECNICHE: potenza di raffrescamento sensibile misurata con temperatura aria [°C] = 26, umidità relativa (UR) [%] = 50 e temperatura acqua [°C] = 7 ÷ 12; potenza di riscaldamento misurata con temperatura aria [°C] = 20 e temperatura acqua [°C] = 70 ÷ 60.	1 cad		888,43	44,460%
LOM252.OC.EEA.Pa01.F8220.Za001.0370.-	OPERA: Ventilconvettore, a 2 batterie; geometria: incasso verticale | incasso orizzontale; funzione: riscaldamento aria | raffrescamento aria; impiego: impianto di climatizzazione; potenza di raffrescamento [W] = 2901 ÷ 3501 | potenza di riscaldamento [W] = 3601 ÷ 4001. / LAVORO: Installazione. / SPECIFICHE TECNICHE: potenza di raffrescamento sensibile misurata con temperatura aria [°C] = 26, umidità relativa (UR) [%] = 50 e temperatura acqua [°C] = 7 ÷ 12; potenza di riscaldamento misurata con temperatura aria [°C] = 20 e temperatura acqua [°C] = 70 ÷ 60.	1 cad		925,53	42,670%
LOM252.OC.EEA.Pa01.F8220.Za001.0375.-	OPERA: Ventilconvettore, a 2 batterie; geometria: incasso verticale | incasso orizzontale; funzione: riscaldamento aria | raffrescamento aria; impiego: impianto di climatizzazione; potenza di raffrescamento [W] = 3501 ÷ 4301 | potenza di riscaldamento [W] = 4004 ÷ 5301. / LAVORO: Installazione. / SPECIFICHE TECNICHE: potenza di raffrescamento sensibile misurata con temperatura aria [°C] = 26, umidità relativa (UR) [%] = 50 e temperatura acqua [°C] = 7 ÷ 12; potenza di riscaldamento misurata con temperatura aria [°C] = 20 e temperatura acqua [°C] = 70 ÷ 60.	1 cad		973,91	40,550%
LOM252.OC.EEA.Pa01.F8220.Za001.0380.-	OPERA: Ventilconvettore, a 2 batterie; geometria: incasso verticale | incasso orizzontale; funzione: riscaldamento aria | raffrescamento aria; impiego: impianto di climatizzazione; potenza di raffrescamento [W] = 4301 ÷ 5001 | potenza di riscaldamento [W] = 5301 ÷ 5601. / LAVORO: Installazione. / SPECIFICHE TECNICHE: potenza di raffrescamento sensibile misurata con temperatura aria [°C] = 26, umidità relativa (UR) [%] = 50 e temperatura acqua [°C] = 7 ÷ 12; potenza di riscaldamento misurata con temperatura aria [°C] = 20 e temperatura acqua [°C] = 70 ÷ 60.	1 cad		1007,79	39,190%
LOM252.OC.EEA.Pa01.F8220.Za001.0385.-	OPERA: Ventilconvettore, a 2 batterie; geometria: incasso verticale | incasso orizzontale; funzione: riscaldamento aria | raffrescamento aria; impiego: impianto di climatizzazione; potenza di raffrescamento [W] = 5001 ÷ 5801 | potenza di riscaldamento [W] = 5601 ÷ 6201. / LAVORO: Installazione. / SPECIFICHE TECNICHE: potenza di raffrescamento sensibile misurata con temperatura aria [°C] = 26, umidità relativa (UR) [%] = 50 e temperatura acqua [°C] = 7 ÷ 12; potenza di riscaldamento misurata con temperatura aria [°C] = 20 e temperatura acqua [°C] = 70 ÷ 60.	1 cad		1046,50	37,740%
LOM252.OC.EEA.Pa01.F8220.Za001.0390.-	OPERA: Ventilconvettore, a 2 batterie; geometria: incasso tipo cassette; funzione: riscaldamento aria | raffrescamento aria; impiego: impianto di climatizzazione; potenza di raffrescamento [W] ≤ 300 | potenza di riscaldamento [W] ≤ 4600. / LAVORO: Installazione. / SPECIFICHE TECNICHE: potenza di raffrescamento sensibile misurata con temperatura aria [°C] = 26, umidità relativa (UR) [%] = 50 e temperatura acqua [°C] = 7 ÷ 12; potenza di riscaldamento misurata con temperatura aria [°C] = 20 e temperatura acqua [°C] = 70 ÷ 60.	1 cad		1436,48	22,360%
LOM252.OC.EEA.Pa01.F8220.Za001.0395.-	OPERA: Ventilconvettore, a 2 batterie; geometria: incasso tipo cassette; funzione: riscaldamento aria | raffrescamento aria; impiego: impianto di climatizzazione; potenza di raffrescamento [W] = 3001 ÷ 4001 | potenza di riscaldamento [W] = 4601 ÷ 6001. / LAVORO: Installazione. / SPECIFICHE TECNICHE: potenza di raffrescamento sensibile misurata con temperatura aria [°C] = 26, umidità relativa (UR) [%] = 50 e temperatura acqua [°C] = 7 ÷ 12; potenza di riscaldamento misurata con temperatura aria [°C] = 20 e temperatura acqua [°C] = 70 ÷ 60.	1 cad		1511,03	21,250%
LOM252.OC.EEA.Pa01.F8220.Za001.0400.-	OPERA: Ventilconvettore, a 2 batterie; geometria: incasso tipo cassette; funzione: riscaldamento aria | raffrescamento aria; impiego: impianto di climatizzazione; potenza di raffrescamento [W] = 4001 ÷ 5001 | potenza di riscaldamento [W] = 6001 ÷ 7501. / LAVORO: Installazione. / SPECIFICHE TECNICHE: potenza di raffrescamento sensibile misurata con temperatura aria [°C] = 26, umidità relativa (UR) [%] = 50 e temperatura acqua [°C] = 7 ÷ 12; potenza di riscaldamento misurata con temperatura aria [°C] = 20 e temperatura acqua [°C] = 70 ÷ 60.	1 cad		1643,25	19,510%
LOM252.OC.EEA.Pa01.F8220.Za001.0405.-	OPERA: Ventilconvettore, a 2 batterie; geometria: incasso tipo cassette; funzione: riscaldamento aria | raffrescamento aria; impiego: impianto di climatizzazione; potenza di raffrescamento [W] = 5001 ÷ 7001 | potenza di riscaldamento [W] = 7501 ÷ 11001. / LAVORO: Installazione. / SPECIFICHE TECNICHE: potenza di raffrescamento sensibile misurata con temperatura aria [°C] = 26, umidità relativa (UR) [%] = 50 e temperatura acqua [°C] = 7 ÷ 12; potenza di riscaldamento misurata con temperatura aria [°C] = 20 e temperatura acqua [°C] = 70 ÷ 60.	1 cad		2176,36	14,760%
LOM252.OC.EEA.Pa01.F8220.Za001.0410.-	OPERA: Ventilconvettore, a 2 batterie; geometria: incasso tipo cassette; funzione: riscaldamento aria | raffrescamento aria; impiego: impianto di climatizzazione; potenza di raffrescamento [W] = 7001 ÷ 10001 | potenza di riscaldamento [W] = 11001 ÷ 14001. / LAVORO: Installazione. / SPECIFICHE TECNICHE: potenza di raffrescamento sensibile misurata con temperatura aria [°C] = 26, umidità relativa (UR) [%] = 50 e temperatura acqua [°C] = 7 ÷ 12; potenza di riscaldamento misurata con temperatura aria [°C] = 20 e temperatura acqua [°C] = 70 ÷ 60.	1 cad		2309,35	13,910%
LOM252.OC.EEA.Pa01.F8225.Za001.0000.-	OPERA: Aerocondizionatore, a lancio orizzontale; funzione: riscaldamento aria | raffrescamento aria | deumidificazione aria; impiego: impianto di climatizzazione; potenza di raffrescamento sensibile [kW] ≤ 4,5 | potenza di riscaldamento [kW] ≤ 20. Incluso: batteria di materiale mix rame-alluminio; bacinella condensa; rete antinfortunistica; mensole. / LAVORO: Installazione. / SPECIFICHE TECNICHE: 2 velocità; potenza di raffrescamento sensibile misurata con temperatura aria [°C] = 28, umidità relativa (UR) [%] = 55 e temperatura acqua [°C] = 7 ÷ 12, a velocità bassa; potenza di riscaldamento misurata con temperatura aria [°C] = 15 e temperatura acqua [°C] = 85 ÷ 75, a velocità alta.	1 cad		1100,45	35,890%
LOM252.OC.EEA.Pa01.F8225.Za001.0005.-	OPERA: Aerocondizionatore, a lancio orizzontale; funzione: riscaldamento aria | raffrescamento aria | deumidificazione aria; impiego: impianto di climatizzazione; potenza di raffrescamento sensibile [kW] = 4,6 ÷ 9 | potenza di riscaldamento [kW] = 21 ÷ 40. Incluso: batteria di materiale mix rame-alluminio; bacinella condensa; rete antinfortunistica; mensole. / LAVORO: Installazione. / SPECIFICHE TECNICHE: 2 velocità; potenza di raffrescamento sensibile misurata con temperatura aria [°C] = 28, umidità relativa (UR) [%] = 55 e temperatura acqua [°C] = 7 ÷ 12, a velocità bassa; potenza di riscaldamento misurata con temperatura aria [°C] = 15 e temperatura acqua [°C] = 85 ÷ 75, a velocità alta.	1 cad		1240,64	31,840%
LOM252.OC.EEA.Pa01.F8225.Za001.0010.-	OPERA: Aerocondizionatore, a lancio orizzontale; funzione: riscaldamento aria | raffrescamento aria | deumidificazione aria; impiego: impianto di climatizzazione; potenza di raffrescamento sensibile [kW] = 10 ÷ 18 | potenza di riscaldamento [kW] = 41 ÷ 80. Incluso: batteria di materiale mix rame-alluminio; bacinella condensa; rete antinfortunistica; mensole. / LAVORO: Installazione. / SPECIFICHE TECNICHE: 2 velocità; potenza di raffrescamento sensibile misurata con temperatura aria [°C] = 28, umidità relativa (UR) [%] = 55 e temperatura acqua [°C] = 7 ÷ 12, a velocità bassa; potenza di riscaldamento misurata con temperatura aria [°C] = 15 e temperatura acqua [°C] = 85 ÷ 75, a velocità alta.	1 cad		1387,98	28,460%
LOM252.OC.EEA.Pa01.F8225.Za001.0015.-	OPERA: Aerocondizionatore, a lancio orizzontale; funzione: riscaldamento aria | raffrescamento aria | deumidificazione aria; impiego: impianto di climatizzazione; potenza di raffrescamento sensibile [kW] = 19 ÷ 36 | potenza di riscaldamento [kW] = 81 ÷ 160. Incluso: batteria di materiale mix rame-alluminio; bacinella condensa; rete antinfortunistica; mensole. / LAVORO: Installazione. / SPECIFICHE TECNICHE: 2 velocità; potenza di raffrescamento sensibile misurata con temperatura aria [°C] = 28, umidità relativa (UR) [%] = 55 e temperatura acqua [°C] = 7 ÷ 12, a velocità bassa; potenza di riscaldamento misurata con temperatura aria [°C] = 15 e temperatura acqua [°C] = 85 ÷ 75, a velocità alta.	1 cad		2086,06	18,930%
LOM252.OC.EEA.Pa01.F8225.Za001.0250.-	OPERA: Aerocondizionatore, a lancio verticale; funzione: riscaldamento aria | raffrescamento aria | deumidificazione aria; impiego: impianto di climatizzazione; potenza di raffrescamento sensibile [kW] ≤ 3 | potenza di riscaldamento [kW] ≤ 20. Incluso: batteria di materiale mix rame-alluminio; bacinella condensa; rete antinfortunistica; mensole. / LAVORO: Installazione. / SPECIFICHE TECNICHE: 2 velocità; potenza di raffrescamento sensibile misurata con temperatura aria [°C] = 28, umidità relativa (UR) [%] = 55 e temperatura acqua [°C] = 7 ÷ 12, a velocità bassa; potenza di riscaldamento misurata con temperatura aria [°C] = 15 e temperatura acqua [°C] = 85 ÷ 75, a velocità alta.	1 cad		1173,39	33,660%
LOM252.OC.EEA.Pa01.F8225.Za001.0255.-	OPERA: Aerocondizionatore, a lancio verticale; funzione: riscaldamento aria | raffrescamento aria | deumidificazione aria; impiego: impianto di climatizzazione; potenza di raffrescamento sensibile [kW] = 4 ÷ 6 | potenza di riscaldamento [kW] = 21 ÷ 40. Incluso: batteria di materiale mix rame-alluminio; bacinella condensa; rete antinfortunistica; mensole. / LAVORO: Installazione. / SPECIFICHE TECNICHE: 2 velocità; potenza di raffrescamento sensibile misurata con temperatura aria [°C] = 28, umidità relativa (UR) [%] = 55 e temperatura acqua [°C] = 7 ÷ 12, a velocità bassa; potenza di riscaldamento misurata con temperatura aria [°C] = 15 e temperatura acqua [°C] = 85 ÷ 75, a velocità alta.	1 cad		1459,48	27,060%
LOM252.OC.EEA.Pa01.F8225.Za001.0260.-	OPERA: Aerocondizionatore, a lancio verticale; funzione: riscaldamento aria | raffrescamento aria | deumidificazione aria; impiego: impianto di climatizzazione; potenza di raffrescamento sensibile [kW] = 7 ÷ 12 | potenza di riscaldamento [kW] = 41 ÷ 60. Incluso: batteria di materiale mix rame-alluminio; bacinella condensa; rete antinfortunistica; mensole. / LAVORO: Installazione. / SPECIFICHE TECNICHE: 2 velocità; potenza di raffrescamento sensibile misurata con temperatura aria [°C] = 28, umidità relativa (UR) [%] = 55 e temperatura acqua [°C] = 7 ÷ 12, a velocità bassa; potenza di riscaldamento misurata con temperatura aria [°C] = 15 e temperatura acqua [°C] = 85 ÷ 75, a velocità alta.	1 cad		1679,80	23,510%
LOM252.OC.EEA.Pa01.F8225.Za001.0265.-	OPERA: Aerocondizionatore, a lancio verticale; funzione: riscaldamento aria | raffrescamento aria | deumidificazione aria; impiego: impianto di climatizzazione; potenza di raffrescamento sensibile [kW] = 13 ÷ 16 | potenza di riscaldamento [kW] = 61 ÷ 85. Incluso: batteria di materiale mix rame-alluminio; bacinella condensa; rete antinfortunistica; mensole. / LAVORO: Installazione. / SPECIFICHE TECNICHE: 2 velocità; potenza di raffrescamento sensibile misurata con temperatura aria [°C] = 28, umidità relativa (UR) [%] = 55 e temperatura acqua [°C] = 7 ÷ 12, a velocità bassa; potenza di riscaldamento misurata con temperatura aria [°C] = 15 e temperatura acqua [°C] = 85 ÷ 75, a velocità alta.	1 cad		2110,37	18,720%
LOM252.OC.EEA.Pa01.F8225.Za001.0270.-	OPERA: Aerocondizionatore, a lancio verticale; funzione: riscaldamento aria | raffrescamento aria | deumidificazione aria; impiego: impianto di climatizzazione; potenza di raffrescamento sensibile [kW] = 17 ÷ 20 | potenza di riscaldamento [kW] = 86 ÷ 100. Incluso: batteria di materiale mix rame-alluminio; bacinella condensa; rete antinfortunistica; mensole. / LAVORO: Installazione. / SPECIFICHE TECNICHE: 2 velocità; potenza di raffrescamento sensibile misurata con temperatura aria [°C] = 28, umidità relativa (UR) [%] = 55 e temperatura acqua [°C] = 7 ÷ 12, a velocità bassa; potenza di riscaldamento misurata con temperatura aria [°C] = 15 e temperatura acqua [°C] = 85 ÷ 75, a velocità alta.	1 cad		2210,52	17,870%
LOM252.OC.EEA.Pa01.F8230.Sb001.0000.-	OPERA: Convettore, da parete di lega ferrosa acciaio generico; finitura: verniciato | colore bianco; geometria: basso; funzione: riscaldamento aria; impiego: impianto di climatizzazione; lunghezza [m] ≤ 4 | altezza [mm] ≤ 100 | profondità [mm] ≤ 150; potenza termica nominale [kW] ≤ 0,3 | pressione massima di esercizio [bar] = 5. Incluso: raccordi; guarnizioni; staffaggi. / LAVORO: Installazione.	1 kw		1283,69	28,840%
LOM252.OC.EEA.Pa01.F8230.Sb001.0005.-	OPERA: Convettore, da parete di lega ferrosa acciaio generico; finitura: verniciato | colore bianco; geometria: basso; funzione: riscaldamento aria; impiego: impianto di climatizzazione; lunghezza [m] ≤ 4 | altezza [mm] = 101 ÷ 150 | profondità [mm] ≤ 100; potenza termica nominale [kW] ≤ 0,3 | pressione massima di esercizio [bar] = 5. Incluso: raccordi; guarnizioni; staffaggi. / LAVORO: Installazione.	1 kw		1397,91	32,130%
LOM252.OC.EEA.Pa01.F8230.Sb001.0010.-	OPERA: Convettore, da parete di lega ferrosa acciaio generico; finitura: verniciato | colore bianco; geometria: basso; funzione: riscaldamento aria; impiego: impianto di climatizzazione; lunghezza [m] ≤ 4 | altezza [mm] ≤ 100 | profondità [mm] ≤ 150; potenza termica nominale [kW] = 0,4 ÷ 0,5 | pressione massima di esercizio [bar] = 5. Incluso: raccordi; guarnizioni; staffaggi. / LAVORO: Installazione.	1 kw		960,55	27,250%
LOM252.OC.EEA.Pa01.F8230.Sb001.0015.-	OPERA: Convettore, da parete di lega ferrosa acciaio generico; finitura: verniciato | colore bianco; geometria: basso; funzione: riscaldamento aria; impiego: impianto di climatizzazione; lunghezza [m] ≤ 4 | altezza [mm] ≤ 100 | profondità [mm] ≤ 300; potenza termica nominale [kW] = 0,4 ÷ 0,5 | pressione massima di esercizio [bar] = 5. Incluso: raccordi; guarnizioni; staffaggi. / LAVORO: Installazione.	1 kw		1101,72	24,650%
LOM252.OC.EEA.Pa01.F8230.Sb001.0020.-	OPERA: Convettore, da parete di lega ferrosa acciaio generico; finitura: verniciato | colore bianco; geometria: basso; funzione: riscaldamento aria; impiego: impianto di climatizzazione; lunghezza [m] ≤ 4 | altezza [mm] = 101 ÷ 150 | profondità [mm] ≤ 150; potenza termica nominale [kW] = 0,4 ÷ 0,5 | pressione massima di esercizio [bar] = 5. Incluso: raccordi; guarnizioni; staffaggi. / LAVORO: Installazione.	1 kw		1017,80	25,720%
LOM252.OC.EEA.Pa01.F8230.Sb001.0025.-	OPERA: Convettore, da parete di lega ferrosa acciaio generico; finitura: verniciato | colore bianco; geometria: basso; funzione: riscaldamento aria; impiego: impianto di climatizzazione; lunghezza [m] ≤ 4 | altezza [mm] = 151 ÷ 220 | profondità [mm] ≤ 100; potenza termica nominale [kW] = 0,4 ÷ 0,5 | pressione massima di esercizio [bar] = 5. Incluso: raccordi; guarnizioni; staffaggi. / LAVORO: Installazione.	1 kw		917,64	28,530%
LOM252.OC.EEA.Pa01.F8230.Sb001.0030.-	OPERA: Convettore, da parete di lega ferrosa acciaio generico; finitura: verniciato | colore bianco; geometria: basso; funzione: riscaldamento aria; impiego: impianto di climatizzazione; lunghezza [m] ≤ 4 | altezza [mm] = 221 ÷ 300 | profondità [mm] ≤ 100; potenza termica nominale [kW] = 0,4 ÷ 0,5 | pressione massima di esercizio [bar] = 5. Incluso: raccordi; guarnizioni; staffaggi. / LAVORO: Installazione.	1 kw		1138,94	26,430%
LOM252.OC.EEA.Pa01.F8230.Sb001.0035.-	OPERA: Convettore, da parete di lega ferrosa acciaio generico; finitura: verniciato | colore bianco; geometria: basso; funzione: riscaldamento aria; impiego: impianto di climatizzazione; lunghezza [m] ≤ 4 | altezza [mm] ≤ 100 | profondità [mm] ≤ 150; potenza termica nominale [kW] = 0,6 ÷ 0,8 | pressione massima di esercizio [bar] = 5. Incluso: raccordi; guarnizioni; staffaggi. / LAVORO: Installazione.	1 kw		684,34	24,520%
LOM252.OC.EEA.Pa01.F8230.Sb001.0040.-	OPERA: Convettore, da parete di lega ferrosa acciaio generico; finitura: verniciato | colore bianco; geometria: basso; funzione: riscaldamento aria; impiego: impianto di climatizzazione; lunghezza [m] ≤ 4 | altezza [mm] ≤ 100 | profondità [mm] ≤ 300; potenza termica nominale [kW] = 0,6 ÷ 0,8 | pressione massima di esercizio [bar] = 5. Incluso: raccordi; guarnizioni; staffaggi. / LAVORO: Installazione.	1 kw		909,44	20,610%
LOM252.OC.EEA.Pa01.F8230.Sb001.0045.-	OPERA: Convettore, da parete di lega ferrosa acciaio generico; finitura: verniciato | colore bianco; geometria: basso; funzione: riscaldamento aria; impiego: impianto di climatizzazione; lunghezza [m] ≤ 4 | altezza [mm] ≤ 150 | profondità [mm] ≤ 220; potenza termica nominale [kW] = 0,6 ÷ 0,8 | pressione massima di esercizio [bar] = 5. Incluso: raccordi; guarnizioni; staffaggi. / LAVORO: Installazione.	1 kw		765,51	19,960%
LOM252.OC.EEA.Pa01.F8230.Sb001.0050.-	OPERA: Convettore, da parete di lega ferrosa acciaio generico; finitura: verniciato | colore bianco; geometria: basso; funzione: riscaldamento aria; impiego: impianto di climatizzazione; lunghezza [m] ≤ 4 | altezza [mm] = 151 ÷ 220 | profondità [mm] ≤ 150; potenza termica nominale [kW] = 0,6 ÷ 0,8 | pressione massima di esercizio [bar] = 5. Incluso: raccordi; guarnizioni; staffaggi. / LAVORO: Installazione.	1 kw		811,18	21,890%
LOM252.OC.EEA.Pa01.F8230.Sb001.0055.-	OPERA: Convettore, da parete di lega ferrosa acciaio generico; finitura: verniciato | colore bianco; geometria: basso; funzione: riscaldamento aria; impiego: impianto di climatizzazione; lunghezza [m] ≤ 4 | altezza [mm] = 221 ÷ 300 | profondità [mm] ≤ 150; potenza termica nominale [kW] = 0,6 ÷ 0,8 | pressione massima di esercizio [bar] = 5. Incluso: raccordi; guarnizioni; staffaggi. / LAVORO: Installazione.	1 kw		817,71	22,350%
LOM252.OC.EEA.Pa01.F8230.Sb001.0060.-	OPERA: Convettore, da parete di lega ferrosa acciaio generico; finitura: verniciato | colore bianco; geometria: basso; funzione: riscaldamento aria; impiego: impianto di climatizzazione; lunghezza [m] ≤ 4 | altezza [mm] ≤ 100 | profondità [mm] ≤ 300; potenza termica nominale [kW] = 0,9 ÷ 1,2 | pressione massima di esercizio [bar] = 5. Incluso: raccordi; guarnizioni; staffaggi. / LAVORO: Installazione.	1 kw		630,07	18,030%
LOM252.OC.EEA.Pa01.F8230.Sb001.0065.-	OPERA: Convettore, da parete di lega ferrosa acciaio generico; finitura: verniciato | colore bianco; geometria: basso; funzione: riscaldamento aria; impiego: impianto di climatizzazione; lunghezza [m] ≤ 4 | altezza [mm] = 101 ÷ 150 | profondità [mm] ≤ 300; potenza termica nominale [kW] = 0,9 ÷ 1,2 | pressione massima di esercizio [bar] = 5. Incluso: raccordi; guarnizioni; staffaggi. / LAVORO: Installazione.	1 kw		713,99	17,280%
LOM252.OC.EEA.Pa01.F8230.Sb001.0070.-	OPERA: Convettore, da parete di lega ferrosa acciaio generico; finitura: verniciato | colore bianco; geometria: basso; funzione: riscaldamento aria; impiego: impianto di climatizzazione; lunghezza [m] ≤ 4 | altezza [mm] = 151 ÷ 220 | profondità [mm] ≤ 220; potenza termica nominale [kW] = 0,9 ÷ 1,2 | pressione massima di esercizio [bar] = 5. Incluso: raccordi; guarnizioni; staffaggi. / LAVORO: Installazione.	1 kw		720,53	17,840%
LOM252.OC.EEA.Pa01.F8230.Sb001.0075.-	OPERA: Convettore, da parete di lega ferrosa acciaio generico; finitura: verniciato | colore bianco; geometria: basso; funzione: riscaldamento aria; impiego: impianto di climatizzazione; lunghezza [m] ≤ 4 | altezza [mm] = 221 ÷ 300 | profondità [mm] ≤ 150; potenza termica nominale [kW] = 0,9 ÷ 1,2 | pressione massima di esercizio [bar] = 5. Incluso: raccordi; guarnizioni; staffaggi. / LAVORO: Installazione.	1 kw		737,57	20,790%
LOM252.OC.EEA.Pa01.F8230.Sb001.0080.-	OPERA: Convettore, da parete di lega ferrosa acciaio generico; finitura: verniciato | colore bianco; geometria: basso; funzione: riscaldamento aria; impiego: impianto di climatizzazione; lunghezza [m] ≤ 4 | altezza [mm] ≤ 100 | profondità [mm] ≤ 300; potenza termica nominale [kW] = 1,3 ÷ 1,7 | pressione massima di esercizio [bar] = 5. Incluso: raccordi; guarnizioni; staffaggi. / LAVORO: Installazione.	1 kw		500,46	15,780%
LOM252.OC.EEA.Pa01.F8230.Sb001.0085.-	OPERA: Convettore, da parete di lega ferrosa acciaio generico; finitura: verniciato | colore bianco; geometria: basso; funzione: riscaldamento aria; impiego: impianto di climatizzazione; lunghezza [m] ≤ 4 | altezza [mm] = 101 ÷ 150 | profondità [mm] ≤ 300; potenza termica nominale [kW] = 1,3 ÷ 1,7 | pressione massima di esercizio [bar] = 5. Incluso: raccordi; guarnizioni; staffaggi. / LAVORO: Installazione.	1 kw		605,24	15,530%
LOM252.OC.EEA.Pa01.F8230.Sb001.0090.-	OPERA: Convettore, da parete di lega ferrosa acciaio generico; finitura: verniciato | colore bianco; geometria: basso; funzione: riscaldamento aria; impiego: impianto di climatizzazione; lunghezza [m] ≤ 4 | altezza [mm] = 151 ÷ 220 | profondità [mm] ≤ 300; potenza termica nominale [kW] = 1,3 ÷ 1,7 | pressione massima di esercizio [bar] = 5. Incluso: raccordi; guarnizioni; staffaggi. / LAVORO: Installazione.	1 kw		607,13	13,860%
LOM252.OC.EEA.Pa01.F8230.Sb001.0095.-	OPERA: Convettore, da parete di lega ferrosa acciaio generico; finitura: verniciato | colore bianco; geometria: basso; funzione: riscaldamento aria; impiego: impianto di climatizzazione; lunghezza [m] ≤ 4 | altezza [mm] = 221 ÷ 300 | profondità [mm] ≤ 300; potenza termica nominale [kW] = 1,3 ÷ 1,7 | pressione massima di esercizio [bar] = 5. Incluso: raccordi; guarnizioni; staffaggi. / LAVORO: Installazione.	1 kw		635,76	13,240%
LOM252.OC.EEA.Pa01.F8230.Sb001.0100.-	OPERA: Convettore, da parete di lega ferrosa acciaio generico; finitura: verniciato | colore bianco; geometria: basso; funzione: riscaldamento aria; impiego: impianto di climatizzazione; lunghezza [m] ≤ 4 | altezza [mm] = 101 ÷ 150 | profondità [mm] ≤ 300; potenza termica nominale [kW] = 1,8 ÷ 2,3 | pressione massima di esercizio [bar] = 5. Incluso: raccordi; guarnizioni; staffaggi. / LAVORO: Installazione.	1 kw		432,74	13,720%
LOM252.OC.EEA.Pa01.F8230.Sb001.0105.-	OPERA: Convettore, da parete di lega ferrosa acciaio generico; finitura: verniciato | colore bianco; geometria: basso; funzione: riscaldamento aria; impiego: impianto di climatizzazione; lunghezza [m] ≤ 4 | altezza [mm] = 151 ÷ 220 | profondità [mm] ≤ 300; potenza termica nominale [kW] = 1,8 ÷ 2,3 | pressione massima di esercizio [bar] = 5. Incluso: raccordi; guarnizioni; staffaggi. / LAVORO: Installazione.	1 kw		489,97	12,120%
LOM252.OC.EEA.Pa01.F8230.Sb001.0110.-	OPERA: Convettore, da parete di lega ferrosa acciaio generico; finitura: verniciato | colore bianco; geometria: basso; funzione: riscaldamento aria; impiego: impianto di climatizzazione; lunghezza [m] ≤ 4 | altezza [mm] = 221 ÷ 300 | profondità [mm] ≤ 300; potenza termica nominale [kW] = 1,8 ÷ 2,3 | pressione massima di esercizio [bar] = 5. Incluso: raccordi; guarnizioni; staffaggi. / LAVORO: Installazione.	1 kw		565,47	13,060%
LOM252.OC.EEA.Pa01.F8230.Sb001.0115.-	OPERA: Convettore, da parete di lega ferrosa acciaio generico; finitura: verniciato | colore bianco; geometria: basso; funzione: riscaldamento aria; impiego: impianto di climatizzazione; lunghezza [m] ≤ 4 | altezza [mm] = 221 ÷ 300 | profondità [mm] ≤ 300; potenza termica nominale [kW] = 1,8 ÷ 2,3 | pressione massima di esercizio [bar] = 5. Incluso: raccordi; guarnizioni; staffaggi. / LAVORO: Installazione.	1 kw		579,78	12,730%
LOM252.OC.EEA.Pa01.F8230.Sb001.0120.-	OPERA: Convettore, da parete di lega ferrosa acciaio generico; finitura: verniciato | colore bianco; geometria: basso; funzione: riscaldamento aria; impiego: impianto di climatizzazione; lunghezza [m] ≤ 4 | altezza [mm] ≤ 300 | profondità [mm] ≤ 300; potenza termica nominale [kW] = 2,4 ÷ 5 | pressione massima di esercizio [bar] = 5. Incluso: raccordi; guarnizioni; staffaggi. / LAVORO: Installazione.	1 kw		415,70	8,320%
LOM252.OC.EEA.Pa01.F8230.Sb003.0000.-	OPERA: Convettore, da pavimento di lega ferrosa acciaio zincato; finitura: verniciato | colore nero; geometria: ad incasso; funzione: riscaldamento aria; impiego: impianto di climatizzazione; lunghezza [m] ≤ 5 | altezza massima [mm] = 110 | profondità massima [mm] = 250; potenza termica nominale [kW] ≤ 0,3 | pressione massima di esercizio [bar] = 5. / LAVORO: Installazione. / SPECIFICHE TECNICHE: a convezione naturale.	1 kw		2744,48	16,010%
LOM252.OC.EEA.Pa01.F8230.Sb003.0005.-	OPERA: Convettore, da pavimento di lega ferrosa acciaio zincato; finitura: verniciato | colore nero; geometria: ad incasso; funzione: riscaldamento aria; impiego: impianto di climatizzazione; lunghezza [m] ≤ 5 | altezza massima [mm] = 110 | profondità massima [mm] = 250; potenza termica nominale [kW] = 0,4 ÷ 0,5 | pressione massima di esercizio [bar] = 5. / LAVORO: Installazione. / SPECIFICHE TECNICHE: a convezione naturale.	1 kw		2298,70	11,160%
LOM252.OC.EEA.Pa01.F8230.Sb003.0010.-	OPERA: Convettore, da pavimento di lega ferrosa acciaio zincato; finitura: verniciato | colore nero; geometria: ad incasso; funzione: riscaldamento aria; impiego: impianto di climatizzazione; lunghezza [m] ≤ 5 | altezza massima [mm] = 110 | profondità massima [mm] = 250; potenza termica nominale [kW] = 0,6 ÷ 0,8 | pressione massima di esercizio [bar] = 5. / LAVORO: Installazione. / SPECIFICHE TECNICHE: a convezione naturale.	1 kw		1943,19	8,640%
LOM252.OC.EEA.Pa01.F8230.Sb003.0015.-	OPERA: Convettore, da pavimento di lega ferrosa acciaio zincato; finitura: verniciato | colore nero; geometria: ad incasso; funzione: riscaldamento aria; impiego: impianto di climatizzazione; lunghezza [m] ≤ 5 | altezza massima [mm] = 110 | profondità massima [mm] = 250; potenza termica nominale [kW] = 0,9 ÷ 1,2 | pressione massima di esercizio [bar] = 5. / LAVORO: Installazione. / SPECIFICHE TECNICHE: a convezione naturale.	1 kw		1583,86	6,230%
LOM252.OC.EEA.Pa01.F8230.Sb003.0020.-	OPERA: Convettore, da pavimento di lega ferrosa acciaio zincato; finitura: verniciato | colore nero; geometria: ad incasso; funzione: riscaldamento aria; impiego: impianto di climatizzazione; lunghezza [m] ≤ 5 | altezza massima [mm] = 110 | profondità massima [mm] = 270; potenza termica nominale [kW] ≤ 0,3 | pressione massima di esercizio [bar] = 5. / LAVORO: Installazione. / SPECIFICHE TECNICHE: a convezione naturale.	1 kw		3787,72	12,770%
LOM252.OC.EEA.Pa01.F8230.Sb003.0025.-	OPERA: Convettore, da pavimento di lega ferrosa acciaio zincato; finitura: verniciato | colore nero; geometria: ad incasso; funzione: riscaldamento aria; impiego: impianto di climatizzazione; lunghezza [m] ≤ 5 | altezza massima [mm] = 110 | profondità massima [mm] = 270; potenza termica nominale [kW] = 0,4 ÷ 0,5 | pressione massima di esercizio [bar] = 5. / LAVORO: Installazione. / SPECIFICHE TECNICHE: a convezione naturale.	1 kw		2094,65	13,190%
LOM252.OC.EEA.Pa01.F8230.Sb003.0030.-	OPERA: Convettore, da pavimento di lega ferrosa acciaio zincato; finitura: verniciato | colore nero; geometria: ad incasso; funzione: riscaldamento aria; impiego: impianto di climatizzazione; lunghezza [m] ≤ 5 | altezza massima [mm] = 110 | profondità massima [mm] = 270; potenza termica nominale [kW] = 0,6 ÷ 0,8 | pressione massima di esercizio [bar] = 5. / LAVORO: Installazione. / SPECIFICHE TECNICHE: a convezione naturale.	1 kw		1822,88	8,950%
LOM252.OC.EEA.Pa01.F8230.Sb003.0035.-	OPERA: Convettore, da pavimento di lega ferrosa acciaio zincato; finitura: verniciato | colore nero; geometria: ad incasso; funzione: riscaldamento aria; impiego: impianto di climatizzazione; lunghezza [m] ≤ 5 | altezza massima [mm] = 110 | profondità massima [mm] = 270; potenza termica nominale [kW] = 0,9 ÷ 1,2 | pressione massima di esercizio [bar] = 5. / LAVORO: Installazione. / SPECIFICHE TECNICHE: a convezione naturale.	1 kw		1561,79	6,640%
LOM252.OC.EEA.Pa01.F8230.Sb003.0040.-	OPERA: Convettore, da pavimento di lega ferrosa acciaio zincato; finitura: verniciato | colore nero; geometria: ad incasso; funzione: riscaldamento aria; impiego: impianto di climatizzazione; lunghezza [m] ≤ 5 | altezza massima [mm] = 110 | profondità massima [mm] = 270; potenza termica nominale [kW] = 1,3 ÷ 1,7 | pressione massima di esercizio [bar] = 5. / LAVORO: Installazione. / SPECIFICHE TECNICHE: a convezione naturale.	1 kw		1409,47	5,240%
LOM252.OC.EEA.Pa01.F8230.Sb003.0045.-	OPERA: Convettore, da pavimento di lega ferrosa acciaio zincato; finitura: verniciato | colore nero; geometria: ad incasso; funzione: riscaldamento aria; impiego: impianto di climatizzazione; lunghezza [m] ≤ 5 | altezza massima [mm] = 110 | profondità massima [mm] = 360; potenza termica nominale [kW] ≤ 0,5 | pressione massima di esercizio [bar] = 5. / LAVORO: Installazione. / SPECIFICHE TECNICHE: a convezione naturale.	1 kw		2241,47	11,450%
LOM252.OC.EEA.Pa01.F8230.Sb003.0050.-	OPERA: Convettore, da pavimento di lega ferrosa acciaio zincato; finitura: verniciato | colore nero; geometria: ad incasso; funzione: riscaldamento aria; impiego: impianto di climatizzazione; lunghezza [m] ≤ 5 | altezza massima [mm] = 110 | profondità massima [mm] = 360; potenza termica nominale [kW] = 0,6 ÷ 0,8 | pressione massima di esercizio [bar] = 5. / LAVORO: Installazione. / SPECIFICHE TECNICHE: a convezione naturale.	1 kw		1949,72	8,870%
LOM252.OC.EEA.Pa01.F8230.Sb003.0055.-	OPERA: Convettore, da pavimento di lega ferrosa acciaio zincato; finitura: verniciato | colore nero; geometria: ad incasso; funzione: riscaldamento aria; impiego: impianto di climatizzazione; lunghezza [m] ≤ 5 | altezza massima [mm] = 110 | profondità massima [mm] = 360; potenza termica nominale [kW] = 0,9 ÷ 1,2 | pressione massima di esercizio [bar] = 5. / LAVORO: Installazione. / SPECIFICHE TECNICHE: a convezione naturale.	1 kw		1655,41	5,960%
LOM252.OC.EEA.Pa01.F8230.Sb003.0060.-	OPERA: Convettore, da pavimento di lega ferrosa acciaio zincato; finitura: verniciato | colore nero; geometria: ad incasso; funzione: riscaldamento aria; impiego: impianto di climatizzazione; lunghezza [m] ≤ 5 | altezza massima [mm] = 110 | profondità massima [mm] = 360; potenza termica nominale [kW] = 1,3 ÷ 1,7 | pressione massima di esercizio [bar] = 5. / LAVORO: Installazione. / SPECIFICHE TECNICHE: a convezione naturale.	1 kw		1666,98	4,430%
LOM252.OC.EEA.Pa01.F8230.Sb003.0065.-	OPERA: Convettore, da pavimento di lega ferrosa acciaio zincato; finitura: verniciato | colore nero; geometria: ad incasso; funzione: riscaldamento aria; impiego: impianto di climatizzazione; lunghezza [m] ≤ 5 | altezza massima [mm] = 110 | profondità massima [mm] = 360; potenza termica nominale [kW] = 1,8 ÷ 2,3 | pressione massima di esercizio [bar] = 5. / LAVORO: Installazione. / SPECIFICHE TECNICHE: a convezione naturale.	1 kw		1441,85	3,760%
LOM252.OC.EEA.Pa01.F8230.Sb003.0070.-	OPERA: Convettore, da pavimento di lega ferrosa acciaio zincato; finitura: verniciato | colore nero; geometria: ad incasso; funzione: riscaldamento aria; impiego: impianto di climatizzazione; lunghezza [m] ≤ 5 | altezza massima [mm] = 110 | profondità massima [mm] = 270; potenza termica nominale [kW] ≤ 1,2 | pressione massima di esercizio [bar] = 5. / LAVORO: Installazione. / SPECIFICHE TECNICHE: a convezione forzata.	1 kw		1636,05	7,860%
LOM252.OC.EEA.Pa01.F8230.Sb003.0075.-	OPERA: Convettore, da pavimento di lega ferrosa acciaio zincato; finitura: verniciato | colore nero; geometria: ad incasso; funzione: riscaldamento aria; impiego: impianto di climatizzazione; lunghezza [m] ≤ 5 | altezza massima [mm] = 110 | profondità massima [mm] = 270; potenza termica nominale [kW] = 1,3 ÷ 1,7 | pressione massima di esercizio [bar] = 5. / LAVORO: Installazione. / SPECIFICHE TECNICHE: a convezione forzata.	1 kw		923,09	8,000%
LOM252.OC.EEA.Pa01.F8230.Sb003.0080.-	OPERA: Convettore, da pavimento di lega ferrosa acciaio zincato; finitura: verniciato | colore nero; geometria: ad incasso; funzione: riscaldamento aria; impiego: impianto di climatizzazione; lunghezza [m] ≤ 5 | altezza massima [mm] = 110 | profondità massima [mm] = 270; potenza termica nominale [kW] = 1,8 ÷ 2,3 | pressione massima di esercizio [bar] = 5. / LAVORO: Installazione. / SPECIFICHE TECNICHE: a convezione forzata.	1 kw		1031,65	6,710%
LOM252.OC.EEA.Pa01.F8230.Sb003.0085.-	OPERA: Convettore, da pavimento di lega ferrosa acciaio zincato; finitura: verniciato | colore nero; geometria: ad incasso; funzione: riscaldamento aria; impiego: impianto di climatizzazione; lunghezza [m] ≤ 5 | altezza massima [mm] = 110 | profondità massima [mm] = 270; potenza termica nominale [kW] = 2,4 ÷ 5 | pressione massima di esercizio [bar] = 5. / LAVORO: Installazione. / SPECIFICHE TECNICHE: a convezione forzata.	1 kw		1016,52	3,400%
LOM252.OC.EEA.Pa01.F8230.Sb003.0090.-	OPERA: Convettore, da pavimento di lega ferrosa acciaio zincato; finitura: verniciato | colore nero; geometria: ad incasso; funzione: riscaldamento aria; impiego: impianto di climatizzazione; lunghezza [m] ≤ 5 | altezza massima [mm] = 110 | profondità massima [mm] = 370; potenza termica nominale [kW] ≤ 1,2 | pressione massima di esercizio [bar] = 5. / LAVORO: Installazione. / SPECIFICHE TECNICHE: a convezione forzata.	1 kw		1676,22	6,190%
LOM252.OC.EEA.Pa01.F8230.Sb003.0095.-	OPERA: Convettore, da pavimento di lega ferrosa acciaio zincato; finitura: verniciato | colore nero; geometria: ad incasso; funzione: riscaldamento aria; impiego: impianto di climatizzazione; lunghezza [m] ≤ 5 | altezza massima [mm] = 110 | profondità massima [mm] = 370; potenza termica nominale [kW] = 1,3 ÷ 1,7 | pressione massima di esercizio [bar] = 5. / LAVORO: Installazione. / SPECIFICHE TECNICHE: a convezione forzata.	1 kw		1244,33	6,350%
LOM252.OC.EEA.Pa01.F8230.Sb003.0100.-	OPERA: Convettore, da pavimento di lega ferrosa acciaio zincato; finitura: verniciato | colore nero; geometria: ad incasso; funzione: riscaldamento aria; impiego: impianto di climatizzazione; lunghezza [m] ≤ 5 | altezza massima [mm] = 110 | profondità massima [mm] = 370; potenza termica nominale [kW] = 1,8 ÷ 2,3 | pressione massima di esercizio [bar] = 5. / LAVORO: Installazione. / SPECIFICHE TECNICHE: a convezione forzata.	1 kw		1098,55	4,930%
LOM252.OC.EEA.Pa01.F8230.Sb003.0105.-	OPERA: Convettore, da pavimento di lega ferrosa acciaio zincato; finitura: verniciato | colore nero; geometria: ad incasso; funzione: riscaldamento aria; impiego: impianto di climatizzazione; lunghezza [m] ≤ 5 | altezza massima [mm] = 110 | profondità massima [mm] = 370; potenza termica nominale [kW] = 2,4 ÷ 5 | pressione massima di esercizio [bar] = 5. / LAVORO: Installazione. / SPECIFICHE TECNICHE: a convezione forzata.	1 kw		1032,69	2,400%
LOM252.OC.EEA.Pa01.F8230.Sb003.0110.-	OPERA: Convettore, da pavimento di lega ferrosa acciaio zincato; finitura: verniciato | colore nero; geometria: ad incasso; funzione: riscaldamento aria; impiego: impianto di climatizzazione; lunghezza [m] ≤ 5 | altezza massima [mm] = 110 | profondità massima [mm] = 430; potenza termica nominale [kW] ≤ 1,2 | pressione massima di esercizio [bar] = 5. / LAVORO: Installazione. / SPECIFICHE TECNICHE: a convezione forzata.	1 kw		1792,56	5,240%
LOM252.OC.EEA.Pa01.F8230.Sb003.0115.-	OPERA: Convettore, da pavimento di lega ferrosa acciaio zincato; finitura: verniciato | colore nero; geometria: ad incasso; funzione: riscaldamento aria; impiego: impianto di climatizzazione; lunghezza [m] ≤ 5 | altezza massima [mm] = 110 | profondità massima [mm] = 430; potenza termica nominale [kW] = 1,3 ÷ 1,7 | pressione massima di esercizio [bar] = 5. / LAVORO: Installazione. / SPECIFICHE TECNICHE: a convezione forzata.	1 kw		1346,36	5,140%
LOM252.OC.EEA.Pa01.F8230.Sb003.0120.-	OPERA: Convettore, da pavimento di lega ferrosa acciaio zincato; finitura: verniciato | colore nero; geometria: ad incasso; funzione: riscaldamento aria; impiego: impianto di climatizzazione; lunghezza [m] ≤ 5 | altezza massima [mm] = 110 | profondità massima [mm] = 430; potenza termica nominale [kW] = 1,8 ÷ 2,3 | pressione massima di esercizio [bar] = 5. / LAVORO: Installazione. / SPECIFICHE TECNICHE: a convezione forzata.	1 kw		1270,20	4,270%
LOM252.OC.EEA.Pa01.F8230.Sb003.0125.-	OPERA: Convettore, da pavimento di lega ferrosa acciaio zincato; finitura: verniciato | colore nero; geometria: ad incasso; funzione: riscaldamento aria; impiego: impianto di climatizzazione; lunghezza [m] ≤ 5 | altezza massima [mm] = 110 | profondità massima [mm] = 430; potenza termica nominale [kW] = 2,4 ÷ 5 | pressione massima di esercizio [bar] = 5. / LAVORO: Installazione. / SPECIFICHE TECNICHE: a convezione forzata.	1 kw		1173,87	2,950%
LOM252.OC.EEA.Pa01.F8230.Za001.0000.-	OPERA: Convettore, elettrico; geometria: fisso; funzione: riscaldamento aria; impiego: impianto di climatizzazione; potenza elettrica nominale [kW] = 0,6. Incluso: termostato ambiente a bordo; comandi luminosi; cavo d'alimentazione; mensole (tipo fisso) o piedini (tipo portatile). Escluso: timer. / LAVORO: Installazione.	1 cad		179,97	20,660%
LOM252.OC.EEA.Pa01.F8230.Za001.0005.-	OPERA: Convettore, elettrico; geometria: fisso; funzione: riscaldamento aria; impiego: impianto di climatizzazione; potenza elettrica nominale [kW] = 1. Incluso: termostato ambiente a bordo; comandi luminosi; cavo d'alimentazione; mensole (tipo fisso) o piedini (tipo portatile). Escluso: timer. / LAVORO: Installazione.	1 cad		198,01	18,770%
LOM252.OC.EEA.Pa01.F8230.Za001.0010.-	OPERA: Convettore, elettrico; geometria: fisso; funzione: riscaldamento aria; impiego: impianto di climatizzazione; potenza elettrica nominale [kW] = 1,5. Incluso: termostato ambiente a bordo; comandi luminosi; cavo d'alimentazione; mensole (tipo fisso) o piedini (tipo portatile). Escluso: timer. / LAVORO: Installazione.	1 cad		214,32	17,340%
LOM252.OC.EEA.Pa01.F8230.Za001.0015.-	OPERA: Convettore, elettrico; geometria: fisso; funzione: riscaldamento aria; impiego: impianto di climatizzazione; potenza elettrica nominale [kW] = 2. Incluso: termostato ambiente a bordo; comandi luminosi; cavo d'alimentazione; mensole (tipo fisso) o piedini (tipo portatile). Escluso: timer. / LAVORO: Installazione.	1 cad		232,34	16,000%
LOM252.OC.EEA.Pa01.F8230.Za001.0020.-	OPERA: Convettore, elettrico; geometria: fisso; funzione: riscaldamento aria; impiego: impianto di climatizzazione; potenza elettrica nominale [kW] = 0,6. Incluso: timer; termostato ambiente a bordo; comandi luminosi; cavo d'alimentazione; mensole (tipo fisso) o piedini (tipo portatile). / LAVORO: Installazione.	1 cad		200,60	18,530%
LOM252.OC.EEA.Pa01.F8230.Za001.0025.-	OPERA: Convettore, elettrico; geometria: fisso; funzione: riscaldamento aria; impiego: impianto di climatizzazione; potenza elettrica nominale [kW] = 1. Incluso: timer; termostato ambiente a bordo; comandi luminosi; cavo d'alimentazione; mensole (tipo fisso) o piedini (tipo portatile). / LAVORO: Installazione.	1 cad		222,05	16,740%
LOM252.OC.EEA.Pa01.F8230.Za001.0030.-	OPERA: Convettore, elettrico; geometria: fisso; funzione: riscaldamento aria; impiego: impianto di climatizzazione; potenza elettrica nominale [kW] = 1,5. Incluso: timer; termostato ambiente a bordo; comandi luminosi; cavo d'alimentazione; mensole (tipo fisso) o piedini (tipo portatile). / LAVORO: Installazione.	1 cad		240,08	15,480%
LOM252.OC.EEA.Pa01.F8230.Za001.0035.-	OPERA: Convettore, elettrico; geometria: fisso; funzione: riscaldamento aria; impiego: impianto di climatizzazione; potenza elettrica nominale [kW] = 2. Incluso: timer; termostato ambiente a bordo; comandi luminosi; cavo d'alimentazione; mensole (tipo fisso) o piedini (tipo portatile). / LAVORO: Installazione.	1 cad		258,09	14,400%
LOM252.OC.EEA.Pa01.F8230.Za001.0040.-	OPERA: Convettore, elettrico; geometria: portatile; funzione: riscaldamento aria; impiego: impianto di climatizzazione; potenza elettrica nominale [kW] = 2. Incluso: termostato ambiente a bordo; comandi luminosi; cavo d'alimentazione; mensole (tipo fisso) o piedini (tipo portatile). Escluso: timer. / LAVORO: Installazione.	1 cad		161,19	23,060%
LOM252.OC.EEA.Pa01.F8230.Za001.0045.-	OPERA: Convettore, elettrico; geometria: portatile; funzione: riscaldamento aria; impiego: impianto di climatizzazione; potenza elettrica nominale [kW] = 2. Incluso: timer; termostato ambiente a bordo; comandi luminosi; cavo d'alimentazione; mensole (tipo fisso) o piedini (tipo portatile). / LAVORO: Installazione.	1 cad		193,81	19,180%
LOM252.OC.EEA.Pa01.F8235.Za001.0000.-	OPERA: Aerotermo, a lancio orizzontale; funzione: riscaldamento aria; impiego: impianto di climatizzazione; potenza [kW] ≤ 15; n° poli motore [-] = 4. Incluso: cassa di lega ferrosa acciaio generico; batteria di materiale mix acciaio-alluminio; rete antinfortunistica; mensole. / LAVORO: Installazione. / SPECIFICHE TECNICHE: potenza misurata con temperatura aria [°C] = 15 e temperatura acqua [°C] = 85 ÷ 75.	1 cad		673,33	23,460%
LOM252.OC.EEA.Pa01.F8235.Za001.0005.-	OPERA: Aerotermo, a lancio orizzontale; funzione: riscaldamento aria; impiego: impianto di climatizzazione; potenza [kW] = 16 ÷ 20; n° poli motore [-] = 4. Incluso: cassa di lega ferrosa acciaio generico; batteria di materiale mix acciaio-alluminio; rete antinfortunistica; mensole. / LAVORO: Installazione. / SPECIFICHE TECNICHE: potenza misurata con temperatura aria [°C] = 15 e temperatura acqua [°C] = 85 ÷ 75.	1 cad		701,97	22,510%
LOM252.OC.EEA.Pa01.F8235.Za001.0010.-	OPERA: Aerotermo, a lancio orizzontale; funzione: riscaldamento aria; impiego: impianto di climatizzazione; potenza [kW] = 21 ÷ 30; n° poli motore [-] = 4. Incluso: cassa di lega ferrosa acciaio generico; batteria di materiale mix acciaio-alluminio; rete antinfortunistica; mensole. / LAVORO: Installazione. / SPECIFICHE TECNICHE: potenza misurata con temperatura aria [°C] = 15 e temperatura acqua [°C] = 85 ÷ 75.	1 cad		744,85	21,210%
LOM252.OC.EEA.Pa01.F8235.Za001.0015.-	OPERA: Aerotermo, a lancio orizzontale; funzione: riscaldamento aria; impiego: impianto di climatizzazione; potenza [kW] = 31 ÷ 40; n° poli motore [-] = 4. Incluso: cassa di lega ferrosa acciaio generico; batteria di materiale mix acciaio-alluminio; rete antinfortunistica; mensole. / LAVORO: Installazione. / SPECIFICHE TECNICHE: potenza misurata con temperatura aria [°C] = 15 e temperatura acqua [°C] = 85 ÷ 75.	1 cad		816,40	19,350%
LOM252.OC.EEA.Pa01.F8235.Za001.0020.-	OPERA: Aerotermo, a lancio orizzontale; funzione: riscaldamento aria; impiego: impianto di climatizzazione; potenza [kW] = 41 ÷ 50; n° poli motore [-] = 4. Incluso: cassa di lega ferrosa acciaio generico; batteria di materiale mix acciaio-alluminio; rete antinfortunistica; mensole. / LAVORO: Installazione. / SPECIFICHE TECNICHE: potenza misurata con temperatura aria [°C] = 15 e temperatura acqua [°C] = 85 ÷ 75.	1 cad		860,72	18,360%
LOM252.OC.EEA.Pa01.F8235.Za001.0025.-	OPERA: Aerotermo, a lancio orizzontale; funzione: riscaldamento aria; impiego: impianto di climatizzazione; potenza [kW] = 51 ÷ 60; n° poli motore [-] = 4. Incluso: cassa di lega ferrosa acciaio generico; batteria di materiale mix acciaio-alluminio; rete antinfortunistica; mensole. / LAVORO: Installazione. / SPECIFICHE TECNICHE: potenza misurata con temperatura aria [°C] = 15 e temperatura acqua [°C] = 85 ÷ 75.	1 cad		919,40	17,180%
LOM252.OC.EEA.Pa01.F8235.Za001.0030.-	OPERA: Aerotermo, a lancio orizzontale; funzione: riscaldamento aria; impiego: impianto di climatizzazione; potenza [kW] ≤ 10; n° poli motore [-] = 6. Incluso: cassa di lega ferrosa acciaio generico; batteria di materiale mix acciaio-alluminio; rete antinfortunistica; mensole. / LAVORO: Installazione. / SPECIFICHE TECNICHE: potenza misurata con temperatura aria [°C] = 15 e temperatura acqua [°C] = 85 ÷ 75.	1 cad		667,63	23,660%
LOM252.OC.EEA.Pa01.F8235.Za001.0035.-	OPERA: Aerotermo, a lancio orizzontale; funzione: riscaldamento aria; impiego: impianto di climatizzazione; potenza [kW] = 11 ÷ 15; n° poli motore [-] = 6. Incluso: cassa di lega ferrosa acciaio generico; batteria di materiale mix acciaio-alluminio; rete antinfortunistica; mensole. / LAVORO: Installazione. / SPECIFICHE TECNICHE: potenza misurata con temperatura aria [°C] = 15 e temperatura acqua [°C] = 85 ÷ 75.	1 cad		693,37	22,790%
LOM252.OC.EEA.Pa01.F8235.Za001.0040.-	OPERA: Aerotermo, a lancio orizzontale; funzione: riscaldamento aria; impiego: impianto di climatizzazione; potenza [kW] = 16 ÷ 20; n° poli motore [-] = 6. Incluso: cassa di lega ferrosa acciaio generico; batteria di materiale mix acciaio-alluminio; rete antinfortunistica; mensole. / LAVORO: Installazione. / SPECIFICHE TECNICHE: potenza misurata con temperatura aria [°C] = 15 e temperatura acqua [°C] = 85 ÷ 75.	1 cad		739,16	21,370%
LOM252.OC.EEA.Pa01.F8235.Za001.0045.-	OPERA: Aerotermo, a lancio orizzontale; funzione: riscaldamento aria; impiego: impianto di climatizzazione; potenza [kW] = 21 ÷ 30; n° poli motore [-] = 6. Incluso: cassa di lega ferrosa acciaio generico; batteria di materiale mix acciaio-alluminio; rete antinfortunistica; mensole. / LAVORO: Installazione. / SPECIFICHE TECNICHE: potenza misurata con temperatura aria [°C] = 15 e temperatura acqua [°C] = 85 ÷ 75.	1 cad		790,65	19,980%
LOM252.OC.EEA.Pa01.F8235.Za001.0050.-	OPERA: Aerotermo, a lancio orizzontale; funzione: riscaldamento aria; impiego: impianto di climatizzazione; potenza [kW] = 31 ÷ 40; n° poli motore [-] = 6. Incluso: cassa di lega ferrosa acciaio generico; batteria di materiale mix acciaio-alluminio; rete antinfortunistica; mensole. / LAVORO: Installazione. / SPECIFICHE TECNICHE: potenza misurata con temperatura aria [°C] = 15 e temperatura acqua [°C] = 85 ÷ 75.	1 cad		833,56	18,950%
LOM252.OC.EEA.Pa01.F8235.Za001.0055.-	OPERA: Aerotermo, a lancio orizzontale; funzione: riscaldamento aria; impiego: impianto di climatizzazione; potenza [kW] = 41 ÷ 50; n° poli motore [-] = 6. Incluso: cassa di lega ferrosa acciaio generico; batteria di materiale mix acciaio-alluminio; rete antinfortunistica; mensole. / LAVORO: Installazione. / SPECIFICHE TECNICHE: potenza misurata con temperatura aria [°C] = 15 e temperatura acqua [°C] = 85 ÷ 75.	1 cad		885,06	17,850%
LOM252.OC.EEA.Pa01.F8235.Za001.0060.-	OPERA: Aerotermo, a lancio orizzontale; funzione: riscaldamento aria; impiego: impianto di climatizzazione; potenza [kW] = 51 ÷ 60; n° poli motore [-] = 6. Incluso: cassa di lega ferrosa acciaio generico; batteria di materiale mix acciaio-alluminio; rete antinfortunistica; mensole. / LAVORO: Installazione. / SPECIFICHE TECNICHE: potenza misurata con temperatura aria [°C] = 15 e temperatura acqua [°C] = 85 ÷ 75.	1 cad		1218,37	12,970%
LOM252.OC.EEA.Pa01.F8235.Za001.0065.-	OPERA: Aerotermo, a lancio orizzontale; funzione: riscaldamento aria; impiego: impianto di climatizzazione; potenza [kW] = 61 ÷ 75; n° poli motore [-] = 6. Incluso: cassa di lega ferrosa acciaio generico; batteria di materiale mix acciaio-alluminio; rete antinfortunistica; mensole. / LAVORO: Installazione. / SPECIFICHE TECNICHE: potenza misurata con temperatura aria [°C] = 15 e temperatura acqua [°C] = 85 ÷ 75.	1 cad		1357,11	11,640%
LOM252.OC.EEA.Pa01.F8235.Za001.0070.-	OPERA: Aerotermo, a lancio orizzontale; funzione: riscaldamento aria; impiego: impianto di climatizzazione; potenza [kW] = 76 ÷ 100; n° poli motore [-] = 6. Incluso: cassa di lega ferrosa acciaio generico; batteria di materiale mix acciaio-alluminio; rete antinfortunistica; mensole. / LAVORO: Installazione. / SPECIFICHE TECNICHE: potenza misurata con temperatura aria [°C] = 15 e temperatura acqua [°C] = 85 ÷ 75.	1 cad		1537,37	10,280%
LOM252.OC.EEA.Pa01.F8235.Za001.0075.-	OPERA: Aerotermo, a lancio orizzontale; funzione: riscaldamento aria; impiego: impianto di climatizzazione; potenza [kW] = 101 ÷ 125; n° poli motore [-] = 6. Incluso: cassa di lega ferrosa acciaio generico; batteria di materiale mix acciaio-alluminio; rete antinfortunistica; mensole. / LAVORO: Installazione. / SPECIFICHE TECNICHE: potenza misurata con temperatura aria [°C] = 15 e temperatura acqua [°C] = 85 ÷ 75.	1 cad		1816,34	8,700%
LOM252.OC.EEA.Pa01.F8235.Za001.0080.-	OPERA: Aerotermo, a lancio orizzontale; funzione: riscaldamento aria; impiego: impianto di climatizzazione; potenza [kW] = 41 ÷ 50; n° poli motore [-] = 8. Incluso: cassa di lega ferrosa acciaio generico; batteria di materiale mix acciaio-alluminio; rete antinfortunistica; mensole. / LAVORO: Installazione. / SPECIFICHE TECNICHE: potenza misurata con temperatura aria [°C] = 15 e temperatura acqua [°C] = 85 ÷ 75.	1 cad		1224,10	12,910%
LOM252.OC.EEA.Pa01.F8235.Za001.0085.-	OPERA: Aerotermo, a lancio orizzontale; funzione: riscaldamento aria; impiego: impianto di climatizzazione; potenza [kW] = 51 ÷ 65; n° poli motore [-] = 8. Incluso: cassa di lega ferrosa acciaio generico; batteria di materiale mix acciaio-alluminio; rete antinfortunistica; mensole. / LAVORO: Installazione. / SPECIFICHE TECNICHE: potenza misurata con temperatura aria [°C] = 15 e temperatura acqua [°C] = 85 ÷ 75.	1 cad		1365,72	11,570%
LOM252.OC.EEA.Pa01.F8235.Za001.0090.-	OPERA: Aerotermo, a lancio orizzontale; funzione: riscaldamento aria; impiego: impianto di climatizzazione; potenza [kW] = 66 ÷ 85; n° poli motore [-] = 8. Incluso: cassa di lega ferrosa acciaio generico; batteria di materiale mix acciaio-alluminio; rete antinfortunistica; mensole. / LAVORO: Installazione. / SPECIFICHE TECNICHE: potenza misurata con temperatura aria [°C] = 15 e temperatura acqua [°C] = 85 ÷ 75.	1 cad		1555,98	10,150%
LOM252.OC.EEA.Pa01.F8235.Za001.0095.-	OPERA: Aerotermo, a lancio orizzontale; funzione: riscaldamento aria; impiego: impianto di climatizzazione; potenza [kW] = 86 ÷ 105; n° poli motore [-] = 8. Incluso: cassa di lega ferrosa acciaio generico; batteria di materiale mix acciaio-alluminio; rete antinfortunistica; mensole. / LAVORO: Installazione. / SPECIFICHE TECNICHE: potenza misurata con temperatura aria [°C] = 15 e temperatura acqua [°C] = 85 ÷ 75.	1 cad		1799,16	8,780%
LOM252.OC.EEA.Pa01.F8235.Za001.0100.-	OPERA: Aerotermo, a lancio orizzontale; funzione: riscaldamento aria; impiego: impianto di climatizzazione; potenza [kW] ≤ 15; n° poli motore [-] = 4 ÷ 8. Incluso: cassa di lega ferrosa acciaio generico; batteria di materiale mix acciaio-alluminio; rete antinfortunistica; mensole. / LAVORO: Installazione. / SPECIFICHE TECNICHE: a due velocità, potenza misurata con temperatura aria [°C] = 15 e temperatura acqua [°C] = 85 ÷ 75.	1 cad		689,08	22,930%
LOM252.OC.EEA.Pa01.F8235.Za001.0105.-	OPERA: Aerotermo, a lancio orizzontale; funzione: riscaldamento aria; impiego: impianto di climatizzazione; potenza [kW] = 16 ÷ 20; n° poli motore [-] = 4 ÷ 8. Incluso: cassa di lega ferrosa acciaio generico; batteria di materiale mix acciaio-alluminio; rete antinfortunistica; mensole. / LAVORO: Installazione. / SPECIFICHE TECNICHE: a due velocità, potenza misurata con temperatura aria [°C] = 15 e temperatura acqua [°C] = 85 ÷ 75.	1 cad		716,25	22,060%
LOM252.OC.EEA.Pa01.F8235.Za001.0110.-	OPERA: Aerotermo, a lancio orizzontale; funzione: riscaldamento aria; impiego: impianto di climatizzazione; potenza [kW] = 21 ÷ 30; n° poli motore [-] = 4 ÷ 8. Incluso: cassa di lega ferrosa acciaio generico; batteria di materiale mix acciaio-alluminio; rete antinfortunistica; mensole. / LAVORO: Installazione. / SPECIFICHE TECNICHE: a due velocità, potenza misurata con temperatura aria [°C] = 15 e temperatura acqua [°C] = 85 ÷ 75.	1 cad		764,90	20,650%
LOM252.OC.EEA.Pa01.F8235.Za001.0115.-	OPERA: Aerotermo, a lancio orizzontale; funzione: riscaldamento aria; impiego: impianto di climatizzazione; potenza [kW] = 31 ÷ 40; n° poli motore [-] = 4 ÷ 8. Incluso: cassa di lega ferrosa acciaio generico; batteria di materiale mix acciaio-alluminio; rete antinfortunistica; mensole. / LAVORO: Installazione. / SPECIFICHE TECNICHE: a due velocità, potenza misurata con temperatura aria [°C] = 15 e temperatura acqua [°C] = 85 ÷ 75.	1 cad		820,71	19,250%
LOM252.OC.EEA.Pa01.F8235.Za001.0120.-	OPERA: Aerotermo, a lancio orizzontale; funzione: riscaldamento aria; impiego: impianto di climatizzazione; potenza [kW] = 41 ÷ 50; n° poli motore [-] = 4 ÷ 8. Incluso: cassa di lega ferrosa acciaio generico; batteria di materiale mix acciaio-alluminio; rete antinfortunistica; mensole. / LAVORO: Installazione. / SPECIFICHE TECNICHE: a due velocità, potenza misurata con temperatura aria [°C] = 15 e temperatura acqua [°C] = 85 ÷ 75.	1 cad		869,33	18,170%
LOM252.OC.EEA.Pa01.F8235.Za001.0125.-	OPERA: Aerotermo, a lancio orizzontale; funzione: riscaldamento aria; impiego: impianto di climatizzazione; potenza [kW] = 51 ÷ 60; n° poli motore [-] = 4 ÷ 8. Incluso: cassa di lega ferrosa acciaio generico; batteria di materiale mix acciaio-alluminio; rete antinfortunistica; mensole. / LAVORO: Installazione. / SPECIFICHE TECNICHE: a due velocità, potenza misurata con temperatura aria [°C] = 15 e temperatura acqua [°C] = 85 ÷ 75.	1 cad		935,12	16,900%
LOM252.OC.EEA.Pa01.F8235.Za001.0130.-	OPERA: Aerotermo, a lancio orizzontale; funzione: riscaldamento aria; impiego: impianto di climatizzazione; potenza [kW] = 51 ÷ 60; n° poli motore [-] = 6 ÷ 8. Incluso: cassa di lega ferrosa acciaio generico; batteria di materiale mix acciaio-alluminio; rete antinfortunistica; mensole. / LAVORO: Installazione. / SPECIFICHE TECNICHE: a due velocità, potenza misurata con temperatura aria [°C] = 15 e temperatura acqua [°C] = 85 ÷ 75.	1 cad		1239,84	12,740%
LOM252.OC.EEA.Pa01.F8235.Za001.0135.-	OPERA: Aerotermo, a lancio orizzontale; funzione: riscaldamento aria; impiego: impianto di climatizzazione; potenza [kW] = 61 ÷ 75; n° poli motore [-] = 6 ÷ 8. Incluso: cassa di lega ferrosa acciaio generico; batteria di materiale mix acciaio-alluminio; rete antinfortunistica; mensole. / LAVORO: Installazione. / SPECIFICHE TECNICHE: a due velocità, potenza misurata con temperatura aria [°C] = 15 e temperatura acqua [°C] = 85 ÷ 75.	1 cad		1397,18	11,310%
LOM252.OC.EEA.Pa01.F8235.Za001.0140.-	OPERA: Aerotermo, a lancio orizzontale; funzione: riscaldamento aria; impiego: impianto di climatizzazione; potenza [kW] = 76 ÷ 100; n° poli motore [-] = 6 ÷ 8. Incluso: cassa di lega ferrosa acciaio generico; batteria di materiale mix acciaio-alluminio; rete antinfortunistica; mensole. / LAVORO: Installazione. / SPECIFICHE TECNICHE: a due velocità, potenza misurata con temperatura aria [°C] = 15 e temperatura acqua [°C] = 85 ÷ 75.	1 cad		1577,44	10,020%
LOM252.OC.EEA.Pa01.F8235.Za001.0145.-	OPERA: Aerotermo, a lancio orizzontale; funzione: riscaldamento aria; impiego: impianto di climatizzazione; potenza [kW] = 101 ÷ 125; n° poli motore [-] = 6 ÷ 8. Incluso: cassa di lega ferrosa acciaio generico; batteria di materiale mix acciaio-alluminio; rete antinfortunistica; mensole. / LAVORO: Installazione. / SPECIFICHE TECNICHE: a due velocità, potenza misurata con temperatura aria [°C] = 15 e temperatura acqua [°C] = 85 ÷ 75.	1 cad		1834,91	8,610%
LOM252.OC.EEA.Pa01.F8235.Za001.0150.-	OPERA: Aerotermo, a lancio orizzontale; funzione: riscaldamento aria; impiego: impianto di climatizzazione; potenza [kW] ≤ 15; n° poli motore [-] = 4. Incluso: cassa di lega ferrosa acciaio generico; batteria di materiale mix rame-alluminio; rete antinfortunistica; mensole. / LAVORO: Installazione. / SPECIFICHE TECNICHE: potenza misurata con temperatura aria [°C] = 15 e temperatura acqua [°C] = 85 ÷ 75.	1 cad		730,57	21,630%
LOM252.OC.EEA.Pa01.F8235.Za001.0155.-	OPERA: Aerotermo, a lancio orizzontale; funzione: riscaldamento aria; impiego: impianto di climatizzazione; potenza [kW] ≤ 10; n° poli motore [-] = 6. Incluso: cassa di lega ferrosa acciaio generico; batteria di materiale mix rame-alluminio; rete antinfortunistica; mensole. / LAVORO: Installazione. / SPECIFICHE TECNICHE: potenza misurata con temperatura aria [°C] = 15 e temperatura acqua [°C] = 85 ÷ 75.	1 cad		724,85	21,800%
LOM252.OC.EEA.Pa01.F8235.Za001.0160.-	OPERA: Aerotermo, a lancio orizzontale; funzione: riscaldamento aria; impiego: impianto di climatizzazione; potenza [kW] ≤ 15; n° poli motore [-] = 4 ÷ 8. Incluso: cassa di lega ferrosa acciaio generico; batteria di materiale mix rame-alluminio; rete antinfortunistica; mensole. / LAVORO: Installazione. / SPECIFICHE TECNICHE: a due velocità, potenza misurata con temperatura aria [°C] = 15 e temperatura acqua [°C] = 85 ÷ 75.	1 cad		746,32	21,170%
LOM252.OC.EEA.Pa01.F8235.Za001.0165.-	OPERA: Aerotermo, a lancio orizzontale; funzione: riscaldamento aria; impiego: impianto di climatizzazione; potenza [kW] = 16 ÷ 20; n° poli motore [-] = 4. Incluso: cassa di lega ferrosa acciaio generico; batteria di materiale mix rame-alluminio; rete antinfortunistica; mensole. / LAVORO: Installazione. / SPECIFICHE TECNICHE: potenza misurata con temperatura aria [°C] = 15 e temperatura acqua [°C] = 85 ÷ 75.	1 cad		774,91	20,390%
LOM252.OC.EEA.Pa01.F8235.Za001.0170.-	OPERA: Aerotermo, a lancio orizzontale; funzione: riscaldamento aria; impiego: impianto di climatizzazione; potenza [kW] = 11 ÷ 15; n° poli motore [-] = 6. Incluso: cassa di lega ferrosa acciaio generico; batteria di materiale mix rame-alluminio; rete antinfortunistica; mensole. / LAVORO: Installazione. / SPECIFICHE TECNICHE: potenza misurata con temperatura aria [°C] = 15 e temperatura acqua [°C] = 85 ÷ 75.	1 cad		766,33	20,620%
LOM252.OC.EEA.Pa01.F8235.Za001.0175.-	OPERA: Aerotermo, a lancio orizzontale; funzione: riscaldamento aria; impiego: impianto di climatizzazione; potenza [kW] = 16 ÷ 20; n° poli motore [-] = 4 ÷ 8. Incluso: cassa di lega ferrosa acciaio generico; batteria di materiale mix rame-alluminio; rete antinfortunistica; mensole. / LAVORO: Installazione. / SPECIFICHE TECNICHE: a due velocità, potenza misurata con temperatura aria [°C] = 15 e temperatura acqua [°C] = 85 ÷ 75.	1 cad		789,21	20,020%
LOM252.OC.EEA.Pa01.F8235.Za001.0180.-	OPERA: Aerotermo, a lancio orizzontale; funzione: riscaldamento aria; impiego: impianto di climatizzazione; potenza [kW] = 21 ÷ 30; n° poli motore [-] = 4. Incluso: cassa di lega ferrosa acciaio generico; batteria di materiale mix rame-alluminio; rete antinfortunistica; mensole. / LAVORO: Installazione. / SPECIFICHE TECNICHE: potenza misurata con temperatura aria [°C] = 15 e temperatura acqua [°C] = 85 ÷ 75.	1 cad		832,13	18,990%
LOM252.OC.EEA.Pa01.F8235.Za001.0185.-	OPERA: Aerotermo, a lancio orizzontale; funzione: riscaldamento aria; impiego: impianto di climatizzazione; potenza [kW] = 16 ÷ 20; n° poli motore [-] = 6. Incluso: cassa di lega ferrosa acciaio generico; batteria di materiale mix rame-alluminio; rete antinfortunistica; mensole. / LAVORO: Installazione. / SPECIFICHE TECNICHE: potenza misurata con temperatura aria [°C] = 15 e temperatura acqua [°C] = 85 ÷ 75.	1 cad		826,43	19,120%
LOM252.OC.EEA.Pa01.F8235.Za001.0190.-	OPERA: Aerotermo, a lancio orizzontale; funzione: riscaldamento aria; impiego: impianto di climatizzazione; potenza [kW] = 21 ÷ 30; n° poli motore [-] = 4 ÷ 8. Incluso: cassa di lega ferrosa acciaio generico; batteria di materiale mix rame-alluminio; rete antinfortunistica; mensole. / LAVORO: Installazione. / SPECIFICHE TECNICHE: a due velocità, potenza misurata con temperatura aria [°C] = 15 e temperatura acqua [°C] = 85 ÷ 75.	1 cad		852,16	18,540%
LOM252.OC.EEA.Pa01.F8235.Za001.0195.-	OPERA: Aerotermo, a lancio orizzontale; funzione: riscaldamento aria; impiego: impianto di climatizzazione; potenza [kW] = 31 ÷ 40; n° poli motore [-] = 4. Incluso: cassa di lega ferrosa acciaio generico; batteria di materiale mix rame-alluminio; rete antinfortunistica; mensole. / LAVORO: Installazione. / SPECIFICHE TECNICHE: potenza misurata con temperatura aria [°C] = 15 e temperatura acqua [°C] = 85 ÷ 75.	1 cad		920,82	17,160%
LOM252.OC.EEA.Pa01.F8235.Za001.0200.-	OPERA: Aerotermo, a lancio orizzontale; funzione: riscaldamento aria; impiego: impianto di climatizzazione; potenza [kW] = 21 ÷ 30; n° poli motore [-] = 6. Incluso: cassa di lega ferrosa acciaio generico; batteria di materiale mix rame-alluminio; rete antinfortunistica; mensole. / LAVORO: Installazione. / SPECIFICHE TECNICHE: potenza misurata con temperatura aria [°C] = 15 e temperatura acqua [°C] = 85 ÷ 75.	1 cad		895,09	17,650%
LOM252.OC.EEA.Pa01.F8235.Za001.0205.-	OPERA: Aerotermo, a lancio orizzontale; funzione: riscaldamento aria; impiego: impianto di climatizzazione; potenza [kW] = 31 ÷ 40; n° poli motore [-] = 4 ÷ 8. Incluso: cassa di lega ferrosa acciaio generico; batteria di materiale mix rame-alluminio; rete antinfortunistica; mensole. / LAVORO: Installazione. / SPECIFICHE TECNICHE: a due velocità, potenza misurata con temperatura aria [°C] = 15 e temperatura acqua [°C] = 85 ÷ 75.	1 cad		925,14	17,080%
LOM252.OC.EEA.Pa01.F8235.Za001.0210.-	OPERA: Aerotermo, a lancio orizzontale; funzione: riscaldamento aria; impiego: impianto di climatizzazione; potenza [kW] = 41 ÷ 50; n° poli motore [-] = 4. Incluso: cassa di lega ferrosa acciaio generico; batteria di materiale mix rame-alluminio; rete antinfortunistica; mensole. / LAVORO: Installazione. / SPECIFICHE TECNICHE: potenza misurata con temperatura aria [°C] = 15 e temperatura acqua [°C] = 85 ÷ 75.	1 cad		983,74	16,060%
LOM252.OC.EEA.Pa01.F8235.Za001.0215.-	OPERA: Aerotermo, a lancio orizzontale; funzione: riscaldamento aria; impiego: impianto di climatizzazione; potenza [kW] = 31 ÷ 40; n° poli motore [-] = 6. Incluso: cassa di lega ferrosa acciaio generico; batteria di materiale mix rame-alluminio; rete antinfortunistica; mensole. / LAVORO: Installazione. / SPECIFICHE TECNICHE: potenza misurata con temperatura aria [°C] = 15 e temperatura acqua [°C] = 85 ÷ 75.	1 cad		956,57	16,520%
LOM252.OC.EEA.Pa01.F8235.Za001.0220.-	OPERA: Aerotermo, a lancio orizzontale; funzione: riscaldamento aria; impiego: impianto di climatizzazione; potenza [kW] = 41 ÷ 50; n° poli motore [-] = 4 ÷ 8. Incluso: cassa di lega ferrosa acciaio generico; batteria di materiale mix rame-alluminio; rete antinfortunistica; mensole. / LAVORO: Installazione. / SPECIFICHE TECNICHE: a due velocità, potenza misurata con temperatura aria [°C] = 15 e temperatura acqua [°C] = 85 ÷ 75.	1 cad		992,35	15,920%
LOM252.OC.EEA.Pa01.F8235.Za001.0225.-	OPERA: Aerotermo, a lancio orizzontale; funzione: riscaldamento aria; impiego: impianto di climatizzazione; potenza [kW] = 51 ÷ 60; n° poli motore [-] = 4. Incluso: cassa di lega ferrosa acciaio generico; batteria di materiale mix rame-alluminio; rete antinfortunistica; mensole. / LAVORO: Installazione. / SPECIFICHE TECNICHE: potenza misurata con temperatura aria [°C] = 15 e temperatura acqua [°C] = 85 ÷ 75.	1 cad		1065,31	14,830%
LOM252.OC.EEA.Pa01.F8235.Za001.0230.-	OPERA: Aerotermo, a lancio orizzontale; funzione: riscaldamento aria; impiego: impianto di climatizzazione; potenza [kW] = 41 ÷ 50; n° poli motore [-] = 6. Incluso: cassa di lega ferrosa acciaio generico; batteria di materiale mix rame-alluminio; rete antinfortunistica; mensole. / LAVORO: Installazione. / SPECIFICHE TECNICHE: potenza misurata con temperatura aria [°C] = 15 e temperatura acqua [°C] = 85 ÷ 75.	1 cad		1030,96	15,320%
LOM252.OC.EEA.Pa01.F8235.Za001.0235.-	OPERA: Aerotermo, a lancio orizzontale; funzione: riscaldamento aria; impiego: impianto di climatizzazione; potenza [kW] = 51 ÷ 60; n° poli motore [-] = 4 ÷ 8. Incluso: cassa di lega ferrosa acciaio generico; batteria di materiale mix rame-alluminio; rete antinfortunistica; mensole. / LAVORO: Installazione. / SPECIFICHE TECNICHE: a due velocità, potenza misurata con temperatura aria [°C] = 15 e temperatura acqua [°C] = 85 ÷ 75.	1 cad		1081,04	14,610%
LOM252.OC.EEA.Pa01.F8235.Za001.0240.-	OPERA: Aerotermo, a lancio orizzontale; funzione: riscaldamento aria; impiego: impianto di climatizzazione; potenza [kW] = 51 ÷ 60; n° poli motore [-] = 6. Incluso: cassa di lega ferrosa acciaio generico; batteria di materiale mix rame-alluminio; rete antinfortunistica; mensole. / LAVORO: Installazione. / SPECIFICHE TECNICHE: potenza misurata con temperatura aria [°C] = 15 e temperatura acqua [°C] = 85 ÷ 75.	1 cad		1331,37	11,870%
LOM252.OC.EEA.Pa01.F8235.Za001.0245.-	OPERA: Aerotermo, a lancio orizzontale; funzione: riscaldamento aria; impiego: impianto di climatizzazione; potenza [kW] = 51 ÷ 60; n° poli motore [-] = 6 ÷ 8. Incluso: cassa di lega ferrosa acciaio generico; batteria di materiale mix rame-alluminio; rete antinfortunistica; mensole. / LAVORO: Installazione. / SPECIFICHE TECNICHE: a due velocità, potenza misurata con temperatura aria [°C] = 15 e temperatura acqua [°C] = 85 ÷ 75.	1 cad		1352,85	11,680%
LOM252.OC.EEA.Pa01.F8235.Za001.0250.-	OPERA: Aerotermo, a lancio orizzontale; funzione: riscaldamento aria; impiego: impianto di climatizzazione; potenza [kW] = 61 ÷ 75; n° poli motore [-] = 6. Incluso: cassa di lega ferrosa acciaio generico; batteria di materiale mix rame-alluminio; rete antinfortunistica; mensole. / LAVORO: Installazione. / SPECIFICHE TECNICHE: potenza misurata con temperatura aria [°C] = 15 e temperatura acqua [°C] = 85 ÷ 75.	1 cad		1517,33	10,410%
LOM252.OC.EEA.Pa01.F8235.Za001.0255.-	OPERA: Aerotermo, a lancio orizzontale; funzione: riscaldamento aria; impiego: impianto di climatizzazione; potenza [kW] = 61 ÷ 75; n° poli motore [-] = 6 ÷ 8. Incluso: cassa di lega ferrosa acciaio generico; batteria di materiale mix rame-alluminio; rete antinfortunistica; mensole. / LAVORO: Installazione. / SPECIFICHE TECNICHE: a due velocità, potenza misurata con temperatura aria [°C] = 15 e temperatura acqua [°C] = 85 ÷ 75.	1 cad		1557,39	10,140%
LOM252.OC.EEA.Pa01.F8235.Za001.0260.-	OPERA: Aerotermo, a lancio orizzontale; funzione: riscaldamento aria; impiego: impianto di climatizzazione; potenza [kW] = 76 ÷ 100; n° poli motore [-] = 6. Incluso: cassa di lega ferrosa acciaio generico; batteria di materiale mix rame-alluminio; rete antinfortunistica; mensole. / LAVORO: Installazione. / SPECIFICHE TECNICHE: potenza misurata con temperatura aria [°C] = 15 e temperatura acqua [°C] = 85 ÷ 75.	1 cad		1729,07	9,140%
LOM252.OC.EEA.Pa01.F8235.Za001.0265.-	OPERA: Aerotermo, a lancio orizzontale; funzione: riscaldamento aria; impiego: impianto di climatizzazione; potenza [kW] = 76 ÷ 100; n° poli motore [-] = 6 ÷ 8. Incluso: cassa di lega ferrosa acciaio generico; batteria di materiale mix rame-alluminio; rete antinfortunistica; mensole. / LAVORO: Installazione. / SPECIFICHE TECNICHE: a due velocità, potenza misurata con temperatura aria [°C] = 15 e temperatura acqua [°C] = 85 ÷ 75.	1 cad		1769,13	8,930%
LOM252.OC.EEA.Pa01.F8235.Za001.0270.-	OPERA: Aerotermo, a lancio orizzontale; funzione: riscaldamento aria; impiego: impianto di climatizzazione; potenza [kW] = 101 ÷ 125; n° poli motore [-] = 6. Incluso: cassa di lega ferrosa acciaio generico; batteria di materiale mix rame-alluminio; rete antinfortunistica; mensole. / LAVORO: Installazione. / SPECIFICHE TECNICHE: potenza misurata con temperatura aria [°C] = 15 e temperatura acqua [°C] = 85 ÷ 75.	1 cad		2049,53	7,710%
LOM252.OC.EEA.Pa01.F8235.Za001.0275.-	OPERA: Aerotermo, a lancio orizzontale; funzione: riscaldamento aria; impiego: impianto di climatizzazione; potenza [kW] = 101 ÷ 125; n° poli motore [-] = 6 ÷ 8. Incluso: cassa di lega ferrosa acciaio generico; batteria di materiale mix rame-alluminio; rete antinfortunistica; mensole. / LAVORO: Installazione. / SPECIFICHE TECNICHE: a due velocità, potenza misurata con temperatura aria [°C] = 15 e temperatura acqua [°C] = 85 ÷ 75.	1 cad		2068,10	7,640%
LOM252.OC.EEA.Pa01.F8235.Za001.0280.-	OPERA: Aerotermo, a lancio verticale; funzione: riscaldamento aria; impiego: impianto di climatizzazione; potenza [kW] ≤ 20; n° poli motore [-] = 4. Incluso: cassa di lega ferrosa acciaio generico; batteria di materiale mix rame-alluminio; diffusore anemostatico; mensole. / LAVORO: Installazione. / SPECIFICHE TECNICHE: potenza misurata con temperatura aria [°C] = 15 e temperatura acqua [°C] = 85 ÷ 75.	1 cad		902,12	21,890%
LOM252.OC.EEA.Pa01.F8235.Za001.0285.-	OPERA: Aerotermo, a lancio verticale; funzione: riscaldamento aria; impiego: impianto di climatizzazione; potenza [kW] = 21 ÷ 40; n° poli motore [-] = 4. Incluso: cassa di lega ferrosa acciaio generico; batteria di materiale mix rame-alluminio; diffusore anemostatico; mensole. / LAVORO: Installazione. / SPECIFICHE TECNICHE: potenza misurata con temperatura aria [°C] = 15 e temperatura acqua [°C] = 85 ÷ 75.	1 cad		933,60	21,150%
LOM252.OC.EEA.Pa01.F8235.Za001.0290.-	OPERA: Aerotermo, a lancio verticale; funzione: riscaldamento aria; impiego: impianto di climatizzazione; potenza [kW] = 41 ÷ 60; n° poli motore [-] = 4. Incluso: cassa di lega ferrosa acciaio generico; batteria di materiale mix rame-alluminio; diffusore anemostatico; mensole. / LAVORO: Installazione. / SPECIFICHE TECNICHE: potenza misurata con temperatura aria [°C] = 15 e temperatura acqua [°C] = 85 ÷ 75.	1 cad		1344,16	14,690%
LOM252.OC.EEA.Pa01.F8235.Za001.0295.-	OPERA: Aerotermo, a lancio verticale; funzione: riscaldamento aria; impiego: impianto di climatizzazione; potenza [kW] = 61 ÷ 80; n° poli motore [-] = 6. Incluso: cassa di lega ferrosa acciaio generico; batteria di materiale mix rame-alluminio; diffusore anemostatico; mensole. / LAVORO: Installazione. / SPECIFICHE TECNICHE: potenza misurata con temperatura aria [°C] = 15 e temperatura acqua [°C] = 85 ÷ 75.	1 cad		1711,80	11,540%
LOM252.OC.EEA.Pa01.F8235.Za001.0300.-	OPERA: Aerotermo, a lancio verticale; funzione: riscaldamento aria; impiego: impianto di climatizzazione; potenza [kW] = 81 ÷ 100; n° poli motore [-] = 6. Incluso: cassa di lega ferrosa acciaio generico; batteria di materiale mix rame-alluminio; diffusore anemostatico; mensole. / LAVORO: Installazione. / SPECIFICHE TECNICHE: potenza misurata con temperatura aria [°C] = 15 e temperatura acqua [°C] = 85 ÷ 75.	1 cad		1831,96	10,780%
LOM252.OC.EEA.Pa01.F8235.Za001.0305.-	OPERA: Aerotermo, a lancio verticale; funzione: riscaldamento aria; impiego: impianto di climatizzazione; potenza [kW] = 101 ÷ 115; n° poli motore [-] = 6. Incluso: cassa di lega ferrosa acciaio generico; batteria di materiale mix rame-alluminio; diffusore anemostatico; mensole. / LAVORO: Installazione. / SPECIFICHE TECNICHE: potenza misurata con temperatura aria [°C] = 15 e temperatura acqua [°C] = 85 ÷ 75.	1 cad		1874,88	10,530%
LOM252.OC.EEA.Pa01.F8235.Za001.0500.-	OPERA: Aerotermo, a metano; funzione: riscaldamento aria; impiego: impianto di climatizzazione; potenza [kW] ≤ 25. Incluso: bruciatore; scarico fumi a parete; quadro elettrico; strumentazione; mensole. / LAVORO: Installazione. / SPECIFICHE TECNICHE: potenza di riscaldamento misurata con temperatura aria [°C] = 15 e temperatura acqua [°C] = 85 ÷ 75, a velocità alta.	1 cad		2437,50	12,150%
LOM252.OC.EEA.Pa01.F8235.Za001.0505.-	OPERA: Aerotermo, a metano; funzione: riscaldamento aria; impiego: impianto di climatizzazione; potenza [kW] = 26 ÷ 30. Incluso: bruciatore; scarico fumi a parete; quadro elettrico; strumentazione; mensole. / LAVORO: Installazione. / SPECIFICHE TECNICHE: potenza di riscaldamento misurata con temperatura aria [°C] = 15 e temperatura acqua [°C] = 85 ÷ 75, a velocità alta.	1 cad		2491,89	11,890%
LOM252.OC.EEA.Pa01.F8235.Za001.0510.-	OPERA: Aerotermo, a metano; funzione: riscaldamento aria; impiego: impianto di climatizzazione; potenza [kW] = 31 ÷ 35. Incluso: bruciatore; scarico fumi a parete; quadro elettrico; strumentazione; mensole. / LAVORO: Installazione. / SPECIFICHE TECNICHE: potenza di riscaldamento misurata con temperatura aria [°C] = 15 e temperatura acqua [°C] = 85 ÷ 75, a velocità alta.	1 cad		2603,46	11,380%
LOM252.OC.EEA.Pa01.F8235.Za001.0515.-	OPERA: Aerotermo, a metano; funzione: riscaldamento aria; impiego: impianto di climatizzazione; potenza [kW] = 36 ÷ 45. Incluso: bruciatore; scarico fumi a parete; quadro elettrico; strumentazione; mensole. / LAVORO: Installazione. / SPECIFICHE TECNICHE: potenza di riscaldamento misurata con temperatura aria [°C] = 15 e temperatura acqua [°C] = 85 ÷ 75, a velocità alta.	1 cad		2763,67	10,720%
LOM252.OC.EEA.Pa01.F8235.Za001.0520.-	OPERA: Aerotermo, a metano; funzione: riscaldamento aria; impiego: impianto di climatizzazione; potenza [kW] = 46 ÷ 55. Incluso: bruciatore; scarico fumi a parete; quadro elettrico; strumentazione; mensole. / LAVORO: Installazione. / SPECIFICHE TECNICHE: potenza di riscaldamento misurata con temperatura aria [°C] = 15 e temperatura acqua [°C] = 85 ÷ 75, a velocità alta.	1 cad		3029,74	9,780%
LOM252.OC.EEA.Pa01.F8235.Za001.0525.-	OPERA: Aerotermo, a metano; funzione: riscaldamento aria; impiego: impianto di climatizzazione; potenza [kW] = 56 ÷ 75. Incluso: bruciatore; scarico fumi a parete; quadro elettrico; strumentazione; mensole. / LAVORO: Installazione. / SPECIFICHE TECNICHE: potenza di riscaldamento misurata con temperatura aria [°C] = 15 e temperatura acqua [°C] = 85 ÷ 75, a velocità alta.	1 cad		3527,56	8,400%
LOM252.OC.EEA.Pa01.F8235.Za001.0530.-	OPERA: Aerotermo, a metano; funzione: riscaldamento aria; impiego: impianto di climatizzazione; potenza [kW] = 76 ÷ 100. Incluso: bruciatore; scarico fumi a parete; quadro elettrico; strumentazione; mensole. / LAVORO: Installazione. / SPECIFICHE TECNICHE: potenza di riscaldamento misurata con temperatura aria [°C] = 15 e temperatura acqua [°C] = 85 ÷ 75, a velocità alta.	1 cad		4470,29	6,630%
LOM252.OC.EEA.Pa01.F8235.Za001.0750.-	OPERA: Aerotermo, elettrico; funzione: riscaldamento aria; impiego: impianto di climatizzazione; potenza batteria elettrica [kW] ≤ 7. Incluso: resistenza a 2 stadi; quadro elettrico; strumentazione; mensole. / LAVORO: Installazione.	1 cad		1144,86	8,620%
LOM252.OC.EEA.Pa01.F8235.Za001.0755.-	OPERA: Aerotermo, elettrico; funzione: riscaldamento aria; impiego: impianto di climatizzazione; potenza batteria elettrica [kW] = 8 ÷ 10. Incluso: resistenza a 2 stadi; quadro elettrico; strumentazione; mensole. / LAVORO: Installazione.	1 cad		1200,65	8,220%
LOM252.OC.EEA.Pa01.F8235.Za001.0760.-	OPERA: Aerotermo, elettrico; funzione: riscaldamento aria; impiego: impianto di climatizzazione; potenza batteria elettrica [kW] = 11 ÷ 13. Incluso: resistenza a 2 stadi; quadro elettrico; strumentazione; mensole. / LAVORO: Installazione.	1 cad		1277,90	7,730%
LOM252.OC.EEA.Pa01.F8235.Za001.0765.-	OPERA: Aerotermo, elettrico; funzione: riscaldamento aria; impiego: impianto di climatizzazione; potenza batteria elettrica [kW] = 14 ÷ 18. Incluso: resistenza a 2 stadi; quadro elettrico; strumentazione; mensole. / LAVORO: Installazione.	1 cad		1385,19	7,130%
LOM252.OC.EEA.Pa01.F8235.Za001.0770.-	OPERA: Aerotermo, elettrico; funzione: riscaldamento aria; impiego: impianto di climatizzazione; potenza batteria elettrica [kW] = 19 ÷ 25. Incluso: resistenza a 2 stadi; quadro elettrico; strumentazione; mensole. / LAVORO: Installazione.	1 cad		1488,18	6,640%
LOM252.OC.EEA.Pa01.F8237.Za001.0000.-	OPERA: Termostriscia radiante; funzione: riscaldamento aria; impiego: impianto di climatizzazione; lunghezza [m] = 6 ÷ 60 | larghezza [mm] ≤ 80; resa termica minima [W/m] = 560. Incluso: sistemi di sostegno; distanziatori di lega ferrosa acciaio zincato. / LAVORO: Installazione. / SPECIFICHE TECNICHE: resa termica minima con temperatura media fluido [°C] = 80, temperatura ambiente [°C] = 20 e altezza di montaggio [m] = 5.	1 m		91,31	27,040%
LOM252.OC.EEA.Pa01.F8237.Za001.0005.-	OPERA: Termostriscia radiante; funzione: riscaldamento aria; impiego: impianto di climatizzazione; lunghezza [m] = 6 ÷ 60 | larghezza [mm] = 80,1 ÷ 100; resa termica minima [W/m] = 680. Incluso: sistemi di sostegno; distanziatori di lega ferrosa acciaio zincato. / LAVORO: Installazione. / SPECIFICHE TECNICHE: resa termica minima con temperatura media fluido [°C] = 80, temperatura ambiente [°C] = 20 e altezza di montaggio [m] = 5.	1 m		108,99	27,180%
LOM252.OC.EEA.Pa01.F8237.Za001.0010.-	OPERA: Termostriscia radiante; funzione: riscaldamento aria; impiego: impianto di climatizzazione; lunghezza [m] = 6 ÷ 60 | larghezza [mm] = 100,1 ÷ 120; resa termica minima [W/m] = 800. Incluso: sistemi di sostegno; distanziatori di lega ferrosa acciaio zincato. / LAVORO: Installazione. / SPECIFICHE TECNICHE: resa termica minima con temperatura media fluido [°C] = 80, temperatura ambiente [°C] = 20 e altezza di montaggio [m] = 5.	1 m		125,25	27,590%
LOM252.OC.EEA.Pa01.F8237.Za001.0015.-	OPERA: Termostriscia radiante; funzione: riscaldamento aria; impiego: impianto di climatizzazione; lunghezza [m] = 6 ÷ 60 | larghezza [mm] = 120,1 ÷ 140; resa termica minima [W/m] = 920. Incluso: sistemi di sostegno; distanziatori di lega ferrosa acciaio zincato. / LAVORO: Installazione. / SPECIFICHE TECNICHE: resa termica minima con temperatura media fluido [°C] = 80, temperatura ambiente [°C] = 20 e altezza di montaggio [m] = 5.	1 m		145,79	27,090%
LOM252.OC.EEA.Pa01.F8237.Za001.0020.-	OPERA: Termostriscia radiante; funzione: riscaldamento aria; impiego: impianto di climatizzazione; lunghezza [m] = 6 ÷ 60 | larghezza [mm] = 140,1 ÷ 160; resa termica minima [W/m] = 1040. Incluso: sistemi di sostegno; distanziatori di lega ferrosa acciaio zincato. / LAVORO: Installazione. / SPECIFICHE TECNICHE: resa termica minima con temperatura media fluido [°C] = 80, temperatura ambiente [°C] = 20 e altezza di montaggio [m] = 5.	1 m		164,92	26,940%
LOM252.OC.EEA.Pa01.F8240.Za001.0000.-	OPERA: Sistema terminale generico, tipo satellite; geometria: pre-montato; funzione: produzione acqua calda sanitaria | riscaldamento aria; impiego: impianto di climatizzazione. Incluso: pozzetti termometrici; raccorderia; guarnizioni. / LAVORO: Installazione.	1 cad		2452,32	8,050%
LOM252.OC.EEA.Pa01.F8240.Za001.0005.-	OPERA: Sistema terminale generico, tipo satellite; geometria: pre-montato; funzione: produzione acqua calda sanitaria | riscaldamento aria | raffrescamento aria; impiego: impianto di climatizzazione. Incluso: pozzetti termometrici; raccorderia; guarnizioni. / LAVORO: Installazione.	1 cad		2898,69	8,520%
LOM252.OC.EEA.Pa01.F8245.Za001.0000.-	OPERA: Sistema terminale di alimentazione; funzione: alimentazione impianto; impiego: impianto di climatizzazione; portata [m³/h] ≤ 3. Incluso: raccorderia; guarnizioni; termostato ambiente. / LAVORO: Installazione.	1 cad		1933,17	7,660%
LOM252.OC.EEA.Pa01.F8245.Za001.0005.-	OPERA: Sistema terminale di alimentazione; funzione: alimentazione impianto; impiego: impianto di climatizzazione; portata [m³/h] ≤ 3. Incluso: raccorderia; guarnizioni; termostato ambiente; selettore; orologio digitale. / LAVORO: Installazione.	1 cad		2008,73	7,370%
LOM252.OC.EEA.Pa01.F8245.Za001.0010.-	OPERA: Sistema terminale di alimentazione; funzione: alimentazione impianto; impiego: impianto di climatizzazione; portata [m³/h] ≤ 3. Incluso: raccorderia; guarnizioni. / LAVORO: Installazione.	1 cad		1956,81	7,570%
LOM252.OC.EEA.Pa01.F8250.Za000.0000.-	OPERA: Sistema di contabilizzazione energia, di raffreddamento di materiale generico; funzione: contabilizzazione energia; impiego: impianto di climatizzazione. / LAVORO: Installazione.	1 cad		113,42	21,760%
LOM252.OC.EEA.Pa01.F8250.Za000.0250.-	OPERA: Sistema di contabilizzazione energia di materiale generico; funzione: contabilizzazione energia; impiego: impianto acqua fredda sanitaria; diametro nominale (Ø) [mm] = 20. / LAVORO: Installazione.	1 cad		182,97	13,490%
LOM252.OC.EEA.Pa01.F8250.Za000.0255.-	OPERA: Sistema di contabilizzazione energia di materiale generico; funzione: contabilizzazione energia; impiego: sistema terminale generico | impianto acqua fredda sanitaria; diametro nominale (Ø) [mm] = 20. / LAVORO: Installazione.	1 cad		182,97	13,490%
LOM252.OC.EEA.Pa01.F8250.Za001.0000.-	OPERA: Sistema di contabilizzazione energia, di riscaldamento; funzione: contabilizzazione energia; impiego: impianto di climatizzazione; diametro nominale (Ø) [mm] = 15. Incluso: filtro a Y; raccorderia; guarnizioni; contabilizzazione energia di riscaldamento. / LAVORO: Installazione.	1 cad		872,08	12,000%
LOM252.OC.EEA.Pa01.F8250.Za001.0005.-	OPERA: Sistema di contabilizzazione energia, di riscaldamento; funzione: contabilizzazione energia; impiego: impianto di climatizzazione; diametro nominale (Ø) [mm] = 20. Incluso: filtro a Y; raccorderia; guarnizioni; contabilizzazione energia di riscaldamento. / LAVORO: Installazione.	1 cad		948,81	11,030%
LOM252.OC.EEA.Pa01.F8250.Za001.0010.-	OPERA: Sistema di contabilizzazione energia, di riscaldamento; funzione: contabilizzazione energia; impiego: impianto di climatizzazione; diametro nominale (Ø) [mm] = 25. Incluso: filtro a Y; raccorderia; guarnizioni; contabilizzazione energia di riscaldamento. / LAVORO: Installazione.	1 cad		1033,02	10,710%
LOM252.OC.EEA.Pa01.F8250.Za001.0015.-	OPERA: Sistema di contabilizzazione energia, di riscaldamento; funzione: contabilizzazione energia; impiego: impianto di climatizzazione; diametro nominale (Ø) [mm] = 32. Incluso: filtro a Y; raccorderia; guarnizioni; contabilizzazione energia di riscaldamento. / LAVORO: Installazione.	1 cad		1063,69	10,400%
LOM252.OC.EEA.Pa01.F8250.Za001.0020.-	OPERA: Sistema di contabilizzazione energia, di riscaldamento; funzione: contabilizzazione energia; impiego: impianto di climatizzazione; diametro nominale (Ø) [mm] = 40. Incluso: filtro a Y; raccorderia; guarnizioni; contabilizzazione energia di riscaldamento. / LAVORO: Installazione.	1 cad		1400,28	7,900%
LOM252.OC.EEA.Pa01.F8250.Za001.0025.-	OPERA: Sistema di contabilizzazione energia, di riscaldamento; funzione: contabilizzazione energia; impiego: impianto di climatizzazione; diametro nominale (Ø) [mm] = 50. Incluso: filtro a Y; raccorderia; guarnizioni; contabilizzazione energia di riscaldamento. / LAVORO: Installazione.	1 cad		1712,83	7,150%
LOM252.OC.EEA.Pa01.F8252.Sb001.0000.-	OPERA: Trave induttiva, a 1 batteria di lega ferrosa acciaio generico; geometria: da controsoffitto; funzione: raffrescamento aria; impiego: impianto di climatizzazione; lunghezza di riferimento [m] = 1,2; potenza minima raffrescante (Wf) [W] = 570 | portata aria primaria [l/s] = 14,5. Incluso: griglia d'aspirazione, bocchette d'immissione; dispositivi di orientamento e regolazione flussi d'aria immessa, kit di sospensione a soffitto. / LAVORO: Installazione. / SPECIFICHE TECNICHE: potenza minima raffrescante misurata con temperatura ambiente [°C] = 26 e temperatura acqua fredda ingresso/uscita [°C] = 15÷17.	1 cad		638,21	19,340%
LOM252.OC.EEA.Pa01.F8252.Sb001.0005.-	OPERA: Trave induttiva, a 1 batteria di lega ferrosa acciaio generico; geometria: da controsoffitto; funzione: raffrescamento aria; impiego: impianto di climatizzazione; lunghezza di riferimento [m] = 1,5; potenza minima raffrescante (Wf) [W] = 727 | portata aria primaria [l/s] = 18,5. Incluso: griglia d'aspirazione, bocchette d'immissione; dispositivi di orientamento e regolazione flussi d'aria immessa, kit di sospensione a soffitto. / LAVORO: Installazione. / SPECIFICHE TECNICHE: potenza minima raffrescante misurata con temperatura ambiente [°C] = 26 e temperatura acqua fredda ingresso/uscita [°C] = 15÷17.	1 cad		688,29	17,930%
LOM252.OC.EEA.Pa01.F8252.Sb001.0010.-	OPERA: Trave induttiva, a 1 batteria di lega ferrosa acciaio generico; geometria: da controsoffitto; funzione: raffrescamento aria; impiego: impianto di climatizzazione; lunghezza di riferimento [m] = 1,8; potenza minima raffrescante (Wf) [W] = 891 | portata aria primaria [l/s] = 23. Incluso: griglia d'aspirazione, bocchette d'immissione; dispositivi di orientamento e regolazione flussi d'aria immessa, kit di sospensione a soffitto. / LAVORO: Installazione. / SPECIFICHE TECNICHE: potenza minima raffrescante misurata con temperatura ambiente [°C] = 26 e temperatura acqua fredda ingresso/uscita [°C] = 15÷17.	1 cad		750,51	16,450%
LOM252.OC.EEA.Pa01.F8252.Sb001.0015.-	OPERA: Trave induttiva, a 1 batteria di lega ferrosa acciaio generico; geometria: da controsoffitto; funzione: raffrescamento aria; impiego: impianto di climatizzazione; lunghezza di riferimento [m] = 2,1; potenza minima raffrescante (Wf) [W] = 1037 | portata aria primaria [l/s] = 26. Incluso: griglia d'aspirazione, bocchette d'immissione; dispositivi di orientamento e regolazione flussi d'aria immessa, kit di sospensione a soffitto. / LAVORO: Installazione. / SPECIFICHE TECNICHE: potenza minima raffrescante misurata con temperatura ambiente [°C] = 26 e temperatura acqua fredda ingresso/uscita [°C] = 15÷17.	1 cad		812,75	15,190%
LOM252.OC.EEA.Pa01.F8252.Sb001.0020.-	OPERA: Trave induttiva, a 1 batteria di lega ferrosa acciaio generico; geometria: da controsoffitto; funzione: raffrescamento aria; impiego: impianto di climatizzazione; lunghezza di riferimento [m] = 2,4; potenza minima raffrescante (Wf) [W] = 1195 | portata aria primaria [l/s] = 30. Incluso: griglia d'aspirazione, bocchette d'immissione; dispositivi di orientamento e regolazione flussi d'aria immessa, kit di sospensione a soffitto. / LAVORO: Installazione. / SPECIFICHE TECNICHE: potenza minima raffrescante misurata con temperatura ambiente [°C] = 26 e temperatura acqua fredda ingresso/uscita [°C] = 15÷17.	1 cad		871,39	14,160%
LOM252.OC.EEA.Pa01.F8252.Sb001.0025.-	OPERA: Trave induttiva, a 1 batteria di lega ferrosa acciaio generico; geometria: da controsoffitto; funzione: raffrescamento aria; impiego: impianto di climatizzazione; lunghezza di riferimento [m] = 2,7; potenza minima raffrescante (Wf) [W] = 1352 | portata aria primaria [l/s] = 34. Incluso: griglia d'aspirazione, bocchette d'immissione; dispositivi di orientamento e regolazione flussi d'aria immessa, kit di sospensione a soffitto. / LAVORO: Installazione. / SPECIFICHE TECNICHE: potenza minima raffrescante misurata con temperatura ambiente [°C] = 26 e temperatura acqua fredda ingresso/uscita [°C] = 15÷17.	1 cad		930,06	13,270%
LOM252.OC.EEA.Pa01.F8252.Sb001.0030.-	OPERA: Trave induttiva, a 1 batteria di lega ferrosa acciaio generico; geometria: da controsoffitto; funzione: raffrescamento aria; impiego: impianto di climatizzazione; lunghezza di riferimento [m] = 3; potenza minima raffrescante (Wf) [W] = 1510 | portata aria primaria [l/s] = 38. Incluso: griglia d'aspirazione, bocchette d'immissione; dispositivi di orientamento e regolazione flussi d'aria immessa, kit di sospensione a soffitto. / LAVORO: Installazione. / SPECIFICHE TECNICHE: potenza minima raffrescante misurata con temperatura ambiente [°C] = 26 e temperatura acqua fredda ingresso/uscita [°C] = 15÷17.	1 cad		992,99	12,430%
LOM252.OC.EEA.Pa01.F8252.Sb001.0035.-	OPERA: Trave induttiva, a 1 batteria di lega ferrosa acciaio generico; geometria: da controsoffitto; funzione: raffrescamento aria; impiego: impianto di climatizzazione; lunghezza di riferimento [m] = 3,3; potenza minima raffrescante (Wf) [W] = 1668 | portata aria primaria [l/s] = 42. Incluso: griglia d'aspirazione, bocchette d'immissione; dispositivi di orientamento e regolazione flussi d'aria immessa, kit di sospensione a soffitto. / LAVORO: Installazione. / SPECIFICHE TECNICHE: potenza minima raffrescante misurata con temperatura ambiente [°C] = 26 e temperatura acqua fredda ingresso/uscita [°C] = 15÷17.	1 cad		1055,95	11,690%
LOM252.OC.EEA.Pa01.F8252.Sb001.0040.-	OPERA: Trave induttiva, a 1 batteria di lega ferrosa acciaio generico; geometria: da controsoffitto; funzione: raffrescamento aria; impiego: impianto di climatizzazione; lunghezza di riferimento [m] = 3,6; potenza minima raffrescante (Wf) [W] = 1825 | portata aria primaria [l/s] = 46. Incluso: griglia d'aspirazione, bocchette d'immissione; dispositivi di orientamento e regolazione flussi d'aria immessa, kit di sospensione a soffitto. / LAVORO: Installazione. / SPECIFICHE TECNICHE: potenza minima raffrescante misurata con temperatura ambiente [°C] = 26 e temperatura acqua fredda ingresso/uscita [°C] = 15÷17.	1 cad		1101,72	11,200%
LOM252.OC.EEA.Pa01.F8252.Sb001.0045.-	OPERA: Trave induttiva, a 1 batteria di lega ferrosa acciaio generico; geometria: da controsoffitto; funzione: raffrescamento aria; impiego: impianto di climatizzazione; lunghezza di riferimento [m] = 3,9; potenza minima raffrescante (Wf) [W] = 1982 | portata aria primaria [l/s] = 50. Incluso: griglia d'aspirazione, bocchette d'immissione; dispositivi di orientamento e regolazione flussi d'aria immessa, kit di sospensione a soffitto. / LAVORO: Installazione. / SPECIFICHE TECNICHE: potenza minima raffrescante misurata con temperatura ambiente [°C] = 26 e temperatura acqua fredda ingresso/uscita [°C] = 15÷17.	1 cad		1147,50	10,760%
LOM252.OC.EEA.Pa01.F8252.Sb001.0050.-	OPERA: Trave induttiva, a 1 batteria di lega ferrosa acciaio generico; geometria: sospesa; funzione: raffrescamento aria; impiego: impianto di climatizzazione; lunghezza di riferimento [m] = 1,2; potenza minima raffrescante (Wf) [W] = 570 | portata aria primaria [l/s] = 14,5. Incluso: griglia d'aspirazione, bocchette d'immissione; dispositivi di orientamento e regolazione flussi d'aria immessa, kit di sospensione a soffitto. / LAVORO: Installazione. / SPECIFICHE TECNICHE: potenza minima raffrescante misurata con temperatura ambiente [°C] = 26 e temperatura acqua fredda ingresso/uscita [°C] = 15÷17.	1 cad		776,91	27,960%
LOM252.OC.EEA.Pa01.F8252.Sb001.0055.-	OPERA: Trave induttiva, a 1 batteria di lega ferrosa acciaio generico; geometria: sospesa; funzione: raffrescamento aria; impiego: impianto di climatizzazione; lunghezza di riferimento [m] = 1,5; potenza minima raffrescante (Wf) [W] = 727 | portata aria primaria [l/s] = 18,5. Incluso: griglia d'aspirazione, bocchette d'immissione; dispositivi di orientamento e regolazione flussi d'aria immessa, kit di sospensione a soffitto. / LAVORO: Installazione. / SPECIFICHE TECNICHE: potenza minima raffrescante misurata con temperatura ambiente [°C] = 26 e temperatura acqua fredda ingresso/uscita [°C] = 15÷17.	1 cad		828,41	26,220%
LOM252.OC.EEA.Pa01.F8252.Sb001.0060.-	OPERA: Trave induttiva, a 1 batteria di lega ferrosa acciaio generico; geometria: sospesa; funzione: raffrescamento aria; impiego: impianto di climatizzazione; lunghezza di riferimento [m] = 1,8; potenza minima raffrescante (Wf) [W] = 891 | portata aria primaria [l/s] = 23. Incluso: griglia d'aspirazione, bocchette d'immissione; dispositivi di orientamento e regolazione flussi d'aria immessa, kit di sospensione a soffitto. / LAVORO: Installazione. / SPECIFICHE TECNICHE: potenza minima raffrescante misurata con temperatura ambiente [°C] = 26 e temperatura acqua fredda ingresso/uscita [°C] = 15÷17.	1 cad		881,34	24,650%
LOM252.OC.EEA.Pa01.F8252.Sb001.0065.-	OPERA: Trave induttiva, a 1 batteria di lega ferrosa acciaio generico; geometria: sospesa; funzione: raffrescamento aria; impiego: impianto di climatizzazione; lunghezza di riferimento [m] = 2,1; potenza minima raffrescante (Wf) [W] = 1037 | portata aria primaria [l/s] = 26. Incluso: griglia d'aspirazione, bocchette d'immissione; dispositivi di orientamento e regolazione flussi d'aria immessa, kit di sospensione a soffitto. / LAVORO: Installazione. / SPECIFICHE TECNICHE: potenza minima raffrescante misurata con temperatura ambiente [°C] = 26 e temperatura acqua fredda ingresso/uscita [°C] = 15÷17.	1 cad		934,25	23,250%
LOM252.OC.EEA.Pa01.F8252.Sb001.0070.-	OPERA: Trave induttiva, a 1 batteria di lega ferrosa acciaio generico; geometria: sospesa; funzione: raffrescamento aria; impiego: impianto di climatizzazione; lunghezza di riferimento [m] = 2,4; potenza minima raffrescante (Wf) [W] = 1195 | portata aria primaria [l/s] = 30. Incluso: griglia d'aspirazione, bocchette d'immissione; dispositivi di orientamento e regolazione flussi d'aria immessa, kit di sospensione a soffitto. / LAVORO: Installazione. / SPECIFICHE TECNICHE: potenza minima raffrescante misurata con temperatura ambiente [°C] = 26 e temperatura acqua fredda ingresso/uscita [°C] = 15÷17.	1 cad		960,01	22,630%
LOM252.OC.EEA.Pa01.F8252.Sb001.0075.-	OPERA: Trave induttiva, a 1 batteria di lega ferrosa acciaio generico; geometria: sospesa; funzione: raffrescamento aria; impiego: impianto di climatizzazione; lunghezza di riferimento [m] = 2,7; potenza minima raffrescante (Wf) [W] = 1352 | portata aria primaria [l/s] = 34. Incluso: griglia d'aspirazione, bocchette d'immissione; dispositivi di orientamento e regolazione flussi d'aria immessa, kit di sospensione a soffitto. / LAVORO: Installazione. / SPECIFICHE TECNICHE: potenza minima raffrescante misurata con temperatura ambiente [°C] = 26 e temperatura acqua fredda ingresso/uscita [°C] = 15÷17.	1 cad		1040,11	20,890%
LOM252.OC.EEA.Pa01.F8252.Sb001.0080.-	OPERA: Trave induttiva, a 1 batteria di lega ferrosa acciaio generico; geometria: sospesa; funzione: raffrescamento aria; impiego: impianto di climatizzazione; lunghezza di riferimento [m] = 3; potenza minima raffrescante (Wf) [W] = 1510 | portata aria primaria [l/s] = 38. Incluso: griglia d'aspirazione, bocchette d'immissione; dispositivi di orientamento e regolazione flussi d'aria immessa, kit di sospensione a soffitto. / LAVORO: Installazione. / SPECIFICHE TECNICHE: potenza minima raffrescante misurata con temperatura ambiente [°C] = 26 e temperatura acqua fredda ingresso/uscita [°C] = 15÷17.	1 cad		1083,02	20,060%
LOM252.OC.EEA.Pa01.F8252.Sb001.0085.-	OPERA: Trave induttiva, a 1 batteria di lega ferrosa acciaio generico; geometria: sospesa; funzione: raffrescamento aria; impiego: impianto di climatizzazione; lunghezza di riferimento [m] = 3,3; potenza minima raffrescante (Wf) [W] = 1668 | portata aria primaria [l/s] = 42. Incluso: griglia d'aspirazione, bocchette d'immissione; dispositivi di orientamento e regolazione flussi d'aria immessa, kit di sospensione a soffitto. / LAVORO: Installazione. / SPECIFICHE TECNICHE: potenza minima raffrescante misurata con temperatura ambiente [°C] = 26 e temperatura acqua fredda ingresso/uscita [°C] = 15÷17.	1 cad		1164,56	18,650%
LOM252.OC.EEA.Pa01.F8252.Sb001.0090.-	OPERA: Trave induttiva, a 1 batteria di lega ferrosa acciaio generico; geometria: sospesa; funzione: raffrescamento aria; impiego: impianto di climatizzazione; lunghezza di riferimento [m] = 3,6; potenza minima raffrescante (Wf) [W] = 1825 | portata aria primaria [l/s] = 46. Incluso: griglia d'aspirazione, bocchette d'immissione; dispositivi di orientamento e regolazione flussi d'aria immessa, kit di sospensione a soffitto. / LAVORO: Installazione. / SPECIFICHE TECNICHE: potenza minima raffrescante misurata con temperatura ambiente [°C] = 26 e temperatura acqua fredda ingresso/uscita [°C] = 15÷17.	1 cad		1213,20	17,910%
LOM252.OC.EEA.Pa01.F8252.Sb001.0095.-	OPERA: Trave induttiva, a 1 batteria di lega ferrosa acciaio generico; geometria: sospesa; funzione: raffrescamento aria; impiego: impianto di climatizzazione; lunghezza di riferimento [m] = 3,9; potenza minima raffrescante (Wf) [W] = 1982 | portata aria primaria [l/s] = 50. Incluso: griglia d'aspirazione, bocchette d'immissione; dispositivi di orientamento e regolazione flussi d'aria immessa, kit di sospensione a soffitto. / LAVORO: Installazione. / SPECIFICHE TECNICHE: potenza minima raffrescante misurata con temperatura ambiente [°C] = 26 e temperatura acqua fredda ingresso/uscita [°C] = 15÷17.	1 cad		1310,49	16,580%
LOM252.OC.EEA.Pa01.F8252.Sb001.0250.-	OPERA: Trave induttiva, a 2 batterie di lega ferrosa acciaio generico; geometria: da controsoffitto; funzione: riscaldamento aria | raffrescamento aria; impiego: impianto di climatizzazione; lunghezza di riferimento [m] = 1,2; potenza minima raffrescante (Wf) [W] = 570 | potenza minima riscaldante (Wt) [W] = 312 | portata aria primaria [l/s] = 14,5. Incluso: griglia d'aspirazione, bocchette d'immissione; dispositivi di orientamento e regolazione flussi d'aria immessa, kit di sospensione a soffitto. / LAVORO: Installazione. / SPECIFICHE TECNICHE: potenza minima raffrescante misurata con temperatura ambiente [°C] = 26 e temperatura acqua fredda ingresso/uscita [°C] = 15÷17; potenza minima riscaldante misurata con ambiente [°C] = 20 e acqua calda ingresso/uscita [°C] = 35÷40.	1 cad		685,43	18,010%
LOM252.OC.EEA.Pa01.F8252.Sb001.0255.-	OPERA: Trave induttiva, a 2 batterie di lega ferrosa acciaio generico; geometria: da controsoffitto; funzione: riscaldamento aria | raffrescamento aria; impiego: impianto di climatizzazione; lunghezza di riferimento [m] = 1,5; potenza minima raffrescante (Wf) [W] = 727 | potenza minima riscaldante (Wt) [W] = 390 | portata aria primaria [l/s] = 18,5. Incluso: griglia d'aspirazione, bocchette d'immissione; dispositivi di orientamento e regolazione flussi d'aria immessa, kit di sospensione a soffitto. / LAVORO: Installazione. / SPECIFICHE TECNICHE: potenza minima raffrescante misurata con temperatura ambiente [°C] = 26 e temperatura acqua fredda ingresso/uscita [°C] = 15÷17; potenza minima riscaldante misurata con ambiente [°C] = 20 e acqua calda ingresso/uscita [°C] = 35÷40.	1 cad		741,21	16,650%
LOM252.OC.EEA.Pa01.F8252.Sb001.0260.-	OPERA: Trave induttiva, a 2 batterie di lega ferrosa acciaio generico; geometria: da controsoffitto; funzione: riscaldamento aria | raffrescamento aria; impiego: impianto di climatizzazione; lunghezza di riferimento [m] = 1,8; potenza minima raffrescante (Wf) [W] = 891 | potenza minima riscaldante (Wt) [W] = 468 | portata aria primaria [l/s] = 23. Incluso: griglia d'aspirazione, bocchette d'immissione; dispositivi di orientamento e regolazione flussi d'aria immessa, kit di sospensione a soffitto. / LAVORO: Installazione. / SPECIFICHE TECNICHE: potenza minima raffrescante misurata con temperatura ambiente [°C] = 26 e temperatura acqua fredda ingresso/uscita [°C] = 15÷17; potenza minima riscaldante misurata con ambiente [°C] = 20 e acqua calda ingresso/uscita [°C] = 35÷40.	1 cad		804,18	15,350%
LOM252.OC.EEA.Pa01.F8252.Sb001.0265.-	OPERA: Trave induttiva, a 2 batterie di lega ferrosa acciaio generico; geometria: da controsoffitto; funzione: riscaldamento aria | raffrescamento aria; impiego: impianto di climatizzazione; lunghezza di riferimento [m] = 2,1; potenza minima raffrescante (Wf) [W] = 1037 | potenza minima riscaldante (Wt) [W] = 546 | portata aria primaria [l/s] = 26. Incluso: griglia d'aspirazione, bocchette d'immissione; dispositivi di orientamento e regolazione flussi d'aria immessa, kit di sospensione a soffitto. / LAVORO: Installazione. / SPECIFICHE TECNICHE: potenza minima raffrescante misurata con temperatura ambiente [°C] = 26 e temperatura acqua fredda ingresso/uscita [°C] = 15÷17; potenza minima riscaldante misurata con ambiente [°C] = 20 e acqua calda ingresso/uscita [°C] = 35÷40.	1 cad		877,12	14,070%
LOM252.OC.EEA.Pa01.F8252.Sb001.0270.-	OPERA: Trave induttiva, a 2 batterie di lega ferrosa acciaio generico; geometria: da controsoffitto; funzione: riscaldamento aria | raffrescamento aria; impiego: impianto di climatizzazione; lunghezza di riferimento [m] = 2,4; potenza minima raffrescante (Wf) [W] = 1195 | potenza minima riscaldante (Wt) [W] = 624 | portata aria primaria [l/s] = 30. Incluso: griglia d'aspirazione, bocchette d'immissione; dispositivi di orientamento e regolazione flussi d'aria immessa, kit di sospensione a soffitto. / LAVORO: Installazione. / SPECIFICHE TECNICHE: potenza minima raffrescante misurata con temperatura ambiente [°C] = 26 e temperatura acqua fredda ingresso/uscita [°C] = 15÷17; potenza minima riscaldante misurata con ambiente [°C] = 20 e acqua calda ingresso/uscita [°C] = 35÷40.	1 cad		928,62	13,290%
LOM252.OC.EEA.Pa01.F8252.Sb001.0275.-	OPERA: Trave induttiva, a 2 batterie di lega ferrosa acciaio generico; geometria: da controsoffitto; funzione: riscaldamento aria | raffrescamento aria; impiego: impianto di climatizzazione; lunghezza di riferimento [m] = 2,7; potenza minima raffrescante (Wf) [W] = 1352 | potenza minima riscaldante (Wt) [W] = 702 | portata aria primaria [l/s] = 34. Incluso: griglia d'aspirazione, bocchette d'immissione; dispositivi di orientamento e regolazione flussi d'aria immessa, kit di sospensione a soffitto. / LAVORO: Installazione. / SPECIFICHE TECNICHE: potenza minima raffrescante misurata con temperatura ambiente [°C] = 26 e temperatura acqua fredda ingresso/uscita [°C] = 15÷17; potenza minima riscaldante misurata con ambiente [°C] = 20 e acqua calda ingresso/uscita [°C] = 35÷40.	1 cad		1007,28	12,250%
LOM252.OC.EEA.Pa01.F8252.Sb001.0280.-	OPERA: Trave induttiva, a 2 batterie di lega ferrosa acciaio generico; geometria: da controsoffitto; funzione: riscaldamento aria | raffrescamento aria; impiego: impianto di climatizzazione; lunghezza di riferimento [m] = 3; potenza minima raffrescante (Wf) [W] = 1510 | potenza minima riscaldante (Wt) [W] = 780 | portata aria primaria [l/s] = 38. Incluso: griglia d'aspirazione, bocchette d'immissione; dispositivi di orientamento e regolazione flussi d'aria immessa, kit di sospensione a soffitto. / LAVORO: Installazione. / SPECIFICHE TECNICHE: potenza minima raffrescante misurata con temperatura ambiente [°C] = 26 e temperatura acqua fredda ingresso/uscita [°C] = 15÷17; potenza minima riscaldante misurata con ambiente [°C] = 20 e acqua calda ingresso/uscita [°C] = 35÷40.	1 cad		1051,62	11,740%
LOM252.OC.EEA.Pa01.F8252.Sb001.0285.-	OPERA: Trave induttiva, a 2 batterie di lega ferrosa acciaio generico; geometria: da controsoffitto; funzione: riscaldamento aria | raffrescamento aria; impiego: impianto di climatizzazione; lunghezza di riferimento [m] = 3,3; potenza minima raffrescante (Wf) [W] = 1668 | potenza minima riscaldante (Wt) [W] = 858 | portata aria primaria [l/s] = 42. Incluso: griglia d'aspirazione, bocchette d'immissione; dispositivi di orientamento e regolazione flussi d'aria immessa, kit di sospensione a soffitto. / LAVORO: Installazione. / SPECIFICHE TECNICHE: potenza minima raffrescante misurata con temperatura ambiente [°C] = 26 e temperatura acqua fredda ingresso/uscita [°C] = 15÷17; potenza minima riscaldante misurata con ambiente [°C] = 20 e acqua calda ingresso/uscita [°C] = 35÷40.	1 cad		1144,64	10,780%
LOM252.OC.EEA.Pa01.F8252.Sb001.0290.-	OPERA: Trave induttiva, a 2 batterie di lega ferrosa acciaio generico; geometria: da controsoffitto; funzione: riscaldamento aria | raffrescamento aria; impiego: impianto di climatizzazione; lunghezza di riferimento [m] = 3,6; potenza minima raffrescante (Wf) [W] = 1825 | potenza minima riscaldante (Wt) [W] = 936 | portata aria primaria [l/s] = 46. Incluso: griglia d'aspirazione, bocchette d'immissione; dispositivi di orientamento e regolazione flussi d'aria immessa, kit di sospensione a soffitto. / LAVORO: Installazione. / SPECIFICHE TECNICHE: potenza minima raffrescante misurata con temperatura ambiente [°C] = 26 e temperatura acqua fredda ingresso/uscita [°C] = 15÷17; potenza minima riscaldante misurata con ambiente [°C] = 20 e acqua calda ingresso/uscita [°C] = 35÷40.	1 cad		1196,13	10,320%
LOM252.OC.EEA.Pa01.F8252.Sb001.0295.-	OPERA: Trave induttiva, a 2 batterie di lega ferrosa acciaio generico; geometria: da controsoffitto; funzione: riscaldamento aria | raffrescamento aria; impiego: impianto di climatizzazione; lunghezza di riferimento [m] = 3,9; potenza minima raffrescante (Wf) [W] = 1982 | potenza minima riscaldante (Wt) [W] = 1014 | portata aria primaria [l/s] = 50. Incluso: griglia d'aspirazione, bocchette d'immissione; dispositivi di orientamento e regolazione flussi d'aria immessa, kit di sospensione a soffitto. / LAVORO: Installazione. / SPECIFICHE TECNICHE: potenza minima raffrescante misurata con temperatura ambiente [°C] = 26 e temperatura acqua fredda ingresso/uscita [°C] = 15÷17; potenza minima riscaldante misurata con ambiente [°C] = 20 e acqua calda ingresso/uscita [°C] = 35÷40.	1 cad		1247,62	9,890%
LOM252.OC.EEA.Pa01.F8252.Sb001.0300.-	OPERA: Trave induttiva, a 2 batterie di lega ferrosa acciaio generico; geometria: sospesa; funzione: riscaldamento aria | raffrescamento aria; impiego: impianto di climatizzazione; lunghezza di riferimento [m] = 1,2; potenza minima raffrescante (Wf) [W] = 570 | potenza minima riscaldante (Wt) [W] = 312 | portata aria primaria [l/s] = 14,5. Incluso: griglia d'aspirazione, bocchette d'immissione; dispositivi di orientamento e regolazione flussi d'aria immessa, kit di sospensione a soffitto. / LAVORO: Installazione. / SPECIFICHE TECNICHE: potenza minima raffrescante misurata con temperatura ambiente [°C] = 26 e temperatura acqua fredda ingresso/uscita [°C] = 15÷17; potenza minima riscaldante misurata con ambiente [°C] = 20 e acqua calda ingresso/uscita [°C] = 35÷40.	1 cad		901,89	30,660%
LOM252.OC.EEA.Pa01.F8252.Sb001.0305.-	OPERA: Trave induttiva, a 2 batterie di lega ferrosa acciaio generico; geometria: sospesa; funzione: riscaldamento aria | raffrescamento aria; impiego: impianto di climatizzazione; lunghezza di riferimento [m] = 1,5; potenza minima raffrescante (Wf) [W] = 727 | potenza minima riscaldante (Wt) [W] = 390 | portata aria primaria [l/s] = 18,5. Incluso: griglia d'aspirazione, bocchette d'immissione; dispositivi di orientamento e regolazione flussi d'aria immessa, kit di sospensione a soffitto. / LAVORO: Installazione. / SPECIFICHE TECNICHE: potenza minima raffrescante misurata con temperatura ambiente [°C] = 26 e temperatura acqua fredda ingresso/uscita [°C] = 15÷17; potenza minima riscaldante misurata con ambiente [°C] = 20 e acqua calda ingresso/uscita [°C] = 35÷40.	1 cad		960,58	28,780%
LOM252.OC.EEA.Pa01.F8252.Sb001.0310.-	OPERA: Trave induttiva, a 2 batterie di lega ferrosa acciaio generico; geometria: sospesa; funzione: riscaldamento aria | raffrescamento aria; impiego: impianto di climatizzazione; lunghezza di riferimento [m] = 1,8; potenza minima raffrescante (Wf) [W] = 891 | potenza minima riscaldante (Wt) [W] = 468 | portata aria primaria [l/s] = 23. Incluso: griglia d'aspirazione, bocchette d'immissione; dispositivi di orientamento e regolazione flussi d'aria immessa, kit di sospensione a soffitto. / LAVORO: Installazione. / SPECIFICHE TECNICHE: potenza minima raffrescante misurata con temperatura ambiente [°C] = 26 e temperatura acqua fredda ingresso/uscita [°C] = 15÷17; potenza minima riscaldante misurata con ambiente [°C] = 20 e acqua calda ingresso/uscita [°C] = 35÷40.	1 cad		1026,39	26,940%
LOM252.OC.EEA.Pa01.F8252.Sb001.0315.-	OPERA: Trave induttiva, a 2 batterie di lega ferrosa acciaio generico; geometria: sospesa; funzione: riscaldamento aria | raffrescamento aria; impiego: impianto di climatizzazione; lunghezza di riferimento [m] = 2,1; potenza minima raffrescante (Wf) [W] = 1037 | potenza minima riscaldante (Wt) [W] = 546 | portata aria primaria [l/s] = 26. Incluso: griglia d'aspirazione, bocchette d'immissione; dispositivi di orientamento e regolazione flussi d'aria immessa, kit di sospensione a soffitto. / LAVORO: Installazione. / SPECIFICHE TECNICHE: potenza minima raffrescante misurata con temperatura ambiente [°C] = 26 e temperatura acqua fredda ingresso/uscita [°C] = 15÷17; potenza minima riscaldante misurata con ambiente [°C] = 20 e acqua calda ingresso/uscita [°C] = 35÷40.	1 cad		1103,62	25,050%
LOM252.OC.EEA.Pa01.F8252.Sb001.0320.-	OPERA: Trave induttiva, a 2 batterie di lega ferrosa acciaio generico; geometria: sospesa; funzione: riscaldamento aria | raffrescamento aria; impiego: impianto di climatizzazione; lunghezza di riferimento [m] = 2,4; potenza minima raffrescante (Wf) [W] = 1195 | potenza minima riscaldante (Wt) [W] = 624 | portata aria primaria [l/s] = 30. Incluso: griglia d'aspirazione, bocchette d'immissione; dispositivi di orientamento e regolazione flussi d'aria immessa, kit di sospensione a soffitto. / LAVORO: Installazione. / SPECIFICHE TECNICHE: potenza minima raffrescante misurata con temperatura ambiente [°C] = 26 e temperatura acqua fredda ingresso/uscita [°C] = 15÷17; potenza minima riscaldante misurata con ambiente [°C] = 20 e acqua calda ingresso/uscita [°C] = 35÷40.	1 cad		1156,55	23,910%
LOM252.OC.EEA.Pa01.F8252.Sb001.0325.-	OPERA: Trave induttiva, a 2 batterie di lega ferrosa acciaio generico; geometria: sospesa; funzione: riscaldamento aria | raffrescamento aria; impiego: impianto di climatizzazione; lunghezza di riferimento [m] = 2,7; potenza minima raffrescante (Wf) [W] = 1352 | potenza minima riscaldante (Wt) [W] = 702 | portata aria primaria [l/s] = 34. Incluso: griglia d'aspirazione, bocchette d'immissione; dispositivi di orientamento e regolazione flussi d'aria immessa, kit di sospensione a soffitto. / LAVORO: Installazione. / SPECIFICHE TECNICHE: potenza minima raffrescante misurata con temperatura ambiente [°C] = 26 e temperatura acqua fredda ingresso/uscita [°C] = 15÷17; potenza minima riscaldante misurata con ambiente [°C] = 20 e acqua calda ingresso/uscita [°C] = 35÷40.	1 cad		1238,09	22,330%
LOM252.OC.EEA.Pa01.F8252.Sb001.0330.-	OPERA: Trave induttiva, a 2 batterie di lega ferrosa acciaio generico; geometria: sospesa; funzione: riscaldamento aria | raffrescamento aria; impiego: impianto di climatizzazione; lunghezza di riferimento [m] = 3; potenza minima raffrescante (Wf) [W] = 1510 | potenza minima riscaldante (Wt) [W] = 780 | portata aria primaria [l/s] = 38. Incluso: griglia d'aspirazione, bocchette d'immissione; dispositivi di orientamento e regolazione flussi d'aria immessa, kit di sospensione a soffitto. / LAVORO: Installazione. / SPECIFICHE TECNICHE: potenza minima raffrescante misurata con temperatura ambiente [°C] = 26 e temperatura acqua fredda ingresso/uscita [°C] = 15÷17; potenza minima riscaldante misurata con ambiente [°C] = 20 e acqua calda ingresso/uscita [°C] = 35÷40.	1 cad		1285,30	21,510%
LOM252.OC.EEA.Pa01.F8252.Sb001.0335.-	OPERA: Trave induttiva, a 2 batterie di lega ferrosa acciaio generico; geometria: sospesa; funzione: riscaldamento aria | raffrescamento aria; impiego: impianto di climatizzazione; lunghezza di riferimento [m] = 3,3; potenza minima raffrescante (Wf) [W] = 1668 | potenza minima riscaldante (Wt) [W] = 858 | portata aria primaria [l/s] = 42. Incluso: griglia d'aspirazione, bocchette d'immissione; dispositivi di orientamento e regolazione flussi d'aria immessa, kit di sospensione a soffitto. / LAVORO: Installazione. / SPECIFICHE TECNICHE: potenza minima raffrescante misurata con temperatura ambiente [°C] = 26 e temperatura acqua fredda ingresso/uscita [°C] = 15÷17; potenza minima riscaldante misurata con ambiente [°C] = 20 e acqua calda ingresso/uscita [°C] = 35÷40.	1 cad		1382,57	20,000%
LOM252.OC.EEA.Pa01.F8252.Sb001.0340.-	OPERA: Trave induttiva, a 2 batterie di lega ferrosa acciaio generico; geometria: sospesa; funzione: riscaldamento aria | raffrescamento aria; impiego: impianto di climatizzazione; lunghezza di riferimento [m] = 3,6; potenza minima raffrescante (Wf) [W] = 1825 | potenza minima riscaldante (Wt) [W] = 936 | portata aria primaria [l/s] = 46. Incluso: griglia d'aspirazione, bocchette d'immissione; dispositivi di orientamento e regolazione flussi d'aria immessa, kit di sospensione a soffitto. / LAVORO: Installazione. / SPECIFICHE TECNICHE: potenza minima raffrescante misurata con temperatura ambiente [°C] = 26 e temperatura acqua fredda ingresso/uscita [°C] = 15÷17; potenza minima riscaldante misurata con ambiente [°C] = 20 e acqua calda ingresso/uscita [°C] = 35÷40.	1 cad		1436,92	19,240%
LOM252.OC.EEA.Pa01.F8252.Sb001.0345.-	OPERA: Trave induttiva, a 2 batterie di lega ferrosa acciaio generico; geometria: sospesa; funzione: riscaldamento aria | raffrescamento aria; impiego: impianto di climatizzazione; lunghezza di riferimento [m] = 3,9; potenza minima raffrescante (Wf) [W] = 1982 | potenza minima riscaldante (Wt) [W] = 1014 | portata aria primaria [l/s] = 50. Incluso: griglia d'aspirazione, bocchette d'immissione; dispositivi di orientamento e regolazione flussi d'aria immessa, kit di sospensione a soffitto. / LAVORO: Installazione. / SPECIFICHE TECNICHE: potenza minima raffrescante misurata con temperatura ambiente [°C] = 26 e temperatura acqua fredda ingresso/uscita [°C] = 15÷17; potenza minima riscaldante misurata con ambiente [°C] = 20 e acqua calda ingresso/uscita [°C] = 35÷40.	1 cad		1489,85	18,560%
LOM252.OC.EEA.Pa01.F8255.Sb003.0000.-	OPERA: Induttore, predisposto per funzionamento in serie di lega ferrosa acciaio zincato; geometria: da incasso; funzione: condizionamento aria; impiego: impianto di climatizzazione; lunghezza di riferimento [m] = 0,6; potenza minima raffrescante [W] = 750 | potenza minima riscaldante [W] = 790 | portata aria primaria di riferimento [l/s] = 21 | pressione di ingresso aria [Pa] = 250. / LAVORO: Installazione. / SPECIFICHE TECNICHE: predisposto per funzionamento in serie fino a n° = 6 unità; potenza minima raffrescante misurata con temperatura ambiente [°C] = 26, temperatura acqua fredda ingresso/uscita [°C] = 14 ÷ 17 e temperatura aria primaria [°C] = 15; potenza minima riscaldante misurata con temperatura ambiente [°C] = 20 e temperatura acqua calda ingresso/uscita [°C] = 60 ÷ 50.	1 cad		1113,85	17,730%
LOM252.OC.EEA.Pa01.F8255.Sb003.0005.-	OPERA: Induttore, predisposto per funzionamento in serie di lega ferrosa acciaio zincato; geometria: da incasso; funzione: condizionamento aria; impiego: impianto di climatizzazione; lunghezza di riferimento [m] = 0,8; potenza minima raffrescante [W] = 1000 | potenza minima riscaldante [W] = 1120 | portata aria primaria di riferimento [l/s] = 26 | pressione di ingresso aria [Pa] = 250. / LAVORO: Installazione. / SPECIFICHE TECNICHE: predisposto per funzionamento in serie fino a n° = 6 unità; potenza minima raffrescante misurata con temperatura ambiente [°C] = 26, temperatura acqua fredda ingresso/uscita [°C] = 14 ÷ 17 e temperatura aria primaria [°C] = 15; potenza minima riscaldante misurata con temperatura ambiente [°C] = 20 e temperatura acqua calda ingresso/uscita [°C] = 60 ÷ 50.	1 cad		1135,30	17,400%
LOM252.OC.EEA.Pa01.F8255.Sb003.0010.-	OPERA: Induttore, predisposto per funzionamento in serie di lega ferrosa acciaio zincato; geometria: da incasso; funzione: condizionamento aria; impiego: impianto di climatizzazione; lunghezza di riferimento [m] = 1; potenza minima raffrescante [W] = 1220 | potenza minima riscaldante [W] = 1430 | portata aria primaria di riferimento [l/s] = 29 | pressione di ingresso aria [Pa] = 250. / LAVORO: Installazione. / SPECIFICHE TECNICHE: predisposto per funzionamento in serie fino a n° = 6 unità; potenza minima raffrescante misurata con temperatura ambiente [°C] = 26, temperatura acqua fredda ingresso/uscita [°C] = 14 ÷ 17 e temperatura aria primaria [°C] = 15; potenza minima riscaldante misurata con temperatura ambiente [°C] = 20 e temperatura acqua calda ingresso/uscita [°C] = 60 ÷ 50.	1 cad		1262,64	15,640%
LOM252.OC.EEA.Pa01.F8255.Sb003.0015.-	OPERA: Induttore, predisposto per funzionamento in serie di lega ferrosa acciaio zincato; geometria: da incasso; funzione: condizionamento aria; impiego: impianto di climatizzazione; lunghezza di riferimento [m] = 1,3; potenza minima raffrescante [W] = 1540 | potenza minima riscaldante [W] = 1870 | portata aria primaria di riferimento [l/s] = 34 | pressione di ingresso aria [Pa] = 250. / LAVORO: Installazione. / SPECIFICHE TECNICHE: predisposto per funzionamento in serie fino a n° = 6 unità; potenza minima raffrescante misurata con temperatura ambiente [°C] = 26, temperatura acqua fredda ingresso/uscita [°C] = 14 ÷ 17 e temperatura aria primaria [°C] = 15; potenza minima riscaldante misurata con temperatura ambiente [°C] = 20 e temperatura acqua calda ingresso/uscita [°C] = 60 ÷ 50.	1 cad		1548,71	12,750%
LOM252.OC.EEA.Pa01.F8255.Sb003.0020.-	OPERA: Induttore, predisposto per funzionamento in serie di lega ferrosa acciaio zincato; geometria: da incasso; funzione: condizionamento aria; impiego: impianto di climatizzazione; lunghezza di riferimento [m] = 1,6; potenza minima raffrescante [W] = 1850 | potenza minima riscaldante [W] = 2300 | portata aria primaria di riferimento [l/s] = 39 | pressione di ingresso aria [Pa] = 250. / LAVORO: Installazione. / SPECIFICHE TECNICHE: predisposto per funzionamento in serie fino a n° = 6 unità; potenza minima raffrescante misurata con temperatura ambiente [°C] = 26, temperatura acqua fredda ingresso/uscita [°C] = 14 ÷ 17 e temperatura aria primaria [°C] = 15; potenza minima riscaldante misurata con temperatura ambiente [°C] = 20 e temperatura acqua calda ingresso/uscita [°C] = 60 ÷ 50.	1 cad		1794,76	11,000%
LOM252.OC.EEA.Pa01.F8255.Sb003.0250.-	OPERA: Induttore, standard di lega ferrosa acciaio zincato; geometria: da incasso; funzione: condizionamento aria; impiego: impianto di climatizzazione; lunghezza di riferimento [m] = 0,6; potenza minima raffrescante [W] = 750 | potenza minima riscaldante [W] = 790 | portata aria primaria di riferimento [l/s] = 21 | pressione di ingresso aria [Pa] = 250. / LAVORO: Installazione. / SPECIFICHE TECNICHE: potenza minima raffrescante misurata con temperatura ambiente [°C] = 26, temperatura acqua fredda ingresso/uscita [°C] = 14 ÷ 17 e temperatura aria primaria [°C] = 15; potenza minima riscaldante misurata con temperatura ambiente [°C] = 20 e temperatura acqua calda ingresso/uscita [°C] = 60 ÷ 50.	1 cad		953,18	10,360%
LOM252.OC.EEA.Pa01.F8255.Sb003.0255.-	OPERA: Induttore, standard di lega ferrosa acciaio zincato; geometria: da incasso; funzione: condizionamento aria; impiego: impianto di climatizzazione; lunghezza di riferimento [m] = 0,8; potenza minima raffrescante [W] = 1000 | potenza minima riscaldante [W] = 1120 | portata aria primaria di riferimento [l/s] = 26 | pressione di ingresso aria [Pa] = 250. / LAVORO: Installazione. / SPECIFICHE TECNICHE: potenza minima raffrescante misurata con temperatura ambiente [°C] = 26, temperatura acqua fredda ingresso/uscita [°C] = 14 ÷ 17 e temperatura aria primaria [°C] = 15; potenza minima riscaldante misurata con temperatura ambiente [°C] = 20 e temperatura acqua calda ingresso/uscita [°C] = 60 ÷ 50.	1 cad		1007,53	9,800%
LOM252.OC.EEA.Pa01.F8255.Sb003.0260.-	OPERA: Induttore, standard di lega ferrosa acciaio zincato; geometria: da incasso; funzione: condizionamento aria; impiego: impianto di climatizzazione; lunghezza di riferimento [m] = 1; potenza minima raffrescante [W] = 1220 | potenza minima riscaldante [W] = 1430 | portata aria primaria di riferimento [l/s] = 29 | pressione di ingresso aria [Pa] = 250. / LAVORO: Installazione. / SPECIFICHE TECNICHE: potenza minima raffrescante misurata con temperatura ambiente [°C] = 26, temperatura acqua fredda ingresso/uscita [°C] = 14 ÷ 17 e temperatura aria primaria [°C] = 15; potenza minima riscaldante misurata con temperatura ambiente [°C] = 20 e temperatura acqua calda ingresso/uscita [°C] = 60 ÷ 50.	1 cad		1130,56	8,730%
LOM252.OC.EEA.Pa01.F8255.Sb003.0265.-	OPERA: Induttore, standard di lega ferrosa acciaio zincato; geometria: da incasso; funzione: condizionamento aria; impiego: impianto di climatizzazione; lunghezza di riferimento [m] = 1,3; potenza minima raffrescante [W] = 1540 | potenza minima riscaldante [W] = 1870 | portata aria primaria di riferimento [l/s] = 34 | pressione di ingresso aria [Pa] = 250. / LAVORO: Installazione. / SPECIFICHE TECNICHE: potenza minima raffrescante misurata con temperatura ambiente [°C] = 26, temperatura acqua fredda ingresso/uscita [°C] = 14 ÷ 17 e temperatura aria primaria [°C] = 15; potenza minima riscaldante misurata con temperatura ambiente [°C] = 20 e temperatura acqua calda ingresso/uscita [°C] = 60 ÷ 50.	1 cad		1415,23	6,980%
LOM252.OC.EEA.Pa01.F8255.Sb003.0270.-	OPERA: Induttore, standard di lega ferrosa acciaio zincato; geometria: da incasso; funzione: condizionamento aria; impiego: impianto di climatizzazione; lunghezza di riferimento [m] = 1,6; potenza minima raffrescante [W] = 1850 | potenza minima riscaldante [W] = 2300 | portata aria primaria di riferimento [l/s] = 39 | pressione di ingresso aria [Pa] = 250. / LAVORO: Installazione. / SPECIFICHE TECNICHE: potenza minima raffrescante misurata con temperatura ambiente [°C] = 26, temperatura acqua fredda ingresso/uscita [°C] = 14 ÷ 17 e temperatura aria primaria [°C] = 15; potenza minima riscaldante misurata con temperatura ambiente [°C] = 20 e temperatura acqua calda ingresso/uscita [°C] = 60 ÷ 50.	1 cad		1632,68	6,050%
LOM252.OC.EEA.Pa01.F8260.Sb003.0000.-	OPERA: Deumidificatore, fisso di lega ferrosa acciaio zincato; finitura: verniciato; funzione: deumidificazione aria; impiego: impianto di climatizzazione per applicazioni industriali e commerciali; capacità di deumidificazione [l/gg] ≤ 80. Incluso: compressore alternativo ermetico; circuito frigorifero con accessori; quadro di comando e controllo; umidostato on/off a bordo; termostato di sbrinamento. / LAVORO: Installazione. / SPECIFICHE TECNICHE: da ambiente; refrigerante R407C.	1 cad		1813,86	8,170%
LOM252.OC.EEA.Pa01.F8260.Sb003.0005.-	OPERA: Deumidificatore, fisso di lega ferrosa acciaio zincato; finitura: verniciato; funzione: deumidificazione aria; impiego: impianto di climatizzazione per applicazioni industriali e commerciali; capacità di deumidificazione [l/gg] ≤ 80. Incluso: sbrinamento a gas caldo; compressore alternativo ermetico; circuito frigorifero con accessori; quadro di comando e controllo; umidostato on/off a bordo; termostato di sbrinamento. / LAVORO: Installazione. / SPECIFICHE TECNICHE: da ambiente; refrigerante R407C.	1 cad		1904,60	7,780%
LOM252.OC.EEA.Pa01.F8260.Sb003.0010.-	OPERA: Deumidificatore, fisso di lega ferrosa acciaio zincato; finitura: verniciato; funzione: deumidificazione aria; impiego: impianto di climatizzazione per applicazioni industriali e commerciali; capacità di deumidificazione [l/gg] ≤ 80. Incluso: pompa condensa; compressore alternativo ermetico; circuito frigorifero con accessori; quadro di comando e controllo; umidostato on/off a bordo; termostato di sbrinamento. / LAVORO: Installazione. / SPECIFICHE TECNICHE: da ambiente; refrigerante R407C.	1 cad		2136,76	9,830%
LOM252.OC.EEA.Pa01.F8260.Sb003.0015.-	OPERA: Deumidificatore, fisso di lega ferrosa acciaio zincato; finitura: verniciato; funzione: deumidificazione aria; impiego: impianto di climatizzazione per applicazioni industriali e commerciali; capacità di deumidificazione [l/gg] = 81 ÷ 100. Incluso: compressore alternativo ermetico; circuito frigorifero con accessori; quadro di comando e controllo; umidostato on/off a bordo; termostato di sbrinamento. / LAVORO: Installazione. / SPECIFICHE TECNICHE: da ambiente; refrigerante R407C.	1 cad		1888,37	7,850%
LOM252.OC.EEA.Pa01.F8260.Sb003.0020.-	OPERA: Deumidificatore, fisso di lega ferrosa acciaio zincato; finitura: verniciato; funzione: deumidificazione aria; impiego: impianto di climatizzazione per applicazioni industriali e commerciali; capacità di deumidificazione [l/gg] = 81 ÷ 100. Incluso: sbrinamento a gas caldo; compressore alternativo ermetico; circuito frigorifero con accessori; quadro di comando e controllo; umidostato on/off a bordo; termostato di sbrinamento. / LAVORO: Installazione. / SPECIFICHE TECNICHE: da ambiente; refrigerante R407C.	1 cad		1979,10	7,490%
LOM252.OC.EEA.Pa01.F8260.Sb003.0025.-	OPERA: Deumidificatore, fisso di lega ferrosa acciaio zincato; finitura: verniciato; funzione: deumidificazione aria; impiego: impianto di climatizzazione per applicazioni industriali e commerciali; capacità di deumidificazione [l/gg] = 81 ÷ 100. Incluso: pompa condensa; compressore alternativo ermetico; circuito frigorifero con accessori; quadro di comando e controllo; umidostato on/off a bordo; termostato di sbrinamento. / LAVORO: Installazione. / SPECIFICHE TECNICHE: da ambiente; refrigerante R407C.	1 cad		2211,28	9,500%
LOM252.OC.EEA.Pa01.F8260.Sb003.0030.-	OPERA: Deumidificatore, fisso di lega ferrosa acciaio zincato; finitura: verniciato; funzione: deumidificazione aria; impiego: impianto di climatizzazione per applicazioni industriali e commerciali; capacità di deumidificazione [l/gg] = 101 ÷ 125. Incluso: compressore alternativo ermetico; circuito frigorifero con accessori; quadro di comando e controllo; umidostato on/off a bordo; termostato di sbrinamento. / LAVORO: Installazione. / SPECIFICHE TECNICHE: da ambiente; refrigerante R407C.	1 cad		2051,76	7,220%
LOM252.OC.EEA.Pa01.F8260.Sb003.0035.-	OPERA: Deumidificatore, fisso di lega ferrosa acciaio zincato; finitura: verniciato; funzione: deumidificazione aria; impiego: impianto di climatizzazione per applicazioni industriali e commerciali; capacità di deumidificazione [l/gg] = 101 ÷ 125. Incluso: sbrinamento a gas caldo; compressore alternativo ermetico; circuito frigorifero con accessori; quadro di comando e controllo; umidostato on/off a bordo; termostato di sbrinamento. / LAVORO: Installazione. / SPECIFICHE TECNICHE: da ambiente; refrigerante R407C.	1 cad		2142,50	6,920%
LOM252.OC.EEA.Pa01.F8260.Sb003.0040.-	OPERA: Deumidificatore, fisso di lega ferrosa acciaio zincato; finitura: verniciato; funzione: deumidificazione aria; impiego: impianto di climatizzazione per applicazioni industriali e commerciali; capacità di deumidificazione [l/gg] = 101 ÷ 125. Incluso: pompa condensa; compressore alternativo ermetico; circuito frigorifero con accessori; quadro di comando e controllo; umidostato on/off a bordo; termostato di sbrinamento. / LAVORO: Installazione. / SPECIFICHE TECNICHE: da ambiente; refrigerante R407C.	1 cad		2374,68	8,850%
LOM252.OC.EEA.Pa01.F8260.Sb003.0045.-	OPERA: Deumidificatore, fisso di lega ferrosa acciaio zincato; finitura: verniciato; funzione: deumidificazione aria; impiego: impianto di climatizzazione per applicazioni industriali e commerciali; capacità di deumidificazione [l/gg] ≤ 130. Incluso: compressore alternativo ermetico; circuito frigorifero con accessori; quadro di comando e controllo; umidostato on/off a bordo; termostato di sbrinamento. / LAVORO: Installazione. / SPECIFICHE TECNICHE: da ambiente; refrigerante R407C.	1 cad		2776,36	5,340%
LOM252.OC.EEA.Pa01.F8260.Sb003.0050.-	OPERA: Deumidificatore, fisso di lega ferrosa acciaio zincato; finitura: verniciato; funzione: deumidificazione aria; impiego: impianto di climatizzazione per applicazioni industriali e commerciali; capacità di deumidificazione [l/gg] ≤ 130. Incluso: sbrinamento a gas caldo; compressore alternativo ermetico; circuito frigorifero con accessori; quadro di comando e controllo; umidostato on/off a bordo; termostato di sbrinamento. / LAVORO: Installazione. / SPECIFICHE TECNICHE: da ambiente; refrigerante R407C.	1 cad		3022,70	4,900%
LOM252.OC.EEA.Pa01.F8260.Sb003.0055.-	OPERA: Deumidificatore, fisso di lega ferrosa acciaio zincato; finitura: verniciato; funzione: deumidificazione aria; impiego: impianto di climatizzazione per applicazioni industriali e commerciali; capacità di deumidificazione [l/gg] ≤ 130. Incluso: pompa condensa; compressore alternativo ermetico; circuito frigorifero con accessori; quadro di comando e controllo; umidostato on/off a bordo; termostato di sbrinamento. / LAVORO: Installazione. / SPECIFICHE TECNICHE: da ambiente; refrigerante R407C.	1 cad		3099,26	6,780%
LOM252.OC.EEA.Pa01.F8260.Sb003.0060.-	OPERA: Deumidificatore, fisso di lega ferrosa acciaio zincato; finitura: verniciato; funzione: deumidificazione aria; impiego: impianto di climatizzazione per applicazioni industriali e commerciali; capacità di deumidificazione [l/gg] = 131 ÷ 160. Incluso: compressore alternativo ermetico; circuito frigorifero con accessori; quadro di comando e controllo; umidostato on/off a bordo; termostato di sbrinamento. / LAVORO: Installazione. / SPECIFICHE TECNICHE: da ambiente; refrigerante R407C.	1 cad		2987,26	4,960%
LOM252.OC.EEA.Pa01.F8260.Sb003.0065.-	OPERA: Deumidificatore, fisso di lega ferrosa acciaio zincato; finitura: verniciato; funzione: deumidificazione aria; impiego: impianto di climatizzazione per applicazioni industriali e commerciali; capacità di deumidificazione [l/gg] = 131 ÷ 160. Incluso: sbrinamento a gas caldo; compressore alternativo ermetico; circuito frigorifero con accessori; quadro di comando e controllo; umidostato on/off a bordo; termostato di sbrinamento. / LAVORO: Installazione. / SPECIFICHE TECNICHE: da ambiente; refrigerante R407C.	1 cad		3233,59	4,580%
LOM252.OC.EEA.Pa01.F8260.Sb003.0070.-	OPERA: Deumidificatore, fisso di lega ferrosa acciaio zincato; finitura: verniciato; funzione: deumidificazione aria; impiego: impianto di climatizzazione per applicazioni industriali e commerciali; capacità di deumidificazione [l/gg] = 131 ÷ 160. Incluso: pompa condensa; compressore alternativo ermetico; circuito frigorifero con accessori; quadro di comando e controllo; umidostato on/off a bordo; termostato di sbrinamento. / LAVORO: Installazione. / SPECIFICHE TECNICHE: da ambiente; refrigerante R407C.	1 cad		3310,16	6,350%
LOM252.OC.EEA.Pa01.F8260.Sb003.0075.-	OPERA: Deumidificatore, fisso di lega ferrosa acciaio zincato; finitura: verniciato; funzione: deumidificazione aria; impiego: impianto di climatizzazione per applicazioni industriali e commerciali; capacità di deumidificazione [l/gg] = 161 ÷ 200. Incluso: compressore alternativo ermetico; circuito frigorifero con accessori; quadro di comando e controllo; umidostato on/off a bordo; termostato di sbrinamento. / LAVORO: Installazione. / SPECIFICHE TECNICHE: da ambiente; refrigerante R407C.	1 cad		3129,04	4,740%
LOM252.OC.EEA.Pa01.F8260.Sb003.0080.-	OPERA: Deumidificatore, fisso di lega ferrosa acciaio zincato; finitura: verniciato; funzione: deumidificazione aria; impiego: impianto di climatizzazione per applicazioni industriali e commerciali; capacità di deumidificazione [l/gg] = 161 ÷ 200. Incluso: sbrinamento a gas caldo; compressore alternativo ermetico; circuito frigorifero con accessori; quadro di comando e controllo; umidostato on/off a bordo; termostato di sbrinamento. / LAVORO: Installazione. / SPECIFICHE TECNICHE: da ambiente; refrigerante R407C.	1 cad		3375,37	4,390%
LOM252.OC.EEA.Pa01.F8260.Sb003.0085.-	OPERA: Deumidificatore, fisso di lega ferrosa acciaio zincato; finitura: verniciato; funzione: deumidificazione aria; impiego: impianto di climatizzazione per applicazioni industriali e commerciali; capacità di deumidificazione [l/gg] = 161 ÷ 200. Incluso: pompa condensa; compressore alternativo ermetico; circuito frigorifero con accessori; quadro di comando e controllo; umidostato on/off a bordo; termostato di sbrinamento. / LAVORO: Installazione. / SPECIFICHE TECNICHE: da ambiente; refrigerante R407C.	1 cad		3451,94	6,090%
LOM252.OC.EEA.Pa01.F8260.Sb003.0090.-	OPERA: Deumidificatore, fisso di lega ferrosa acciaio zincato; finitura: verniciato; funzione: deumidificazione aria; impiego: impianto di climatizzazione per applicazioni industriali e commerciali; capacità di deumidificazione [l/gg] = 201 ÷ 350. Incluso: compressore alternativo ermetico; circuito frigorifero con accessori; quadro di comando e controllo; umidostato on/off a bordo; termostato di sbrinamento. / LAVORO: Installazione. / SPECIFICHE TECNICHE: da ambiente; refrigerante R407C.	1 cad		4708,09	3,670%
LOM252.OC.EEA.Pa01.F8260.Sb003.0095.-	OPERA: Deumidificatore, fisso di lega ferrosa acciaio zincato; finitura: verniciato; funzione: deumidificazione aria; impiego: impianto di climatizzazione per applicazioni industriali e commerciali; capacità di deumidificazione [l/gg] = 201 ÷ 350. Incluso: sbrinamento a gas caldo; compressore alternativo ermetico; circuito frigorifero con accessori; quadro di comando e controllo; umidostato on/off a bordo; termostato di sbrinamento. / LAVORO: Installazione. / SPECIFICHE TECNICHE: da ambiente; refrigerante R407C.	1 cad		4954,42	3,490%
LOM252.OC.EEA.Pa01.F8260.Sb003.0100.-	OPERA: Deumidificatore, fisso di lega ferrosa acciaio zincato; finitura: verniciato; funzione: deumidificazione aria; impiego: impianto di climatizzazione per applicazioni industriali e commerciali; capacità di deumidificazione [l/gg] = 201 ÷ 350. Incluso: pompa condensa; compressore alternativo ermetico; circuito frigorifero con accessori; quadro di comando e controllo; umidostato on/off a bordo; termostato di sbrinamento. / LAVORO: Installazione. / SPECIFICHE TECNICHE: da ambiente; refrigerante R407C.	1 cad		5030,99	4,670%
LOM252.OC.EEA.Pa01.F8260.Sb003.0105.-	OPERA: Deumidificatore, fisso di lega ferrosa acciaio zincato; finitura: verniciato; funzione: deumidificazione aria; impiego: impianto di climatizzazione per applicazioni industriali e commerciali; capacità di deumidificazione [l/gg] = 351 ÷ 600. Incluso: compressore alternativo ermetico; circuito frigorifero con accessori; quadro di comando e controllo; umidostato on/off a bordo; termostato di sbrinamento. / LAVORO: Installazione. / SPECIFICHE TECNICHE: da ambiente; refrigerante R407C.	1 cad		6264,12	2,750%
LOM252.OC.EEA.Pa01.F8260.Sb003.0110.-	OPERA: Deumidificatore, fisso di lega ferrosa acciaio zincato; finitura: verniciato; funzione: deumidificazione aria; impiego: impianto di climatizzazione per applicazioni industriali e commerciali; capacità di deumidificazione [l/gg] = 351 ÷ 600. Incluso: sbrinamento a gas caldo; compressore alternativo ermetico; circuito frigorifero con accessori; quadro di comando e controllo; umidostato on/off a bordo; termostato di sbrinamento. / LAVORO: Installazione. / SPECIFICHE TECNICHE: da ambiente; refrigerante R407C.	1 cad		6510,46	2,650%
LOM252.OC.EEA.Pa01.F8260.Sb003.0115.-	OPERA: Deumidificatore, fisso di lega ferrosa acciaio zincato; finitura: verniciato; funzione: deumidificazione aria; impiego: impianto di climatizzazione per applicazioni industriali e commerciali; capacità di deumidificazione [l/gg] = 351 ÷ 600. Incluso: pompa condensa; compressore alternativo ermetico; circuito frigorifero con accessori; quadro di comando e controllo; umidostato on/off a bordo; termostato di sbrinamento. / LAVORO: Installazione. / SPECIFICHE TECNICHE: da ambiente; refrigerante R407C.	1 cad		6587,03	3,560%
LOM252.OC.EEA.Pa01.F8260.Sb003.0120.-	OPERA: Deumidificatore, fisso di lega ferrosa acciaio zincato; finitura: verniciato; funzione: deumidificazione aria; impiego: impianto di climatizzazione per applicazioni industriali e commerciali; capacità di deumidificazione [l/gg] = 601 ÷ 750. Incluso: compressore alternativo ermetico; circuito frigorifero con accessori; quadro di comando e controllo; umidostato on/off a bordo; termostato di sbrinamento. / LAVORO: Installazione. / SPECIFICHE TECNICHE: da ambiente; refrigerante R407C.	1 cad		7262,76	2,380%
LOM252.OC.EEA.Pa01.F8260.Sb003.0125.-	OPERA: Deumidificatore, fisso di lega ferrosa acciaio zincato; finitura: verniciato; funzione: deumidificazione aria; impiego: impianto di climatizzazione per applicazioni industriali e commerciali; capacità di deumidificazione [l/gg] = 601 ÷ 750. Incluso: sbrinamento a gas caldo; compressore alternativo ermetico; circuito frigorifero con accessori; quadro di comando e controllo; umidostato on/off a bordo; termostato di sbrinamento. / LAVORO: Installazione. / SPECIFICHE TECNICHE: da ambiente; refrigerante R407C.	1 cad		7509,10	2,300%
LOM252.OC.EEA.Pa01.F8260.Sb003.0130.-	OPERA: Deumidificatore, fisso di lega ferrosa acciaio zincato; finitura: verniciato; funzione: deumidificazione aria; impiego: impianto di climatizzazione per applicazioni industriali e commerciali; capacità di deumidificazione [l/gg] = 601 ÷ 750. Incluso: pompa condensa; compressore alternativo ermetico; circuito frigorifero con accessori; quadro di comando e controllo; umidostato on/off a bordo; termostato di sbrinamento. / LAVORO: Installazione. / SPECIFICHE TECNICHE: da ambiente; refrigerante R407C.	1 cad		7585,67	3,100%
LOM252.OC.EEA.Pa01.F8260.Sb003.0135.-	OPERA: Deumidificatore, fisso di lega ferrosa acciaio zincato; finitura: verniciato; funzione: deumidificazione aria; impiego: impianto di climatizzazione per applicazioni industriali e commerciali; capacità di deumidificazione [l/gg] = 751 ÷ 1000. Incluso: compressore alternativo ermetico; circuito frigorifero con accessori; quadro di comando e controllo; umidostato on/off a bordo; termostato di sbrinamento. / LAVORO: Installazione. / SPECIFICHE TECNICHE: da ambiente; refrigerante R407C.	1 cad		8349,01	2,070%
LOM252.OC.EEA.Pa01.F8260.Sb003.0140.-	OPERA: Deumidificatore, fisso di lega ferrosa acciaio zincato; finitura: verniciato; funzione: deumidificazione aria; impiego: impianto di climatizzazione per applicazioni industriali e commerciali; capacità di deumidificazione [l/gg] = 751 ÷ 1000. Incluso: sbrinamento a gas caldo; compressore alternativo ermetico; circuito frigorifero con accessori; quadro di comando e controllo; umidostato on/off a bordo; termostato di sbrinamento. / LAVORO: Installazione. / SPECIFICHE TECNICHE: da ambiente; refrigerante R407C.	1 cad		8595,36	2,010%
LOM252.OC.EEA.Pa01.F8260.Sb003.0145.-	OPERA: Deumidificatore, fisso di lega ferrosa acciaio zincato; finitura: verniciato; funzione: deumidificazione aria; impiego: impianto di climatizzazione per applicazioni industriali e commerciali; capacità di deumidificazione [l/gg] = 751 ÷ 1000. Incluso: pompa condensa; compressore alternativo ermetico; circuito frigorifero con accessori; quadro di comando e controllo; umidostato on/off a bordo; termostato di sbrinamento. / LAVORO: Installazione. / SPECIFICHE TECNICHE: da ambiente; refrigerante R407C.	1 cad		8671,92	2,710%
LOM252.OC.EEA.Pa01.F8260.Sb003.0250.-	OPERA: Deumidificatore, mobile di lega ferrosa acciaio zincato; finitura: verniciato; funzione: deumidificazione aria; impiego: impianto di climatizzazione per applicazioni industriali e commerciali; capacità di deumidificazione [l/gg] ≤ 50. Incluso: compressore alternativo ermetico; circuito frigorifero con accessori; quadro di comando e controllo; umidostato on/off a bordo; termostato di sbrinamento. / LAVORO: Installazione. / SPECIFICHE TECNICHE: da ambiente; refrigerante R407C.	1 cad		825,14	6,010%
LOM252.OC.EEA.Pa01.F8260.Sb003.0255.-	OPERA: Deumidificatore, mobile di lega ferrosa acciaio zincato; finitura: verniciato; funzione: deumidificazione aria; impiego: impianto di climatizzazione per applicazioni industriali e commerciali; capacità di deumidificazione [l/gg] ≤ 50. Incluso: sbrinamento a gas caldo; compressore alternativo ermetico; circuito frigorifero con accessori; quadro di comando e controllo; umidostato on/off a bordo; termostato di sbrinamento. / LAVORO: Installazione. / SPECIFICHE TECNICHE: da ambiente; refrigerante R407C.	1 cad		896,64	5,530%
LOM252.OC.EEA.Pa01.F8260.Sb003.0260.-	OPERA: Deumidificatore, mobile di lega ferrosa acciaio zincato; finitura: verniciato; funzione: deumidificazione aria; impiego: impianto di climatizzazione per applicazioni industriali e commerciali; capacità di deumidificazione [l/gg] ≤ 80. Incluso: ruote; compressore alternativo ermetico; circuito frigorifero con accessori; quadro di comando e controllo; umidostato on/off a bordo; termostato di sbrinamento. / LAVORO: Installazione. / SPECIFICHE TECNICHE: da ambiente; refrigerante R407C.	1 cad		1937,75	9,250%
LOM252.OC.EEA.Pa01.F8260.Sb003.0265.-	OPERA: Deumidificatore, mobile di lega ferrosa acciaio zincato; finitura: verniciato; funzione: deumidificazione aria; impiego: impianto di climatizzazione per applicazioni industriali e commerciali; capacità di deumidificazione [l/gg] = 81 ÷ 100. Incluso: ruote; compressore alternativo ermetico; circuito frigorifero con accessori; quadro di comando e controllo; umidostato on/off a bordo; termostato di sbrinamento. / LAVORO: Installazione. / SPECIFICHE TECNICHE: da ambiente; refrigerante R407C.	1 cad		2012,27	8,900%
LOM252.OC.EEA.Pa01.F8260.Sb003.0270.-	OPERA: Deumidificatore, mobile di lega ferrosa acciaio zincato; finitura: verniciato; funzione: deumidificazione aria; impiego: impianto di climatizzazione per applicazioni industriali e commerciali; capacità di deumidificazione [l/gg] = 101 ÷ 125. Incluso: ruote; compressore alternativo ermetico; circuito frigorifero con accessori; quadro di comando e controllo; umidostato on/off a bordo; termostato di sbrinamento. / LAVORO: Installazione. / SPECIFICHE TECNICHE: da ambiente; refrigerante R407C.	1 cad		2175,69	8,230%
LOM252.OC.EEA.Pa01.F8260.Sb003.0275.-	OPERA: Deumidificatore, mobile di lega ferrosa acciaio zincato; finitura: verniciato; funzione: deumidificazione aria; impiego: impianto di climatizzazione per applicazioni industriali e commerciali; capacità di deumidificazione [l/gg] ≤ 130. Incluso: ruote; compressore alternativo ermetico; circuito frigorifero con accessori; quadro di comando e controllo; umidostato on/off a bordo; termostato di sbrinamento. / LAVORO: Installazione. / SPECIFICHE TECNICHE: da ambiente; refrigerante R407C.	1 cad		2900,27	6,180%
LOM252.OC.EEA.Pa01.F8260.Sb003.0280.-	OPERA: Deumidificatore, mobile di lega ferrosa acciaio zincato; finitura: verniciato; funzione: deumidificazione aria; impiego: impianto di climatizzazione per applicazioni industriali e commerciali; capacità di deumidificazione [l/gg] = 131 ÷ 160. Incluso: ruote; compressore alternativo ermetico; circuito frigorifero con accessori; quadro di comando e controllo; umidostato on/off a bordo; termostato di sbrinamento. / LAVORO: Installazione. / SPECIFICHE TECNICHE: da ambiente; refrigerante R407C.	1 cad		3111,15	5,760%
LOM252.OC.EEA.Pa01.F8260.Sb003.0285.-	OPERA: Deumidificatore, mobile di lega ferrosa acciaio zincato; finitura: verniciato; funzione: deumidificazione aria; impiego: impianto di climatizzazione per applicazioni industriali e commerciali; capacità di deumidificazione [l/gg] = 161 ÷ 200. Incluso: ruote; compressore alternativo ermetico; circuito frigorifero con accessori; quadro di comando e controllo; umidostato on/off a bordo; termostato di sbrinamento. / LAVORO: Installazione. / SPECIFICHE TECNICHE: da ambiente; refrigerante R407C.	1 cad		3252,93	5,510%
LOM252.OC.EEA.Pa01.F8260.Sb003.0290.-	OPERA: Deumidificatore, mobile di lega ferrosa acciaio zincato; finitura: verniciato; funzione: deumidificazione aria; impiego: impianto di climatizzazione per applicazioni industriali e commerciali; capacità di deumidificazione [l/gg] = 201 ÷ 350. Incluso: ruote; compressore alternativo ermetico; circuito frigorifero con accessori; quadro di comando e controllo; umidostato on/off a bordo; termostato di sbrinamento. / LAVORO: Installazione. / SPECIFICHE TECNICHE: da ambiente; refrigerante R407C.	1 cad		4831,99	4,220%
LOM252.OC.EEA.Pa01.F8265.Za001.0000.-	OPERA: Umidificatore, a vapore; geometria: elettrico; funzione: umidificazione aria; impiego: impianto di climatizzazione; produzione di vapore [kg/h] = 4. Incluso: quadro di comando e controllo, microprocessore di regolazione, involucro idi lega ferrosa acciaio inox. / LAVORO: Installazione. / SPECIFICHE TECNICHE: umidificatore da ambiente.	1 cad		1988,99	9,920%
LOM252.OC.EEA.Pa01.F8265.Za001.0005.-	OPERA: Umidificatore, a vapore; geometria: elettrico; funzione: umidificazione aria; impiego: impianto di climatizzazione; produzione di vapore [kg/h] = 4,1 ÷ 8. Incluso: quadro di comando e controllo, microprocessore di regolazione, involucro idi lega ferrosa acciaio inox. / LAVORO: Installazione. / SPECIFICHE TECNICHE: umidificatore da ambiente.	1 cad		2324,97	8,510%
LOM252.OC.EEA.Pa01.F8265.Za001.0010.-	OPERA: Umidificatore, a vapore; geometria: elettrico; funzione: umidificazione aria; impiego: impianto di climatizzazione; produzione di vapore [kg/h] = 4. Incluso: quadro di comando e controllo, microprocessore di regolazione, involucro idi lega ferrosa acciaio inox. / LAVORO: Installazione. / SPECIFICHE TECNICHE: umidificatore da ambiente.	1 cad		1988,99	9,920%
LOM252.OC.EEA.Pa01.F8265.Za001.0015.-	OPERA: Umidificatore, a vapore; geometria: elettrico; funzione: umidificazione aria; impiego: impianto di climatizzazione; produzione di vapore [kg/h] = 4,1 ÷ 8. Incluso: quadro di comando e controllo, microprocessore di regolazione, involucro idi lega ferrosa acciaio inox. / LAVORO: Installazione. / SPECIFICHE TECNICHE: umidificatore da ambiente.	1 cad		2327,95	8,490%
LOM252.OC.EEA.Pa01.F8265.Za001.0020.-	OPERA: Umidificatore, a vapore; geometria: elettrico; funzione: umidificazione aria; impiego: impianto di climatizzazione; produzione di vapore [kg/h] = 8,1 ÷ 15. Incluso: quadro di comando e controllo, microprocessore di regolazione, involucro idi lega ferrosa acciaio inox. / LAVORO: Installazione. / SPECIFICHE TECNICHE: umidificatore da ambiente.	1 cad		2651,36	9,310%
LOM252.OC.EEA.Pa01.F8265.Za001.0025.-	OPERA: Umidificatore, a vapore; geometria: elettrico; funzione: umidificazione aria; impiego: impianto di climatizzazione; produzione di vapore [kg/h] = 15,1 ÷ 25. Incluso: quadro di comando e controllo, microprocessore di regolazione, involucro idi lega ferrosa acciaio inox. / LAVORO: Installazione. / SPECIFICHE TECNICHE: umidificatore da ambiente.	1 cad		3070,94	8,040%
LOM252.OC.EEA.Pa01.F8265.Za001.0030.-	OPERA: Umidificatore, a vapore; geometria: elettrico; funzione: umidificazione aria; impiego: impianto di climatizzazione; produzione di vapore [kg/h] = 25,1 ÷ 35. Incluso: quadro di comando e controllo, microprocessore di regolazione, involucro idi lega ferrosa acciaio inox. / LAVORO: Installazione. / SPECIFICHE TECNICHE: umidificatore da ambiente.	1 cad		3384,98	8,750%
LOM252.OC.EEA.Pa01.F8265.Za001.0035.-	OPERA: Umidificatore, a vapore; geometria: elettrico; funzione: umidificazione aria; impiego: impianto di climatizzazione; produzione di vapore [kg/h] = 35,1 ÷ 50. Incluso: quadro di comando e controllo, microprocessore di regolazione, involucro idi lega ferrosa acciaio inox. / LAVORO: Installazione. / SPECIFICHE TECNICHE: umidificatore da ambiente.	1 cad		3779,50	7,840%
LOM252.OC.EEA.Pa01.F8265.Za001.0040.-	OPERA: Umidificatore, a vapore; geometria: elettrico; funzione: umidificazione aria; impiego: impianto di climatizzazione; produzione di vapore [kg/h] = 50,1 ÷ 70. Incluso: quadro di comando e controllo, microprocessore di regolazione, involucro idi lega ferrosa acciaio inox. / LAVORO: Installazione. / SPECIFICHE TECNICHE: umidificatore da ambiente.	1 cad		5276,68	9,350%
LOM252.OC.EEA.Pa01.F8265.Za001.0045.-	OPERA: Umidificatore, a vapore; geometria: elettrico; funzione: umidificazione aria; impiego: impianto di climatizzazione; produzione di vapore [kg/h] = 70,1 ÷ 90. Incluso: quadro di comando e controllo, microprocessore di regolazione, involucro idi lega ferrosa acciaio inox. / LAVORO: Installazione. / SPECIFICHE TECNICHE: umidificatore da ambiente.	1 cad		6096,81	8,100%
LOM252.OC.EEA.Pa01.F8267.Za001.0000.-	OPERA: Scaldabagno, a gas; geometria: a camera aperta | a parete; funzione: produzione acqua calda sanitaria; impiego: rete idrica; capacità [l] = 50. Incluso: protezioni; sicurezze. Escluso: condotto fumi. / LAVORO: Installazione. / SPECIFICHE TECNICHE: scaldabagno con accensione piezo-elettrica.	1 cad		452,72	27,260%
LOM252.OC.EEA.Pa01.F8267.Za001.0005.-	OPERA: Scaldabagno, a gas; geometria: a camera aperta | a parete; funzione: produzione acqua calda sanitaria; impiego: rete idrica; capacità [l] = 80. Incluso: protezioni; sicurezze. Escluso: condotto fumi. / LAVORO: Installazione. / SPECIFICHE TECNICHE: scaldabagno con accensione piezo-elettrica.	1 cad		463,58	26,630%
LOM252.OC.EEA.Pa01.F8267.Za001.0010.-	OPERA: Scaldabagno, a gas; geometria: a camera aperta | a parete; funzione: produzione acqua calda sanitaria; impiego: rete idrica; capacità [l] = 100. Incluso: protezioni; sicurezze. Escluso: condotto fumi. / LAVORO: Installazione. / SPECIFICHE TECNICHE: scaldabagno con accensione piezo-elettrica.	1 cad		488,97	25,240%
LOM252.OC.EEA.Pa01.F8267.Za001.0015.-	OPERA: Scaldabagno, a gas; geometria: a camera aperta | a parete; funzione: produzione acqua calda sanitaria; impiego: rete idrica; capacità [l] = 120. Incluso: protezioni; sicurezze. Escluso: condotto fumi. / LAVORO: Installazione. / SPECIFICHE TECNICHE: scaldabagno con accensione piezo-elettrica.	1 cad		528,87	23,340%
LOM252.OC.EEA.Pa01.F8267.Za001.0020.-	OPERA: Scaldabagno, a gas; geometria: a camera aperta | a basamento; funzione: produzione acqua calda sanitaria; impiego: rete idrica; capacità [l] = 150. Incluso: protezioni; sicurezze. Escluso: condotto fumi. / LAVORO: Installazione. / SPECIFICHE TECNICHE: scaldabagno con accensione piezo-elettrica.	1 cad		694,30	21,330%
LOM252.OC.EEA.Pa01.F8267.Za001.0025.-	OPERA: Scaldabagno, a gas; geometria: a camera aperta | a basamento; funzione: produzione acqua calda sanitaria; impiego: rete idrica; capacità [l] = 200. Incluso: protezioni; sicurezze. Escluso: condotto fumi. / LAVORO: Installazione. / SPECIFICHE TECNICHE: scaldabagno con accensione piezo-elettrica.	1 cad		777,74	19,040%
LOM252.OC.EEA.Pa01.F8267.Za001.0030.-	OPERA: Scaldabagno, a gas; geometria: a camera aperta | a basamento; funzione: produzione acqua calda sanitaria; impiego: rete idrica; capacità [l] = 300. Incluso: protezioni; sicurezze. Escluso: condotto fumi. / LAVORO: Installazione. / SPECIFICHE TECNICHE: scaldabagno con accensione piezo-elettrica.	1 cad		1301,42	13,280%
LOM252.OC.EEA.Pa01.F8267.Za001.0035.-	OPERA: Scaldabagno, a gas; geometria: a camera aperta | a basamento; funzione: produzione acqua calda sanitaria; impiego: rete idrica; capacità [l] = 400. Incluso: protezioni; sicurezze. Escluso: condotto fumi. / LAVORO: Installazione. / SPECIFICHE TECNICHE: scaldabagno con accensione piezo-elettrica.	1 cad		1522,72	11,350%
LOM252.OC.EEA.Pa01.F8267.Za001.0040.-	OPERA: Scaldabagno, a gas; geometria: a camera aperta | a basamento; funzione: produzione acqua calda sanitaria; impiego: rete idrica; capacità [l] = 500. Incluso: protezioni; sicurezze. Escluso: condotto fumi. / LAVORO: Installazione. / SPECIFICHE TECNICHE: scaldabagno con accensione piezo-elettrica.	1 cad		1700,48	10,160%
LOM252.OC.EEA.Pa01.F8267.Za001.0045.-	OPERA: Scaldabagno, a gas; geometria: a camera aperta | a basamento; funzione: produzione acqua calda sanitaria; impiego: rete idrica; capacità [l] = 600. Incluso: protezioni; sicurezze. Escluso: condotto fumi. / LAVORO: Installazione. / SPECIFICHE TECNICHE: scaldabagno con accensione piezo-elettrica.	1 cad		1935,36	8,930%
LOM252.OC.EEA.Pa01.F8267.Za001.0050.-	OPERA: Scaldabagno, a gas; geometria: a camera aperta | a basamento; funzione: produzione acqua calda sanitaria; impiego: rete idrica; capacità [l] = 800. Incluso: protezioni; sicurezze. Escluso: condotto fumi. / LAVORO: Installazione. / SPECIFICHE TECNICHE: scaldabagno con accensione piezo-elettrica.	1 cad		2575,11	7,670%
LOM252.OC.EEA.Pa01.F8267.Za001.0055.-	OPERA: Scaldabagno, a gas; geometria: a camera aperta | a basamento; funzione: produzione acqua calda sanitaria; impiego: rete idrica; capacità [l] = 1000. Incluso: protezioni; sicurezze. Escluso: condotto fumi. / LAVORO: Installazione. / SPECIFICHE TECNICHE: scaldabagno con accensione piezo-elettrica.	1 cad		3264,34	6,050%
LOM252.OC.EEA.Pa01.F8267.Za001.0060.-	OPERA: Scaldabagno, a gas; geometria: a camera aperta | a basamento; funzione: produzione acqua calda sanitaria; impiego: rete idrica; capacità [l] = 1500. Incluso: protezioni; sicurezze. Escluso: condotto fumi. / LAVORO: Installazione. / SPECIFICHE TECNICHE: scaldabagno con accensione piezo-elettrica.	1 cad		4407,03	4,480%
LOM252.OC.EEA.Pa01.F8267.Za001.0065.-	OPERA: Scaldabagno, a gas; geometria: a camera aperta | a basamento; funzione: produzione acqua calda sanitaria; impiego: rete idrica; capacità [l] = 2000. Incluso: protezioni; sicurezze. Escluso: condotto fumi. / LAVORO: Installazione. / SPECIFICHE TECNICHE: scaldabagno con accensione piezo-elettrica.	1 cad		4912,19	4,020%
LOM252.OC.EEA.Pa01.F8267.Za001.0070.-	OPERA: Scaldabagno, a gas; geometria: a camera aperta | a basamento; funzione: produzione acqua calda sanitaria; impiego: rete idrica; capacità [l] = 150. Incluso: protezioni; sicurezze. Escluso: condotto fumi. / LAVORO: Installazione. / SPECIFICHE TECNICHE: scaldabagno con accensione elettronica.	1 cad		1055,27	14,040%
LOM252.OC.EEA.Pa01.F8267.Za001.0075.-	OPERA: Scaldabagno, a gas; geometria: a camera aperta | a basamento; funzione: produzione acqua calda sanitaria; impiego: rete idrica; capacità [l] = 200. Incluso: protezioni; sicurezze. Escluso: condotto fumi. / LAVORO: Installazione. / SPECIFICHE TECNICHE: scaldabagno con accensione elettronica.	1 cad		1125,11	13,160%
LOM252.OC.EEA.Pa01.F8267.Za001.0080.-	OPERA: Scaldabagno, a gas; geometria: a camera aperta | a basamento; funzione: produzione acqua calda sanitaria; impiego: rete idrica; capacità [l] = 300. Incluso: protezioni; sicurezze. Escluso: condotto fumi. / LAVORO: Installazione. / SPECIFICHE TECNICHE: scaldabagno con accensione elettronica.	1 cad		1599,80	10,800%
LOM252.OC.EEA.Pa01.F8267.Za001.0085.-	OPERA: Scaldabagno, a gas; geometria: a camera aperta | a basamento; funzione: produzione acqua calda sanitaria; impiego: rete idrica; capacità [l] = 400. Incluso: protezioni; sicurezze. Escluso: condotto fumi. / LAVORO: Installazione. / SPECIFICHE TECNICHE: scaldabagno con accensione elettronica.	1 cad		1790,25	9,650%
LOM252.OC.EEA.Pa01.F8267.Za001.0090.-	OPERA: Scaldabagno, a gas; geometria: a camera aperta | a basamento; funzione: produzione acqua calda sanitaria; impiego: rete idrica; capacità [l] = 500. Incluso: protezioni; sicurezze. Escluso: condotto fumi. / LAVORO: Installazione. / SPECIFICHE TECNICHE: scaldabagno con accensione elettronica.	1 cad		1965,27	8,790%
LOM252.OC.EEA.Pa01.F8267.Za001.0095.-	OPERA: Scaldabagno, a gas; geometria: a camera aperta | a basamento; funzione: produzione acqua calda sanitaria; impiego: rete idrica; capacità [l] = 600. Incluso: protezioni; sicurezze. Escluso: condotto fumi. / LAVORO: Installazione. / SPECIFICHE TECNICHE: scaldabagno con accensione elettronica.	1 cad		2178,40	7,930%
LOM252.OC.EEA.Pa01.F8267.Za001.0100.-	OPERA: Scaldabagno, a gas; geometria: a camera aperta | a basamento; funzione: produzione acqua calda sanitaria; impiego: rete idrica; capacità [l] = 800. Incluso: protezioni; sicurezze. Escluso: condotto fumi. / LAVORO: Installazione. / SPECIFICHE TECNICHE: scaldabagno con accensione elettronica.	1 cad		2767,35	7,140%
LOM252.OC.EEA.Pa01.F8267.Za001.0105.-	OPERA: Scaldabagno, a gas; geometria: a camera aperta | a basamento; funzione: produzione acqua calda sanitaria; impiego: rete idrica; capacità [l] = 1000. Incluso: protezioni; sicurezze. Escluso: condotto fumi. / LAVORO: Installazione. / SPECIFICHE TECNICHE: scaldabagno con accensione elettronica.	1 cad		3389,51	5,830%
LOM252.OC.EEA.Pa01.F8267.Za001.0110.-	OPERA: Scaldabagno, a gas; geometria: a camera aperta | a basamento; funzione: produzione acqua calda sanitaria; impiego: rete idrica; capacità [l] = 1500. Incluso: protezioni; sicurezze. Escluso: condotto fumi. / LAVORO: Installazione. / SPECIFICHE TECNICHE: scaldabagno con accensione elettronica.	1 cad		4526,75	4,360%
LOM252.OC.EEA.Pa01.F8267.Za001.0115.-	OPERA: Scaldabagno, a gas; geometria: a camera aperta | a basamento; funzione: produzione acqua calda sanitaria; impiego: rete idrica; capacità [l] = 2000. Incluso: protezioni; sicurezze. Escluso: condotto fumi. / LAVORO: Installazione. / SPECIFICHE TECNICHE: scaldabagno con accensione elettronica.	1 cad		5043,67	3,920%
LOM252.OC.EEA.Pa01.F8267.Za001.0120.-	OPERA: Scaldabagno, a gas; geometria: a camera stagna | a parete; funzione: produzione acqua calda sanitaria; impiego: rete idrica; capacità [l] = 80. Incluso: protezioni; sicurezze. / LAVORO: Installazione. / SPECIFICHE TECNICHE: scaldabagno con accensione elettronica.	1 cad		939,71	13,130%
LOM252.OC.EEA.Pa01.F8267.Za001.0125.-	OPERA: Scaldabagno, a gas; geometria: a camera stagna | a camera stagna | a parete; funzione: produzione acqua calda sanitaria; impiego: rete idrica; capacità [l] = 120. Incluso: protezioni; sicurezze. / LAVORO: Installazione. / SPECIFICHE TECNICHE: scaldabagno con accensione elettronica.	1 cad		1072,12	11,510%
LOM252.OC.EEA.Pa01.F8267.Za001.0130.-	OPERA: Scaldabagno, a gas; geometria: a camera stagna | tipo coassiale orizzontale; funzione: produzione acqua calda sanitaria; impiego: rete idrica; larghezza [m] = 1; capacità [l] = 80-120. Incluso: raccordi di tiraggio forzato. / LAVORO: Installazione.	1 cad		76,59	32,230%
LOM252.OC.EEA.Pa01.F8267.Za001.0135.-	OPERA: Scaldabagno, a gas; geometria: a camera stagna | tipo coassiale verticale; funzione: produzione acqua calda sanitaria; impiego: rete idrica; larghezza [m] = 1; capacità [l] = 80-120. Incluso: raccordi di tiraggio forzato. / LAVORO: Installazione.	1 cad		186,34	13,250%
LOM252.OC.EEA.Pa01.F8267.Za001.0140.-	OPERA: Scaldabagno, a gas; geometria: a camera stagna | tipo sdoppiato; funzione: produzione acqua calda sanitaria; impiego: rete idrica; larghezza [m] = 1; capacità [l] = 80-120. Incluso: raccordi di tiraggio forzato. / LAVORO: Installazione.	1 cad		118,31	20,870%
LOM252.OC.EEA.Pa01.F8267.Za001.0145.-	OPERA: Scaldabagno, a gas; geometria: a camera stagna | a basamento; funzione: produzione acqua calda sanitaria; impiego: rete idrica; capacità [l] = 200. Incluso: protezioni; sicurezze. / LAVORO: Installazione. / SPECIFICHE TECNICHE: scaldabagno con accensione elettronica.	1 cad		1989,37	7,450%
LOM252.OC.EEA.Pa01.F8267.Za001.0150.-	OPERA: Scaldabagno, a gas; geometria: a camera stagna | a basamento; funzione: produzione acqua calda sanitaria; impiego: rete idrica; capacità [l] = 300. Incluso: protezioni; sicurezze. / LAVORO: Installazione. / SPECIFICHE TECNICHE: scaldabagno con accensione elettronica.	1 cad		2249,14	7,680%
LOM252.OC.EEA.Pa01.F8267.Za001.0155.-	OPERA: Scaldabagno, a gas; geometria: a camera stagna | a basamento; funzione: produzione acqua calda sanitaria; impiego: rete idrica; capacità [l] = 400. Incluso: protezioni; sicurezze. / LAVORO: Installazione. / SPECIFICHE TECNICHE: scaldabagno con accensione elettronica.	1 cad		2544,78	6,790%
LOM252.OC.EEA.Pa01.F8267.Za001.0160.-	OPERA: Scaldabagno, a gas; geometria: a camera stagna | tipo coassiale orizzontale; funzione: produzione acqua calda sanitaria; impiego: rete idrica; larghezza [m] = 1; capacità [l] = 200-300-400. Incluso: raccordi di tiraggio forzato. / LAVORO: Installazione.	1 cad		100,17	24,640%
LOM252.OC.EEA.Pa01.F8267.Za001.0165.-	OPERA: Scaldabagno, a gas; geometria: a camera stagna | tipo coassiale verticale; funzione: produzione acqua calda sanitaria; impiego: rete idrica; larghezza [m] = 1; capacità [l] = 200-300-400. Incluso: raccordi di tiraggio forzato. / LAVORO: Installazione.	1 cad		175,43	14,070%
LOM252.OC.EEA.Pa01.F8267.Za001.0170.-	OPERA: Scaldabagno, a gas; geometria: a camera stagna | tipo sdoppiato; funzione: produzione acqua calda sanitaria; impiego: rete idrica; larghezza [m] = 1; capacità [l] = 200-300-400. Incluso: raccordi di tiraggio forzato. / LAVORO: Installazione.	1 cad		160,01	15,430%
LOM252.OC.EEA.Pa01.F8267.Za001.0250.-	OPERA: Scaldabagno, elettrico; geometria: istantaneo; funzione: produzione acqua calda sanitaria; impiego: rete idrica; capacità [l] = 10. Incluso: protezioni; sicurezze. / LAVORO: Installazione.	1 cad		198,02	49,870%
LOM252.OC.EEA.Pa01.F8267.Za001.0255.-	OPERA: Scaldabagno, elettrico; geometria: istantaneo; funzione: produzione acqua calda sanitaria; impiego: rete idrica; capacità [l] = 15. Incluso: protezioni; sicurezze. / LAVORO: Installazione.	1 cad		209,54	47,120%
LOM252.OC.EEA.Pa01.F8267.Za001.0260.-	OPERA: Scaldabagno, elettrico; geometria: istantaneo; funzione: produzione acqua calda sanitaria; impiego: rete idrica; capacità [l] = 30. Incluso: protezioni; sicurezze. / LAVORO: Installazione.	1 cad		223,07	44,270%
LOM252.OC.EEA.Pa01.F8267.Za001.0265.-	OPERA: Scaldabagno, elettrico; geometria: ad accumulo verticale; funzione: produzione acqua calda sanitaria; impiego: rete idrica; capacità [l] = 50. Incluso: protezioni; sicurezze. / LAVORO: Installazione.	1 cad		248,12	39,800%
LOM252.OC.EEA.Pa01.F8267.Za001.0270.-	OPERA: Scaldabagno, elettrico; geometria: ad accumulo verticale; funzione: produzione acqua calda sanitaria; impiego: rete idrica; capacità [l] = 80. Incluso: protezioni; sicurezze. / LAVORO: Installazione.	1 cad		289,16	34,150%
LOM252.OC.EEA.Pa01.F8267.Za001.0275.-	OPERA: Scaldabagno, elettrico; geometria: ad accumulo verticale; funzione: produzione acqua calda sanitaria; impiego: rete idrica; capacità [l] = 100. Incluso: protezioni; sicurezze. / LAVORO: Installazione.	1 cad		317,71	31,080%
LOM252.OC.EEA.Pa01.F8267.Za001.0280.-	OPERA: Scaldabagno, elettrico; geometria: ad accumulo orizzontale; funzione: produzione acqua calda sanitaria; impiego: rete idrica; capacità [l] = 80. Incluso: protezioni; sicurezze. / LAVORO: Installazione.	1 cad		271,14	36,420%
LOM252.OC.EEA.Pa01.F8267.Za001.0285.-	OPERA: Scaldabagno, elettrico; geometria: ad accumulo orizzontale; funzione: produzione acqua calda sanitaria; impiego: rete idrica; capacità [l] = 100. Incluso: protezioni; sicurezze. / LAVORO: Installazione.	1 cad		295,67	33,400%
LOM252.OC.EEA.Pa01.F8270.Za001.0000.-	OPERA: Servocomando, con ritorno a molla; geometria: tipo on-off; funzione: regolazione movimento; impiego: serranda. Incluso: leverismi. / LAVORO: Installazione. / SPECIFICHE TECNICHE: servocomando con indicatore di posizione e comando manuale; superficie serranda [m²] ≤ 1,0.	1 cad		258,90	3,050%
LOM252.OC.EEA.Pa01.F8270.Za001.0005.-	OPERA: Servocomando, con ritorno a molla; geometria: tipo on-off; funzione: regolazione movimento; impiego: serranda. Incluso: leverismi. / LAVORO: Installazione. / SPECIFICHE TECNICHE: servocomando con indicatore di posizione e comando manuale; superficie serranda [m²] = 1,01 ÷ 3,0.	1 cad		287,52	2,750%
LOM252.OC.EEA.Pa01.F8270.Za001.0010.-	OPERA: Servocomando, con ritorno a molla; geometria: modulante; funzione: regolazione movimento; impiego: serranda. Incluso: leverismi. / LAVORO: Installazione. / SPECIFICHE TECNICHE: servocomando con indicatore di posizione e comando manuale; superficie serranda [m²] ≤ 1,0.	1 cad		336,16	2,350%
LOM252.OC.EEA.Pa01.F8270.Za001.0015.-	OPERA: Servocomando, con ritorno a molla; geometria: modulante; funzione: regolazione movimento; impiego: serranda. Incluso: leverismi. / LAVORO: Installazione. / SPECIFICHE TECNICHE: servocomando con indicatore di posizione e comando manuale; superficie serranda [m²] = 1,01 ÷ 3,0.	1 cad		364,76	2,170%
LOM252.OC.EEA.Pa01.F8270.Za001.0250.-	OPERA: Servocomando, senza ritorno a molla; geometria: tipo on-off; funzione: regolazione movimento; impiego: serranda. Incluso: leverismi. / LAVORO: Installazione. / SPECIFICHE TECNICHE: servocomando con indicatore di posizione e comando manuale; superficie serranda [m²] ≤ 0,8.	1 cad		112,99	6,990%
LOM252.OC.EEA.Pa01.F8270.Za001.0255.-	OPERA: Servocomando, senza ritorno a molla; geometria: tipo on-off; funzione: regolazione movimento; impiego: serranda. Incluso: leverismi. / LAVORO: Installazione. / SPECIFICHE TECNICHE: servocomando con indicatore di posizione e comando manuale; superficie serranda [m²] = 0,81 ÷ 1,5.	1 cad		143,04	5,520%
LOM252.OC.EEA.Pa01.F8270.Za001.0260.-	OPERA: Servocomando, senza ritorno a molla; geometria: tipo on-off; funzione: regolazione movimento; impiego: serranda. Incluso: leverismi. / LAVORO: Installazione. / SPECIFICHE TECNICHE: servocomando con indicatore di posizione e comando manuale; superficie serranda [m²] = 1,51 ÷ 3,0.	1 cad		188,82	4,180%
LOM252.OC.EEA.Pa01.F8270.Za001.0265.-	OPERA: Servocomando, senza ritorno a molla; geometria: tipo on-off; funzione: regolazione movimento; impiego: serranda. Incluso: leverismi. / LAVORO: Installazione. / SPECIFICHE TECNICHE: servocomando con indicatore di posizione e comando manuale; superficie serranda [m²] = 3,01 ÷ 5,0.	1 cad		280,35	2,820%
LOM252.OC.EEA.Pa01.F8270.Za001.0270.-	OPERA: Servocomando, senza ritorno a molla; geometria: modulante; funzione: regolazione movimento; impiego: serranda. Incluso: leverismi. / LAVORO: Installazione. / SPECIFICHE TECNICHE: servocomando con indicatore di posizione e comando manuale; superficie serranda [m²] ≤ 0,8.	1 cad		183,07	4,320%
LOM252.OC.EEA.Pa01.F8270.Za001.0275.-	OPERA: Servocomando, senza ritorno a molla; geometria: modulante; funzione: regolazione movimento; impiego: serranda. Incluso: leverismi. / LAVORO: Installazione. / SPECIFICHE TECNICHE: servocomando con indicatore di posizione e comando manuale; superficie serranda [m²] = 0,81 ÷ 1,5.	1 cad		216,00	3,660%
LOM252.OC.EEA.Pa01.F8270.Za001.0280.-	OPERA: Servocomando, senza ritorno a molla; geometria: modulante; funzione: regolazione movimento; impiego: serranda. Incluso: leverismi. / LAVORO: Installazione. / SPECIFICHE TECNICHE: servocomando con indicatore di posizione e comando manuale; superficie serranda [m²] = 1,51 ÷ 3,0.	1 cad		260,35	3,030%
LOM252.OC.EEA.Pa01.F8270.Za001.0285.-	OPERA: Servocomando, senza ritorno a molla; geometria: modulante; funzione: regolazione movimento; impiego: serranda. Incluso: leverismi. / LAVORO: Installazione. / SPECIFICHE TECNICHE: servocomando con indicatore di posizione e comando manuale; superficie serranda [m²] = 3,01 ÷ 5,0.	1 cad		331,86	2,380%
LOM252.OC.EEA.Pa01.F8270.Za001.0290.-	OPERA: Servocomando, senza ritorno a molla; geometria: tipo on-off; funzione: regolazione movimento; impiego: serranda. Incluso: leverismi; contatti ausiliari. / LAVORO: Installazione. / SPECIFICHE TECNICHE: servocomando con indicatore di posizione e comando manuale; superficie serranda [m²] ≤ 0,8; numero contatti ausiliari [-] = 1 ÷ 2.	1 cad		211,65	7,460%
LOM252.OC.EEA.Pa01.F8270.Za001.0295.-	OPERA: Servocomando, senza ritorno a molla; geometria: tipo on-off; funzione: regolazione movimento; impiego: serranda. Incluso: leverismi; contatti ausiliari. / LAVORO: Installazione. / SPECIFICHE TECNICHE: servocomando con indicatore di posizione e comando manuale; superficie serranda [m²] = 0,81 ÷ 1,5; numero contatti ausiliari [-] = 1 ÷ 2.	1 cad		241,70	6,540%
LOM252.OC.EEA.Pa01.F8270.Za001.0300.-	OPERA: Servocomando, senza ritorno a molla; geometria: tipo on-off; funzione: regolazione movimento; impiego: serranda. Incluso: leverismi; contatti ausiliari. / LAVORO: Installazione. / SPECIFICHE TECNICHE: servocomando con indicatore di posizione e comando manuale; superficie serranda [m²] = 1,51 ÷ 3,0; numero contatti ausiliari [-] = 1 ÷ 2.	1 cad		287,47	5,500%
LOM252.OC.EEA.Pa01.F8270.Za001.0305.-	OPERA: Servocomando, senza ritorno a molla; geometria: tipo on-off; funzione: regolazione movimento; impiego: serranda. Incluso: leverismi; contatti ausiliari. / LAVORO: Installazione. / SPECIFICHE TECNICHE: servocomando con indicatore di posizione e comando manuale; superficie serranda [m²] = 3,01 ÷ 5,0; numero contatti ausiliari [-] = 1 ÷ 2.	1 cad		379,02	4,170%
LOM252.OC.EEA.Pa01.F8270.Za001.0310.-	OPERA: Servocomando, senza ritorno a molla; geometria: modulante; funzione: regolazione movimento; impiego: serranda. Incluso: leverismi; contatti ausiliari. / LAVORO: Installazione. / SPECIFICHE TECNICHE: servocomando con indicatore di posizione e comando manuale; superficie serranda [m²] ≤ 0,8; numero contatti ausiliari [-] = 1 ÷ 2.	1 cad		281,74	5,610%
LOM252.OC.EEA.Pa01.F8270.Za001.0315.-	OPERA: Servocomando, senza ritorno a molla; geometria: modulante; funzione: regolazione movimento; impiego: serranda. Incluso: leverismi; contatti ausiliari. / LAVORO: Installazione. / SPECIFICHE TECNICHE: servocomando con indicatore di posizione e comando manuale; superficie serranda [m²] = 0,81 ÷ 1,5; numero contatti ausiliari [-] = 1 ÷ 2.	1 cad		314,67	5,020%
LOM252.OC.EEA.Pa01.F8270.Za001.0320.-	OPERA: Servocomando, senza ritorno a molla; geometria: modulante; funzione: regolazione movimento; impiego: serranda. Incluso: leverismi; contatti ausiliari. / LAVORO: Installazione. / SPECIFICHE TECNICHE: servocomando con indicatore di posizione e comando manuale; superficie serranda [m²] = 1,51 ÷ 3,0; numero contatti ausiliari [-] = 1 ÷ 2.	1 cad		359,01	4,400%
LOM252.OC.EEA.Pa01.F8270.Za001.0325.-	OPERA: Servocomando, senza ritorno a molla; geometria: modulante; funzione: regolazione movimento; impiego: serranda. Incluso: leverismi; contatti ausiliari. / LAVORO: Installazione. / SPECIFICHE TECNICHE: servocomando con indicatore di posizione e comando manuale; superficie serranda [m²] = 3,01 ÷ 5,0; numero contatti ausiliari [-] = 1 ÷ 2.	1 cad		430,53	3,670%
LOM252.OC.EEA.Pa01.F9732.Sb001.0000.-	OPERA: Pre-filtro, sgrossatore di lega ferrosa acciaio generico; finitura: verniciato; funzione: raccolta impurità; impiego: centrale idrica; diametro nominale attacchi (Ø) [mm] = 65. Incluso: cestello di lega ferrosa acciaio inox. / LAVORO: Installazione.	1 cad		837,14	7,610%
LOM252.OC.EEA.Pa01.F9732.Sb001.0005.-	OPERA: Pre-filtro, sgrossatore di lega ferrosa acciaio generico; finitura: verniciato; funzione: raccolta impurità; impiego: centrale idrica; diametro nominale attacchi (Ø) [mm] = 80. Incluso: cestello di lega ferrosa acciaio inox. / LAVORO: Installazione.	1 cad		848,53	7,510%
LOM252.OC.EEA.Pa01.F9732.Sb001.0010.-	OPERA: Pre-filtro, sgrossatore di lega ferrosa acciaio generico; finitura: verniciato; funzione: raccolta impurità; impiego: centrale idrica; diametro nominale attacchi (Ø) [mm] = 100. Incluso: cestello di lega ferrosa acciaio inox. / LAVORO: Installazione.	1 cad		945,23	6,740%
LOM252.OC.EEA.Pa01.F9732.Sb001.0015.-	OPERA: Pre-filtro, sgrossatore di lega ferrosa acciaio generico; finitura: verniciato; funzione: raccolta impurità; impiego: centrale idrica; diametro nominale attacchi (Ø) [mm] = 125. Incluso: cestello di lega ferrosa acciaio inox. / LAVORO: Installazione.	1 cad		1106,55	16,060%
LOM252.OC.EEA.Pa01.F9732.Sb001.0020.-	OPERA: Pre-filtro, sgrossatore di lega ferrosa acciaio generico; finitura: verniciato; funzione: raccolta impurità; impiego: centrale idrica; diametro nominale attacchi (Ø) [mm] = 150. Incluso: cestello di lega ferrosa acciaio inox. / LAVORO: Installazione.	1 cad		3034,97	5,860%
LOM252.OC.EEA.Pa01.F9732.Sb001.0025.-	OPERA: Pre-filtro, sgrossatore di lega ferrosa acciaio generico; finitura: verniciato; funzione: raccolta impurità; impiego: centrale idrica; diametro nominale attacchi (Ø) [mm] = 200. Incluso: cestello di lega ferrosa acciaio inox. / LAVORO: Installazione.	1 cad		3712,91	6,380%
LOM252.OC.EEA.Pa01.F9732.Sb001.0030.-	OPERA: Pre-filtro, sgrossatore di lega ferrosa acciaio generico; finitura: verniciato; funzione: raccolta impurità; impiego: centrale idrica; diametro nominale attacchi (Ø) [mm] = 250. Incluso: cestello di lega ferrosa acciaio inox. / LAVORO: Installazione.	1 cad		4281,75	5,530%
LOM252.OC.EEA.Pa01.F9732.Sb010.0000.-	OPERA: Pre-filtro, sgrossatore di lega ferrosa acciaio inox AISI 304; funzione: raccolta impurità; impiego: centrale idrica; diametro nominale attacchi (Ø) [mm] = 65. Incluso: cestello di lega ferrosa acciaio inox. / LAVORO: Installazione.	1 cad		1969,18	3,230%
LOM252.OC.EEA.Pa01.F9732.Sb010.0005.-	OPERA: Pre-filtro, sgrossatore di lega ferrosa acciaio inox AISI 304; funzione: raccolta impurità; impiego: centrale idrica; diametro nominale attacchi (Ø) [mm] = 80. Incluso: cestello di lega ferrosa acciaio inox. / LAVORO: Installazione.	1 cad		2063,02	3,090%
LOM252.OC.EEA.Pa01.F9732.Sb010.0010.-	OPERA: Pre-filtro, sgrossatore di lega ferrosa acciaio inox AISI 304; funzione: raccolta impurità; impiego: centrale idrica; diametro nominale attacchi (Ø) [mm] = 100. Incluso: cestello di lega ferrosa acciaio inox. / LAVORO: Installazione.	1 cad		2159,71	2,950%
LOM252.OC.EEA.Pa01.F9732.Sb010.0015.-	OPERA: Pre-filtro, sgrossatore di lega ferrosa acciaio inox AISI 304; funzione: raccolta impurità; impiego: centrale idrica; diametro nominale attacchi (Ø) [mm] = 125. Incluso: cestello di lega ferrosa acciaio inox. / LAVORO: Installazione.	1 cad		2397,86	7,410%
LOM252.OC.EEA.Pa01.F9732.Sb010.0020.-	OPERA: Pre-filtro, sgrossatore di lega ferrosa acciaio inox AISI 304; funzione: raccolta impurità; impiego: centrale idrica; diametro nominale attacchi (Ø) [mm] = 150. Incluso: cestello di lega ferrosa acciaio inox. / LAVORO: Installazione.	1 cad		3034,97	5,860%
LOM252.OC.EEA.Pa01.F9732.Sb010.0025.-	OPERA: Pre-filtro, sgrossatore di lega ferrosa acciaio inox AISI 304; funzione: raccolta impurità; impiego: centrale idrica; diametro nominale attacchi (Ø) [mm] = 200. Incluso: cestello di lega ferrosa acciaio inox. / LAVORO: Installazione.	1 cad		3473,97	6,820%
LOM252.OC.EEA.Pa01.F9732.Sb036.0000.-	OPERA: Pre-filtro, sgrossatore di lega ferrosa acciaio al carbonio; funzione: raccolta impurità; impiego: centrale idrica; diametro nominale attacchi (Ø) [mm] = 80 ÷ 150. / LAVORO: Installazione. / SPECIFICHE TECNICHE: lega ferrosa acciaio al carbonio rivestita con materiale resistente a cloro e reagenti chimici.	1 cad		3034,97	5,860%
LOM252.OC.EEA.Pa01.F9732.Sb036.0005.-	OPERA: Pre-filtro, sgrossatore di lega ferrosa acciaio al carbonio; funzione: raccolta impurità; impiego: centrale idrica; diametro nominale attacchi (Ø) [mm] = 200 ÷ 250. / LAVORO: Installazione. / SPECIFICHE TECNICHE: lega ferrosa acciaio al carbonio rivestita con materiale resistente a cloro e reagenti chimici.	1 cad		4281,75	5,530%
LOM252.OC.EEA.Pa01.F9734.Ca011.0000.-	OPERA: Filtro, a letto permanente di sabbia di plastica vetroresina; funzione: raccolta impurità; impiego: centrale idrica; diametro nominale attacchi (Ø) [mm] = 40. Incluso: basamento di plastica vetroresina; manometri; valvole di sfiato; candelotti calibrati. / LAVORO: Installazione.	1 cad		4155,83	1,140%
LOM252.OC.EEA.Pa01.F9734.Ca011.0005.-	OPERA: Filtro, a letto permanente di sabbia di plastica vetroresina; funzione: raccolta impurità; impiego: centrale idrica; diametro nominale attacchi (Ø) [mm] = 50. Incluso: basamento di plastica vetroresina; manometri; valvole di sfiato; candelotti calibrati. / LAVORO: Installazione.	1 cad		5054,62	0,940%
LOM252.OC.EEA.Pa01.F9734.Ca011.0010.-	OPERA: Filtro, a letto permanente di sabbia di plastica vetroresina; funzione: raccolta impurità; impiego: centrale idrica; diametro nominale attacchi (Ø) [mm] = 65. Incluso: basamento di plastica vetroresina; manometri; valvole di sfiato; candelotti calibrati. / LAVORO: Installazione.	1 cad		6945,77	1,360%
LOM252.OC.EEA.Pa01.F9734.Sb036.0000.-	OPERA: Filtro, a letto permanente di sabbia e graniglia quarzifera di lega ferrosa acciaio al carbonio; finitura: materiale resistente a cloro e reagenti chimici; funzione: raccolta impurità; impiego: centrale idrica; diametro nominale attacchi (Ø) [mm] = 65. Incluso: manometri; valvole di sfiato; candelotti calibrati. / LAVORO: Installazione.	1 cad		6150,02	1,540%
LOM252.OC.EEA.Pa01.F9734.Sb036.0005.-	OPERA: Filtro, a letto permanente di sabbia e graniglia quarzifera di lega ferrosa acciaio al carbonio; finitura: materiale resistente a cloro e reagenti chimici; funzione: raccolta impurità; impiego: centrale idrica; diametro nominale attacchi (Ø) [mm] = 80. Incluso: manometri; valvole di sfiato; candelotti calibrati. / LAVORO: Installazione.	1 cad		6945,77	1,360%
LOM252.OC.EEA.Pa01.F9734.Sb036.0010.-	OPERA: Filtro, a letto permanente di sabbia e graniglia quarzifera di lega ferrosa acciaio al carbonio; finitura: materiale resistente a cloro e reagenti chimici; funzione: raccolta impurità; impiego: centrale idrica; diametro nominale attacchi (Ø) [mm] = 100. Incluso: manometri; valvole di sfiato; candelotti calibrati. / LAVORO: Installazione.	1 cad		11496,58	0,820%
LOM252.OC.EEA.Pa01.F9734.Sb036.0015.-	OPERA: Filtro, a letto permanente di sabbia e graniglia quarzifera di lega ferrosa acciaio al carbonio; finitura: materiale resistente a cloro e reagenti chimici; funzione: raccolta impurità; impiego: centrale idrica; diametro nominale attacchi (Ø) [mm] = 150. Incluso: manometri; valvole di sfiato; candelotti calibrati. / LAVORO: Installazione.	1 cad		15698,14	1,130%
LOM252.OC.EEA.Pa01.F9734.Sb036.0020.-	OPERA: Filtro, a letto permanente di sabbia e graniglia quarzifera di lega ferrosa acciaio al carbonio; finitura: verniciato; funzione: raccolta impurità; impiego: centrale idrica; diametro nominale attacchi (Ø) [mm] = 50. Incluso: manometri; valvole di sfiato; candelotti calibrati. / LAVORO: Installazione.	1 cad		7295,92	0,650%
LOM252.OC.EEA.Pa01.F9734.Sb036.0025.-	OPERA: Filtro, a letto permanente di sabbia e graniglia quarzifera di lega ferrosa acciaio al carbonio; finitura: verniciato; funzione: raccolta impurità; impiego: centrale idrica; diametro nominale attacchi (Ø) [mm] = 65. Incluso: manometri; valvole di sfiato; candelotti calibrati. / LAVORO: Installazione.	1 cad		9654,16	0,980%
LOM252.OC.EEA.Pa01.F9734.Sb036.0030.-	OPERA: Filtro, a letto permanente di sabbia e graniglia quarzifera di lega ferrosa acciaio al carbonio; finitura: verniciato; funzione: raccolta impurità; impiego: centrale idrica; diametro nominale attacchi (Ø) [mm] = 80. Incluso: manometri; valvole di sfiato; candelotti calibrati. / LAVORO: Installazione.	1 cad		12919,37	0,740%
LOM252.OC.EEA.Pa01.F9734.Sb036.0035.-	OPERA: Filtro, a letto permanente di sabbia e graniglia quarzifera di lega ferrosa acciaio al carbonio; finitura: verniciato; funzione: raccolta impurità; impiego: centrale idrica; diametro nominale attacchi (Ø) [mm] = 100. Incluso: manometri; valvole di sfiato; candelotti calibrati. / LAVORO: Installazione.	1 cad		21353,39	0,440%
LOM252.OC.EEA.Pa01.F9734.Sb036.0040.-	OPERA: Filtro, a letto permanente di sabbia e graniglia quarzifera di lega ferrosa acciaio al carbonio; finitura: verniciato; funzione: raccolta impurità; impiego: centrale idrica; diametro nominale attacchi (Ø) [mm] = 150. Incluso: manometri; valvole di sfiato; candelotti calibrati. / LAVORO: Installazione.	1 cad		29252,62	0,610%
LOM252.OC.EEA.Pa01.F9734.Za001.0000.-	OPERA: Filtro, a calza; funzione: raccolta impurità; impiego: centrale idrica; diametro nominale attacchi (Ø) [mm] = 20; grado di filtrazione [μm] = 160 | pressione nominale [bar] ≤ 16. / LAVORO: Installazione.	1 cad		86,88	41,000%
LOM252.OC.EEA.Pa01.F9734.Za001.0005.-	OPERA: Filtro, a calza; funzione: raccolta impurità; impiego: centrale idrica; diametro nominale attacchi (Ø) [mm] = 25; grado di filtrazione [μm] = 160 | pressione nominale [bar] ≤ 16. / LAVORO: Installazione.	1 cad		89,87	39,640%
LOM252.OC.EEA.Pa01.F9734.Za001.0010.-	OPERA: Filtro, a calza; funzione: raccolta impurità; impiego: centrale idrica; diametro nominale attacchi (Ø) [mm] = 32; grado di filtrazione [μm] = 160 | pressione nominale [bar] ≤ 16. / LAVORO: Installazione.	1 cad		119,82	39,640%
LOM252.OC.EEA.Pa01.F9734.Za001.0015.-	OPERA: Filtro, a calza; funzione: raccolta impurità; impiego: centrale idrica; diametro nominale attacchi (Ø) [mm] = 40; grado di filtrazione [μm] = 160 | pressione nominale [bar] ≤ 16. / LAVORO: Installazione.	1 cad		518,00	9,170%
LOM252.OC.EEA.Pa01.F9734.Za001.0020.-	OPERA: Filtro, a calza; funzione: raccolta impurità; impiego: centrale idrica; diametro nominale attacchi (Ø) [mm] = 50; grado di filtrazione [μm] = 160 | pressione nominale [bar] ≤ 16. / LAVORO: Installazione.	1 cad		990,88	4,790%
LOM252.OC.EEA.Pa01.F9734.Za001.0250.-	OPERA: Filtro, autopulente automatico; funzione: raccolta impurità; impiego: centrale idrica; diametro nominale attacchi (Ø) [mm] = 20; grado di filtrazione [μm] = 100 | pressione nominale [bar] ≤ 16. / LAVORO: Installazione. / SPECIFICHE TECNICHE: avvio e lavaggio automatici.	1 cad		1446,59	2,460%
LOM252.OC.EEA.Pa01.F9734.Za001.0255.-	OPERA: Filtro, autopulente automatico; funzione: raccolta impurità; impiego: centrale idrica; diametro nominale attacchi (Ø) [mm] = 25; grado di filtrazione [μm] = 100 | pressione nominale [bar] ≤ 16. / LAVORO: Installazione. / SPECIFICHE TECNICHE: avvio e lavaggio automatici.	1 cad		1465,78	2,430%
LOM252.OC.EEA.Pa01.F9734.Za001.0260.-	OPERA: Filtro, autopulente automatico; funzione: raccolta impurità; impiego: centrale idrica; diametro nominale attacchi (Ø) [mm] = 32; grado di filtrazione [μm] = 100 | pressione nominale [bar] ≤ 16. / LAVORO: Installazione. / SPECIFICHE TECNICHE: avvio e lavaggio automatici.	1 cad		1525,60	3,110%
LOM252.OC.EEA.Pa01.F9734.Za001.0265.-	OPERA: Filtro, autopulente automatico; funzione: raccolta impurità; impiego: centrale idrica; diametro nominale attacchi (Ø) [mm] = 40; grado di filtrazione [μm] = 100 | pressione nominale [bar] ≤ 16. / LAVORO: Installazione. / SPECIFICHE TECNICHE: avvio e lavaggio automatici.	1 cad		1576,78	3,010%
LOM252.OC.EEA.Pa01.F9734.Za001.0270.-	OPERA: Filtro, autopulente automatico; funzione: raccolta impurità; impiego: centrale idrica; diametro nominale attacchi (Ø) [mm] = 50; grado di filtrazione [μm] = 100 | pressione nominale [bar] ≤ 16. / LAVORO: Installazione. / SPECIFICHE TECNICHE: avvio e lavaggio automatici.	1 cad		1608,81	2,950%
LOM252.OC.EEA.Pa01.F9734.Za001.0275.-	OPERA: Filtro, autopulente automatico; funzione: raccolta impurità; impiego: centrale idrica; diametro nominale attacchi (Ø) [mm] = 65; grado di filtrazione [μm] = 100 | pressione nominale [bar] ≤ 16. / LAVORO: Installazione. / SPECIFICHE TECNICHE: avvio e lavaggio automatici.	1 cad		2680,03	3,540%
LOM252.OC.EEA.Pa01.F9734.Za001.0280.-	OPERA: Filtro, autopulente automatico; funzione: raccolta impurità; impiego: centrale idrica; diametro nominale attacchi (Ø) [mm] = 80; grado di filtrazione [μm] = 100 | pressione nominale [bar] ≤ 16. / LAVORO: Installazione. / SPECIFICHE TECNICHE: avvio e lavaggio automatici.	1 cad		2942,39	3,230%
LOM252.OC.EEA.Pa01.F9734.Za001.0285.-	OPERA: Filtro, autopulente automatico; funzione: raccolta impurità; impiego: centrale idrica; diametro nominale attacchi (Ø) [mm] = 100; grado di filtrazione [μm] = 100 | pressione nominale [bar] ≤ 16. / LAVORO: Installazione. / SPECIFICHE TECNICHE: avvio e lavaggio automatici.	1 cad		3268,14	2,890%
LOM252.OC.EEA.Pa01.F9734.Za001.0500.-	OPERA: Filtro, autopulente semi-automatico; funzione: raccolta impurità; impiego: centrale idrica; diametro nominale attacchi (Ø) [mm] = 20; grado di filtrazione [μm] = 100 | pressione nominale [bar] ≤ 16. / LAVORO: Installazione. / SPECIFICHE TECNICHE: avvio manuale e lavaggio automatico.	1 cad		889,82	4,000%
LOM252.OC.EEA.Pa01.F9734.Za001.0505.-	OPERA: Filtro, autopulente semi-automatico; funzione: raccolta impurità; impiego: centrale idrica; diametro nominale attacchi (Ø) [mm] = 25; grado di filtrazione [μm] = 100 | pressione nominale [bar] ≤ 16. / LAVORO: Installazione. / SPECIFICHE TECNICHE: avvio manuale e lavaggio automatico.	1 cad		909,04	3,920%
LOM252.OC.EEA.Pa01.F9734.Za001.0510.-	OPERA: Filtro, autopulente semi-automatico; funzione: raccolta impurità; impiego: centrale idrica; diametro nominale attacchi (Ø) [mm] = 32; grado di filtrazione [μm] = 100 | pressione nominale [bar] ≤ 16. / LAVORO: Installazione. / SPECIFICHE TECNICHE: avvio manuale e lavaggio automatico.	1 cad		956,03	4,970%
LOM252.OC.EEA.Pa01.F9734.Za001.0515.-	OPERA: Filtro, autopulente semi-automatico; funzione: raccolta impurità; impiego: centrale idrica; diametro nominale attacchi (Ø) [mm] = 40; grado di filtrazione [μm] = 100 | pressione nominale [bar] ≤ 16. / LAVORO: Installazione. / SPECIFICHE TECNICHE: avvio manuale e lavaggio automatico.	1 cad		975,24	4,870%
LOM252.OC.EEA.Pa01.F9734.Za001.0520.-	OPERA: Filtro, autopulente semi-automatico; funzione: raccolta impurità; impiego: centrale idrica; diametro nominale attacchi (Ø) [mm] = 50; grado di filtrazione [μm] = 100 | pressione nominale [bar] ≤ 16. / LAVORO: Installazione. / SPECIFICHE TECNICHE: avvio manuale e lavaggio automatico.	1 cad		1020,02	4,660%
LOM252.OC.EEA.Pa01.F9734.Za001.0525.-	OPERA: Filtro, autopulente semi-automatico; funzione: raccolta impurità; impiego: centrale idrica; diametro nominale attacchi (Ø) [mm] = 65; grado di filtrazione [μm] = 100 | pressione nominale [bar] ≤ 16. / LAVORO: Installazione. / SPECIFICHE TECNICHE: avvio manuale e lavaggio automatico.	1 cad		2059,26	4,610%
LOM252.OC.EEA.Pa01.F9734.Za001.0530.-	OPERA: Filtro, autopulente semi-automatico; funzione: raccolta impurità; impiego: centrale idrica; diametro nominale attacchi (Ø) [mm] = 80; grado di filtrazione [μm] = 100 | pressione nominale [bar] ≤ 16. / LAVORO: Installazione. / SPECIFICHE TECNICHE: avvio manuale e lavaggio automatico.	1 cad		2365,79	3,990%
LOM252.OC.EEA.Pa01.F9734.Za001.0535.-	OPERA: Filtro, autopulente semi-automatico; funzione: raccolta impurità; impiego: centrale idrica; diametro nominale attacchi (Ø) [mm] = 100; grado di filtrazione [μm] = 100 | pressione nominale [bar] ≤ 16. / LAVORO: Installazione. / SPECIFICHE TECNICHE: avvio manuale e lavaggio automatico.	1 cad		2712,02	3,500%
LOM252.OC.EEA.Pa01.F9734.Za001.0750.-	OPERA: Filtro, essiccatore; funzione: raccolta impurità; impiego: impianto ad aria compressa; portata aria [l/s] ≤ 5 | pressione nominale [bar] = 10. / LAVORO: Installazione.	1 cad		2335,21	1,060%
LOM252.OC.EEA.Pa01.F9734.Za001.0755.-	OPERA: Filtro, essiccatore; funzione: raccolta impurità; impiego: impianto ad aria compressa; portata aria [l/s] = 6 ÷ 16 | pressione nominale [bar] = 10. / LAVORO: Installazione.	1 cad		4383,07	0,570%
LOM252.OC.EEA.Pa01.F9734.Za001.1000.-	OPERA: Filtro; geometria: 1 tubo; funzione: raccolta impurità; impiego: impianto a gasolio. Incluso: valvole; bicchiere trasparente. / LAVORO: Installazione.	1 cad		38,79	31,940%
LOM252.OC.EEA.Pa01.F9734.Za001.1005.-	OPERA: Filtro; geometria: 2 tubi; funzione: raccolta impurità; impiego: impianto a gasolio. Incluso: valvole; bicchiere trasparente. / LAVORO: Installazione.	1 cad		41,57	29,810%
LOM252.OC.EEA.Pa01.F9734.Za001.1010.-	OPERA: Filtro; funzione: raccolta impurità; impiego: impianto ad aria compressa; grado di filtrazione per olio [mg/m³] ≤ 0,1 | grado di filtrazione per particelle [μm] ≤ 1 | portata aria [l/s] ≤ 10 | pressione nominale [bar] ≤ 16. Incluso: indicatore di pressione differenziale. / LAVORO: Installazione. / SPECIFICHE TECNICHE: portata aria misurata alla pressione [bar] = 7.	1 cad		242,79	4,040%
LOM252.OC.EEA.Pa01.F9734.Za001.1015.-	OPERA: Filtro; funzione: raccolta impurità; impiego: impianto ad aria compressa; grado di filtrazione per olio [mg/m³] ≤ 0,1 | grado di filtrazione per particelle [μm] ≤ 1 | portata aria [l/s] = 11 ÷ 20 | pressione nominale [bar] ≤ 16. Incluso: indicatore di pressione differenziale. / LAVORO: Installazione. / SPECIFICHE TECNICHE: portata aria misurata alla pressione [bar] = 7.	1 cad		294,00	3,340%
LOM252.OC.EEA.Pa01.F9734.Za001.1020.-	OPERA: Filtro; funzione: raccolta impurità; impiego: impianto ad aria compressa; grado di filtrazione per olio [mg/m³] ≤ 0,1 | grado di filtrazione per particelle [μm] ≤ 1 | portata aria [l/s] = 21 ÷ 35 | pressione nominale [bar] ≤ 16. Incluso: indicatore di pressione differenziale. / LAVORO: Installazione. / SPECIFICHE TECNICHE: portata aria misurata alla pressione [bar] = 7.	1 cad		345,18	2,840%
LOM252.OC.EEA.Pa01.F9734.Za001.1025.-	OPERA: Filtro; funzione: raccolta impurità; impiego: impianto ad aria compressa; grado di filtrazione per olio [mg/m³] ≤ 0,1 | grado di filtrazione per particelle [μm] ≤ 1 | portata aria [l/s] = 36 ÷ 50 | pressione nominale [bar] ≤ 16. Incluso: indicatore di pressione differenziale. / LAVORO: Installazione. / SPECIFICHE TECNICHE: portata aria misurata alla pressione [bar] = 7.	1 cad		408,79	4,800%
LOM252.OC.EEA.Pa01.F9734.Za001.1030.-	OPERA: Filtro; funzione: raccolta impurità; impiego: impianto ad aria compressa; grado di filtrazione per olio [mg/m³] ≤ 0,1 | grado di filtrazione per particelle [μm] ≤ 1 | portata aria [l/s] = 51 ÷ 75 | pressione nominale [bar] ≤ 16. Incluso: indicatore di pressione differenziale. / LAVORO: Installazione. / SPECIFICHE TECNICHE: portata aria misurata alla pressione [bar] = 7.	1 cad		494,13	3,970%
LOM252.OC.EEA.Pa01.F9734.Za001.1035.-	OPERA: Filtro; funzione: raccolta impurità; impiego: impianto ad aria compressa; grado di filtrazione per olio [mg/m³] ≤ 0,1 | grado di filtrazione per particelle [μm] ≤ 1 | portata aria [l/s] = 76 ÷ 120 | pressione nominale [bar] ≤ 16. Incluso: indicatore di pressione differenziale. / LAVORO: Installazione. / SPECIFICHE TECNICHE: portata aria misurata alla pressione [bar] = 7.	1 cad		707,45	2,770%
LOM252.OC.EEA.Pa01.F9736.Za001.0000.-	OPERA: Addolcitore d'acqua, rigenerazione a tempo; geometria: 1 colonna; funzione: trattamento acqua; portata massima [m³/h] = 3 | capacità di scambio minima [m³*°F] = 230. Incluso: dispositivo per rigenerazione automatica a tempo; serbatoio salamoia con accessori, resine e sale per prima rigenerazione. / LAVORO: Installazione. / SPECIFICHE TECNICHE: a scambio di ioni; costruito in materiali resistenti alla corrosione e adatti per uso alimentare.	1 cad		1959,87	32,240%
LOM252.OC.EEA.Pa01.F9736.Za001.0005.-	OPERA: Addolcitore d'acqua, rigenerazione a tempo; geometria: 1 colonna; funzione: trattamento acqua; portata massima [m³/h] = 3,5 | capacità di scambio minima [m³*°F] = 350. Incluso: dispositivo per rigenerazione automatica a tempo; serbatoio salamoia con accessori, resine e sale per prima rigenerazione. / LAVORO: Installazione. / SPECIFICHE TECNICHE: a scambio di ioni; costruito in materiali resistenti alla corrosione e adatti per uso alimentare.	1 cad		2153,28	29,350%
LOM252.OC.EEA.Pa01.F9736.Za001.0010.-	OPERA: Addolcitore d'acqua, rigenerazione a tempo; geometria: 1 colonna; funzione: trattamento acqua; portata massima [m³/h] = 5 | capacità di scambio minima [m³*°F] = 580. Incluso: dispositivo per rigenerazione automatica a tempo; serbatoio salamoia con accessori, resine e sale per prima rigenerazione. / LAVORO: Installazione. / SPECIFICHE TECNICHE: a scambio di ioni; costruito in materiali resistenti alla corrosione e adatti per uso alimentare.	1 cad		2830,96	27,900%
LOM252.OC.EEA.Pa01.F9736.Za001.0015.-	OPERA: Addolcitore d'acqua, rigenerazione a tempo; geometria: 1 colonna; funzione: trattamento acqua; portata massima [m³/h] = 8 | capacità di scambio minima [m³*°F] = 820. Incluso: dispositivo per rigenerazione automatica a tempo; serbatoio salamoia con accessori, resine e sale per prima rigenerazione. / LAVORO: Installazione. / SPECIFICHE TECNICHE: a scambio di ioni; costruito in materiali resistenti alla corrosione e adatti per uso alimentare.	1 cad		4139,32	19,080%
LOM252.OC.EEA.Pa01.F9736.Za001.0020.-	OPERA: Addolcitore d'acqua, rigenerazione a tempo; geometria: 1 colonna; funzione: trattamento acqua; portata massima [m³/h] = 10 | capacità di scambio minima [m³*°F] = 1400. Incluso: dispositivo per rigenerazione automatica a tempo; serbatoio salamoia con accessori, resine e sale per prima rigenerazione. / LAVORO: Installazione. / SPECIFICHE TECNICHE: a scambio di ioni; costruito in materiali resistenti alla corrosione e adatti per uso alimentare.	1 cad		6034,36	15,710%
LOM252.OC.EEA.Pa01.F9736.Za001.0250.-	OPERA: Addolcitore d'acqua, rigenerazione a volume; geometria: 1 colonna; funzione: trattamento acqua; portata massima [m³/h] = 3 | capacità di scambio minima [m³*°F] = 230. Incluso: dispositivo per rigenerazione automatica a volume; serbatoio salamoia con accessori, resine e sale per prima rigenerazione. / LAVORO: Installazione. / SPECIFICHE TECNICHE: a scambio di ioni; costruito in materiali resistenti alla corrosione e adatti per uso alimentare.	1 cad		2119,15	29,820%
LOM252.OC.EEA.Pa01.F9736.Za001.0255.-	OPERA: Addolcitore d'acqua, rigenerazione a volume; geometria: 1 colonna; funzione: trattamento acqua; portata massima [m³/h] = 3,5 | capacità di scambio minima [m³*°F] = 350. Incluso: dispositivo per rigenerazione automatica a volume; serbatoio salamoia con accessori, resine e sale per prima rigenerazione. / LAVORO: Installazione. / SPECIFICHE TECNICHE: a scambio di ioni; costruito in materiali resistenti alla corrosione e adatti per uso alimentare.	1 cad		2380,81	26,540%
LOM252.OC.EEA.Pa01.F9736.Za001.0260.-	OPERA: Addolcitore d'acqua, rigenerazione a volume; geometria: 1 colonna; funzione: trattamento acqua; portata massima [m³/h] = 5 | capacità di scambio minima [m³*°F] = 580. Incluso: dispositivo per rigenerazione automatica a volume; serbatoio salamoia con accessori, resine e sale per prima rigenerazione. / LAVORO: Installazione. / SPECIFICHE TECNICHE: a scambio di ioni; costruito in materiali resistenti alla corrosione e adatti per uso alimentare.	1 cad		3047,12	25,920%
LOM252.OC.EEA.Pa01.F9736.Za001.0265.-	OPERA: Addolcitore d'acqua, rigenerazione a volume; geometria: 1 colonna; funzione: trattamento acqua; portata massima [m³/h] = 8 | capacità di scambio minima [m³*°F] = 820. Incluso: dispositivo per rigenerazione automatica a volume; serbatoio salamoia con accessori, resine e sale per prima rigenerazione. / LAVORO: Installazione. / SPECIFICHE TECNICHE: a scambio di ioni; costruito in materiali resistenti alla corrosione e adatti per uso alimentare.	1 cad		5117,74	15,440%
LOM252.OC.EEA.Pa01.F9736.Za001.0270.-	OPERA: Addolcitore d'acqua, rigenerazione a volume; geometria: 1 colonna; funzione: trattamento acqua; portata massima [m³/h] = 10 | capacità di scambio minima [m³*°F] = 1400. Incluso: dispositivo per rigenerazione automatica a volume; serbatoio salamoia con accessori, resine e sale per prima rigenerazione. / LAVORO: Installazione. / SPECIFICHE TECNICHE: a scambio di ioni; costruito in materiali resistenti alla corrosione e adatti per uso alimentare.	1 cad		7012,81	13,520%
LOM252.OC.EEA.Pa01.F9736.Za001.0275.-	OPERA: Addolcitore d'acqua, rigenerazione a volume; geometria: 2 colonne; funzione: trattamento acqua; portata massima [m³/h] = 3,5 | capacità di scambio complessiva minima [m³*°F] = 350+350. Incluso: dispositivo per rigenerazione automatica a volume; serbatoio salamoia con accessori, resine e sale per prima rigenerazione. / LAVORO: Installazione. / SPECIFICHE TECNICHE: a scambio di ioni; costruito in materiali resistenti alla corrosione e adatti per uso alimentare.	1 cad		8796,84	7,180%
LOM252.OC.EEA.Pa01.F9736.Za001.0280.-	OPERA: Addolcitore d'acqua, rigenerazione a volume; geometria: 2 colonne; funzione: trattamento acqua; portata massima [m³/h] = 8 | capacità di scambio complessiva minima [m³*°F] = 580+560. Incluso: dispositivo per rigenerazione automatica a volume; serbatoio salamoia con accessori, resine e sale per prima rigenerazione. / LAVORO: Installazione. / SPECIFICHE TECNICHE: a scambio di ioni; costruito in materiali resistenti alla corrosione e adatti per uso alimentare.	1 cad		12193,68	6,470%
LOM252.OC.EEA.Pa01.F9736.Za001.0285.-	OPERA: Addolcitore d'acqua, rigenerazione a volume; geometria: 2 colonne; funzione: trattamento acqua; portata massima [m³/h] = 12 | capacità di scambio complessiva minima [m³*°F] = 900+900. Incluso: dispositivo per rigenerazione automatica a volume; serbatoio salamoia con accessori, resine e sale per prima rigenerazione. / LAVORO: Installazione. / SPECIFICHE TECNICHE: a scambio di ioni; costruito in materiali resistenti alla corrosione e adatti per uso alimentare.	1 cad		19699,11	4,810%
LOM252.OC.EEA.Pa01.F9736.Za001.0290.-	OPERA: Addolcitore d'acqua, rigenerazione a volume; geometria: 2 colonne; funzione: trattamento acqua; portata massima [m³/h] = 18 | capacità di scambio complessiva minima [m³*°F] = 1800+1800. Incluso: dispositivo per rigenerazione automatica a volume; serbatoio salamoia con accessori, resine e sale per prima rigenerazione. / LAVORO: Installazione. / SPECIFICHE TECNICHE: a scambio di ioni; costruito in materiali resistenti alla corrosione e adatti per uso alimentare.	1 cad		23893,33	3,970%
LOM252.OC.EEA.Pa01.F9738.Za001.0000.-	OPERA: Osmotizzatore d'acqua; funzione: trattamento acqua potabile; impiego: centrale idrica; portata di permeato prodotto [l/h] ≤ 40. Incluso: moduli ad osmosi inversa; contenitori; pompe di alimentazione; strumentazione; quadro di regolazione e controllo; accessori; struttura di supporto. / LAVORO: Installazione. / SPECIFICHE TECNICHE: portata di permeato prodotto misurato con temperatura acqua [°C] = 15 e concentrazione [ppm] = 1500.	1 cad		3218,48	19,630%
LOM252.OC.EEA.Pa01.F9738.Za001.0005.-	OPERA: Osmotizzatore d'acqua; funzione: trattamento acqua potabile; impiego: centrale idrica; portata di permeato prodotto [l/h] = 41 ÷ 160. Incluso: moduli ad osmosi inversa; contenitori; pompe di alimentazione; strumentazione; quadro di regolazione e controllo; accessori; struttura di supporto. / LAVORO: Installazione. / SPECIFICHE TECNICHE: portata di permeato prodotto misurato con temperatura acqua [°C] = 15 e concentrazione [ppm] = 1500.	1 cad		3736,14	16,910%
LOM252.OC.EEA.Pa01.F9738.Za001.0010.-	OPERA: Osmotizzatore d'acqua; funzione: trattamento acqua potabile; impiego: centrale idrica; portata di permeato prodotto [l/h] = 161 ÷ 240. Incluso: moduli ad osmosi inversa; contenitori; pompe di alimentazione; strumentazione; quadro di regolazione e controllo; accessori; struttura di supporto. / LAVORO: Installazione. / SPECIFICHE TECNICHE: portata di permeato prodotto misurato con temperatura acqua [°C] = 15 e concentrazione [ppm] = 1500.	1 cad		7511,91	8,410%
LOM252.OC.EEA.Pa01.F9738.Za001.0015.-	OPERA: Osmotizzatore d'acqua; funzione: trattamento acqua potabile; impiego: centrale idrica; portata di permeato prodotto [l/h] = 241 ÷ 650. Incluso: moduli ad osmosi inversa; contenitori; pompe di alimentazione; strumentazione; quadro di regolazione e controllo; accessori; struttura di supporto. / LAVORO: Installazione. / SPECIFICHE TECNICHE: portata di permeato prodotto misurato con temperatura acqua [°C] = 15 e concentrazione [ppm] = 1500.	1 cad		9759,62	8,090%
LOM252.OC.EEA.Pa01.F9738.Za001.0020.-	OPERA: Osmotizzatore d'acqua; funzione: trattamento acqua potabile; impiego: centrale idrica; portata di permeato prodotto [l/h] = 651 ÷ 950. Incluso: moduli ad osmosi inversa; contenitori; pompe di alimentazione; strumentazione; quadro di regolazione e controllo; accessori; struttura di supporto. / LAVORO: Installazione. / SPECIFICHE TECNICHE: portata di permeato prodotto misurato con temperatura acqua [°C] = 15 e concentrazione [ppm] = 1500.	1 cad		11921,27	6,630%
LOM252.OC.EEA.Pa01.F9738.Za001.0025.-	OPERA: Osmotizzatore d'acqua; funzione: trattamento acqua potabile; impiego: centrale idrica; portata di permeato prodotto [l/h] = 951 ÷ 1500. Incluso: moduli ad osmosi inversa; contenitori; pompe di alimentazione; strumentazione; quadro di regolazione e controllo; accessori; struttura di supporto. / LAVORO: Installazione. / SPECIFICHE TECNICHE: portata di permeato prodotto misurato con temperatura acqua [°C] = 15 e concentrazione [ppm] = 1500.	1 cad		14168,99	6,690%
LOM252.OC.EEA.Pa01.F9738.Za001.0030.-	OPERA: Osmotizzatore d'acqua; funzione: trattamento acqua potabile; impiego: centrale idrica; portata di permeato prodotto [l/h] = 1501 ÷ 2000. Incluso: moduli ad osmosi inversa; contenitori; pompe di alimentazione; strumentazione; quadro di regolazione e controllo; accessori; struttura di supporto. / LAVORO: Installazione. / SPECIFICHE TECNICHE: portata di permeato prodotto misurato con temperatura acqua [°C] = 15 e concentrazione [ppm] = 1500.	1 cad		22959,09	4,130%
LOM252.OC.EEA.Pa01.F9740.Za001.0000.-	OPERA: Termometro, a bulbo e capillare; funzione: misurazione temperatura; impiego: condotto; dimensione quadrante [mm] = 80. / LAVORO: Installazione.	1 cad		16,43	34,570%
LOM252.OC.EEA.Pa01.F9740.Za001.0250.-	OPERA: Termometro, a colonna; geometria: dritto; funzione: misurazione temperatura; impiego: tubazione. Incluso: custodia; pozzetto. / LAVORO: Installazione.	1 cad		26,07	37,630%
LOM252.OC.EEA.Pa01.F9740.Za001.0255.-	OPERA: Termometro, a colonna; geometria: a squadra; funzione: misurazione temperatura; impiego: tubazione. Incluso: custodia; pozzetto. / LAVORO: Installazione.	1 cad		27,14	36,140%
LOM252.OC.EEA.Pa01.F9740.Za001.0500.-	OPERA: Termometro, a gambo centrale; funzione: misurazione temperatura; impiego: tubazione; dimensione quadrante [mm] = 80. Incluso: pozzetto. / LAVORO: Installazione.	1 cad		25,33	38,730%
LOM252.OC.EEA.Pa01.F9740.Za001.0750.-	OPERA: Termometro, a gambo radiale; funzione: misurazione temperatura; impiego: tubazione; dimensione quadrante [mm] = 80. Incluso: pozzetto. / LAVORO: Installazione.	1 cad		36,44	26,920%
LOM252.OC.EEA.Pa01.F9740.Za001.1000.-	OPERA: Termometro; funzione: misurazione temperatura; impiego: camino; dimensione quadrante [mm] = 80. Incluso: guaina. / LAVORO: Installazione.	1 cad		12,29	46,210%
LOM252.OC.EEA.Pa01.F9742.Za001.0000.-	OPERA: Manometro, per acqua; geometria: quadrante ad attacco centrale; funzione: misurazione pressione; impiego: centrale idrica; diametro quadrante (Ø) [mm] = 50. Incluso: indice di riferimento. / LAVORO: Installazione.	1 cad		31,70	31,150%
LOM252.OC.EEA.Pa01.F9742.Za001.0005.-	OPERA: Manometro, per acqua; geometria: quadrante ad attacco centrale; funzione: misurazione pressione; impiego: centrale idrica; diametro quadrante (Ø) [mm] = 80. Incluso: indice di riferimento. / LAVORO: Installazione.	1 cad		33,75	29,260%
LOM252.OC.EEA.Pa01.F9742.Za001.0250.-	OPERA: Manometro, per filtro aria a liquido; geometria: pannello; funzione: misurazione pressione; impiego: centrale idrica; lunghezza pannello [mm] = 200 | altezza pannello [mm] = 150. Incluso: manopola di regolazione; bolla; tubetti di gomma generico; viti di fissaggio; olio colorato. / LAVORO: Installazione.	1 cad		111,01	5,340%
LOM252.OC.EEA.Pa01.F9742.Za001.0500.-	OPERA: Manometro, per metano; geometria: quadrante a membrana; funzione: misurazione pressione; impiego: centrale idrica; diametro quadrante (Ø) [mm] = 80. Incluso: rubinetto a pulsante. / LAVORO: Installazione.	1 cad		52,45	18,830%
LOM252.OC.EEA.Pa01.F9746.Za001.0000.-	OPERA: Pressostato, a riarmo manuale; funzione: controllo pressione; impiego: tubazione. / LAVORO: Installazione.	1 cad		396,04	1,960%
LOM252.OC.EEA.Pa01.F9746.Za001.0250.-	OPERA: Pressostato, differenziale; funzione: controllo pressione; impiego: sistema di pressurizzazione locale filtro fumo. / LAVORO: Installazione.	1 cad		387,22	3,200%
LOM252.OC.EEA.Pa01.F9746.Za001.0255.-	OPERA: Pressostato, differenziale; funzione: controllo pressione; impiego: aria. / LAVORO: Installazione.	1 cad		54,14	14,300%
LOM252.OC.EEA.Pa01.F9746.Za001.0500.-	OPERA: Pressostato; funzione: controllo pressione; impiego: tubazione. / LAVORO: Installazione.	1 cad		317,35	2,440%
LOM252.OC.EEA.Pa01.F9750.Za001.0000.-	OPERA: Termostato, antigelo; funzione: controllo temperatura; impiego: condotto. Incluso: supporto. / LAVORO: Installazione. / SPECIFICHE TECNICHE: a riarmo manuale.	1 cad		101,35	7,640%
LOM252.OC.EEA.Pa01.F9750.Za001.0250.-	OPERA: Termostato, di regolazione; funzione: controllo temperatura; impiego: caldaia. Incluso: guaina. / LAVORO: Installazione. / SPECIFICHE TECNICHE: omologato ISPESL.	1 cad		167,16	4,630%
LOM252.OC.EEA.Pa01.F9750.Za001.0500.-	OPERA: Termostato, di sicurezza; funzione: controllo temperatura; impiego: caldaia. Incluso: guaina. / LAVORO: Installazione. / SPECIFICHE TECNICHE: a riarmo manuale; omologato ISPESL.	1 cad		202,92	3,820%
LOM252.OC.EEA.Pa01.F9750.Za001.0750.-	OPERA: Termostato; funzione: controllo temperatura; impiego: ambiente. / LAVORO: Installazione.	1 cad		34,12	22,700%
LOM252.OC.EEA.Pa01.F9750.Za001.0755.-	OPERA: Termostato; funzione: controllo temperatura; impiego: ambiente. Incluso: commutatore estate/inverno. / LAVORO: Installazione.	1 cad		41,25	18,770%
LOM252.OC.EEA.Pa01.F9750.Za001.0760.-	OPERA: Termostato; funzione: controllo temperatura; impiego: ambiente. / LAVORO: Installazione. / SPECIFICHE TECNICHE: 2 stadi.	1 cad		108,53	7,140%
LOM252.OC.EEA.Pa01.F9750.Za001.1000.-	OPERA: Termostato, on/off; funzione: controllo temperatura; impiego: tubazione. Incluso: guaina. / LAVORO: Installazione.	1 cad		71,32	10,860%
LOM252.OC.EEA.Pa01.F9750.Za001.1005.-	OPERA: Termostato, on/off; funzione: controllo temperatura; impiego: tubazione. Incluso: guaina. / LAVORO: Installazione. / SPECIFICHE TECNICHE: a riarmo manuale.	1 cad		62,71	12,350%
LOM252.OC.EEA.Pa01.F9750.Za001.1010.-	OPERA: Termostato, on/off; funzione: controllo temperatura; impiego: condotto. Incluso: supporto. / LAVORO: Installazione.	1 cad		84,17	9,200%
LOM252.OC.EEA.Pa01.F9752.Za001.0000.-	OPERA: Crono-termostato, giornaliero; geometria: display digitale; funzione: controllo temperatura | programmazione utilizzo impianto; impiego: ambiente. Incluso: batteria. / LAVORO: Installazione.	1 cad		145,71	5,310%
LOM252.OC.EEA.Pa01.F9752.Za001.0250.-	OPERA: Crono-termostato, settimanale; geometria: display digitale; funzione: controllo temperatura | programmazione utilizzo impianto; impiego: ambiente. Incluso: batteria. / LAVORO: Installazione. / SPECIFICHE TECNICHE: 3 regimi; predisposto per comando remoto.	1 cad		195,79	3,960%
LOM252.OC.EEA.Pa01.F9754.Za001.0000.-	OPERA: Umidostato, digitale; funzione: controllo umidità relativa; impiego: deumidificatore; alimentazione umidificatore [V] = 220. Incluso: sonda. / LAVORO: Installazione. / SPECIFICHE TECNICHE: voci di riferimento: 1M.10.100.0020.a; 1M.10.100.0020.b; 1M.10.100.0020.c.	1 cad		242,11	12,160%
LOM252.OC.EEA.Pa01.F9754.Za001.0005.-	OPERA: Umidostato, digitale; funzione: controllo umidità relativa; impiego: deumidificatore; alimentazione umidificatore [V] = 380. Incluso: sonda. / LAVORO: Installazione. / SPECIFICHE TECNICHE: voci di riferimento: 1M.10.100.0030.a; 1M.10.100.0030.b; 1M.10.100.0030.c; 1M.10.100.0030.d; 1M.10.100.0030.e; 1M.10.100.0030.f; 1M.10.100.0030.g.	1 cad		242,11	12,160%
LOM252.OC.EEA.Pa01.F9754.Za001.0010.-	OPERA: Umidostato, digitale; funzione: controllo umidità relativa; impiego: umidificatore; alimentazione umidificatore [V] = 220. Incluso: sonda. / LAVORO: Installazione. / SPECIFICHE TECNICHE: voci di riferimento: 1M.10.110.0010.a; 1M.10.110.0010.b.	1 cad		575,98	5,110%
LOM252.OC.EEA.Pa01.F9754.Za001.0015.-	OPERA: Umidostato, digitale; funzione: controllo umidità relativa; impiego: umidificatore; alimentazione umidificatore [V] = 380. Incluso: sonda. / LAVORO: Installazione. / SPECIFICHE TECNICHE: voci di riferimento: 1M.10.110.0020.a; 1M.10.110.0020.b; 1M.10.110.0020.c; 1M.10.110.0020.d; 1M.10.110.0020.e; 1M.10.110.0020.f; 1M.10.110.0020.g; 1M.10.110.0020.h; 1M.10.110.0020.i.	1 cad		575,98	5,110%
LOM252.OC.EEA.Pa01.F9754.Za001.0250.-	OPERA: Umidostato; funzione: controllo umidità relativa; impiego: ambiente. / LAVORO: Installazione.	1 cad		101,35	7,640%
LOM252.OC.EEA.Pa01.F9754.Za001.0255.-	OPERA: Umidostato; funzione: controllo umidità relativa; impiego: condotto. Incluso: supporto. / LAVORO: Installazione.	1 cad		204,35	3,790%
LOM252.OC.EEA.Pa01.F9756.Za001.0000.-	OPERA: Flussostato; funzione: controllo flusso acqua; impiego: condotto. / LAVORO: Installazione.	1 cad		88,68	8,910%
LOM252.OC.EEA.Pa01.F9762.Za001.0000.-	OPERA: Gruppo pescante, multifunzione; funzione: collegamento con bruciatore; impiego: serbatoio gasolio. Incluso: valvola di chiusura rapida. / LAVORO: Installazione.	1 cad		54,33	45,440%
LOM252.OC.EEA.Pa01.F9768.Za001.0000.-	OPERA: Contabilizzatore, di energia termica; funzione: contabilizzazione energia termica; impiego: centrale idrica; diametro nominale (Ø) [mm] = 25; pressione nominale [bar] ≤ 16. Incluso: display multifunzione; sonde di temperatura con pozzetti. / LAVORO: Installazione.	1 cad		1673,53	1,420%
LOM252.OC.EEA.Pa01.F9768.Za001.0005.-	OPERA: Contabilizzatore, di energia termica; funzione: contabilizzazione energia termica | contabilizzazione raffreddamento; impiego: centrale idrica; diametro nominale (Ø) [mm] = 25; pressione nominale [bar] ≤ 16. Incluso: 'display multifunzione; sonde di temperatura con pozzetti; contabilizzazione raffreddamento. / LAVORO: Installazione.	1 cad		1809,60	1,310%
LOM252.OC.EEA.Pa01.F9768.Za001.0010.-	OPERA: Contabilizzatore, di energia termica; funzione: contabilizzazione energia termica; impiego: centrale idrica; diametro nominale (Ø) [mm] = 25; pressione nominale [bar] ≤ 16. Incluso: 'display multifunzione; sonde di temperatura con pozzetti; porta invio dati a distanza. / LAVORO: Installazione.	1 cad		1836,89	1,290%
LOM252.OC.EEA.Pa01.F9768.Za001.0015.-	OPERA: Contabilizzatore, di energia termica; funzione: contabilizzazione energia termica; impiego: centrale idrica; diametro nominale (Ø) [mm] = 32; pressione nominale [bar] ≤ 16. Incluso: display multifunzione; sonde di temperatura con pozzetti. / LAVORO: Installazione.	1 cad		1696,48	1,860%
LOM252.OC.EEA.Pa01.F9768.Za001.0020.-	OPERA: Contabilizzatore, di energia termica; funzione: contabilizzazione energia termica | contabilizzazione raffreddamento; impiego: centrale idrica; diametro nominale (Ø) [mm] = 32; pressione nominale [bar] ≤ 16. Incluso: 'display multifunzione; sonde di temperatura con pozzetti; contabilizzazione raffreddamento. / LAVORO: Installazione.	1 cad		1832,53	1,720%
LOM252.OC.EEA.Pa01.F9768.Za001.0025.-	OPERA: Contabilizzatore, di energia termica; funzione: contabilizzazione energia termica; impiego: centrale idrica; diametro nominale (Ø) [mm] = 32; pressione nominale [bar] ≤ 16. Incluso: 'display multifunzione; sonde di temperatura con pozzetti; porta invio dati a distanza. / LAVORO: Installazione.	1 cad		1859,83	1,700%
LOM252.OC.EEA.Pa01.F9768.Za001.0030.-	OPERA: Contabilizzatore, di energia termica; funzione: contabilizzazione energia termica; impiego: centrale idrica; diametro nominale (Ø) [mm] = 40; pressione nominale [bar] ≤ 16. Incluso: display multifunzione; sonde di temperatura con pozzetti. / LAVORO: Installazione.	1 cad		1738,09	1,820%
LOM252.OC.EEA.Pa01.F9768.Za001.0035.-	OPERA: Contabilizzatore, di energia termica; funzione: contabilizzazione energia termica | contabilizzazione raffreddamento; impiego: centrale idrica; diametro nominale (Ø) [mm] = 40; pressione nominale [bar] ≤ 16. Incluso: 'display multifunzione; sonde di temperatura con pozzetti; contabilizzazione raffreddamento. / LAVORO: Installazione.	1 cad		1874,14	1,690%
LOM252.OC.EEA.Pa01.F9768.Za001.0040.-	OPERA: Contabilizzatore, di energia termica; funzione: contabilizzazione energia termica; impiego: centrale idrica; diametro nominale (Ø) [mm] = 40; pressione nominale [bar] ≤ 16. Incluso: 'display multifunzione; sonde di temperatura con pozzetti; porta invio dati a distanza. / LAVORO: Installazione.	1 cad		1901,44	1,660%
LOM252.OC.EEA.Pa01.F9768.Za001.0045.-	OPERA: Contabilizzatore, di energia termica; funzione: contabilizzazione energia termica; impiego: centrale idrica; diametro nominale (Ø) [mm] = 50; pressione nominale [bar] ≤ 16. Incluso: display multifunzione; sonde di temperatura con pozzetti. / LAVORO: Installazione.	1 cad		1918,33	1,650%
LOM252.OC.EEA.Pa01.F9768.Za001.0050.-	OPERA: Contabilizzatore, di energia termica; funzione: contabilizzazione energia termica | contabilizzazione raffreddamento; impiego: centrale idrica; diametro nominale (Ø) [mm] = 50; pressione nominale [bar] ≤ 16. Incluso: 'display multifunzione; sonde di temperatura con pozzetti; contabilizzazione raffreddamento. / LAVORO: Installazione.	1 cad		2054,39	1,540%
LOM252.OC.EEA.Pa01.F9768.Za001.0055.-	OPERA: Contabilizzatore, di energia termica; funzione: contabilizzazione energia termica; impiego: centrale idrica; diametro nominale (Ø) [mm] = 50; pressione nominale [bar] ≤ 16. Incluso: 'display multifunzione; sonde di temperatura con pozzetti; porta invio dati a distanza. / LAVORO: Installazione.	1 cad		2081,70	1,520%
LOM252.OC.EEA.Pa01.F9768.Za001.0060.-	OPERA: Contabilizzatore, di energia termica; funzione: contabilizzazione energia termica; impiego: centrale idrica; diametro nominale (Ø) [mm] = 65; pressione nominale [bar] ≤ 16. Incluso: display multifunzione; sonde di temperatura con pozzetti. / LAVORO: Installazione.	1 cad		2388,67	2,480%
LOM252.OC.EEA.Pa01.F9768.Za001.0065.-	OPERA: Contabilizzatore, di energia termica; funzione: contabilizzazione energia termica | contabilizzazione raffreddamento; impiego: centrale idrica; diametro nominale (Ø) [mm] = 65; pressione nominale [bar] ≤ 16. Incluso: 'display multifunzione; sonde di temperatura con pozzetti; contabilizzazione raffreddamento. / LAVORO: Installazione.	1 cad		2524,72	2,350%
LOM252.OC.EEA.Pa01.F9768.Za001.0070.-	OPERA: Contabilizzatore, di energia termica; funzione: contabilizzazione energia termica; impiego: centrale idrica; diametro nominale (Ø) [mm] = 65; pressione nominale [bar] ≤ 16. Incluso: 'display multifunzione; sonde di temperatura con pozzetti; porta invio dati a distanza. / LAVORO: Installazione.	1 cad		2552,02	2,320%
LOM252.OC.EEA.Pa01.F9768.Za001.0075.-	OPERA: Contabilizzatore, di energia termica; funzione: contabilizzazione energia termica; impiego: centrale idrica; diametro nominale (Ø) [mm] = 80; pressione nominale [bar] ≤ 16. Incluso: display multifunzione; sonde di temperatura con pozzetti. / LAVORO: Installazione.	1 cad		2518,08	2,350%
LOM252.OC.EEA.Pa01.F9768.Za001.0080.-	OPERA: Contabilizzatore, di energia termica; funzione: contabilizzazione energia termica | contabilizzazione raffreddamento; impiego: centrale idrica; diametro nominale (Ø) [mm] = 80; pressione nominale [bar] ≤ 16. Incluso: 'display multifunzione; sonde di temperatura con pozzetti; contabilizzazione raffreddamento. / LAVORO: Installazione.	1 cad		2654,14	2,230%
LOM252.OC.EEA.Pa01.F9768.Za001.0085.-	OPERA: Contabilizzatore, di energia termica; funzione: contabilizzazione energia termica; impiego: centrale idrica; diametro nominale (Ø) [mm] = 80; pressione nominale [bar] ≤ 16. Incluso: 'display multifunzione; sonde di temperatura con pozzetti; porta invio dati a distanza. / LAVORO: Installazione.	1 cad		2681,43	2,210%
LOM252.OC.EEA.Pa01.F9768.Za001.0090.-	OPERA: Contabilizzatore, di energia termica; funzione: contabilizzazione energia termica; impiego: centrale idrica; diametro nominale (Ø) [mm] = 100; pressione nominale [bar] ≤ 16. Incluso: display multifunzione; sonde di temperatura con pozzetti. / LAVORO: Installazione.	1 cad		2700,37	1,170%
LOM252.OC.EEA.Pa01.F9768.Za001.0095.-	OPERA: Contabilizzatore, di energia termica; funzione: contabilizzazione energia termica | contabilizzazione raffreddamento; impiego: centrale idrica; diametro nominale (Ø) [mm] = 100; pressione nominale [bar] ≤ 16. Incluso: 'display multifunzione; sonde di temperatura con pozzetti; contabilizzazione raffreddamento. / LAVORO: Installazione.	1 cad		2836,44	1,110%
LOM252.OC.EEA.Pa01.F9768.Za001.0100.-	OPERA: Contabilizzatore, di energia termica; funzione: contabilizzazione energia termica; impiego: centrale idrica; diametro nominale (Ø) [mm] = 100; pressione nominale [bar] ≤ 16. Incluso: 'display multifunzione; sonde di temperatura con pozzetti; porta invio dati a distanza. / LAVORO: Installazione.	1 cad		2863,72	1,100%
LOM252.OC.EEA.Pa01.F9768.Za001.0105.-	OPERA: Contabilizzatore, di energia termica; funzione: contabilizzazione energia termica; impiego: centrale idrica; diametro nominale (Ø) [mm] = 125; pressione nominale [bar] ≤ 16. Incluso: display multifunzione; sonde di temperatura con pozzetti. / LAVORO: Installazione.	1 cad		3144,99	1,000%
LOM252.OC.EEA.Pa01.F9768.Za001.0110.-	OPERA: Contabilizzatore, di energia termica; funzione: contabilizzazione energia termica | contabilizzazione raffreddamento; impiego: centrale idrica; diametro nominale (Ø) [mm] = 125; pressione nominale [bar] ≤ 16. Incluso: 'display multifunzione; sonde di temperatura con pozzetti; contabilizzazione raffreddamento. / LAVORO: Installazione.	1 cad		3281,05	0,960%
LOM252.OC.EEA.Pa01.F9768.Za001.0115.-	OPERA: Contabilizzatore, di energia termica; funzione: contabilizzazione energia termica; impiego: centrale idrica; diametro nominale (Ø) [mm] = 125; pressione nominale [bar] ≤ 16. Incluso: 'display multifunzione; sonde di temperatura con pozzetti; porta invio dati a distanza. / LAVORO: Installazione.	1 cad		3308,33	0,960%
LOM252.OC.EEA.Pa01.F9768.Za001.0120.-	OPERA: Contabilizzatore, di energia termica; funzione: contabilizzazione energia termica; impiego: centrale idrica; diametro nominale (Ø) [mm] = 150; pressione nominale [bar] ≤ 16. Incluso: display multifunzione; sonde di temperatura con pozzetti. / LAVORO: Installazione.	1 cad		3335,27	1,780%
LOM252.OC.EEA.Pa01.F9768.Za001.0125.-	OPERA: Contabilizzatore, di energia termica; funzione: contabilizzazione energia termica | contabilizzazione raffreddamento; impiego: centrale idrica; diametro nominale (Ø) [mm] = 150; pressione nominale [bar] ≤ 16. Incluso: 'display multifunzione; sonde di temperatura con pozzetti; contabilizzazione raffreddamento. / LAVORO: Installazione.	1 cad		3471,31	1,710%
LOM252.OC.EEA.Pa01.F9768.Za001.0130.-	OPERA: Contabilizzatore, di energia termica; funzione: contabilizzazione energia termica; impiego: centrale idrica; diametro nominale (Ø) [mm] = 150; pressione nominale [bar] ≤ 16. Incluso: 'display multifunzione; sonde di temperatura con pozzetti; porta invio dati a distanza. / LAVORO: Installazione.	1 cad		3498,62	1,690%
LOM252.OC.EEA.Pa01.F9768.Za001.0135.-	OPERA: Contabilizzatore, di energia termica; funzione: contabilizzazione energia termica; impiego: centrale idrica; diametro nominale (Ø) [mm] = 200; pressione nominale [bar] ≤ 16. Incluso: display multifunzione; sonde di temperatura con pozzetti. / LAVORO: Installazione.	1 cad		3991,57	1,480%
LOM252.OC.EEA.Pa01.F9768.Za001.0140.-	OPERA: Contabilizzatore, di energia termica; funzione: contabilizzazione energia termica | contabilizzazione raffreddamento; impiego: centrale idrica; diametro nominale (Ø) [mm] = 200; pressione nominale [bar] ≤ 16. Incluso: 'display multifunzione; sonde di temperatura con pozzetti; contabilizzazione raffreddamento. / LAVORO: Installazione.	1 cad		4127,63	1,440%
LOM252.OC.EEA.Pa01.F9768.Za001.0145.-	OPERA: Contabilizzatore, di energia termica; funzione: contabilizzazione energia termica; impiego: centrale idrica; diametro nominale (Ø) [mm] = 200; pressione nominale [bar] ≤ 16. Incluso: 'display multifunzione; sonde di temperatura con pozzetti; porta invio dati a distanza. / LAVORO: Installazione.	1 cad		4154,92	1,430%
LOM252.OC.EEA.Pa01.F9770.Za001.0000.-	OPERA: Regolatore, con supervisione; funzione: regolazione temperatura; impiego: ventilconvettore. Incluso: sonda temperatura da ricircolo. / LAVORO: Installazione. / SPECIFICHE TECNICHE: a 2 batterie.	1 cad		319,14	4,640%
LOM252.OC.EEA.Pa01.F9770.Za001.0005.-	OPERA: Regolatore, con supervisione; funzione: regolazione temperatura; impiego: trave fredda. Incluso: sonda temperatura ambiente; sonde anticondensa. / LAVORO: Installazione. / SPECIFICHE TECNICHE: a 2 batterie.	1 cad		563,75	2,630%
LOM252.OC.EEA.Pa01.F9770.Za001.0010.-	OPERA: Regolatore, con supervisione; funzione: regolazione temperatura; impiego: cassetta VAV. Incluso: sonda temperatura da canale. / LAVORO: Installazione.	1 cad		350,59	4,220%
LOM252.OC.EEA.Pa01.F9770.Za001.0015.-	OPERA: Regolatore, con supervisione; geometria: digitale; funzione: regolazione universale; impiego: quadro elettrico | parete. Incluso: quadro elettro-strumentale; software; messa in servizio; collaudo; documentazione; istruzione in campo del personale di manutenzione. / LAVORO: Installazione. / SPECIFICHE TECNICHE: multiregolatore a microprocessore per regolazione sia indipendente sia da sistema di supervisione via cavo bus e/o via telefono; il prezzo unitario è riferito al singolo punto di regolazione, intendendo il punto di regolazione relativo al sistema costituito da un ingresso analogico e uno digitale, un'uscita analogica e una digitale.	1 punto reg.		202,79	0,970%
LOM252.OC.EEA.Pa01.F9770.Za001.0250.-	OPERA: Regolatore, senza supervisione; funzione: regolazione temperatura; impiego: ventilconvettore. Incluso: sonda temperatura da ricircolo. / LAVORO: Installazione. / SPECIFICHE TECNICHE: a 2 batterie.	1 cad		154,64	9,580%
LOM252.OC.EEA.Pa01.F9770.Za001.0255.-	OPERA: Regolatore, senza supervisione; funzione: regolazione temperatura; impiego: trave fredda. Incluso: sonda temperatura ambiente; sonde anticondensa. / LAVORO: Installazione. / SPECIFICHE TECNICHE: a 2 batterie.	1 cad		190,39	7,780%
LOM252.OC.EEA.Pa01.F9770.Za001.0260.-	OPERA: Regolatore, senza supervisione; funzione: regolazione temperatura; impiego: cassetta VAV. Incluso: sonda temperatura da canale. / LAVORO: Installazione.	1 cad		154,64	9,580%
LOM252.OC.EEA.Pa01.F9770.Za001.0265.-	OPERA: Regolatore, senza supervisione; funzione: regolazione temperatura; impiego: tubazione. / LAVORO: Installazione. / SPECIFICHE TECNICHE: modulante.	1 cad		379,24	3,910%
LOM252.OC.EEA.Pa01.F9770.Za001.0270.-	OPERA: Regolatore, senza supervisione; funzione: regolazione temperatura; impiego: tubazione. / LAVORO: Installazione. / SPECIFICHE TECNICHE: modulante; con limite di minima o massima.	1 cad		407,81	3,630%
LOM252.OC.EEA.Pa01.F9770.Za001.0275.-	OPERA: Regolatore, senza supervisione; funzione: regolazione temperatura; impiego: quadro elettrico | parete. / LAVORO: Installazione. / SPECIFICHE TECNICHE: compensazione esterna; programmazione giornaliera /settimanale.	1 cad		609,54	2,430%
LOM252.OC.EEA.Pa01.F9770.Za001.0280.-	OPERA: Regolatore, senza supervisione; funzione: regolazione temperatura; impiego: condotto. / LAVORO: Installazione. / SPECIFICHE TECNICHE: modulante.	1 cad		526,56	2,810%
LOM252.OC.EEA.Pa01.F9770.Za001.0285.-	OPERA: Regolatore, senza supervisione; funzione: regolazione temperatura; impiego: condotto. / LAVORO: Installazione. / SPECIFICHE TECNICHE: modulante; con limite di minima o massima.	1 cad		540,86	2,740%
LOM252.OC.EEA.Pa01.F9770.Za001.0290.-	OPERA: Regolatore, senza supervisione; funzione: regolazione universale; impiego: quadro elettrico | parete. / LAVORO: Installazione. / SPECIFICHE TECNICHE: universale; modulante.	1 cad		497,96	2,970%
LOM252.OC.EEA.Pa01.F9770.Za001.0295.-	OPERA: Regolatore, senza supervisione; funzione: regolazione universale; impiego: quadro elettrico | parete. / LAVORO: Installazione. / SPECIFICHE TECNICHE: universale; modulante; con limite di minima o massima.	1 cad		512,26	2,890%
LOM252.OC.EEA.Pa01.F9770.Za001.0300.-	OPERA: Regolatore, senza supervisione; funzione: controllo in sequenza; impiego: quadro elettrico | parete. / LAVORO: Installazione. / SPECIFICHE TECNICHE: fino a 4 stadi.	1 cad		1091,62	1,360%
LOM252.OC.EEA.Pa01.F9772.Za001.0000.-	OPERA: Contatore, a turbina; funzione: monitoraggio consumi idrici; impiego: centrale idrica; diametro nominale (Ø) [mm] = 15; pressione nominale [bar] ≤ 16. Incluso: trasmettitore di impulsi. / LAVORO: Installazione. / SPECIFICHE TECNICHE: di acqua fredda e calda; con lettura diretta a quadrante asciutto.	1 cad		225,32	2,520%
LOM252.OC.EEA.Pa01.F9772.Za001.0005.-	OPERA: Contatore, a turbina; funzione: monitoraggio consumi idrici; impiego: centrale idrica; diametro nominale (Ø) [mm] = 20; pressione nominale [bar] ≤ 16. Incluso: trasmettitore di impulsi. / LAVORO: Installazione. / SPECIFICHE TECNICHE: di acqua fredda e calda; con lettura diretta a quadrante asciutto.	1 cad		230,89	2,460%
LOM252.OC.EEA.Pa01.F9772.Za001.0010.-	OPERA: Contatore, a turbina; funzione: monitoraggio consumi idrici; impiego: centrale idrica; diametro nominale (Ø) [mm] = 25; pressione nominale [bar] ≤ 16. Incluso: trasmettitore di impulsi. / LAVORO: Installazione. / SPECIFICHE TECNICHE: di acqua fredda e calda; con lettura diretta a quadrante asciutto.	1 cad		269,23	4,410%
LOM252.OC.EEA.Pa01.F9772.Za001.0015.-	OPERA: Contatore, a turbina; funzione: monitoraggio consumi idrici; impiego: centrale idrica; diametro nominale (Ø) [mm] = 32; pressione nominale [bar] ≤ 16. Incluso: trasmettitore di impulsi. / LAVORO: Installazione. / SPECIFICHE TECNICHE: di acqua fredda e calda; con lettura diretta a quadrante asciutto.	1 cad		278,48	4,260%
LOM252.OC.EEA.Pa01.F9772.Za001.0020.-	OPERA: Contatore, a turbina; funzione: monitoraggio consumi idrici; impiego: centrale idrica; diametro nominale (Ø) [mm] = 40; pressione nominale [bar] ≤ 16. Incluso: trasmettitore di impulsi. / LAVORO: Installazione. / SPECIFICHE TECNICHE: di acqua fredda e calda; con lettura diretta a quadrante asciutto.	1 cad		481,84	2,460%
LOM252.OC.EEA.Pa01.F9772.Za001.0025.-	OPERA: Contatore, a turbina; funzione: monitoraggio consumi idrici; impiego: centrale idrica; diametro nominale (Ø) [mm] = 50; pressione nominale [bar] ≤ 16. Incluso: trasmettitore di impulsi. / LAVORO: Installazione. / SPECIFICHE TECNICHE: di acqua fredda e calda; con lettura diretta a quadrante asciutto.	1 cad		620,50	1,910%
LOM252.OC.EEA.Pa01.F9772.Za001.0250.-	OPERA: Contatore, ad impulsi; funzione: dosaggio prodotti per trattamento acque; impiego: centrale idrica; diametro nominale (Ø) [mm] = 15. / LAVORO: Installazione.	1 cad		221,46	44,530%
LOM252.OC.EEA.Pa01.F9772.Za001.0255.-	OPERA: Contatore, ad impulsi; funzione: dosaggio prodotti per trattamento acque; impiego: centrale idrica; diametro nominale (Ø) [mm] = 20. / LAVORO: Installazione.	1 cad		232,82	42,360%
LOM252.OC.EEA.Pa01.F9772.Za001.0260.-	OPERA: Contatore, ad impulsi; funzione: dosaggio prodotti per trattamento acque; impiego: centrale idrica; diametro nominale (Ø) [mm] = 25. / LAVORO: Installazione.	1 cad		284,02	34,720%
LOM252.OC.EEA.Pa01.F9772.Za001.0265.-	OPERA: Contatore, ad impulsi; funzione: dosaggio prodotti per trattamento acque; impiego: centrale idrica; diametro nominale (Ø) [mm] = 32. / LAVORO: Installazione.	1 cad		323,83	30,450%
LOM252.OC.EEA.Pa01.F9772.Za001.0270.-	OPERA: Contatore, ad impulsi; funzione: dosaggio prodotti per trattamento acque; impiego: centrale idrica; diametro nominale (Ø) [mm] = 40. / LAVORO: Installazione.	1 cad		448,99	21,960%
LOM252.OC.EEA.Pa01.F9772.Za001.0275.-	OPERA: Contatore, ad impulsi; funzione: dosaggio prodotti per trattamento acque; impiego: centrale idrica; diametro nominale (Ø) [mm] = 50. / LAVORO: Installazione.	1 cad		739,11	13,340%
LOM252.OC.EEA.Pa01.F9772.Za001.0500.-	OPERA: Contatore, volumetrico; funzione: monitoraggio consumi gasolio; impiego: impianto a gasolio; portata [l/h] ≤ 300. / LAVORO: Installazione.	1 cad		535,87	27,650%
LOM252.OC.EEA.Pa01.F9772.Za001.0505.-	OPERA: Contatore, volumetrico; funzione: monitoraggio consumi gasolio; impiego: impianto a gasolio; portata [l/h] = 301 ÷ 700. / LAVORO: Installazione.	1 cad		614,09	24,130%
LOM252.OC.EEA.Pa01.F9772.Za001.0510.-	OPERA: Contatore, volumetrico; funzione: monitoraggio consumi gasolio; impiego: impianto a gasolio; portata [l/h] > 700. / LAVORO: Installazione.	1 cad		699,40	21,190%
LOM252.OC.EEA.Pa01.G0910.Za001.0000.-	OPERA: Emergency only switch; funzione: commutazione; impiego: Central Supply System; potenza [kVA] = 25; n° fasi [-] = 3. Incluso: dispositivo di manovra per il trasferimento parziale del carico. / LAVORO: Installazione. / SPECIFICHE TECNICHE: per avere una parte del carico sempre alimentata (uscita sempre alimentata "SA") ed una parte alimentata solamente durante la mancanza rete (uscita solo emergenza "SE"), massimo 4 cad. UPS.	1 cad		1290,19	1,920%
LOM252.OC.EEA.Pa01.G0910.Za001.0005.-	OPERA: Emergency only switch; funzione: commutazione; impiego: Central Supply System; potenza [kVA] = 50; n° fasi [-] = 3. Incluso: dispositivo di manovra per il trasferimento parziale del carico. / LAVORO: Installazione. / SPECIFICHE TECNICHE: per avere una parte del carico sempre alimentata (uscita sempre alimentata "SA") ed una parte alimentata solamente durante la mancanza rete (uscita solo emergenza "SE"), massimo 4 cad. UPS.	1 cad		1519,08	1,630%
LOM252.OC.EEA.Pa01.G0910.Za001.0010.-	OPERA: Emergency only switch; funzione: commutazione; impiego: Central Supply System; potenza [kVA] = 100; n° fasi [-] = 3. Incluso: dispositivo di manovra per il trasferimento parziale del carico. / LAVORO: Installazione. / SPECIFICHE TECNICHE: per avere una parte del carico sempre alimentata (uscita sempre alimentata "SA") ed una parte alimentata solamente durante la mancanza rete (uscita solo emergenza "SE"), massimo 4 cad. UPS.	1 cad		2091,18	1,180%
LOM252.OC.EEA.Pa01.G0915.Za001.0000.-	OPERA: Potenziometro; impiego: reattore ad alta frequenza. / LAVORO: Installazione.	0 cad		30,17	16,360%
LOM252.OC.EEA.Pa01.G0915.Za001.0250.-	OPERA: Potenziometro, potenziometro max/min; funzione: controlli; pozionamento [%] = 0 ÷ 50. / LAVORO: Installazione.	0 cad		137,31	5,750%
LOM252.OC.EEA.Pa01.G0940.Za001.0000.-	OPERA: Reattore, dimmerabile; tensione nominale [V] = 1 ÷ 10 | potenza [W] = 2x18/36. / LAVORO: Installazione.	1 cad		134,09	7,360%
LOM252.OC.EEA.Pa01.G0940.Za001.0005.-	OPERA: Reattore, dimmerabile; tensione nominale [V] = 1 ÷ 10 | potenza [W] = 2x58. / LAVORO: Installazione.	1 cad		134,09	7,360%
LOM252.OC.EEA.Pa01.G0940.Za001.0250.-	OPERA: Reattore; impiego: lampada a vapori di mercurio; potenza [W] = 80. / LAVORO: Installazione.	1 cad		25,03	39,450%
LOM252.OC.EEA.Pa01.G0940.Za001.0255.-	OPERA: Reattore; impiego: lampada a vapori di mercurio; potenza [W] = 125. / LAVORO: Installazione.	1 cad		26,38	37,430%
LOM252.OC.EEA.Pa01.G0940.Za001.0260.-	OPERA: Reattore; impiego: lampada a vapori di mercurio; potenza [W] = 250. / LAVORO: Installazione.	1 cad		32,65	30,240%
LOM252.OC.EEA.Pa01.G0940.Za001.0265.-	OPERA: Reattore; impiego: lampada a vapori di mercurio; potenza [W] = 400. / LAVORO: Installazione.	1 cad		41,55	23,760%
LOM252.OC.EEA.Pa01.G0940.Za001.0270.-	OPERA: Reattore; impiego: lampada a vapori di mercurio; potenza [W] = 1000. / LAVORO: Installazione.	1 cad		141,35	6,990%
LOM252.OC.EEA.Pa01.G0940.Za001.0275.-	OPERA: Reattore; impiego: lampada a joduri metallici; potenza [W] = 70. / LAVORO: Installazione.	1 cad		30,76	32,100%
LOM252.OC.EEA.Pa01.G0940.Za001.0280.-	OPERA: Reattore; impiego: lampada a joduri metallici; potenza [W] = 100 ÷ 150. / LAVORO: Installazione.	1 cad		34,66	28,490%
LOM252.OC.EEA.Pa01.G0940.Za001.0285.-	OPERA: Reattore; impiego: lampada a joduri metallici; potenza [W] = 250. / LAVORO: Installazione.	1 cad		45,88	21,520%
LOM252.OC.EEA.Pa01.G0940.Za001.0290.-	OPERA: Reattore; impiego: lampada a joduri metallici; potenza [W] = 400. / LAVORO: Installazione.	1 cad		52,39	18,850%
LOM252.OC.EEA.Pa01.G0940.Za001.0295.-	OPERA: Reattore; impiego: lampada a joduri metallici; potenza [W] = 1000. / LAVORO: Installazione.	1 cad		155,08	6,370%
LOM252.OC.EEA.Pa01.G0940.Za001.0300.-	OPERA: Reattore; impiego: lampada a joduri metallici; potenza [W] = 2000. / LAVORO: Installazione.	1 cad		212,19	4,650%
LOM252.OC.EEA.Pa01.G0940.Za001.0305.-	OPERA: Reattore; impiego: lampada a vapori di sodio alta pressione; potenza [W] = 70. / LAVORO: Installazione.	1 cad		30,75	32,110%
LOM252.OC.EEA.Pa01.G0940.Za001.0310.-	OPERA: Reattore; impiego: lampada a vapori di sodio alta pressione; potenza [W] = 100 ÷ 150. / LAVORO: Installazione.	1 cad		34,66	28,490%
LOM252.OC.EEA.Pa01.G0940.Za001.0315.-	OPERA: Reattore; impiego: lampada a vapori di sodio alta pressione; potenza [W] = 250. / LAVORO: Installazione.	1 cad		44,04	22,420%
LOM252.OC.EEA.Pa01.G0940.Za001.0320.-	OPERA: Reattore; impiego: lampada a vapori di sodio alta pressione; potenza [W] = 400. / LAVORO: Installazione.	1 cad		53,80	18,350%
LOM252.OC.EEA.Pa01.G0940.Za001.0325.-	OPERA: Reattore; impiego: lampada a vapori di sodio alta pressione; potenza [W] = 1000. / LAVORO: Installazione.	1 cad		139,82	7,060%
LOM252.OC.EEA.Pa01.G0940.Za001.0500.-	OPERA: Reattore, normale; impiego: tubo fluorescente; tensione nominale [V] = 230 | potenza [W] ≤ 40. / LAVORO: Installazione.	1 cad		16,26	60,730%
LOM252.OC.EEA.Pa01.G0940.Za001.0505.-	OPERA: Reattore, normale; impiego: tubo fluorescente; tensione nominale [V] = 230 | potenza [W] ≤ 65. / LAVORO: Installazione.	1 cad		19,29	51,190%
LOM252.OC.EEA.Pa01.G0940.Za001.0750.-	OPERA: Reattore, rapidstart; impiego: tubo fluorescente; tensione nominale [V] = 230 | potenza [W] ≤ 40. / LAVORO: Installazione.	1 cad		24,54	40,240%
LOM252.OC.EEA.Pa01.G0940.Za001.0755.-	OPERA: Reattore, rapidstart; impiego: tubo fluorescente; tensione nominale [V] = 230 | potenza [W] ≤ 65. / LAVORO: Installazione.	1 cad		38,27	25,800%
LOM252.OC.EEA.Pa01.G0940.Za001.0760.-	OPERA: Reattore, rapidstart; impiego: tubo fluorescente slimline tipo 96T8; tensione nominale [V] = 230. / LAVORO: Installazione.	1 cad		57,49	17,180%
LOM252.OC.EEA.Pa01.G0940.Za001.0765.-	OPERA: Reattore, rapidstart; impiego: tubo fluorescente slimline tipo 96T12; tensione nominale [V] = 230. / LAVORO: Installazione.	1 cad		57,52	17,170%
LOM252.OC.EEA.Pa01.G0940.Za001.1000.-	OPERA: Reattore, takistart; impiego: tubo fluorescente; tensione nominale [V] = 230 | potenza [W] ≤ 40. / LAVORO: Installazione.	1 cad		24,62	40,110%
LOM252.OC.EEA.Pa01.G0940.Za001.1005.-	OPERA: Reattore, takistart; impiego: tubo fluorescente; tensione nominale [V] = 230 | potenza [W] ≤ 65. / LAVORO: Installazione.	1 cad		29,60	33,360%
LOM252.OC.EEA.Pa01.G0940.Za001.1250.-	OPERA: Reattore, versione bilampada; impiego: lampade fluorescenti linerari T5 | lampade fluorescenti linerari T8; potenza [W] = 14 ÷ 39. / LAVORO: Installazione. / SPECIFICHE TECNICHE: reattore elettronico.	1 cad		57,59	3,430%
LOM252.OC.EEA.Pa01.G0940.Za001.1255.-	OPERA: Reattore, versione bilampada; impiego: lampade fluorescenti linerari T5 | lampade fluorescenti linerari T8; potenza [W] = 28 ÷ 54. / LAVORO: Installazione. / SPECIFICHE TECNICHE: reattore elettronico.	1 cad		57,59	3,430%
LOM252.OC.EEA.Pa01.G0940.Za001.1260.-	OPERA: Reattore, versione bilampada; impiego: lampade fluorescenti linerari T5 | lampade fluorescenti linerari T8; potenza [W] = 35 ÷ 49. / LAVORO: Installazione. / SPECIFICHE TECNICHE: reattore elettronico.	1 cad		57,59	3,430%
LOM252.OC.EEA.Pa01.G0940.Za001.1265.-	OPERA: Reattore, versione bilampada; impiego: lampade fluorescenti linerari T5 | lampade fluorescenti linerari T8; potenza [W] = 35 ÷ 80. / LAVORO: Installazione. / SPECIFICHE TECNICHE: reattore elettronico.	1 cad		67,61	2,920%
LOM252.OC.EEA.Pa01.G0940.Za001.1500.-	OPERA: Reattore, versione dimming; potenza [W] = 1x16/32/50. / LAVORO: Installazione. / SPECIFICHE TECNICHE: reattore ad alta frequenza.	1 cad		73,08	13,510%
LOM252.OC.EEA.Pa01.G0940.Za001.1505.-	OPERA: Reattore, versione dimming; potenza [W] = 1x16/32/50. / LAVORO: Installazione. / SPECIFICHE TECNICHE: reattore ad alta frequenza.	1 cad		82,36	11,990%
LOM252.OC.EEA.Pa01.G0940.Za001.1750.-	OPERA: Reattore, versione monolampada; impiego: lampade fluorescenti linerari T5 | lampade fluorescenti linerari T8; potenza [W] = 14 ÷ 39. / LAVORO: Installazione. / SPECIFICHE TECNICHE: reattore elettronico.	1 cad		52,57	3,760%
LOM252.OC.EEA.Pa01.G0940.Za001.1755.-	OPERA: Reattore, versione monolampada; impiego: lampade fluorescenti linerari T5 | lampade fluorescenti linerari T8; potenza [W] = 28 ÷ 54. / LAVORO: Installazione. / SPECIFICHE TECNICHE: reattore elettronico.	1 cad		52,57	3,760%
LOM252.OC.EEA.Pa01.G0940.Za001.1760.-	OPERA: Reattore, versione monolampada; impiego: lampade fluorescenti linerari T5 | lampade fluorescenti linerari T8; potenza [W] = 35 ÷ 80. / LAVORO: Installazione. / SPECIFICHE TECNICHE: reattore elettronico.	1 cad		52,57	3,760%
LOM252.OC.EEA.Pa01.G0940.Za001.2000.-	OPERA: Reattore, versione standard; potenza [W] = 1x16/32. / LAVORO: Installazione. / SPECIFICHE TECNICHE: reattore ad alta frequenza.	1 cad		53,65	18,410%
LOM252.OC.EEA.Pa01.G0940.Za001.2005.-	OPERA: Reattore, versione standard; potenza [W] = 2x16/32. / LAVORO: Installazione. / SPECIFICHE TECNICHE: reattore ad alta frequenza.	1 cad		60,72	16,260%
LOM252.OC.EEA.Pa01.G0940.Za001.2010.-	OPERA: Reattore, versione standard; potenza [W] = 1x50. / LAVORO: Installazione. / SPECIFICHE TECNICHE: reattore ad alta frequenza.	1 cad		60,04	16,450%
LOM252.OC.EEA.Pa01.G0940.Za001.2015.-	OPERA: Reattore, versione standard; potenza [W] = 2x50. / LAVORO: Installazione. / SPECIFICHE TECNICHE: reattore ad alta frequenza.	1 cad		63,92	15,450%
LOM252.OC.EEA.Pa01.G0945.Za001.0000.-	OPERA: Accenditore; impiego: lampada a scarica tipo sodio alta pressione con potenza [W] ≤ 1000. / LAVORO: Installazione.	1 cad		29,66	32,920%
LOM252.OC.EEA.Pa01.G0945.Za001.0005.-	OPERA: Accenditore; impiego: lampada a scarica tipo sodio alta pressione con potenza [W] ≤ 1000 con grado di protezione IP54. / LAVORO: Installazione.	1 cad		45,44	21,490%
LOM252.OC.EEA.Pa01.G0945.Za001.0010.-	OPERA: Accenditore; impiego: lampada a scarica tipo joduri metallici con potenza [W] ≤ 2000. / LAVORO: Installazione.	1 cad		29,04	33,620%
LOM252.OC.EEA.Pa01.G0945.Za001.0015.-	OPERA: Accenditore; impiego: lampada a scarica tipo joduri metallici con potenza [W] ≤ 1000 con grado di protezione IP54. / LAVORO: Installazione.	1 cad		45,44	21,490%
LOM252.OC.EEA.Pa01.G0945.Za001.0020.-	OPERA: Accenditore; impiego: lampada a scarica tipo joduri metallici con potenza [W] ≤ 2000 con grado di protezione IP65. / LAVORO: Installazione.	1 cad		177,62	5,500%
LOM252.OC.EEA.Pa01.G0945.Za001.0025.-	OPERA: Accenditore; funzione: accensione lampade; impiego: lampada fluorescente universale. / LAVORO: Installazione.	1 cad		2,78	70,240%
LOM252.OC.EEA.Pa01.G0945.Za001.0030.-	OPERA: Accenditore; funzione: accensione lampade; impiego: lampada fluorescente elettronica. / LAVORO: Installazione.	1 cad		8,84	55,230%
LOM252.OC.EEA.Pa01.G6010.Za001.0000.-	OPERA: Gruppo di continuità; potenza nominale [VA] = 400 | potenza attiva [W] = 240 | autonomia [min] = 6 | tensione di alimentazione [V] = 220 ÷ 240 | variazione tensione di alimentazione [%] = -1,25 | frequenza autorange [Hz] = 50/60 | tensione in uscita [V] = 230 ±5 | rendimento minimo [%] = 99 | temperatura d'esercizio [°C] = 0 ÷ 40. Incluso: porta di comunicazione RS232, contatti di segnalazione. / LAVORO: Installazione. / SPECIFICHE TECNICHE: gestione e controllo a microprocessore, tecnologia VDF (Voltage Frequency Dependent-Off-Line), test batteria automatico e periodico, sistema con tempo d'intervento tipico [ms] = 2, tempo d'intervento massimo [ms] = 4, ridotta rumorosità a 1 m [dB] < 40.	1 cad		243,07	40,620%
LOM252.OC.EEA.Pa01.G6010.Za001.0005.-	OPERA: Gruppo di continuità; potenza nominale [VA] = 550 | potenza attiva [W] = 330 | autonomia [min] = 6 | tensione di alimentazione [V] = 220 ÷ 240 | variazione tensione di alimentazione [%] = -1,25 | frequenza autorange [Hz] = 50/60 | tensione in uscita [V] = 230 ±5 | rendimento minimo [%] = 99 | temperatura d'esercizio [°C] = 0 ÷ 40. Incluso: porta di comunicazione RS232, contatti di segnalazione. / LAVORO: Installazione. / SPECIFICHE TECNICHE: gestione e controllo a microprocessore, tecnologia VDF (Voltage Frequency Dependent-Off-Line), test batteria automatico e periodico, sistema con tempo d'intervento tipico [ms] = 2, tempo d'intervento massimo [ms] = 4, ridotta rumorosità a 1 m [dB] < 40.	1 cad		265,09	37,250%
LOM252.OC.EEA.Pa01.G6010.Za001.0010.-	OPERA: Gruppo di continuità; potenza nominale [VA] = 650 | potenza attiva [W] = 400 | autonomia [min] = 6 | tensione di alimentazione [V] = 220 ÷ 240 | variazione tensione di alimentazione [%] = -1,25 | frequenza autorange [Hz] = 50/60 | tensione in uscita [V] = 230 ±5 | rendimento minimo [%] = 99 | temperatura d'esercizio [°C] = 0 ÷ 40. Incluso: porta di comunicazione RS232, contatti di segnalazione. / LAVORO: Installazione. / SPECIFICHE TECNICHE: gestione e controllo a microprocessore, tecnologia VDF (Voltage Frequency Dependent-Off-Line), test batteria automatico e periodico, sistema con tempo d'intervento tipico [ms] = 2, tempo d'intervento massimo [ms] = 4, ridotta rumorosità a 1 m [dB] < 40.	1 cad		286,56	34,460%
LOM252.OC.EEA.Pa01.G6010.Za001.0015.-	OPERA: Gruppo di continuità; potenza nominale [VA] = 800 | potenza attiva [W] = 480 | autonomia [min] = 5 | tensione di alimentazione [V] = 220 ÷ 240 | variazione tensione di alimentazione [%] = -1,25 | frequenza autorange [Hz] = 50/60 | tensione in uscita [V] = 230 ±5 | rendimento minimo [%] = 99 | temperatura d'esercizio [°C] = 0 ÷ 40. Incluso: porta di comunicazione RS232, contatti di segnalazione. / LAVORO: Installazione. / SPECIFICHE TECNICHE: gestione e controllo a microprocessore, tecnologia VDF (Voltage Frequency Dependent-Off-Line), test batteria automatico e periodico, sistema con tempo d'intervento tipico [ms] = 2, tempo d'intervento massimo [ms] = 4, ridotta rumorosità a 1 m [dB] < 40.	1 cad		475,32	20,760%
LOM252.OC.EEA.Pa01.G6010.Za001.0020.-	OPERA: Gruppo di continuità; potenza nominale [VA] = 100 | potenza attiva [W] = 600 | autonomia [min] = 6 | tensione di alimentazione [V] = 220 ÷ 240 | variazione tensione di alimentazione [%] = -1,25 | frequenza autorange [Hz] = 50/60 | tensione in uscita [V] = 230 ±5 | rendimento minimo [%] = 99 | temperatura d'esercizio [°C] = 0 ÷ 40. Incluso: porta di comunicazione RS232, contatti di segnalazione. / LAVORO: Installazione. / SPECIFICHE TECNICHE: gestione e controllo a microprocessore, tecnologia VDF (Voltage Frequency Dependent-Off-Line), test batteria automatico e periodico, sistema con tempo d'intervento tipico [ms] = 2, tempo d'intervento massimo [ms] = 4, ridotta rumorosità a 1 m [dB] < 40.	1 cad		605,56	16,310%
LOM252.OC.EEA.Pa01.G6010.Za001.0025.-	OPERA: Gruppo di continuità; potenza nominale [VA] = 1500 | potenza attiva [W] = 900 | autonomia [min] = 6 | tensione di alimentazione [V] = 220 ÷ 240 | variazione tensione di alimentazione [%] = -1,25 | frequenza autorange [Hz] = 50/60 | tensione in uscita [V] = 230 ±5 | rendimento minimo [%] = 99 | temperatura d'esercizio [°C] = 0 ÷ 40. Incluso: porta di comunicazione RS232, contatti di segnalazione. / LAVORO: Installazione. / SPECIFICHE TECNICHE: gestione e controllo a microprocessore, tecnologia VDF (Voltage Frequency Dependent-Off-Line), test batteria automatico e periodico, sistema con tempo d'intervento tipico [ms] = 2, tempo d'intervento massimo [ms] = 4, ridotta rumorosità a 1 m [dB] < 40.	1 cad		705,69	13,990%
LOM252.OC.EEA.Pa01.G6010.Za001.0030.-	OPERA: Gruppo di continuità; potenza nominale [VA] = 2000 | potenza nominale attiva [W] = 1200 | autonomia [min] = 6 | tensione di alimentazione [V] = 220 ÷ 240 | variazione tensione di alimentazione [%] = -1,25 | frequenza autorange [Hz] = 50/60 | tensione in uscita [V] = 230 ±5 | rendimento minimo [%] = 99 | temperatura d'esercizio [°C] = 0 ÷ 40. Incluso: porta di comunicazione RS232, contatti di segnalazione. / LAVORO: Installazione. / SPECIFICHE TECNICHE: gestione e controllo a microprocessore, tecnologia VDF (Voltage Frequency Dependent-Off-Line), test batteria automatico e periodico, sistema con tempo d'intervento tipico [ms] = 2, tempo d'intervento massimo [ms] = 4, ridotta rumorosità a 1 m [dB] < 40.	1 cad		775,72	12,720%
LOM252.OC.EEA.Pa01.G6010.Za001.0035.-	OPERA: Gruppo di continuità; tensione di alimentazione [V] = 220 ÷ 240 | variazione tensione di alimentazione [%] = -1,25 | frequenza autorange [Hz] = 50/60 | tensione in uscita [V] = 230 ± 5% | rendimento minimo [%] = 99 | temperatura d'esercizio [°C] = 0 ÷ 40. Incluso: porta di comunicazione RS232, contatti di segnalazione. / LAVORO: Installazione. / SPECIFICHE TECNICHE: gestione e controllo a microprocessore, tecnologia VDF (Voltage Frequency Dependent-Off-Line), test batteria automatico e periodico, sistema con tempo d'intervento tipico [ms] = 2, tempo d'intervento massimo [ms] = 4, ridotta rumorosità a 1 m [dB] < 40.	1 cad		473,10	2,090%
LOM252.OC.EEA.Pa01.G6010.Za001.0040.-	OPERA: Gruppo di continuità; tensione di alimentazione [V] = 220 ÷ 240 | variazione tensione di alimentazione [%] = -1,25 | frequenza autorange [Hz] = 50/60 | tensione in uscita [V] = 230 ± 5% | rendimento minimo [%] = 99 | temperatura d'esercizio [°C] = 0 ÷ 40. Incluso: porta di comunicazione RS232, contatti di segnalazione. / LAVORO: Installazione. / SPECIFICHE TECNICHE: gestione e controllo a microprocessore, tecnologia VDF (Voltage Frequency Dependent-Off-Line), test batteria automatico e periodico, sistema con tempo d'intervento tipico [ms] = 2, tempo d'intervento massimo [ms] = 4, ridotta rumorosità a 1 m [dB] < 40.	1 cad		633,33	1,560%
LOM252.OC.EEA.Pa01.G6010.Za001.0045.-	OPERA: Gruppo di continuità; tensione di alimentazione [V] = 220 ÷ 240 | variazione tensione di alimentazione [%] = -1,25 | frequenza autorange [Hz] = 50/60 | tensione in uscita [V] = 230 ± 5% | rendimento minimo [%] = 99 | temperatura d'esercizio [°C] = 0 ÷ 40. Incluso: porta di comunicazione RS232, contatti di segnalazione. / LAVORO: Installazione. / SPECIFICHE TECNICHE: gestione e controllo a microprocessore, tecnologia VDF (Voltage Frequency Dependent-Off-Line), test batteria automatico e periodico, sistema con tempo d'intervento tipico [ms] = 2, tempo d'intervento massimo [ms] = 4, ridotta rumorosità a 1 m [dB] < 40.	1 cad		1264,26	0,780%
LOM252.OC.EEA.Pa01.G6010.Za001.0050.-	OPERA: Gruppo di continuità; potenza nominale [VA] = 500 | potenza attiva [W] = 335 | autonomia [min] = 8 | tensione di alimentazione [V] = 220 ÷ 240 | variazione tensione di alimentazione [%] = -1,25 | frequenza autorange [Hz] = 50/60 | tensione in uscita [V] = 230 ±5% | rendimento minimo [%] = 99 | temperatura d'esercizio [°C] = 0 ÷ 40. Incluso: porta di comunicazione RS232, contatti di segnalazione. / LAVORO: Installazione. / SPECIFICHE TECNICHE: gestione e controllo a microprocessore, tecnologia VDF (Voltage Frequency Dependent-Off-Line), in versione rack 19", test batteria automatico e periodico, sistema con tempo d'intervento tipico [ms] = 2, tempo d'intervento massimo [ms] = 4, ridotta rumorosità a 1 m [dB] < 40.	1 cad		565,52	17,460%
LOM252.OC.EEA.Pa01.G6010.Za001.0055.-	OPERA: Gruppo di continuità; potenza nominale [VA] = 750 | potenza attiva [W] = 500 | autonomia [min] = 5 | tensione di alimentazione [V] = 220 ÷ 240 | variazione tensione di alimentazione [%] = -1,25 | frequenza autorange [Hz] = 50/60 | tensione in uscita [V] = 230 ±5% | rendimento minimo [%] = 99 | temperatura d'esercizio [°C] = 0 ÷ 40. Incluso: porta di comunicazione RS232, contatti di segnalazione. / LAVORO: Installazione. / SPECIFICHE TECNICHE: gestione e controllo a microprocessore, tecnologia VDF (Voltage Frequency Dependent-Off-Line), in versione rack 19", test batteria automatico e periodico, sistema con tempo d'intervento tipico [ms] = 2, tempo d'intervento massimo [ms] = 4, ridotta rumorosità a 1 m [dB] < 40.	1 cad		635,60	15,540%
LOM252.OC.EEA.Pa01.G6010.Za001.0060.-	OPERA: Gruppo di continuità; potenza nominale [VA] = 1000 | potenza attiva [W] = 670 | autonomia [min] = 5 | tensione di alimentazione [V] = 220 ÷ 240 | variazione tensione di alimentazione [%] = -1,25 | frequenza autorange [Hz] = 50/60 | tensione in uscita [V] = 230 ±5% | rendimento minimo [%] = 99 | temperatura d'esercizio [°C] = 0 ÷ 40. Incluso: porta di comunicazione RS232, contatti di segnalazione. / LAVORO: Installazione. / SPECIFICHE TECNICHE: gestione e controllo a microprocessore, tecnologia VDF (Voltage Frequency Dependent-Off-Line), in versione rack 19", test batteria automatico e periodico, sistema con tempo d'intervento tipico [ms] = 2, tempo d'intervento massimo [ms] = 4, ridotta rumorosità a 1 m [dB] < 40.	1 cad		785,79	12,570%
LOM252.OC.EEA.Pa01.G6010.Za001.0065.-	OPERA: Gruppo di continuità; potenza nominale [VA] = 1500 | potenza attiva [W] = 1000 | autonomia [min] = 6 | tensione di alimentazione [V] = 220 ÷ 240 | variazione tensione di alimentazione [%] = -1,25 | frequenza autorange [Hz] = 50/60 | tensione in uscita [V] = 230 ±5% | rendimento minimo [%] = 99 | temperatura d'esercizio [°C] = 0 ÷ 40. Incluso: porta di comunicazione RS232, contatti di segnalazione. / LAVORO: Installazione. / SPECIFICHE TECNICHE: gestione e controllo a microprocessore, tecnologia VDF (Voltage Frequency Dependent-Off-Line), in versione rack 19", test batteria automatico e periodico, sistema con tempo d'intervento tipico [ms] = 2, tempo d'intervento massimo [ms] = 4, ridotta rumorosità a 1 m [dB] < 40.	1 cad		835,81	11,810%
LOM252.OC.EEA.Pa01.G6010.Za001.0070.-	OPERA: Gruppo di continuità; potenza nominale [VA] = 2000 | potenza attiva [W] = 1340 | autonomia [min] = 6 | tensione di alimentazione [V] = 220 ÷ 240 | variazione tensione di alimentazione [%] = -1,25 | frequenza autorange [Hz] = 50/60 | tensione in uscita [V] = 230 ±5% | rendimento minimo [%] = 99 | temperatura d'esercizio [°C] = 0 ÷ 40. Incluso: porta di comunicazione RS232, contatti di segnalazione. / LAVORO: Installazione. / SPECIFICHE TECNICHE: gestione e controllo a microprocessore, tecnologia VDF (Voltage Frequency Dependent-Off-Line), in versione rack 19", test batteria automatico e periodico, sistema con tempo d'intervento tipico [ms] = 2, tempo d'intervento massimo [ms] = 4, ridotta rumorosità a 1 m [dB] < 40.	1 cad		1176,27	8,390%
LOM252.OC.EEA.Pa01.G6010.Za001.0075.-	OPERA: Gruppo di continuità; tensione di alimentazione [V] = 220 ÷ 240 | variazione tensione di alimentazione [%] = -1,25 | frequenza autorange [Hz] = 50/60 | tensione in uscita [V] = 230 ± 5% | rendimento minimo [%] = 99 | temperatura d'esercizio [°C] = 0 ÷ 40. Incluso: porta di comunicazione RS232, contatti di segnalazione. / LAVORO: Installazione. / SPECIFICHE TECNICHE: gestione e controllo a microprocessore, tecnologia VDF (Voltage Frequency Dependent-Off-Line), in versione rack 19", test batteria automatico e periodico, sistema con tempo d'intervento tipico [ms] = 2, tempo d'intervento massimo [ms] = 4, ridotta rumorosità a 1 m [dB] < 40.	1 cad		473,10	2,090%
LOM252.OC.EEA.Pa01.G6010.Za001.0080.-	OPERA: Gruppo di continuità; tensione di alimentazione [V] = 220 ÷ 240 | variazione tensione di alimentazione [%] = -1,25 | frequenza autorange [Hz] = 50/60 | tensione in uscita [V] = 230 ± 5% | rendimento minimo [%] = 99 | temperatura d'esercizio [°C] = 0 ÷ 40. Incluso: porta di comunicazione RS232, contatti di segnalazione. / LAVORO: Installazione. / SPECIFICHE TECNICHE: gestione e controllo a microprocessore, tecnologia VDF (Voltage Frequency Dependent-Off-Line), in versione rack 19", test batteria automatico e periodico, sistema con tempo d'intervento tipico [ms] = 2, tempo d'intervento massimo [ms] = 4, ridotta rumorosità a 1 m [dB] < 40.	1 cad		633,35	1,560%
LOM252.OC.EEA.Pa01.G6010.Za001.0085.-	OPERA: Gruppo di continuità; tensione di alimentazione [V] = 220 ÷ 240 | variazione tensione di alimentazione [%] = -1,25 | frequenza autorange [Hz] = 50/60 | tensione in uscita [V] = 230 ± 5% | rendimento minimo [%] = 99 | temperatura d'esercizio [°C] = 0 ÷ 40. Incluso: porta di comunicazione RS232, contatti di segnalazione. / LAVORO: Installazione. / SPECIFICHE TECNICHE: gestione e controllo a microprocessore, tecnologia VDF (Voltage Frequency Dependent-Off-Line), in versione rack 19", test batteria automatico e periodico, sistema con tempo d'intervento tipico [ms] = 2, tempo d'intervento massimo [ms] = 4, ridotta rumorosità a 1 m [dB] < 40.	1 cad		1376,67	7,180%
LOM252.OC.EEA.Pa01.G6010.Za001.0090.-	OPERA: Gruppo di continuità; potenza nominale [VA] = 500 | potenza attiva [W] = 315 | autonomia [min] = 12 | tensione di alimentazione [V] = 220 ÷ 240 | variazione tensione di alimentazione [%] = -1,25 | frequenza autorange [Hz] = 50/60 | tensione in uscita [V] = 230 ±5 | rendimento minimo [%] = 99 | temperatura d'esercizio [°C] = 0 ÷ 40. Incluso: porta di comunicazione RS232, contatti di segnalazione. / LAVORO: Installazione. / SPECIFICHE TECNICHE: gestione e controllo a microprocessore, tecnologia VI (Voltage Indipendent - Line Interactive), test batteria automatico e periodico, sistema con tempo d'intervento tipico [ms] = 2, tempo d'intervento massimo [ms] = 4, ridotta rumorosità a 1 m [dB] < 40.	1 cad		665,65	14,830%
LOM252.OC.EEA.Pa01.G6010.Za001.0095.-	OPERA: Gruppo di continuità; potenza nominale [VA] = 750 | potenza attiva [W] = 490 | autonomia [min] = 5 | tensione di alimentazione [V] = 220 ÷ 240 | variazione tensione di alimentazione [%] = -1,25 | frequenza autorange [Hz] = 50/60 | tensione in uscita [V] = 230 ±5 | rendimento minimo [%] = 99 | temperatura d'esercizio [°C] = 0 ÷ 40. Incluso: porta di comunicazione RS232, contatti di segnalazione. / LAVORO: Installazione. / SPECIFICHE TECNICHE: gestione e controllo a microprocessore, tecnologia VI (Voltage Indipendent - Line Interactive), test batteria automatico e periodico, sistema con tempo d'intervento tipico [ms] = 2, tempo d'intervento massimo [ms] = 4, ridotta rumorosità a 1 m [dB] < 40.	1 cad		725,74	13,610%
LOM252.OC.EEA.Pa01.G6010.Za001.0100.-	OPERA: Gruppo di continuità; potenza nominale [VA] = 1000 | potenza attiva [W] = 670 | autonomia [min] = 6 | tensione di alimentazione [V] = 220 ÷ 240 | variazione tensione di alimentazione [%] = -1,25 | frequenza autorange [Hz] = 50/60 | tensione in uscita [V] = 230 ±5 | rendimento minimo [%] = 99 | temperatura d'esercizio [°C] = 0 ÷ 40. Incluso: porta di comunicazione RS232, contatti di segnalazione. / LAVORO: Installazione. / SPECIFICHE TECNICHE: gestione e controllo a microprocessore, tecnologia VI (Voltage Indipendent - Line Interactive), test batteria automatico e periodico, sistema con tempo d'intervento tipico [ms] = 2, tempo d'intervento massimo [ms] = 4, ridotta rumorosità a 1 m [dB] < 40.	1 cad		845,88	11,670%
LOM252.OC.EEA.Pa01.G6010.Za001.0105.-	OPERA: Gruppo di continuità; potenza nominale [VA] = 1500 | potenza attiva [W] = 1050 | autonomia [min] = 6 | tensione di alimentazione [V] = 220 ÷ 240 | variazione tensione di alimentazione [%] = -1,25 | frequenza autorange [Hz] = 50/60 | tensione in uscita [V] = 230 ±5 | rendimento minimo [%] = 99 | temperatura d'esercizio [°C] = 0 ÷ 40. Incluso: porta di comunicazione RS232, contatti di segnalazione. / LAVORO: Installazione. / SPECIFICHE TECNICHE: gestione e controllo a microprocessore, tecnologia VI (Voltage Indipendent - Line Interactive), test batteria automatico e periodico, sistema con tempo d'intervento tipico [ms] = 2, tempo d'intervento massimo [ms] = 4, ridotta rumorosità a 1 m [dB] < 40.	1 cad		946,08	10,440%
LOM252.OC.EEA.Pa01.G6010.Za001.0110.-	OPERA: Gruppo di continuità; potenza nominale [VA] = 2000 | potenza attiva [W] = 1400 | autonomia [min] = 6 | tensione di alimentazione [V] = 220 ÷ 240 | variazione tensione di alimentazione [%] = -1,25 | frequenza autorange [Hz] = 50/60 | tensione in uscita [V] = 230 ±5 | rendimento minimo [%] = 99 | temperatura d'esercizio [°C] = 0 ÷ 40. Incluso: porta di comunicazione RS232, contatti di segnalazione. / LAVORO: Installazione. / SPECIFICHE TECNICHE: gestione e controllo a microprocessore, tecnologia VI (Voltage Indipendent - Line Interactive), test batteria automatico e periodico, sistema con tempo d'intervento tipico [ms] = 2, tempo d'intervento massimo [ms] = 4, ridotta rumorosità a 1 m [dB] < 40.	1 cad		1186,41	8,330%
LOM252.OC.EEA.Pa01.G6010.Za001.0115.-	OPERA: Gruppo di continuità; potenza nominale [VA] = 700 | potenza attiva [W] = 450 | autonomia [min] = 5 | tensione di alimentazione [V] = 220 ÷ 240 | variazione tensione di alimentazione [%] = -1,25 | frequenza autorange [Hz] = 50/60 | tensione in uscita [V] = 230 ±5 | rendimento minimo [%] = 99 | temperatura d'esercizio [°C] = 0 ÷ 40. Incluso: porta di comunicazione RS232, contatti di segnalazione. / LAVORO: Installazione. / SPECIFICHE TECNICHE: gestione e controllo a microprocessore, tecnologia VI (Voltage Indipendent - Line Interactive), test batteria automatico e periodico, sistema con tempo d'intervento tipico [ms] = 2, tempo d'intervento massimo [ms] = 4, ridotta rumorosità a 1 m [dB] < 40.	1 cad		925,99	10,660%
LOM252.OC.EEA.Pa01.G6010.Za001.0120.-	OPERA: Gruppo di continuità; potenza nominale [VA] = 1000 | potenza attiva [W] = 700 | autonomia [min] = 6 | tensione di alimentazione [V] = 220 ÷ 240 | variazione tensione di alimentazione [%] = -1,25 | frequenza autorange [Hz] = 50/60 | tensione in uscita [V] = 230 ±5 | rendimento minimo [%] = 99 | temperatura d'esercizio [°C] = 0 ÷ 40. Incluso: porta di comunicazione RS232, contatti di segnalazione. / LAVORO: Installazione. / SPECIFICHE TECNICHE: gestione e controllo a microprocessore, tecnologia VI (Voltage Indipendent - Line Interactive), test batteria automatico e periodico, sistema con tempo d'intervento tipico [ms] = 2, tempo d'intervento massimo [ms] = 4, ridotta rumorosità a 1 m [dB] < 40.	1 cad		1046,17	9,440%
LOM252.OC.EEA.Pa01.G6010.Za001.0125.-	OPERA: Gruppo di continuità; potenza nominale [VA] = 1500 | potenza attiva [W] = 1050 | autonomia [min] = 6 | tensione di alimentazione [V] = 220 ÷ 240 | variazione tensione di alimentazione [%] = -1,25 | frequenza autorange [Hz] = 50/60 | tensione in uscita [V] = 230 ±5 | rendimento minimo [%] = 99 | temperatura d'esercizio [°C] = 0 ÷ 40. Incluso: porta di comunicazione RS232, contatti di segnalazione. / LAVORO: Installazione. / SPECIFICHE TECNICHE: gestione e controllo a microprocessore, tecnologia VI (Voltage Indipendent - Line Interactive), test batteria automatico e periodico, sistema con tempo d'intervento tipico [ms] = 2, tempo d'intervento massimo [ms] = 4, ridotta rumorosità a 1 m [dB] < 40.	1 cad		1576,81	6,260%
LOM252.OC.EEA.Pa01.G6010.Za001.0130.-	OPERA: Gruppo di continuità; potenza nominale [VA] = 2000 | potenza attiva [W] = 1400 | autonomia [min] = 6 | tensione di alimentazione [V] = 220 ÷ 240 | variazione tensione di alimentazione [%] = -1,25 | frequenza autorange [Hz] = 50/60 | tensione in uscita [V] = 230 ±5 | rendimento minimo [%] = 99 | temperatura d'esercizio [°C] = 0 ÷ 40. Incluso: porta di comunicazione RS232, contatti di segnalazione. / LAVORO: Installazione. / SPECIFICHE TECNICHE: gestione e controllo a microprocessore, tecnologia VI (Voltage Indipendent - Line Interactive), test batteria automatico e periodico, sistema con tempo d'intervento tipico [ms] = 2, tempo d'intervento massimo [ms] = 4, ridotta rumorosità a 1 m [dB] < 40.	1 cad		1827,10	5,400%
LOM252.OC.EEA.Pa01.G6010.Za001.0135.-	OPERA: Gruppo di continuità; potenza nominale [VA] = 3000 | potenza attiva [W] = 2100 | autonomia [min] = 7 | tensione di alimentazione [V] = 220 ÷ 240 | variazione tensione di alimentazione [%] = -1,25 | frequenza autorange [Hz] = 50/60 | tensione in uscita [V] = 230 ±5 | rendimento minimo [%] = 99 | temperatura d'esercizio [°C] = 0 ÷ 40. Incluso: porta di comunicazione RS232, contatti di segnalazione. / LAVORO: Installazione. / SPECIFICHE TECNICHE: gestione e controllo a microprocessore, tecnologia VI (Voltage Indipendent - Line Interactive), test batteria automatico e periodico, sistema con tempo d'intervento tipico [ms] = 2, tempo d'intervento massimo [ms] = 4, ridotta rumorosità a 1 m [dB] < 40.	1 cad		2653,20	7,450%
LOM252.OC.EEA.Pa01.G6010.Za001.0140.-	OPERA: Gruppo di continuità; potenza nominale [VA] = 4000 | potenza attiva [W] = 2400 | autonomia [min] = 6 | tensione di alimentazione [V] = 220 ÷ 240 | variazione tensione di alimentazione [%] = -1,25 | frequenza autorange [Hz] = 50/60 | tensione in uscita [V] = 230 ±5 | rendimento minimo [%] = 99 | temperatura d'esercizio [°C] = 0 ÷ 40. Incluso: porta di comunicazione RS232, contatti di segnalazione. / LAVORO: Installazione. / SPECIFICHE TECNICHE: gestione e controllo a microprocessore, tecnologia VI (Voltage Indipendent - Line Interactive), test batteria automatico e periodico, sistema con tempo d'intervento tipico [ms] = 2, tempo d'intervento massimo [ms] = 4, ridotta rumorosità a 1 m [dB] < 40.	1 cad		3354,02	5,890%
LOM252.OC.EEA.Pa01.G6010.Za001.0145.-	OPERA: Gruppo di continuità; potenza nominale [VA] = 5000 | potenza attiva [W] = 3500 | autonomia [min] = 6 | tensione di alimentazione [V] = 220 ÷ 240 | variazione tensione di alimentazione [%] = -1,25 | frequenza autorange [Hz] = 50/60 | tensione in uscita [V] = 230 ±5 | rendimento minimo [%] = 99 | temperatura d'esercizio [°C] = 0 ÷ 40. Incluso: porta di comunicazione RS232, contatti di segnalazione. / LAVORO: Installazione. / SPECIFICHE TECNICHE: gestione e controllo a microprocessore, tecnologia VI (Voltage Indipendent - Line Interactive), test batteria automatico e periodico, sistema con tempo d'intervento tipico [ms] = 2, tempo d'intervento massimo [ms] = 4, ridotta rumorosità a 1 m [dB] < 40.	1 cad		4255,31	4,640%
LOM252.OC.EEA.Pa01.G6010.Za001.0150.-	OPERA: Gruppo di continuità; tensione di alimentazione [V] = 220 ÷ 240 | variazione tensione di alimentazione [%] = -1,25 | frequenza autorange [Hz] = 50/60 | tensione in uscita [V] = 230 ± 5 | rendimento minimo [%] = 99 | temperatura d'esercizio [°C] = 0 ÷ 40. Incluso: porta di comunicazione RS232, contatti di segnalazione. / LAVORO: Installazione. / SPECIFICHE TECNICHE: gestione e controllo a microprocessore, tecnologia VI (Voltage Indipendent - Line Interactive), test batteria automatico e periodico, sistema con tempo d'intervento tipico [ms] = 2, tempo d'intervento massimo [ms] = 4, ridotta rumorosità a 1 m [dB] < 40.	1 cad		630,32	31,330%
LOM252.OC.EEA.Pa01.G6010.Za001.0155.-	OPERA: Gruppo di continuità; tensione di alimentazione [V] = 220 ÷ 240 | variazione tensione di alimentazione [%] = -1,25 | frequenza autorange [Hz] = 50/60 | tensione in uscita [V] = 230 ± 5 | rendimento minimo [%] = 99 | temperatura d'esercizio [°C] = 0 ÷ 40. Incluso: porta di comunicazione RS232, contatti di segnalazione. / LAVORO: Installazione. / SPECIFICHE TECNICHE: gestione e controllo a microprocessore, tecnologia VI (Voltage Indipendent - Line Interactive), test batteria automatico e periodico, sistema con tempo d'intervento tipico [ms] = 2, tempo d'intervento massimo [ms] = 4, ridotta rumorosità a 1 m [dB] < 40.	1 cad		710,36	27,790%
LOM252.OC.EEA.Pa01.G6010.Za001.0160.-	OPERA: Gruppo di continuità; tensione di alimentazione [V] = 220 ÷ 240 | variazione tensione di alimentazione [%] = -1,25 | frequenza autorange [Hz] = 50/60 | tensione in uscita [V] = 230 ± 5 | rendimento minimo [%] = 99 | temperatura d'esercizio [°C] = 0 ÷ 40. Incluso: porta di comunicazione RS232, contatti di segnalazione. / LAVORO: Installazione. / SPECIFICHE TECNICHE: gestione e controllo a microprocessore, tecnologia VI (Voltage Indipendent - Line Interactive), test batteria automatico e periodico, sistema con tempo d'intervento tipico [ms] = 2, tempo d'intervento massimo [ms] = 4, ridotta rumorosità a 1 m [dB] < 40.	1 cad		870,61	22,680%
LOM252.OC.EEA.Pa01.G6010.Za001.0165.-	OPERA: Gruppo di continuità; tensione di alimentazione [V] = 220 ÷ 240 | variazione tensione di alimentazione [%] = -1,25 | frequenza autorange [Hz] = 50/60 | tensione in uscita [V] = 230 ± 5 | rendimento minimo [%] = 99 | temperatura d'esercizio [°C] = 0 ÷ 40. Incluso: porta di comunicazione RS232, contatti di segnalazione. / LAVORO: Installazione. / SPECIFICHE TECNICHE: gestione e controllo a microprocessore, tecnologia VI (Voltage Indipendent - Line Interactive), test batteria automatico e periodico, sistema con tempo d'intervento tipico [ms] = 2, tempo d'intervento massimo [ms] = 4, ridotta rumorosità a 1 m [dB] < 40.	1 cad		1501,58	13,160%
LOM252.OC.EEA.Pa01.G6010.Za001.0170.-	OPERA: Gruppo di continuità; tensione di alimentazione [V] = 220 ÷ 240 | variazione tensione di alimentazione [%] = -1,25 | frequenza autorange [Hz] = 50/60 | tensione in uscita [V] = 230 ± 5 | rendimento minimo [%] = 99 | temperatura d'esercizio [°C] = 0 ÷ 40. Incluso: porta di comunicazione RS232, contatti di segnalazione. / LAVORO: Installazione. / SPECIFICHE TECNICHE: gestione e controllo a microprocessore, tecnologia VI (Voltage Indipendent - Line Interactive), test batteria automatico e periodico, sistema con tempo d'intervento tipico [ms] = 2, tempo d'intervento massimo [ms] = 4, ridotta rumorosità a 1 m [dB] < 40.	1 cad		770,53	25,630%
LOM252.OC.EEA.Pa01.G6010.Za001.0175.-	OPERA: Gruppo di continuità; tensione di alimentazione [V] = 220 ÷ 240 | variazione tensione di alimentazione [%] = -1,25 | frequenza autorange [Hz] = 50/60 | tensione in uscita [V] = 230 ± 5 | rendimento minimo [%] = 99 | temperatura d'esercizio [°C] = 0 ÷ 40. Incluso: porta di comunicazione RS232, contatti di segnalazione. / LAVORO: Installazione. / SPECIFICHE TECNICHE: gestione e controllo a microprocessore, tecnologia VI (Voltage Indipendent - Line Interactive), test batteria automatico e periodico, sistema con tempo d'intervento tipico [ms] = 2, tempo d'intervento massimo [ms] = 4, ridotta rumorosità a 1 m [dB] < 40.	1 cad		950,83	20,780%
LOM252.OC.EEA.Pa01.G6010.Za001.0180.-	OPERA: Gruppo di continuità; tensione di alimentazione [V] = 220 ÷ 240 | variazione tensione di alimentazione [%] = -1,25 | frequenza autorange [Hz] = 50/60 | tensione in uscita [V] = 230 ± 5 | rendimento minimo [%] = 99 | temperatura d'esercizio [°C] = 0 ÷ 40. Incluso: porta di comunicazione RS232, contatti di segnalazione. / LAVORO: Installazione. / SPECIFICHE TECNICHE: gestione e controllo a microprocessore, tecnologia VI (Voltage Indipendent - Line Interactive), test batteria automatico e periodico, sistema con tempo d'intervento tipico [ms] = 2, tempo d'intervento massimo [ms] = 4, ridotta rumorosità a 1 m [dB] < 40.	1 cad		1101,02	17,940%
LOM252.OC.EEA.Pa01.G6010.Za001.0185.-	OPERA: Gruppo di continuità; tensione di alimentazione [V] = 220 ÷ 240 | variazione tensione di alimentazione [%] = -1,25 | frequenza autorange [Hz] = 50/60 | tensione in uscita [V] = 230 ± 5 | rendimento minimo [%] = 99 | temperatura d'esercizio [°C] = 0 ÷ 40. Incluso: porta di comunicazione RS232, contatti di segnalazione. / LAVORO: Installazione. / SPECIFICHE TECNICHE: gestione e controllo a microprocessore, tecnologia VI (Voltage Indipendent - Line Interactive), test batteria automatico e periodico, sistema con tempo d'intervento tipico [ms] = 2, tempo d'intervento massimo [ms] = 4, ridotta rumorosità a 1 m [dB] < 40.	1 cad		900,69	21,930%
LOM252.OC.EEA.Pa01.G6010.Za001.0190.-	OPERA: Gruppo di continuità; tensione di alimentazione [V] = 220 ÷ 240 | variazione tensione di alimentazione [%] = -1,25 | frequenza autorange [Hz] = 50/60 | tensione in uscita [V] = 230 ± 5 | rendimento minimo [%] = 99 | temperatura d'esercizio [°C] = 0 ÷ 40. Incluso: porta di comunicazione RS232, contatti di segnalazione. / LAVORO: Installazione. / SPECIFICHE TECNICHE: gestione e controllo a microprocessore, tecnologia VI (Voltage Indipendent - Line Interactive), test batteria automatico e periodico, sistema con tempo d'intervento tipico [ms] = 2, tempo d'intervento massimo [ms] = 4, ridotta rumorosità a 1 m [dB] < 40.	1 cad		1231,21	16,040%
LOM252.OC.EEA.Pa01.G6010.Za001.0195.-	OPERA: Gruppo di continuità; tensione di alimentazione [V] = 220 ÷ 240 | variazione tensione di alimentazione [%] = -1,25 | frequenza autorange [Hz] = 50/60 | tensione in uscita [V] = 230 ± 5 | rendimento minimo [%] = 99 | temperatura d'esercizio [°C] = 0 ÷ 40. Incluso: porta di comunicazione RS232, contatti di segnalazione. / LAVORO: Installazione. / SPECIFICHE TECNICHE: gestione e controllo a microprocessore, tecnologia VI (Voltage Indipendent - Line Interactive), test batteria automatico e periodico, sistema con tempo d'intervento tipico [ms] = 2, tempo d'intervento massimo [ms] = 4, ridotta rumorosità a 1 m [dB] < 40.	1 cad		1451,44	13,610%
LOM252.OC.EEA.Pa01.G6010.Za001.0200.-	OPERA: Gruppo di continuità; tensione di alimentazione [V] = 220 ÷ 240 | variazione tensione di alimentazione [%] = -1,25 | frequenza autorange [Hz] = 50/60 | tensione in uscita [V] = 230 ± 5 | rendimento minimo [%] = 99 | temperatura d'esercizio [°C] = 0 ÷ 40. Incluso: porta di comunicazione RS232, contatti di segnalazione. / LAVORO: Installazione. / SPECIFICHE TECNICHE: gestione e controllo a microprocessore, tecnologia VI (Voltage Indipendent - Line Interactive), test batteria automatico e periodico, sistema con tempo d'intervento tipico [ms] = 2, tempo d'intervento massimo [ms] = 4, ridotta rumorosità a 1 m [dB] < 40.	1 cad		900,69	21,930%
LOM252.OC.EEA.Pa01.G6010.Za001.0205.-	OPERA: Gruppo di continuità; tensione di alimentazione [V] = 220 ÷ 240 | variazione tensione di alimentazione [%] = -1,25 | frequenza autorange [Hz] = 50/60 | tensione in uscita [V] = 230 ± 5 | rendimento minimo [%] = 99 | temperatura d'esercizio [°C] = 0 ÷ 40. Incluso: porta di comunicazione RS232, contatti di segnalazione. / LAVORO: Installazione. / SPECIFICHE TECNICHE: gestione e controllo a microprocessore, tecnologia VI (Voltage Indipendent - Line Interactive), test batteria automatico e periodico, sistema con tempo d'intervento tipico [ms] = 2, tempo d'intervento massimo [ms] = 4, ridotta rumorosità a 1 m [dB] < 40.	1 cad		1231,21	16,040%
LOM252.OC.EEA.Pa01.G6010.Za001.0210.-	OPERA: Gruppo di continuità; tensione di alimentazione [V] = 220 ÷ 240 | variazione tensione di alimentazione [%] = -1,25 | frequenza autorange [Hz] = 50/60 | tensione in uscita [V] = 230 ± 5 | rendimento minimo [%] = 99 | temperatura d'esercizio [°C] = 0 ÷ 40. Incluso: porta di comunicazione RS232, contatti di segnalazione. / LAVORO: Installazione. / SPECIFICHE TECNICHE: gestione e controllo a microprocessore, tecnologia VI (Voltage Indipendent - Line Interactive), test batteria automatico e periodico, sistema con tempo d'intervento tipico [ms] = 2, tempo d'intervento massimo [ms] = 4, ridotta rumorosità a 1 m [dB] < 40.	1 cad		1451,44	13,610%
LOM252.OC.EEA.Pa01.G6010.Za001.0215.-	OPERA: Gruppo di continuità; tensione di alimentazione [V] = 220 ÷ 240 | variazione tensione di alimentazione [%] = -1,25 | frequenza autorange [Hz] = 50/60 | tensione in uscita [V] = 230 ± 5 | rendimento minimo [%] = 99 | temperatura d'esercizio [°C] = 0 ÷ 40. Incluso: porta di comunicazione RS232, contatti di segnalazione. / LAVORO: Installazione. / SPECIFICHE TECNICHE: gestione e controllo a microprocessore, tecnologia VI (Voltage Indipendent - Line Interactive), test batteria automatico e periodico, sistema con tempo d'intervento tipico [ms] = 2, tempo d'intervento massimo [ms] = 4, ridotta rumorosità a 1 m [dB] < 40.	1 cad		1301,25	15,180%
LOM252.OC.EEA.Pa01.G6010.Za001.0220.-	OPERA: Gruppo di continuità; tensione di alimentazione [V] = 220 ÷ 240 | variazione tensione di alimentazione [%] = -1,25 | frequenza autorange [Hz] = 50/60 | tensione in uscita [V] = 230 ± 5 | rendimento minimo [%] = 99 | temperatura d'esercizio [°C] = 0 ÷ 40. Incluso: porta di comunicazione RS232, contatti di segnalazione. / LAVORO: Installazione. / SPECIFICHE TECNICHE: gestione e controllo a microprocessore, tecnologia VI (Voltage Indipendent - Line Interactive), test batteria automatico e periodico, sistema con tempo d'intervento tipico [ms] = 2, tempo d'intervento massimo [ms] = 4, ridotta rumorosità a 1 m [dB] < 40.	1 cad		1801,87	10,960%
LOM252.OC.EEA.Pa01.G6010.Za001.0225.-	OPERA: Gruppo di continuità; tensione di alimentazione [V] = 220 ÷ 240 | variazione tensione di alimentazione [%] = -1,25 | frequenza autorange [Hz] = 50/60 | tensione in uscita [V] = 230 ± 5 | rendimento minimo [%] = 99 | temperatura d'esercizio [°C] = 0 ÷ 40. Incluso: porta di comunicazione RS232, contatti di segnalazione. / LAVORO: Installazione. / SPECIFICHE TECNICHE: gestione e controllo a microprocessore, tecnologia VI (Voltage Indipendent - Line Interactive), test batteria automatico e periodico, sistema con tempo d'intervento tipico [ms] = 2, tempo d'intervento massimo [ms] = 4, ridotta rumorosità a 1 m [dB] < 40.	1 cad		2633,11	7,500%
LOM252.OC.EEA.Pa01.G6010.Za001.0230.-	OPERA: Gruppo di continuità; potenza nominale [VA] = 700 | potenza attiva [W] = 450 | autonomia [min] = 5 | tensione di alimentazione [V] = 220 ÷ 240 | variazione tensione di alimentazione [%] = -1,25 | frequenza autorange [Hz] = 50/60 | tensione in uscita [V] = 230 ±5 | rendimento minimo [%] = 99 | temperatura d'esercizio [°C] = 0 ÷ 40. Incluso: porta di comunicazione RS232, contatti di segnalazione. / LAVORO: Installazione. / SPECIFICHE TECNICHE: gestione e controllo a microprocessore, tecnologia VI (Voltage Indipendent - Line Interactive), in versione rack 19", test batteria automatico e periodico, sistema con tempo d'intervento tipico [ms] = 2, tempo d'intervento massimo [ms] = 4, ridotta rumorosità a 1 m [dB] < 40.	1 cad		1226,39	8,050%
LOM252.OC.EEA.Pa01.G6010.Za001.0235.-	OPERA: Gruppo di continuità; potenza nominale [VA] = 1000 | potenza attiva [W] = 700 | autonomia [min] = 6 | tensione di alimentazione [V] = 220 ÷ 240 | variazione tensione di alimentazione [%] = -1,25 | frequenza autorange [Hz] = 50/60 | tensione in uscita [V] = 230 ±5 | rendimento minimo [%] = 99 | temperatura d'esercizio [°C] = 0 ÷ 40. Incluso: porta di comunicazione RS232, contatti di segnalazione. / LAVORO: Installazione. / SPECIFICHE TECNICHE: gestione e controllo a microprocessore, tecnologia VI (Voltage Indipendent - Line Interactive), in versione rack 19", test batteria automatico e periodico, sistema con tempo d'intervento tipico [ms] = 2, tempo d'intervento massimo [ms] = 4, ridotta rumorosità a 1 m [dB] < 40.	1 cad		1326,59	7,450%
LOM252.OC.EEA.Pa01.G6010.Za001.0240.-	OPERA: Gruppo di continuità; potenza nominale [VA] = 1500 | potenza attiva [W] = 1050 | autonomia [min] = 6 | tensione di alimentazione [V] = 220 ÷ 240 | variazione tensione di alimentazione [%] = -1,25 | frequenza autorange [Hz] = 50/60 | tensione in uscita [V] = 230 ±5 | rendimento minimo [%] = 99 | temperatura d'esercizio [°C] = 0 ÷ 40. Incluso: porta di comunicazione RS232, contatti di segnalazione. / LAVORO: Installazione. / SPECIFICHE TECNICHE: gestione e controllo a microprocessore, tecnologia VI (Voltage Indipendent - Line Interactive), in versione rack 19", test batteria automatico e periodico, sistema con tempo d'intervento tipico [ms] = 2, tempo d'intervento massimo [ms] = 4, ridotta rumorosità a 1 m [dB] < 40.	1 cad		1777,20	5,560%
LOM252.OC.EEA.Pa01.G6010.Za001.0245.-	OPERA: Gruppo di continuità; potenza nominale [VA] = 2000 | potenza attiva [W] = 1400 | autonomia [min] = 6 | tensione di alimentazione [V] = 220 ÷ 240 | variazione tensione di alimentazione [%] = -1,25 | frequenza autorange [Hz] = 50/60 | tensione in uscita [V] = 230 ±5 | rendimento minimo [%] = 99 | temperatura d'esercizio [°C] = 0 ÷ 40. Incluso: porta di comunicazione RS232, contatti di segnalazione. / LAVORO: Installazione. / SPECIFICHE TECNICHE: gestione e controllo a microprocessore, tecnologia VI (Voltage Indipendent - Line Interactive), in versione rack 19", test batteria automatico e periodico, sistema con tempo d'intervento tipico [ms] = 2, tempo d'intervento massimo [ms] = 4, ridotta rumorosità a 1 m [dB] < 40.	1 cad		1957,46	5,050%
LOM252.OC.EEA.Pa01.G6010.Za001.0250.-	OPERA: Gruppo di continuità; potenza nominale [VA] = 3000 | potenza attiva [W] = 2100 | autonomia [min] = 7 | tensione di alimentazione [V] = 220 ÷ 240 | variazione tensione di alimentazione [%] = -1,25 | frequenza autorange [Hz] = 50/60 | tensione in uscita [V] = 230 ±5 | rendimento minimo [%] = 99 | temperatura d'esercizio [°C] = 0 ÷ 40. Incluso: porta di comunicazione RS232, contatti di segnalazione. / LAVORO: Installazione. / SPECIFICHE TECNICHE: gestione e controllo a microprocessore, tecnologia VI (Voltage Indipendent - Line Interactive), in versione rack 19", test batteria automatico e periodico, sistema con tempo d'intervento tipico [ms] = 2, tempo d'intervento massimo [ms] = 4, ridotta rumorosità a 1 m [dB] < 40.	1 cad		2728,44	3,620%
LOM252.OC.EEA.Pa01.G6010.Za001.0255.-	OPERA: Gruppo di continuità; tensione di alimentazione [V] = 220 ÷ 240 | variazione tensione di alimentazione [%] = -1,25 | frequenza autorange [Hz] = 50/60 | tensione in uscita [V] = 230 ± 5 | rendimento minimo [%] = 99 | temperatura d'esercizio [°C] = 0 ÷ 40. Incluso: porta di comunicazione RS232, contatti di segnalazione. / LAVORO: Installazione. / SPECIFICHE TECNICHE: gestione e controllo a microprocessore, tecnologia VI (Voltage Indipendent - Line Interactive), in versione rack 19", test batteria automatico e periodico, sistema con tempo d'intervento tipico [ms] = 2, tempo d'intervento massimo [ms] = 4, ridotta rumorosità a 1 m [dB] < 40.	1 cad		790,63	24,980%
LOM252.OC.EEA.Pa01.G6010.Za001.0260.-	OPERA: Gruppo di continuità; tensione di alimentazione [V] = 220 ÷ 240 | variazione tensione di alimentazione [%] = -1,25 | frequenza autorange [Hz] = 50/60 | tensione in uscita [V] = 230 ± 5 | rendimento minimo [%] = 99 | temperatura d'esercizio [°C] = 0 ÷ 40. Incluso: porta di comunicazione RS232, contatti di segnalazione. / LAVORO: Installazione. / SPECIFICHE TECNICHE: gestione e controllo a microprocessore, tecnologia VI (Voltage Indipendent - Line Interactive), in versione rack 19", test batteria automatico e periodico, sistema con tempo d'intervento tipico [ms] = 2, tempo d'intervento massimo [ms] = 4, ridotta rumorosità a 1 m [dB] < 40.	1 cad		940,75	20,990%
LOM252.OC.EEA.Pa01.G6010.Za001.0265.-	OPERA: Gruppo di continuità; tensione di alimentazione [V] = 220 ÷ 240 | variazione tensione di alimentazione [%] = -1,25 | frequenza autorange [Hz] = 50/60 | tensione in uscita [V] = 230 ± 5 | rendimento minimo [%] = 99 | temperatura d'esercizio [°C] = 0 ÷ 40. Incluso: porta di comunicazione RS232, contatti di segnalazione. / LAVORO: Installazione. / SPECIFICHE TECNICHE: gestione e controllo a microprocessore, tecnologia VI (Voltage Indipendent - Line Interactive), in versione rack 19", test batteria automatico e periodico, sistema con tempo d'intervento tipico [ms] = 2, tempo d'intervento massimo [ms] = 4, ridotta rumorosità a 1 m [dB] < 40.	1 cad		830,53	23,770%
LOM252.OC.EEA.Pa01.G6010.Za001.0270.-	OPERA: Gruppo di continuità; tensione di alimentazione [V] = 220 ÷ 240 | variazione tensione di alimentazione [%] = -1,25 | frequenza autorange [Hz] = 50/60 | tensione in uscita [V] = 230 ± 5 | rendimento minimo [%] = 99 | temperatura d'esercizio [°C] = 0 ÷ 40. Incluso: porta di comunicazione RS232, contatti di segnalazione. / LAVORO: Installazione. / SPECIFICHE TECNICHE: gestione e controllo a microprocessore, tecnologia VI (Voltage Indipendent - Line Interactive), in versione rack 19", test batteria automatico e periodico, sistema con tempo d'intervento tipico [ms] = 2, tempo d'intervento massimo [ms] = 4, ridotta rumorosità a 1 m [dB] < 40.	1 cad		1100,89	17,930%
LOM252.OC.EEA.Pa01.G6010.Za001.0275.-	OPERA: Gruppo di continuità; tensione di alimentazione [V] = 220 ÷ 240 | variazione tensione di alimentazione [%] = -1,25 | frequenza autorange [Hz] = 50/60 | tensione in uscita [V] = 230 ± 5 | rendimento minimo [%] = 99 | temperatura d'esercizio [°C] = 0 ÷ 40. Incluso: porta di comunicazione RS232, contatti di segnalazione. / LAVORO: Installazione. / SPECIFICHE TECNICHE: gestione e controllo a microprocessore, tecnologia VI (Voltage Indipendent - Line Interactive), in versione rack 19", test batteria automatico e periodico, sistema con tempo d'intervento tipico [ms] = 2, tempo d'intervento massimo [ms] = 4, ridotta rumorosità a 1 m [dB] < 40.	1 cad		1351,24	14,610%
LOM252.OC.EEA.Pa01.G6010.Za001.0280.-	OPERA: Gruppo di continuità; tensione di alimentazione [V] = 220 ÷ 240 | variazione tensione di alimentazione [%] = -1,25 | frequenza autorange [Hz] = 50/60 | tensione in uscita [V] = 230 ± 5 | rendimento minimo [%] = 99 | temperatura d'esercizio [°C] = 0 ÷ 40. Incluso: porta di comunicazione RS232, contatti di segnalazione. / LAVORO: Installazione. / SPECIFICHE TECNICHE: gestione e controllo a microprocessore, tecnologia VI (Voltage Indipendent - Line Interactive), in versione rack 19", test batteria automatico e periodico, sistema con tempo d'intervento tipico [ms] = 2, tempo d'intervento massimo [ms] = 4, ridotta rumorosità a 1 m [dB] < 40.	1 cad		900,69	21,930%
LOM252.OC.EEA.Pa01.G6010.Za001.0285.-	OPERA: Gruppo di continuità; tensione di alimentazione [V] = 220 ÷ 240 | variazione tensione di alimentazione [%] = -1,25 | frequenza autorange [Hz] = 50/60 | tensione in uscita [V] = 230 ± 5 | rendimento minimo [%] = 99 | temperatura d'esercizio [°C] = 0 ÷ 40. Incluso: porta di comunicazione RS232, contatti di segnalazione. / LAVORO: Installazione. / SPECIFICHE TECNICHE: gestione e controllo a microprocessore, tecnologia VI (Voltage Indipendent - Line Interactive), in versione rack 19", test batteria automatico e periodico, sistema con tempo d'intervento tipico [ms] = 2, tempo d'intervento massimo [ms] = 4, ridotta rumorosità a 1 m [dB] < 40.	1 cad		1160,98	17,010%
LOM252.OC.EEA.Pa01.G6010.Za001.0290.-	OPERA: Gruppo di continuità; tensione di alimentazione [V] = 220 ÷ 240 | variazione tensione di alimentazione [%] = -1,25 | frequenza autorange [Hz] = 50/60 | tensione in uscita [V] = 230 ± 5 | rendimento minimo [%] = 99 | temperatura d'esercizio [°C] = 0 ÷ 40. Incluso: porta di comunicazione RS232, contatti di segnalazione. / LAVORO: Installazione. / SPECIFICHE TECNICHE: gestione e controllo a microprocessore, tecnologia VI (Voltage Indipendent - Line Interactive), in versione rack 19", test batteria automatico e periodico, sistema con tempo d'intervento tipico [ms] = 2, tempo d'intervento massimo [ms] = 4, ridotta rumorosità a 1 m [dB] < 40.	1 cad		930,72	21,220%
LOM252.OC.EEA.Pa01.G6010.Za001.0295.-	OPERA: Gruppo di continuità; tensione di alimentazione [V] = 220 ÷ 240 | variazione tensione di alimentazione [%] = -1,25 | frequenza autorange [Hz] = 50/60 | tensione in uscita [V] = 230 ± 5 | rendimento minimo [%] = 99 | temperatura d'esercizio [°C] = 0 ÷ 40. Incluso: porta di comunicazione RS232, contatti di segnalazione. / LAVORO: Installazione. / SPECIFICHE TECNICHE: gestione e controllo a microprocessore, tecnologia VI (Voltage Indipendent - Line Interactive), in versione rack 19", test batteria automatico e periodico, sistema con tempo d'intervento tipico [ms] = 2, tempo d'intervento massimo [ms] = 4, ridotta rumorosità a 1 m [dB] < 40.	1 cad		1351,24	14,610%
LOM252.OC.EEA.Pa01.G6010.Za001.0300.-	OPERA: Gruppo di continuità; potenza nominale [VA] = 3300 | potenza attiva [W] = 2300 | autonomia [min] = 6 | tensione di alimentazione [V] = 220 ÷ 240 | frequenza [Hz] = 50 ÷ 60 | variazione frequenza [%] = ±5 | tensione in uscita [V] = 220 ÷ 240 | tolleranza tensione in uscita [%] = ±2 | rendimento minimo [%] = 89. Incluso: porta di comunicazione RS232, contatti di segnalazione, adapter. / LAVORO: Installazione. / SPECIFICHE TECNICHE: gestione e controllo a microprocessore, tecnologia doppia conversione per garantire la tensione in uscita completamente immune dalle perturbazioni di rete (VFI - Voltage and Frequency Indipendent - On-Line), test batteria automatico e periodico, frequenza d'onda sinusoidale [Hz] = 50 ÷ 60 selezionabile con tolleranza [%] = ±1,5, in grado di sopportare sovraccarichi del 150% per almeno 4 secondi, sistema con tempo d'intervento tipico [ms] = 0 (no break), ridotta rumorosità a 1 m [dB] < 40.	1 cad		2893,29	6,820%
LOM252.OC.EEA.Pa01.G6010.Za001.0305.-	OPERA: Gruppo di continuità; potenza nominale [VA] = 4000 | potenza attiva [W] = 2400 | autonomia [min] = 6 | tensione di alimentazione [V] = 220 ÷ 240 | frequenza [Hz] = 50 ÷ 60 | variazione frequenza [%] = ±5 | tensione in uscita [V] = 220 ÷ 240 | tolleranza tensione in uscita [%] = ±2 | rendimento minimo [%] = 89. Incluso: porta di comunicazione RS232, contatti di segnalazione, adapter. / LAVORO: Installazione. / SPECIFICHE TECNICHE: gestione e controllo a microprocessore, tecnologia doppia conversione per garantire la tensione in uscita completamente immune dalle perturbazioni di rete (VFI - Voltage and Frequency Indipendent - On-Line), test batteria automatico e periodico, frequenza d'onda sinusoidale [Hz] = 50 ÷ 60 selezionabile con tolleranza [%] = ±1,5, in grado di sopportare sovraccarichi del 150% per almeno 4 secondi, sistema con tempo d'intervento tipico [ms] = 0 (no break), ridotta rumorosità a 1 m [dB] < 40.	1 cad		3654,67	5,410%
LOM252.OC.EEA.Pa01.G6010.Za001.0310.-	OPERA: Gruppo di continuità; tensione di alimentazione [V] = 220 ÷ 240 | frequenza [Hz] = 50/60 ±5% | tensione in uscita [V] = 220 ÷ 240 | tolleranza tensione in uscita [%] = ± 2 | rendimento minimo [%] = 89 | temperatura d'esercizio [°C] = 0 ÷ 40 | temperatura d'esercizio [°C] = 0 ÷ 40. Incluso: porta di comunicazione RS232, contatti di segnalazione, adapter. / LAVORO: Installazione. / SPECIFICHE TECNICHE: gestione e controllo a microprocessore, tecnologia doppia conversione per garantire la tensione in uscita completamente immune dalle perturbazioni di rete (VFI - Voltage and Frequency Indipendent - On-Line), test batteria automatico e periodico, frequenza d'onda sinusoidale [Hz] = 50 ÷ 60 selezionabile con tolleranza [%] = ±1,5, in grado di sopportare sovraccarichi del 150% per almeno 4 secondi, sistema con tempo d'intervento tipico [ms] = 0 (no break), ridotta rumorosità a 1 m [dB] < 40.	1 cad		900,69	21,930%
LOM252.OC.EEA.Pa01.G6010.Za001.0315.-	OPERA: Gruppo di continuità; tensione di alimentazione [V] = 220 ÷ 240 | frequenza [Hz] = 50/60 ±5% | tensione in uscita [V] = 220 ÷ 240 | tolleranza tensione in uscita [%] = ± 2 | rendimento minimo [%] = 89 | temperatura d'esercizio [°C] = 0 ÷ 40 | temperatura d'esercizio [°C] = 0 ÷ 40. Incluso: porta di comunicazione RS232, contatti di segnalazione, adapter. / LAVORO: Installazione. / SPECIFICHE TECNICHE: gestione e controllo a microprocessore, tecnologia doppia conversione per garantire la tensione in uscita completamente immune dalle perturbazioni di rete (VFI - Voltageand Frequency Indipendent - On-Line), test batteria automatico e periodico, frequenza d'onda sinusoidale [Hz] = 50 ÷ 60 selezionabile con tolleranza [%] = ±1,5, in grado di sopportare sovraccarichi del 150% per almeno 4 secondi, sistema con tempo d'intervento tipico [ms] = 0 (no break), ridotta rumorosità a 1 m [dB] < 40.	1 cad		1231,21	16,040%
LOM252.OC.EEA.Pa01.G6010.Za001.0320.-	OPERA: Gruppo di continuità; potenza nominale [VA] = 5000 | potenza attiva [W] = 3500 | autonomia [min] = 10 | tensione di alimentazione [V] = 230/400 + N | tensione nominale accettata [V] = 0 ÷ 276 | frequenza [Hz] = 50 ÷ 60 | tensione in uscita [V] = 220 ÷ 240 | tolleranza tensione in uscita [%] = ±1 | rendimento minimo [%] = 91. Incluso: porta di comunicazione RS232, contatti di segnalazione, morsettiera. / LAVORO: Installazione. / SPECIFICHE TECNICHE: gestione e controllo a microprocessore, tecnologia doppia conversione per garantire la tensione in uscita completamente immune dalle perturbazioni di rete (VFI - Voltage and Frequency Indipendent - On-Line), test batteria automatico e periodico, tensione minima per non intervento batterie [V] = 170, frequenza forma d'onda sinusoidale [Hz] = 50 ÷ 60 selezionabile con tolleranza o autoapprendimento in grado di sopportare sovraccarichi del 120 % per almeno 120 secondi o del 150 % per almeno 30 secondi, sistema con tempo d'intervento tipico [ms] = 0 (no break), ridotta rumorosità a 1 m [dB] < 40.	1 cad		4905,67	8,050%
LOM252.OC.EEA.Pa01.G6010.Za001.0325.-	OPERA: Gruppo di continuità; potenza nominale [VA] = 6000 | potenza attiva [W] = 4200 | autonomia [min] = 8 | tensione di alimentazione [V] = 230/400 + N | tensione nominale accettata [V] = 0 ÷ 276 | frequenza [Hz] = 50 ÷ 60 | tensione in uscita [V] = 220 ÷ 240 | tolleranza tensione in uscita [%] = ±1 | rendimento minimo [%] = 91. Incluso: porta di comunicazione RS232, contatti di segnalazione, morsettiera. / LAVORO: Installazione. / SPECIFICHE TECNICHE: gestione e controllo a microprocessore, tecnologia doppia conversione per garantire la tensione in uscita completamente immune dalle perturbazioni di rete (VFI - Voltage and Frequency Indipendent - On-Line), test batteria automatico e periodico, tensione minima per non intervento batterie [V] = 170, frequenza forma d'onda sinusoidale [Hz] = 50 ÷ 60 selezionabile con tolleranza o autoapprendimento in grado di sopportare sovraccarichi del 120 % per almeno 120 secondi o del 150 % per almeno 30 secondi, sistema con tempo d'intervento tipico [ms] = 0 (no break), ridotta rumorosità a 1 m [dB] < 40.	1 cad		5255,88	7,510%
LOM252.OC.EEA.Pa01.G6010.Za001.0330.-	OPERA: Gruppo di continuità; potenza nominale [VA] = 6500 | potenza attiva [W] = 4600 | autonomia [min] = 15 | tensione di alimentazione [V] = 230/400 + N | tensione nominale accettata [V] = 0 ÷ 276 | frequenza [Hz] = 50 ÷ 60 | tensione in uscita [V] = 220 ÷ 240 | tolleranza tensione in uscita [%] = ±1 | rendimento minimo [%] = 91. Incluso: porta di comunicazione RS232, contatti di segnalazione, morsettiera. / LAVORO: Installazione. / SPECIFICHE TECNICHE: gestione e controllo a microprocessore, tecnologia doppia conversione per garantire la tensione in uscita completamente immune dalle perturbazioni di rete (VFI - Voltage and Frequency Indipendent - On-Line), test batteria automatico e periodico, tensione minima per non intervento batterie [V] = 170, frequenza forma d'onda sinusoidale [Hz] = 50 ÷ 60 selezionabile con tolleranza o autoapprendimento in grado di sopportare sovraccarichi del 120 % per almeno 120 secondi o del 150 % per almeno 30 secondi, sistema con tempo d'intervento tipico [ms] = 0 (no break), ridotta rumorosità a 1 m [dB] < 40.	1 cad		5857,21	6,750%
LOM252.OC.EEA.Pa01.G6010.Za001.0335.-	OPERA: Gruppo di continuità; potenza nominale [VA] = 8000 | potenza attiva [W] = 5600 | autonomia [min] = 12 | tensione di alimentazione [V] = 230/400 + N | tensione nominale accettata [V] = 0 ÷ 276 | frequenza [Hz] = 50 ÷ 60 | tensione in uscita [V] = 220 ÷ 240 | tolleranza tensione in uscita [%] = ±1 | rendimento minimo [%] = 91. Incluso: porta di comunicazione RS232, contatti di segnalazione, morsettiera. / LAVORO: Installazione. / SPECIFICHE TECNICHE: gestione e controllo a microprocessore, tecnologia doppia conversione per garantire la tensione in uscita completamente immune dalle perturbazioni di rete (VFI - Voltage and Frequency Indipendent - On-Line), test batteria automatico e periodico, tensione minima per non intervento batterie [V] = 170, frequenza forma d'onda sinusoidale [Hz] = 50 ÷ 60 selezionabile con tolleranza o autoapprendimento in grado di sopportare sovraccarichi del 120 % per almeno 120 secondi o del 150 % per almeno 30 secondi, sistema con tempo d'intervento tipico [ms] = 0 (no break), ridotta rumorosità a 1 m [dB] < 40.	1 cad		6207,61	6,370%
LOM252.OC.EEA.Pa01.G6010.Za001.0340.-	OPERA: Gruppo di continuità; potenza nominale [VA] = 10000 | potenza attiva [W] = 7000 | autonomia [min] = 10 | tensione di alimentazione [V] = 230/400 + N | tensione nominale accettata [V] = 0 ÷ 276 | frequenza [Hz] = 50 ÷ 60 | tensione in uscita [V] = 220 ÷ 240 | tolleranza tensione in uscita [%] = ±1 | rendimento minimo [%] = 91. Incluso: porta di comunicazione RS232, contatti di segnalazione, morsettiera. / LAVORO: Installazione. / SPECIFICHE TECNICHE: gestione e controllo a microprocessore, tecnologia doppia conversione per garantire la tensione in uscita completamente immune dalle perturbazioni di rete (VFI - Voltage and Frequency Indipendent - On-Line), test batteria automatico e periodico, tensione minima per non intervento batterie [V] = 170, frequenza forma d'onda sinusoidale [Hz] = 50 ÷ 60 selezionabile con tolleranza o autoapprendimento in grado di sopportare sovraccarichi del 120 % per almeno 120 secondi o del 150 % per almeno 30 secondi, sistema con tempo d'intervento tipico [ms] = 0 (no break), ridotta rumorosità a 1 m [dB] < 40.	1 cad		6507,70	6,070%
LOM252.OC.EEA.Pa01.G6010.Za001.0345.-	OPERA: Gruppo di continuità; tensione di alimentazione [V] = 230/400+N | tensione nominale accettata [V] = 0 ÷ 276 | frequenza [Hz] = 50 ÷ 60 | tensione in uscita [V] = 220 ÷ 240 | tolleranza tensione in uscita [%] = ±1 | rendimento minimo [%] = 91 | temperatura d'esercizio [°C] = 0 ÷ 40. Incluso: porta di comunicazione RS232, contatti di segnalazione, morsettiera. / LAVORO: Installazione. / SPECIFICHE TECNICHE: gestione e controllo a microprocessore, tecnologia doppia conversione per garantire la tensione in uscita completamente immune dalle perturbazioni di rete (VFI - Voltage and Frequency Indipendent - On-Line), test batteria automatico e periodico, tensione minima per non intervento batterie [V] = 170, frequenza forma d'onda sinusoidale [Hz] = 50 ÷ 60 selezionabile con tolleranza o autoapprendimento in grado di sopportare sovraccarichi del 120 % per almeno 120 secondi o del 150 % per almeno 30 secondi, sistema con tempo d'intervento tipico [ms] = 0 (no break), ridotta rumorosità a 1 m [dB] < 40.	1 cad		6457,04	9,170%
LOM252.OC.EEA.Pa01.G6010.Za001.0350.-	OPERA: Gruppo di continuità; tensione di alimentazione [V] = 230/400+N | tensione nominale accettata [V] = 0 ÷ 276 | frequenza [Hz] = 50 ÷ 60 | tensione in uscita [V] = 220 ÷ 240 | tolleranza tensione in uscita [%] = ±1 | rendimento minimo [%] = 91 | temperatura d'esercizio [°C] = 0 ÷ 40. Incluso: porta di comunicazione RS232, contatti di segnalazione, morsettiera. / LAVORO: Installazione. / SPECIFICHE TECNICHE: gestione e controllo a microprocessore, tecnologia doppia conversione per garantire la tensione in uscita completamente immune dalle perturbazioni di rete (VFI - Voltage and Frequency Indipendent - On-Line), test batteria automatico e periodico, tensione minima per non intervento batterie [V] = 170, frequenza forma d'onda sinusoidale [Hz] = 50 ÷ 60 selezionabile con tolleranza o autoapprendimento in grado di sopportare sovraccarichi del 120 % per almeno 120 secondi o del 150 % per almeno 30 secondi, sistema con tempo d'intervento tipico [ms] = 0 (no break), ridotta rumorosità a 1 m [dB] < 40.	1 cad		7257,82	8,160%
LOM252.OC.EEA.Pa01.G6010.Za001.0355.-	OPERA: Gruppo di continuità; tensione di alimentazione [V] = 230/400+N | tensione nominale accettata [V] = 0 ÷ 276 | frequenza [Hz] = 50 ÷ 60 | tensione in uscita [V] = 220 ÷ 240 | tolleranza tensione in uscita [%] = ±1 | rendimento minimo [%] = 91 | temperatura d'esercizio [°C] = 0 ÷ 40. Incluso: porta di comunicazione RS232, contatti di segnalazione, morsettiera. / LAVORO: Installazione. / SPECIFICHE TECNICHE: gestione e controllo a microprocessore, tecnologia doppia conversione per garantire la tensione in uscita completamente immune dalle perturbazioni di rete (VFI - Voltage and Frequency Indipendent - On-Line), test batteria automatico e periodico, tensione minima per non intervento batterie [V] = 170, frequenza forma d'onda sinusoidale [Hz] = 50 ÷ 60 selezionabile con tolleranza o autoapprendimento in grado di sopportare sovraccarichi del 120 % per almeno 120 secondi o del 150 % per almeno 30 secondi, sistema con tempo d'intervento tipico [ms] = 0 (no break), ridotta rumorosità a 1 m [dB] < 40.	1 cad		8359,81	7,090%
LOM252.OC.EEA.Pa01.G6010.Za001.0360.-	OPERA: Gruppo di continuità; tensione di alimentazione [V] = 230/400+N | tensione nominale accettata [V] = 0 ÷ 276 | frequenza [Hz] = 50 ÷ 60 | tensione in uscita [V] = 220 ÷ 240 | tolleranza tensione in uscita [%] = ±1 | rendimento minimo [%] = 91 | temperatura d'esercizio [°C] = 0 ÷ 40. Incluso: porta di comunicazione RS232, contatti di segnalazione, morsettiera. / LAVORO: Installazione. / SPECIFICHE TECNICHE: gestione e controllo a microprocessore, tecnologia doppia conversione per garantire la tensione in uscita completamente immune dalle perturbazioni di rete (VFI - Voltage and Frequency Indipendent - On-Line), test batteria automatico e periodico, tensione minima per non intervento batterie [V] = 170, frequenza forma d'onda sinusoidale [Hz] = 50 ÷ 60 selezionabile con tolleranza o autoapprendimento in grado di sopportare sovraccarichi del 120 % per almeno 120 secondi o del 150 % per almeno 30 secondi, sistema con tempo d'intervento tipico [ms] = 0 (no break), ridotta rumorosità a 1 m [dB] < 40.	1 cad		6807,22	8,700%
LOM252.OC.EEA.Pa01.G6010.Za001.0365.-	OPERA: Gruppo di continuità; tensione di alimentazione [V] = 230/400+N | tensione nominale accettata [V] = 0 ÷ 276 | frequenza [Hz] = 50 ÷ 60 | tensione in uscita [V] = 220 ÷ 240 | tolleranza tensione in uscita [%] = ±1 | rendimento minimo [%] = 91 | temperatura d'esercizio [°C] = 0 ÷ 40. Incluso: porta di comunicazione RS232, contatti di segnalazione, morsettiera. / LAVORO: Installazione. / SPECIFICHE TECNICHE: gestione e controllo a microprocessore, tecnologia doppia conversione per garantire la tensione in uscita completamente immune dalle perturbazioni di rete (VFI - Voltage and Frequency Indipendent - On-Line), test batteria automatico e periodico, tensione minima per non intervento batterie [V] = 170, frequenza forma d'onda sinusoidale [Hz] = 50 ÷ 60 selezionabile con tolleranza o autoapprendimento in grado di sopportare sovraccarichi del 120 % per almeno 120 secondi o del 150 % per almeno 30 secondi, sistema con tempo d'intervento tipico [ms] = 0 (no break), ridotta rumorosità a 1 m [dB] < 40.	1 cad		7608,81	7,790%
LOM252.OC.EEA.Pa01.G6010.Za001.0370.-	OPERA: Gruppo di continuità; tensione di alimentazione [V] = 230/400+N | tensione nominale accettata [V] = 0 ÷ 276 | frequenza [Hz] = 50 ÷ 60 | tensione in uscita [V] = 220 ÷ 240 | tolleranza tensione in uscita [%] = ±1 | rendimento minimo [%] = 91 | temperatura d'esercizio [°C] = 0 ÷ 40. Incluso: porta di comunicazione RS232, contatti di segnalazione, morsettiera. / LAVORO: Installazione. / SPECIFICHE TECNICHE: gestione e controllo a microprocessore, tecnologia doppia conversione per garantire la tensione in uscita completamente immune dalle perturbazioni di rete (VFI - Voltage and Frequency Indipendent - On-Line), test batteria automatico e periodico, tensione minima per non intervento batterie [V] = 170, frequenza forma d'onda sinusoidale [Hz] = 50 ÷ 60 selezionabile con tolleranza o autoapprendimento in grado di sopportare sovraccarichi del 120 % per almeno 120 secondi o del 150 % per almeno 30 secondi, sistema con tempo d'intervento tipico [ms] = 0 (no break), ridotta rumorosità a 1 m [dB] < 40.	1 cad		8710,16	6,800%
LOM252.OC.EEA.Pa01.G6010.Za001.0375.-	OPERA: Gruppo di continuità; tensione di alimentazione [V] = 230/400+N | tensione nominale accettata [V] = 0 ÷ 276 | frequenza [Hz] = 50 ÷ 60 | tensione in uscita [V] = 220 ÷ 240 | tolleranza tensione in uscita [%] = ±1 | rendimento minimo [%] = 91 | temperatura d'esercizio [°C] = 0 ÷ 40. Incluso: porta di comunicazione RS232, contatti di segnalazione, morsettiera. / LAVORO: Installazione. / SPECIFICHE TECNICHE: gestione e controllo a microprocessore, tecnologia doppia conversione per garantire la tensione in uscita completamente immune dalle perturbazioni di rete (VFI - Voltage and Frequency Indipendent - On-Line), test batteria automatico e periodico, tensione minima per non intervento batterie [V] = 170, frequenza forma d'onda sinusoidale [Hz] = 50 ÷ 60 selezionabile con tolleranza o autoapprendimento in grado di sopportare sovraccarichi del 120 % per almeno 120 secondi o del 150 % per almeno 30 secondi, sistema con tempo d'intervento tipico [ms] = 0 (no break), ridotta rumorosità a 1 m [dB] < 40.	1 cad		7909,14	7,490%
LOM252.OC.EEA.Pa01.G6010.Za001.0380.-	OPERA: Gruppo di continuità; tensione di alimentazione [V] = 230/400+N | tensione nominale accettata [V] = 0 ÷ 276 | frequenza [Hz] = 50 ÷ 60 | tensione in uscita [V] = 220 ÷ 240 | tolleranza tensione in uscita [%] = ±1 | rendimento minimo [%] = 91 | temperatura d'esercizio [°C] = 0 ÷ 40. Incluso: porta di comunicazione RS232, contatti di segnalazione, morsettiera. / LAVORO: Installazione. / SPECIFICHE TECNICHE: gestione e controllo a microprocessore, tecnologia doppia conversione per garantire la tensione in uscita completamente immune dalle perturbazioni di rete (VFI - Voltage and Frequency Indipendent - On-Line), test batteria automatico e periodico, tensione minima per non intervento batterie [V] = 170, frequenza forma d'onda sinusoidale [Hz] = 50 ÷ 60 selezionabile con tolleranza o autoapprendimento in grado di sopportare sovraccarichi del 120 % per almeno 120 secondi o del 150 % per almeno 30 secondi, sistema con tempo d'intervento tipico [ms] = 0 (no break), ridotta rumorosità a 1 m [dB] < 40.	1 cad		9410,75	6,290%
LOM252.OC.EEA.Pa01.G6010.Za001.0385.-	OPERA: Gruppo di continuità; tensione di alimentazione [V] = 230/400+N | tensione nominale accettata [V] = 0 ÷ 276 | frequenza [Hz] = 50 ÷ 60 | tensione in uscita [V] = 220 ÷ 240 | tolleranza tensione in uscita [%] = ±1 | rendimento minimo [%] = 91 | temperatura d'esercizio [°C] = 0 ÷ 40. Incluso: porta di comunicazione RS232, contatti di segnalazione, morsettiera. / LAVORO: Installazione. / SPECIFICHE TECNICHE: gestione e controllo a microprocessore, tecnologia doppia conversione per garantire la tensione in uscita completamente immune dalle perturbazioni di rete (VFI - Voltage and Frequency Indipendent - On-Line), test batteria automatico e periodico, tensione minima per non intervento batterie [V] = 170, frequenza forma d'onda sinusoidale [Hz] = 50 ÷ 60 selezionabile con tolleranza o autoapprendimento in grado di sopportare sovraccarichi del 120 % per almeno 120 secondi o del 150 % per almeno 30 secondi, sistema con tempo d'intervento tipico [ms] = 0 (no break), ridotta rumorosità a 1 m [dB] < 40.	1 cad		8259,57	7,170%
LOM252.OC.EEA.Pa01.G6010.Za001.0390.-	OPERA: Gruppo di continuità; tensione di alimentazione [V] = 230/400+N | tensione nominale accettata [V] = 0 ÷ 276 | frequenza [Hz] = 50 ÷ 60 | tensione in uscita [V] = 220 ÷ 240 | tolleranza tensione in uscita [%] = ±1 | rendimento minimo [%] = 91 | temperatura d'esercizio [°C] = 0 ÷ 40. Incluso: porta di comunicazione RS232, contatti di segnalazione, morsettiera. / LAVORO: Installazione. / SPECIFICHE TECNICHE: gestione e controllo a microprocessore, tecnologia doppia conversione per garantire la tensione in uscita completamente immune dalle perturbazioni di rete (VFI - Voltage and Frequency Indipendent - On-Line), test batteria automatico e periodico, tensione minima per non intervento batterie [V] = 170, frequenza forma d'onda sinusoidale [Hz] = 50 ÷ 60 selezionabile con tolleranza o autoapprendimento in grado di sopportare sovraccarichi del 120 % per almeno 120 secondi o del 150 % per almeno 30 secondi, sistema con tempo d'intervento tipico [ms] = 0 (no break), ridotta rumorosità a 1 m [dB] < 40.	1 cad		9761,53	6,070%
LOM252.OC.EEA.Pa01.G6010.Za001.0395.-	OPERA: Gruppo di continuità; tensione di alimentazione [V] = 230/400+N | tensione nominale accettata [V] = 0 ÷ 276 | frequenza [Hz] = 50 ÷ 60 | tensione in uscita [V] = 220 ÷ 240 | tolleranza tensione in uscita [%] = ±1 | rendimento minimo [%] = 91 | temperatura d'esercizio [°C] = 0 ÷ 40. Incluso: porta di comunicazione RS232, contatti di segnalazione, morsettiera. / LAVORO: Installazione. / SPECIFICHE TECNICHE: gestione e controllo a microprocessore, tecnologia doppia conversione per garantire la tensione in uscita completamente immune dalle perturbazioni di rete (VFI - Voltage and Frequency Indipendent - On-Line), test batteria automatico e periodico, tensione minima per non intervento batterie [V] = 170, frequenza forma d'onda sinusoidale [Hz] = 50 ÷ 60 selezionabile con tolleranza o autoapprendimento in grado di sopportare sovraccarichi del 120 % per almeno 120 secondi o del 150 % per almeno 30 secondi, sistema con tempo d'intervento tipico [ms] = 0 (no break), ridotta rumorosità a 1 m [dB] < 40.	1 cad		8559,65	6,920%
LOM252.OC.EEA.Pa01.G6010.Za001.0400.-	OPERA: Gruppo di continuità; tensione di alimentazione [V] = 230/400+N | tensione nominale accettata [V] = 0 ÷ 276 | frequenza [Hz] = 50 ÷ 60 | tensione in uscita [V] = 220 ÷ 240 | tolleranza tensione in uscita [%] = ±1 | rendimento minimo [%] = 91 | temperatura d'esercizio [°C] = 0 ÷ 40. Incluso: porta di comunicazione RS232, contatti di segnalazione, morsettiera. / LAVORO: Installazione. / SPECIFICHE TECNICHE: gestione e controllo a microprocessore, tecnologia doppia conversione per garantire la tensione in uscita completamente immune dalle perturbazioni di rete (VFI - Voltage and Frequency Indipendent - On-Line), test batteria automatico e periodico, tensione minima per non intervento batterie [V] = 170, frequenza forma d'onda sinusoidale [Hz] = 50 ÷ 60 selezionabile con tolleranza o autoapprendimento in grado di sopportare sovraccarichi del 120 % per almeno 120 secondi o del 150 % per almeno 30 secondi, sistema con tempo d'intervento tipico [ms] = 0 (no break), ridotta rumorosità a 1 m [dB] < 40.	1 cad		10062,00	5,890%
LOM252.OC.EEA.Pa01.G6010.Za001.0405.-	OPERA: Gruppo di continuità; potenza attiva [kW] = 8 | tensione nominale [V] = 230/400 | autonomia [min] = 10 | tensione di alimentazione selezionabile [V] = 230/400 + N ± 20% | frequenza [Hz] = 45 ÷ 65 | tensione in uscita selezionabile [V] = 230 | tolleranza statica tensione in uscita [%] = ±1 | tolleranza dinamica tensione in uscita [%] = ±5 | rendimento minimo [%] = 92. Incluso: porta di comunicazione RS232, contatti di segnalazione, morsettiera. / LAVORO: Installazione. / SPECIFICHE TECNICHE: gestione e controllo a microprocessore, tecnologia doppia conversione per garantire la tensione in uscita completamente immune dalle perturbazioni di rete (VFI - Voltage and Frequency Indipendent - On-Line), test batteria automatico e periodico, distorsione forma d'onda sinusoidale [%] <2, in grado di sopportare sovraccarichi del 125% per 10 minuti o del 150% per almeno 1 minuto, sistema con tempo d'intervento [ms] = 0 (no break), ridotta rumorosità a 1 m [dB] = 48 ÷ 56, potenza nominale [kVA] = 10.	1 cad		8210,35	4,810%
LOM252.OC.EEA.Pa01.G6010.Za001.0410.-	OPERA: Gruppo di continuità; potenza attiva [kW] = 8 | tensione nominale [V] = 230/400 | autonomia [min] = 15 | tensione di alimentazione selezionabile [V] = 230/400 + N ± 20% | frequenza [Hz] = 45 ÷ 65 | tensione in uscita selezionabile [V] = 230 | tolleranza statica tensione in uscita [%] = ±1 | tolleranza dinamica tensione in uscita [%] = ±5 | rendimento minimo [%] = 92. Incluso: porta di comunicazione RS232, contatti di segnalazione, morsettiera. / LAVORO: Installazione. / SPECIFICHE TECNICHE: gestione e controllo a microprocessore, tecnologia doppia conversione per garantire la tensione in uscita completamente immune dalle perturbazioni di rete (VFI - Voltage and Frequency Indipendent - On-Line), test batteria automatico e periodico, distorsione forma d'onda sinusoidale [%] <2, in grado di sopportare sovraccarichi del 125% per 10 minuti o del 150% per almeno 1 minuto, sistema con tempo d'intervento [ms] = 0 (no break), ridotta rumorosità a 1 m [dB] = 48 ÷ 56, potenza nominale [kVA] = 10.	1 cad		8911,30	4,430%
LOM252.OC.EEA.Pa01.G6010.Za001.0415.-	OPERA: Gruppo di continuità; potenza attiva [kW] = 8 | tensione nominale [V] = 230/400 | autonomia [min] = 20 | tensione di alimentazione selezionabile [V] = 230/400 + N ± 20% | frequenza [Hz] = 45 ÷ 65 | tensione in uscita selezionabile [V] = 230 | tolleranza statica tensione in uscita [%] = ±1 | tolleranza dinamica tensione in uscita [%] = ±5 | rendimento minimo [%] = 92. Incluso: porta di comunicazione RS232, contatti di segnalazione, morsettiera. / LAVORO: Installazione. / SPECIFICHE TECNICHE: gestione e controllo a microprocessore, tecnologia doppia conversione per garantire la tensione in uscita completamente immune dalle perturbazioni di rete (VFI - Voltage and Frequency Indipendent - On-Line), test batteria automatico e periodico, distorsione forma d'onda sinusoidale [%] <2, in grado di sopportare sovraccarichi del 125% per 10 minuti o del 150% per almeno 1 minuto, sistema con tempo d'intervento [ms] = 0 (no break), ridotta rumorosità a 1 m [dB] = 48 ÷ 56, potenza nominale [kVA] = 10.	1 cad		9511,85	4,150%
LOM252.OC.EEA.Pa01.G6010.Za001.0420.-	OPERA: Gruppo di continuità; potenza attiva [kW] = 8 | tensione nominale [V] = 230/400 | autonomia [min] = 50 | tensione di alimentazione selezionabile [V] = 230/400 + N ± 20% | frequenza [Hz] = 45 ÷ 65 | tensione in uscita selezionabile [V] = 230 | tolleranza statica tensione in uscita [%] = ±1 | tolleranza dinamica tensione in uscita [%] = ±5 | rendimento minimo [%] = 92. Incluso: porta di comunicazione RS232, contatti di segnalazione, morsettiera. / LAVORO: Installazione. / SPECIFICHE TECNICHE: gestione e controllo a microprocessore, tecnologia doppia conversione per garantire la tensione in uscita completamente immune dalle perturbazioni di rete (VFI - Voltage and Frequency Indipendent - On-Line), test batteria automatico e periodico, distorsione forma d'onda sinusoidale [%] <2, in grado di sopportare sovraccarichi del 125% per 10 minuti o del 150% per almeno 1 minuto, sistema con tempo d'intervento [ms] = 0 (no break), ridotta rumorosità a 1 m [dB] = 48 ÷ 56, potenza nominale [kVA] = 10.	1 cad		11014,00	3,590%
LOM252.OC.EEA.Pa01.G6010.Za001.0425.-	OPERA: Gruppo di continuità; potenza attiva [kW] = 10,5/12 | tensione nominale [V] = 230/400 | autonomia [min] = 10 | tensione di alimentazione selezionabile [V] = 230/400 + N ± 20% | frequenza [Hz] = 45 ÷ 65 | tensione in uscita selezionabile [V] = 230 | tolleranza statica tensione in uscita [%] = ±1 | tolleranza dinamica tensione in uscita [%] = ±5 | rendimento minimo [%] = 92. Incluso: porta di comunicazione RS232, contatti di segnalazione, morsettiera. / LAVORO: Installazione. / SPECIFICHE TECNICHE: gestione e controllo a microprocessore, tecnologia doppia conversione per garantire la tensione in uscita completamente immune dalle perturbazioni di rete (VFI - Voltage and Frequency Indipendent - On-Line), test batteria automatico e periodico, distorsione forma d'onda sinusoidale [%] <2, in grado di sopportare sovraccarichi del 125% per 10 minuti o del 150% per almeno 1 minuto, sistema con tempo d'intervento [ms] = 0 (no break), ridotta rumorosità a 1 m [dB] = 48 ÷ 56, potenza nominale [kVA] = 15.	1 cad		9836,59	5,020%
LOM252.OC.EEA.Pa01.G6010.Za001.0430.-	OPERA: Gruppo di continuità; potenza attiva [kW] = 10,5/12 | tensione nominale [V] = 230/400 | autonomia [min] = 15 | tensione di alimentazione selezionabile [V] = 230/400 + N ± 20% | frequenza [Hz] = 45 ÷ 65 | tensione in uscita selezionabile [V] = 230 | tolleranza statica tensione in uscita [%] = ±1 | tolleranza dinamica tensione in uscita [%] = ±5 | rendimento minimo [%] = 92. Incluso: porta di comunicazione RS232, contatti di segnalazione, morsettiera. / LAVORO: Installazione. / SPECIFICHE TECNICHE: gestione e controllo a microprocessore, tecnologia doppia conversione per garantire la tensione in uscita completamente immune dalle perturbazioni di rete (VFI - Voltage and Frequency Indipendent - On-Line), test batteria automatico e periodico, distorsione forma d'onda sinusoidale [%] <2, in grado di sopportare sovraccarichi del 125% per 10 minuti o del 150% per almeno 1 minuto, sistema con tempo d'intervento [ms] = 0 (no break), ridotta rumorosità a 1 m [dB] = 48 ÷ 56, potenza nominale [kVA] = 15.	1 cad		10938,71	4,510%
LOM252.OC.EEA.Pa01.G6010.Za001.0435.-	OPERA: Gruppo di continuità; potenza attiva [kW] = 10,5/12 | tensione nominale [V] = 230/400 | autonomia [min] = 20 | tensione di alimentazione selezionabile [V] = 230/400 + N ± 20% | frequenza [Hz] = 45 ÷ 65 | tensione in uscita selezionabile [V] = 230 | tolleranza statica tensione in uscita [%] = ±1 | tolleranza dinamica tensione in uscita [%] = ±5 | rendimento minimo [%] = 92. Incluso: porta di comunicazione RS232, contatti di segnalazione, morsettiera. / LAVORO: Installazione. / SPECIFICHE TECNICHE: gestione e controllo a microprocessore, tecnologia doppia conversione per garantire la tensione in uscita completamente immune dalle perturbazioni di rete (VFI - Voltage and Frequency Indipendent - On-Line), test batteria automatico e periodico, distorsione forma d'onda sinusoidale [%] <2, in grado di sopportare sovraccarichi del 125% per 10 minuti o del 150% per almeno 1 minuto, sistema con tempo d'intervento [ms] = 0 (no break), ridotta rumorosità a 1 m [dB] = 48 ÷ 56, potenza nominale [kVA] = 15.	1 cad		11438,63	4,310%
LOM252.OC.EEA.Pa01.G6010.Za001.0440.-	OPERA: Gruppo di continuità; potenza attiva [kW] = 42705 | tensione nominale [V] = 230/400 | autonomia [min] = 6 | tensione di alimentazione selezionabile [V] = 230/400 + N ± 20% | frequenza [Hz] = 45 ÷ 65 | tensione in uscita selezionabile [V] = 230 | tolleranza statica tensione in uscita [%] = ±1 | tolleranza dinamica tensione in uscita [%] = ±5 | rendimento minimo [%] = 92. Incluso: porta di comunicazione RS232, contatti di segnalazione, morsettiera. / LAVORO: Installazione. / SPECIFICHE TECNICHE: gestione e controllo a microprocessore, tecnologia doppia conversione per garantire la tensione in uscita completamente immune dalle perturbazioni di rete (VFI - Voltage and Frequency Indipendent - On-Line), test batteria automatico e periodico, distorsione forma d'onda sinusoidale [%] <2, in grado di sopportare sovraccarichi del 125% per 10 minuti o del 150% per almeno 1 minuto, sistema con tempo d'intervento [ms] = 0 (no break), ridotta rumorosità a 1 m [dB] = 48 ÷ 56, potenza nominale [kVA] = 15.	1 cad		10638,30	4,640%
LOM252.OC.EEA.Pa01.G6010.Za001.0445.-	OPERA: Gruppo di continuità; potenza attiva [kW] = 42705 | tensione nominale [V] = 230/400 | autonomia [min] = 10 | tensione di alimentazione selezionabile [V] = 230/400 + N ± 20% | frequenza [Hz] = 45 ÷ 65 | tensione in uscita selezionabile [V] = 230 | tolleranza statica tensione in uscita [%] = ±1 | tolleranza dinamica tensione in uscita [%] = ±5 | rendimento minimo [%] = 92. Incluso: porta di comunicazione RS232, contatti di segnalazione, morsettiera. / LAVORO: Installazione. / SPECIFICHE TECNICHE: gestione e controllo a microprocessore, tecnologia doppia conversione per garantire la tensione in uscita completamente immune dalle perturbazioni di rete (VFI - Voltage and Frequency Indipendent - On-Line), test batteria automatico e periodico, distorsione forma d'onda sinusoidale [%] <2, in grado di sopportare sovraccarichi del 125% per 10 minuti o del 150% per almeno 1 minuto, sistema con tempo d'intervento [ms] = 0 (no break), ridotta rumorosità a 1 m [dB] = 48 ÷ 56, potenza nominale [kVA] = 15.	1 cad		11339,23	4,360%
LOM252.OC.EEA.Pa01.G6010.Za001.0450.-	OPERA: Gruppo di continuità; potenza attiva [kW] = 42705 | tensione nominale [V] = 230/400 | autonomia [min] = 15 | tensione di alimentazione selezionabile [V] = 230/400 + N ± 20% | frequenza [Hz] = 45 ÷ 65 | tensione in uscita selezionabile [V] = 230 | tolleranza statica tensione in uscita [%] = ±1 | tolleranza dinamica tensione in uscita [%] = ±5 | rendimento minimo [%] = 92. Incluso: porta di comunicazione RS232, contatti di segnalazione, morsettiera. / LAVORO: Installazione. / SPECIFICHE TECNICHE: gestione e controllo a microprocessore, tecnologia doppia conversione per garantire la tensione in uscita completamente immune dalle perturbazioni di rete (VFI - Voltage and Frequency Indipendent - On-Line), test batteria automatico e periodico, distorsione forma d'onda sinusoidale [%] <2, in grado di sopportare sovraccarichi del 125% per 10 minuti o del 150% per almeno 1 minuto, sistema con tempo d'intervento [ms] = 0 (no break), ridotta rumorosità a 1 m [dB] = 48 ÷ 56, potenza nominale [kVA] = 15.	1 cad		11939,26	4,130%
LOM252.OC.EEA.Pa01.G6010.Za001.0455.-	OPERA: Gruppo di continuità; potenza attiva [kW] = 8 | potenza nominale [kVA] = 10 | autonomia [min] = 10 | tensione di alimentazione selezionabile [V] = 400 ± 20% | frequenza [Hz] = 50 | tensione in uscita selezionabile [V] = 400 + N | tolleranza statica tensione in uscita [%] = ±1 | tolleranza dinamica tensione in uscita [%] = ±5. Incluso: porta di comunicazione RS232, software. / LAVORO: Installazione. / SPECIFICHE TECNICHE: gestione e controllo a microprocessore, tecnologia doppia conversione per garantire la tensione in uscita completamente immune dalle perturbazioni di rete (VFI - Voltage and Frequency Indipendent - On-Line), test batteria automatico e periodico, predisposizione per il funzionamento di più gruppi in parallelo, possibilità di controllo remoto tramite porta RS232 e software in grado di dialogare con i più diffusi sistemi operativi, circuito elettronico per lo spegnimento a distanza in caso di emergenza, stadio di ingresso con assorbimento di corrente con forma d'onda sinusoidale con conseguente contenuto ridotto di armoniche e rifasamento dei carichi non lineari, frequenza forma d'onda sinusoidale [Hz] = 50/60 selezionabile con tolleranza ±1% in grado di sopportare sovraccarichi del 120% per 10 minuti e del 150% per almeno 1 minuto, sistema con tempo d'intervento [ms] = 0 (no break), ridotta rumorosità a 1 m [dB] ≤ 58.	1 cad		8910,73	4,430%
LOM252.OC.EEA.Pa01.G6010.Za001.0460.-	OPERA: Gruppo di continuità; potenza attiva [kW] = 8 | potenza nominale [kVA] = 10 | autonomia [min] = 15 | tensione di alimentazione selezionabile [V] = 400 ± 20% | frequenza [Hz] = 50 | tensione in uscita selezionabile [V] = 400 + N | tolleranza statica tensione in uscita [%] = ±1 | tolleranza dinamica tensione in uscita [%] = ±5. Incluso: porta di comunicazione RS232, software. / LAVORO: Installazione. / SPECIFICHE TECNICHE: gestione e controllo a microprocessore, tecnologia doppia conversione per garantire la tensione in uscita completamente immune dalle perturbazioni di rete (VFI - Voltage and Frequency Indipendent - On-Line), test batteria automatico e periodico, predisposizione per il funzionamento di più gruppi in parallelo, possibilità di controllo remoto tramite porta RS232 e software in grado di dialogare con i più diffusi sistemi operativi, circuito elettronico per lo spegnimento a distanza in caso di emergenza, stadio di ingresso con assorbimento di corrente con forma d'onda sinusoidale con conseguente contenuto ridotto di armoniche e rifasamento dei carichi non lineari, frequenza forma d'onda sinusoidale [Hz] = 50/60 selezionabile con tolleranza ±1% in grado di sopportare sovraccarichi del 120% per 10 minuti e del 150% per almeno 1 minuto, sistema con tempo d'intervento [ms] = 0 (no break), ridotta rumorosità a 1 m [dB] ≤ 58.	1 cad		9612,05	4,110%
LOM252.OC.EEA.Pa01.G6010.Za001.0465.-	OPERA: Gruppo di continuità; potenza attiva [kW] = 8 | potenza nominale [kVA] = 10 | autonomia [min] = 20 | tensione di alimentazione selezionabile [V] = 400 ± 20% | frequenza [Hz] = 50 | tensione in uscita selezionabile [V] = 400 + N | tolleranza statica tensione in uscita [%] = ±1 | tolleranza dinamica tensione in uscita [%] = ±5. Incluso: porta di comunicazione RS232, software. / LAVORO: Installazione. / SPECIFICHE TECNICHE: gestione e controllo a microprocessore, tecnologia doppia conversione per garantire la tensione in uscita completamente immune dalle perturbazioni di rete (VFI - Voltage and Frequency Indipendent - On-Line), test batteria automatico e periodico, predisposizione per il funzionamento di più gruppi in parallelo, possibilità di controllo remoto tramite porta RS232 e software in grado di dialogare con i più diffusi sistemi operativi, circuito elettronico per lo spegnimento a distanza in caso di emergenza, stadio di ingresso con assorbimento di corrente con forma d'onda sinusoidale con conseguente contenuto ridotto di armoniche e rifasamento dei carichi non lineari, frequenza forma d'onda sinusoidale [Hz] = 50/60 selezionabile con tolleranza ±1% in grado di sopportare sovraccarichi del 120% per 10 minuti e del 150% per almeno 1 minuto, sistema con tempo d'intervento [ms] = 0 (no break), ridotta rumorosità a 1 m [dB] ≤ 58.	1 cad		10112,86	3,910%
LOM252.OC.EEA.Pa01.G6010.Za001.0470.-	OPERA: Gruppo di continuità; potenza attiva [kW] = 8 | potenza nominale [kVA] = 10 | autonomia [min] = 50 | tensione di alimentazione selezionabile [V] = 400 ± 20% | frequenza [Hz] = 50 | tensione in uscita selezionabile [V] = 400 + N | tolleranza statica tensione in uscita [%] = ±1 | tolleranza dinamica tensione in uscita [%] = ±5. Incluso: porta di comunicazione RS232, software. / LAVORO: Installazione. / SPECIFICHE TECNICHE: gestione e controllo a microprocessore, tecnologia doppia conversione per garantire la tensione in uscita completamente immune dalle perturbazioni di rete (VFI - Voltage and Frequency Indipendent - On-Line), test batteria automatico e periodico, predisposizione per il funzionamento di più gruppi in parallelo, possibilità di controllo remoto tramite porta RS232 e software in grado di dialogare con i più diffusi sistemi operativi, circuito elettronico per lo spegnimento a distanza in caso di emergenza, stadio di ingresso con assorbimento di corrente con forma d'onda sinusoidale con conseguente contenuto ridotto di armoniche e rifasamento dei carichi non lineari, frequenza forma d'onda sinusoidale [Hz] = 50/60 selezionabile con tolleranza ±1% in grado di sopportare sovraccarichi del 120% per 10 minuti e del 150% per almeno 1 minuto, sistema con tempo d'intervento [ms] = 0 (no break), ridotta rumorosità a 1 m [dB] ≤ 58.	1 cad		11615,40	3,410%
LOM252.OC.EEA.Pa01.G6010.Za001.0475.-	OPERA: Gruppo di continuità; potenza attiva [kW] = 12 | potenza nominale [kVA] = 15 | autonomia [min] = 10 | tensione di alimentazione selezionabile [V] = 400 ± 20% | frequenza [Hz] = 50 | tensione in uscita selezionabile [V] = 400 + N | tolleranza statica tensione in uscita [%] = ±1 | tolleranza dinamica tensione in uscita [%] = ±5. Incluso: porta di comunicazione RS232, software. / LAVORO: Installazione. / SPECIFICHE TECNICHE: gestione e controllo a microprocessore, tecnologia doppia conversione per garantire la tensione in uscita completamente immune dalle perturbazioni di rete (VFI - Voltage and Frequency Indipendent - On-Line), test batteria automatico e periodico, predisposizione per il funzionamento di più gruppi in parallelo, possibilità di controllo remoto tramite porta RS232 e software in grado di dialogare con i più diffusi sistemi operativi, circuito elettronico per lo spegnimento a distanza in caso di emergenza, stadio di ingresso con assorbimento di corrente con forma d'onda sinusoidale con conseguente contenuto ridotto di armoniche e rifasamento dei carichi non lineari, frequenza forma d'onda sinusoidale [Hz] = 50/60 selezionabile con tolleranza ±1% in grado di sopportare sovraccarichi del 120% per 10 minuti e del 150% per almeno 1 minuto, sistema con tempo d'intervento [ms] = 0 (no break), ridotta rumorosità a 1 m [dB] ≤ 58.	1 cad		10212,36	3,860%
LOM252.OC.EEA.Pa01.G6010.Za001.0480.-	OPERA: Gruppo di continuità; potenza attiva [kW] = 12 | potenza nominale [kVA] = 15 | autonomia [min] = 15 | tensione di alimentazione selezionabile [V] = 400 ± 20% | frequenza [Hz] = 50 | tensione in uscita selezionabile [V] = 400 + N | tolleranza statica tensione in uscita [%] = ±1 | tolleranza dinamica tensione in uscita [%] = ±5. Incluso: porta di comunicazione RS232, software. / LAVORO: Installazione. / SPECIFICHE TECNICHE: gestione e controllo a microprocessore, tecnologia doppia conversione per garantire la tensione in uscita completamente immune dalle perturbazioni di rete (VFI - Voltage and Frequency Indipendent - On-Line), test batteria automatico e periodico, predisposizione per il funzionamento di più gruppi in parallelo, possibilità di controllo remoto tramite porta RS232 e software in grado di dialogare con i più diffusi sistemi operativi, circuito elettronico per lo spegnimento a distanza in caso di emergenza, stadio di ingresso con assorbimento di corrente con forma d'onda sinusoidale con conseguente contenuto ridotto di armoniche e rifasamento dei carichi non lineari, frequenza forma d'onda sinusoidale [Hz] = 50/60 selezionabile con tolleranza ±1% in grado di sopportare sovraccarichi del 120% per 10 minuti e del 150% per almeno 1 minuto, sistema con tempo d'intervento [ms] = 0 (no break), ridotta rumorosità a 1 m [dB] ≤ 58.	1 cad		11314,29	3,490%
LOM252.OC.EEA.Pa01.G6010.Za001.0485.-	OPERA: Gruppo di continuità; potenza attiva [kW] = 12 | potenza nominale [kVA] = 15 | autonomia [min] = 20 | tensione di alimentazione selezionabile [V] = 400 ± 20% | frequenza [Hz] = 50 | tensione in uscita selezionabile [V] = 400 + N | tolleranza statica tensione in uscita [%] = ±1 | tolleranza dinamica tensione in uscita [%] = ±5. Incluso: porta di comunicazione RS232, software. / LAVORO: Installazione. / SPECIFICHE TECNICHE: gestione e controllo a microprocessore, tecnologia doppia conversione per garantire la tensione in uscita completamente immune dalle perturbazioni di rete (VFI - Voltage and Frequency Indipendent - On-Line), test batteria automatico e periodico, predisposizione per il funzionamento di più gruppi in parallelo, possibilità di controllo remoto tramite porta RS232 e software in grado di dialogare con i più diffusi sistemi operativi, circuito elettronico per lo spegnimento a distanza in caso di emergenza, stadio di ingresso con assorbimento di corrente con forma d'onda sinusoidale con conseguente contenuto ridotto di armoniche e rifasamento dei carichi non lineari, frequenza forma d'onda sinusoidale [Hz] = 50/60 selezionabile con tolleranza ±1% in grado di sopportare sovraccarichi del 120% per 10 minuti e del 150% per almeno 1 minuto, sistema con tempo d'intervento [ms] = 0 (no break), ridotta rumorosità a 1 m [dB] ≤ 58.	1 cad		11715,08	3,370%
LOM252.OC.EEA.Pa01.G6010.Za001.0490.-	OPERA: Gruppo di continuità; potenza attiva [kW] = 16 | potenza nominale [kVA] = 20 | autonomia [min] = 6 | tensione di alimentazione selezionabile [V] = 400 ± 20% | frequenza [Hz] = 50 | tensione in uscita selezionabile [V] = 400 + N | tolleranza statica tensione in uscita [%] = ±1 | tolleranza dinamica tensione in uscita [%] = ±5. Incluso: porta di comunicazione RS232, software. / LAVORO: Installazione. / SPECIFICHE TECNICHE: gestione e controllo a microprocessore, tecnologia doppia conversione per garantire la tensione in uscita completamente immune dalle perturbazioni di rete (VFI - Voltage and Frequency Indipendent - On-Line), test batteria automatico e periodico, predisposizione per il funzionamento di più gruppi in parallelo, possibilità di controllo remoto tramite porta RS232 e software in grado di dialogare con i più diffusi sistemi operativi, circuito elettronico per lo spegnimento a distanza in caso di emergenza, stadio di ingresso con assorbimento di corrente con forma d'onda sinusoidale con conseguente contenuto ridotto di armoniche e rifasamento dei carichi non lineari, frequenza forma d'onda sinusoidale [Hz] = 50/60 selezionabile con tolleranza ±1% in grado di sopportare sovraccarichi del 120% per 10 minuti e del 150% per almeno 1 minuto, sistema con tempo d'intervento [ms] = 0 (no break), ridotta rumorosità a 1 m [dB] ≤ 58.	1 cad		10913,75	3,620%
LOM252.OC.EEA.Pa01.G6010.Za001.0495.-	OPERA: Gruppo di continuità; potenza attiva [kW] = 16 | potenza nominale [kVA] = 20 | autonomia [min] = 10 | tensione di alimentazione selezionabile [V] = 400 ± 20% | frequenza [Hz] = 50 | tensione in uscita selezionabile [V] = 400 + N | tolleranza statica tensione in uscita [%] = ±1 | tolleranza dinamica tensione in uscita [%] = ±5. Incluso: porta di comunicazione RS232, software. / LAVORO: Installazione. / SPECIFICHE TECNICHE: gestione e controllo a microprocessore, tecnologia doppia conversione per garantire la tensione in uscita completamente immune dalle perturbazioni di rete (VFI - Voltage and Frequency Indipendent - On-Line), test batteria automatico e periodico, predisposizione per il funzionamento di più gruppi in parallelo, possibilità di controllo remoto tramite porta RS232 e software in grado di dialogare con i più diffusi sistemi operativi, circuito elettronico per lo spegnimento a distanza in caso di emergenza, stadio di ingresso con assorbimento di corrente con forma d'onda sinusoidale con conseguente contenuto ridotto di armoniche e rifasamento dei carichi non lineari, frequenza forma d'onda sinusoidale [Hz] = 50/60 selezionabile con tolleranza ±1% in grado di sopportare sovraccarichi del 120% per 10 minuti e del 150% per almeno 1 minuto, sistema con tempo d'intervento [ms] = 0 (no break), ridotta rumorosità a 1 m [dB] ≤ 58.	1 cad		11514,06	3,430%
LOM252.OC.EEA.Pa01.G6010.Za001.0500.-	OPERA: Gruppo di continuità; potenza attiva [kW] = 16 | potenza nominale [kVA] = 20 | autonomia [min] = 15 | tensione di alimentazione selezionabile [V] = 400 ± 20% | frequenza [Hz] = 50 | tensione in uscita selezionabile [V] = 400 + N | tolleranza statica tensione in uscita [%] = ±1 | tolleranza dinamica tensione in uscita [%] = ±5. Incluso: porta di comunicazione RS232, software. / LAVORO: Installazione. / SPECIFICHE TECNICHE: gestione e controllo a microprocessore, tecnologia doppia conversione per garantire la tensione in uscita completamente immune dalle perturbazioni di rete (VFI - Voltage and Frequency Indipendent - On-Line), test batteria automatico e periodico, predisposizione per il funzionamento di più gruppi in parallelo, possibilità di controllo remoto tramite porta RS232 e software in grado di dialogare con i più diffusi sistemi operativi, circuito elettronico per lo spegnimento a distanza in caso di emergenza, stadio di ingresso con assorbimento di corrente con forma d'onda sinusoidale con conseguente contenuto ridotto di armoniche e rifasamento dei carichi non lineari, frequenza forma d'onda sinusoidale [Hz] = 50/60 selezionabile con tolleranza ±1% in grado di sopportare sovraccarichi del 120% per 10 minuti e del 150% per almeno 1 minuto, sistema con tempo d'intervento [ms] = 0 (no break), ridotta rumorosità a 1 m [dB] ≤ 58.	1 cad		12658,49	3,120%
LOM252.OC.EEA.Pa01.G6010.Za001.0505.-	OPERA: Gruppo di continuità; potenza attiva [kW] = 24 | potenza nominale [kVA] = 30 | autonomia [min] = 8 | tensione di alimentazione selezionabile [V] = 400 ± 20% | frequenza [Hz] = 50 | tensione in uscita selezionabile [V] = 400 + N | tolleranza statica tensione in uscita [%] = ±1 | tolleranza dinamica tensione in uscita [%] = ±5. Incluso: porta di comunicazione RS232, software. / LAVORO: Installazione. / SPECIFICHE TECNICHE: gestione e controllo a microprocessore, tecnologia doppia conversione per garantire la tensione in uscita completamente immune dalle perturbazioni di rete (VFI - Voltage and Frequency Indipendent - On-Line), test batteria automatico e periodico, predisposizione per il funzionamento di più gruppi in parallelo, possibilità di controllo remoto tramite porta RS232 e software in grado di dialogare con i più diffusi sistemi operativi, circuito elettronico per lo spegnimento a distanza in caso di emergenza, stadio di ingresso con assorbimento di corrente con forma d'onda sinusoidale con conseguente contenuto ridotto di armoniche e rifasamento dei carichi non lineari, frequenza forma d'onda sinusoidale [Hz] = 50/60 selezionabile con tolleranza ±1% in grado di sopportare sovraccarichi del 120% per 10 minuti e del 150% per almeno 1 minuto, sistema con tempo d'intervento [ms] = 0 (no break), ridotta rumorosità a 1 m [dB] ≤ 58.	1 cad		13116,54	3,010%
LOM252.OC.EEA.Pa01.G6010.Za001.0510.-	OPERA: Gruppo di continuità; potenza attiva [kW] = 8 | potenza nominale [kVA] = 10 | autonomia [min] = 70 | tensione di alimentazione selezionabile [V] = 400 ± 20% | frequenza [Hz] = 50 | tensione in uscita selezionabile [V] = 400 + N | tolleranza statica tensione in uscita [%] = ±1 | tolleranza dinamica tensione in uscita [%] = ±5. Incluso: porta di comunicazione RS232, software, armadio batterie aggiuntivo. / LAVORO: Installazione. / SPECIFICHE TECNICHE: gestione e controllo a microprocessore, tecnologia doppia conversione per garantire la tensione in uscita completamente immune dalle perturbazioni di rete (VFI - Voltage and Frequency Indipendent - On-Line), test batteria automatico e periodico, predisposizione per il funzionamento di più gruppi in parallelo, possibilità di controllo remoto tramite porta RS232 e software in grado di dialogare con i più diffusi sistemi operativi, circuito elettronico per lo spegnimento a distanza in caso di emergenza, stadio di ingresso con assorbimento di corrente con forma d'onda sinusoidale con conseguente contenuto ridotto di armoniche e rifasamento dei carichi non lineari, frequenza forma d'onda sinusoidale [Hz] = 50/60 selezionabile con tolleranza ±1% in grado di sopportare sovraccarichi del 120% per 10 minuti e del 150% per almeno 1 minuto, sistema con tempo d'intervento [ms] = 0 (no break), ridotta rumorosità a 1 m [dB] ≤ 58.	1 cad		13216,95	2,990%
LOM252.OC.EEA.Pa01.G6010.Za001.0515.-	OPERA: Gruppo di continuità; potenza attiva [kW] = 8 | potenza nominale [kVA] = 10 | autonomia [min] = 130 | tensione di alimentazione selezionabile [V] = 400 ± 20% | frequenza [Hz] = 50 | tensione in uscita selezionabile [V] = 400 + N | tolleranza statica tensione in uscita [%] = ±1 | tolleranza dinamica tensione in uscita [%] = ±5. Incluso: porta di comunicazione RS232, software, armadio batterie aggiuntivo. / LAVORO: Installazione. / SPECIFICHE TECNICHE: gestione e controllo a microprocessore, tecnologia doppia conversione per garantire la tensione in uscita completamente immune dalle perturbazioni di rete (VFI - Voltage and Frequency Indipendent - On-Line), test batteria automatico e periodico, predisposizione per il funzionamento di più gruppi in parallelo, possibilità di controllo remoto tramite porta RS232 e software in grado di dialogare con i più diffusi sistemi operativi, circuito elettronico per lo spegnimento a distanza in caso di emergenza, stadio di ingresso con assorbimento di corrente con forma d'onda sinusoidale con conseguente contenuto ridotto di armoniche e rifasamento dei carichi non lineari, frequenza forma d'onda sinusoidale [Hz] = 50/60 selezionabile con tolleranza ±1% in grado di sopportare sovraccarichi del 120% per 10 minuti e del 150% per almeno 1 minuto, sistema con tempo d'intervento [ms] = 0 (no break), ridotta rumorosità a 1 m [dB] ≤ 58.	1 cad		15620,28	2,530%
LOM252.OC.EEA.Pa01.G6010.Za001.0520.-	OPERA: Gruppo di continuità; potenza attiva [kW] = 12 | potenza nominale [kVA] = 15 | autonomia [min] = 30 | tensione di alimentazione selezionabile [V] = 400 ± 20% | frequenza [Hz] = 50 | tensione in uscita selezionabile [V] = 400 + N | tolleranza statica tensione in uscita [%] = ±1 | tolleranza dinamica tensione in uscita [%] = ±5. Incluso: porta di comunicazione RS232, software, armadio batterie aggiuntivo. / LAVORO: Installazione. / SPECIFICHE TECNICHE: gestione e controllo a microprocessore, tecnologia doppia conversione per garantire la tensione in uscita completamente immune dalle perturbazioni di rete (VFI - Voltage and Frequency Indipendent - On-Line), test batteria automatico e periodico, predisposizione per il funzionamento di più gruppi in parallelo, possibilità di controllo remoto tramite porta RS232 e software in grado di dialogare con i più diffusi sistemi operativi, circuito elettronico per lo spegnimento a distanza in caso di emergenza, stadio di ingresso con assorbimento di corrente con forma d'onda sinusoidale con conseguente contenuto ridotto di armoniche e rifasamento dei carichi non lineari, frequenza forma d'onda sinusoidale [Hz] = 50/60 selezionabile con tolleranza ±1% in grado di sopportare sovraccarichi del 120% per 10 minuti e del 150% per almeno 1 minuto, sistema con tempo d'intervento [ms] = 0 (no break), ridotta rumorosità a 1 m [dB] ≤ 58.	1 cad		13718,00	2,880%
LOM252.OC.EEA.Pa01.G6010.Za001.0525.-	OPERA: Gruppo di continuità; potenza attiva [kW] = 12 | potenza nominale [kVA] = 15 | autonomia [min] = 40 | tensione di alimentazione selezionabile [V] = 400 ± 20% | frequenza [Hz] = 50 | tensione in uscita selezionabile [V] = 400 + N | tolleranza statica tensione in uscita [%] = ±1 | tolleranza dinamica tensione in uscita [%] = ±5. Incluso: porta di comunicazione RS232, software, armadio batterie aggiuntivo. / LAVORO: Installazione. / SPECIFICHE TECNICHE: gestione e controllo a microprocessore, tecnologia doppia conversione per garantire la tensione in uscita completamente immune dalle perturbazioni di rete (VFI - Voltage and Frequency Indipendent - On-Line), test batteria automatico e periodico, predisposizione per il funzionamento di più gruppi in parallelo, possibilità di controllo remoto tramite porta RS232 e software in grado di dialogare con i più diffusi sistemi operativi, circuito elettronico per lo spegnimento a distanza in caso di emergenza, stadio di ingresso con assorbimento di corrente con forma d'onda sinusoidale con conseguente contenuto ridotto di armoniche e rifasamento dei carichi non lineari, frequenza forma d'onda sinusoidale [Hz] = 50/60 selezionabile con tolleranza ±1% in grado di sopportare sovraccarichi del 120% per 10 minuti e del 150% per almeno 1 minuto, sistema con tempo d'intervento [ms] = 0 (no break), ridotta rumorosità a 1 m [dB] ≤ 58.	1 cad		14819,64	2,670%
LOM252.OC.EEA.Pa01.G6010.Za001.0530.-	OPERA: Gruppo di continuità; potenza attiva [kW] = 12 | potenza nominale [kVA] = 15 | autonomia [min] = 70 | tensione di alimentazione selezionabile [V] = 400 ± 20% | frequenza [Hz] = 50 | tensione in uscita selezionabile [V] = 400 + N | tolleranza statica tensione in uscita [%] = ±1 | tolleranza dinamica tensione in uscita [%] = ±5. Incluso: porta di comunicazione RS232, software, armadio batterie aggiuntivo. / LAVORO: Installazione. / SPECIFICHE TECNICHE: gestione e controllo a microprocessore, tecnologia doppia conversione per garantire la tensione in uscita completamente immune dalle perturbazioni di rete (VFI - Voltage and Frequency Indipendent - On-Line), test batteria automatico e periodico, predisposizione per il funzionamento di più gruppi in parallelo, possibilità di controllo remoto tramite porta RS232 e software in grado di dialogare con i più diffusi sistemi operativi, circuito elettronico per lo spegnimento a distanza in caso di emergenza, stadio di ingresso con assorbimento di corrente con forma d'onda sinusoidale con conseguente contenuto ridotto di armoniche e rifasamento dei carichi non lineari, frequenza forma d'onda sinusoidale [Hz] = 50/60 selezionabile con tolleranza ±1% in grado di sopportare sovraccarichi del 120% per 10 minuti e del 150% per almeno 1 minuto, sistema con tempo d'intervento [ms] = 0 (no break), ridotta rumorosità a 1 m [dB] ≤ 58.	1 cad		16420,28	2,400%
LOM252.OC.EEA.Pa01.G6010.Za001.0535.-	OPERA: Gruppo di continuità; potenza attiva [kW] = 16 | potenza nominale [kVA] = 20 | autonomia [min] = 20 | tensione di alimentazione selezionabile [V] = 400 ± 20% | frequenza [Hz] = 50 | tensione in uscita selezionabile [V] = 400 + N | tolleranza statica tensione in uscita [%] = ±1 | tolleranza dinamica tensione in uscita [%] = ±5. Incluso: porta di comunicazione RS232, software, armadio batterie aggiuntivo. / LAVORO: Installazione. / SPECIFICHE TECNICHE: gestione e controllo a microprocessore, tecnologia doppia conversione per garantire la tensione in uscita completamente immune dalle perturbazioni di rete (VFI - Voltage and Frequency Indipendent - On-Line), test batteria automatico e periodico, predisposizione per il funzionamento di più gruppi in parallelo, possibilità di controllo remoto tramite porta RS232 e software in grado di dialogare con i più diffusi sistemi operativi, circuito elettronico per lo spegnimento a distanza in caso di emergenza, stadio di ingresso con assorbimento di corrente con forma d'onda sinusoidale con conseguente contenuto ridotto di armoniche e rifasamento dei carichi non lineari, frequenza forma d'onda sinusoidale [Hz] = 50/60 selezionabile con tolleranza ±1% in grado di sopportare sovraccarichi del 120% per 10 minuti e del 150% per almeno 1 minuto, sistema con tempo d'intervento [ms] = 0 (no break), ridotta rumorosità a 1 m [dB] ≤ 58.	1 cad		14419,20	2,740%
LOM252.OC.EEA.Pa01.G6010.Za001.0540.-	OPERA: Gruppo di continuità; potenza attiva [kW] = 16 | potenza nominale [kVA] = 20 | autonomia [min] = 30 | tensione di alimentazione selezionabile [V] = 400 ± 20% | frequenza [Hz] = 50 | tensione in uscita selezionabile [V] = 400 + N | tolleranza statica tensione in uscita [%] = ±1 | tolleranza dinamica tensione in uscita [%] = ±5. Incluso: porta di comunicazione RS232, software, armadio batterie aggiuntivo. / LAVORO: Installazione. / SPECIFICHE TECNICHE: gestione e controllo a microprocessore, tecnologia doppia conversione per garantire la tensione in uscita completamente immune dalle perturbazioni di rete (VFI - Voltage and Frequency Indipendent - On-Line), test batteria automatico e periodico, predisposizione per il funzionamento di più gruppi in parallelo, possibilità di controllo remoto tramite porta RS232 e software in grado di dialogare con i più diffusi sistemi operativi, circuito elettronico per lo spegnimento a distanza in caso di emergenza, stadio di ingresso con assorbimento di corrente con forma d'onda sinusoidale con conseguente contenuto ridotto di armoniche e rifasamento dei carichi non lineari, frequenza forma d'onda sinusoidale [Hz] = 50/60 selezionabile con tolleranza ±1% in grado di sopportare sovraccarichi del 120% per 10 minuti e del 150% per almeno 1 minuto, sistema con tempo d'intervento [ms] = 0 (no break), ridotta rumorosità a 1 m [dB] ≤ 58.	1 cad		15018,52	2,630%
LOM252.OC.EEA.Pa01.G6010.Za001.0545.-	OPERA: Gruppo di continuità; potenza attiva [kW] = 16 | potenza nominale [kVA] = 20 | autonomia [min] = 60 | tensione di alimentazione selezionabile [V] = 400 ± 20% | frequenza [Hz] = 50 | tensione in uscita selezionabile [V] = 400 + N | tolleranza statica tensione in uscita [%] = ±1 | tolleranza dinamica tensione in uscita [%] = ±5. Incluso: porta di comunicazione RS232, software, armadio batterie aggiuntivo. / LAVORO: Installazione. / SPECIFICHE TECNICHE: gestione e controllo a microprocessore, tecnologia doppia conversione per garantire la tensione in uscita completamente immune dalle perturbazioni di rete (VFI - Voltage and Frequency Indipendent - On-Line), test batteria automatico e periodico, predisposizione per il funzionamento di più gruppi in parallelo, possibilità di controllo remoto tramite porta RS232 e software in grado di dialogare con i più diffusi sistemi operativi, circuito elettronico per lo spegnimento a distanza in caso di emergenza, stadio di ingresso con assorbimento di corrente con forma d'onda sinusoidale con conseguente contenuto ridotto di armoniche e rifasamento dei carichi non lineari, frequenza forma d'onda sinusoidale [Hz] = 50/60 selezionabile con tolleranza ±1% in grado di sopportare sovraccarichi del 120% per 10 minuti e del 150% per almeno 1 minuto, sistema con tempo d'intervento [ms] = 0 (no break), ridotta rumorosità a 1 m [dB] ≤ 58.	1 cad		17020,91	2,320%
LOM252.OC.EEA.Pa01.G6010.Za001.0550.-	OPERA: Gruppo di continuità; potenza attiva [kW] = 24 | potenza nominale [kVA] = 30 | autonomia [min] = 15 | tensione di alimentazione selezionabile [V] = 400 ± 20% | frequenza [Hz] = 50 | tensione in uscita selezionabile [V] = 400 + N | tolleranza statica tensione in uscita [%] = ±1 | tolleranza dinamica tensione in uscita [%] = ±5. Incluso: porta di comunicazione RS232, software, armadio batterie aggiuntivo. / LAVORO: Installazione. / SPECIFICHE TECNICHE: gestione e controllo a microprocessore, tecnologia doppia conversione per garantire la tensione in uscita completamente immune dalle perturbazioni di rete (VFI - Voltage and Frequency Indipendent - On-Line), test batteria automatico e periodico, predisposizione per il funzionamento di più gruppi in parallelo, possibilità di controllo remoto tramite porta RS232 e software in grado di dialogare con i più diffusi sistemi operativi, circuito elettronico per lo spegnimento a distanza in caso di emergenza, stadio di ingresso con assorbimento di corrente con forma d'onda sinusoidale con conseguente contenuto ridotto di armoniche e rifasamento dei carichi non lineari, frequenza forma d'onda sinusoidale [Hz] = 50/60 selezionabile con tolleranza ±1% in grado di sopportare sovraccarichi del 120% per 10 minuti e del 150% per almeno 1 minuto, sistema con tempo d'intervento [ms] = 0 (no break), ridotta rumorosità a 1 m [dB] ≤ 58.	1 cad		16622,19	2,380%
LOM252.OC.EEA.Pa01.G6010.Za001.0555.-	OPERA: Gruppo di continuità; potenza attiva [kW] = 24 | potenza nominale [kVA] = 30 | autonomia [min] = 30 | tensione di alimentazione selezionabile [V] = 400 ± 20% | frequenza [Hz] = 50 | tensione in uscita selezionabile [V] = 400 + N | tolleranza statica tensione in uscita [%] = ±1 | tolleranza dinamica tensione in uscita [%] = ±5. Incluso: porta di comunicazione RS232, software, armadio batterie aggiuntivo. / LAVORO: Installazione. / SPECIFICHE TECNICHE: gestione e controllo a microprocessore, tecnologia doppia conversione per garantire la tensione in uscita completamente immune dalle perturbazioni di rete (VFI - Voltage and Frequency Indipendent - On-Line), test batteria automatico e periodico, predisposizione per il funzionamento di più gruppi in parallelo, possibilità di controllo remoto tramite porta RS232 e software in grado di dialogare con i più diffusi sistemi operativi, circuito elettronico per lo spegnimento a distanza in caso di emergenza, stadio di ingresso con assorbimento di corrente con forma d'onda sinusoidale con conseguente contenuto ridotto di armoniche e rifasamento dei carichi non lineari, frequenza forma d'onda sinusoidale [Hz] = 50/60 selezionabile con tolleranza ±1% in grado di sopportare sovraccarichi del 120% per 10 minuti e del 150% per almeno 1 minuto, sistema con tempo d'intervento [ms] = 0 (no break), ridotta rumorosità a 1 m [dB] ≤ 58.	1 cad		18424,02	2,140%
LOM252.OC.EEA.Pa01.G6010.Za001.0560.-	OPERA: Gruppo di continuità; potenza attiva [kW] = 24 | potenza nominale [kVA] = 30 | autonomia [min] = 50 | tensione di alimentazione selezionabile [V] = 400 ± 20% | frequenza [Hz] = 50 | tensione in uscita selezionabile [V] = 400 + N | tolleranza statica tensione in uscita [%] = ±1 | tolleranza dinamica tensione in uscita [%] = ±5. Incluso: porta di comunicazione RS232, software, armadio batterie aggiuntivo. / LAVORO: Installazione. / SPECIFICHE TECNICHE: gestione e controllo a microprocessore, tecnologia doppia conversione per garantire la tensione in uscita completamente immune dalle perturbazioni di rete (VFI - Voltage and Frequency Indipendent - On-Line), test batteria automatico e periodico, predisposizione per il funzionamento di più gruppi in parallelo, possibilità di controllo remoto tramite porta RS232 e software in grado di dialogare con i più diffusi sistemi operativi, circuito elettronico per lo spegnimento a distanza in caso di emergenza, stadio di ingresso con assorbimento di corrente con forma d'onda sinusoidale con conseguente contenuto ridotto di armoniche e rifasamento dei carichi non lineari, frequenza forma d'onda sinusoidale [Hz] = 50/60 selezionabile con tolleranza ±1% in grado di sopportare sovraccarichi del 120% per 10 minuti e del 150% per almeno 1 minuto, sistema con tempo d'intervento [ms] = 0 (no break), ridotta rumorosità a 1 m [dB] ≤ 58.	1 cad		21026,98	1,880%
LOM252.OC.EEA.Pa01.G6010.Za001.0565.-	OPERA: Gruppo di continuità; potenza attiva [kW] = 24 | potenza nominale [kVA] = 30 | autonomia [min] = 60 | tensione di alimentazione selezionabile [V] = 400 ± 20% | frequenza [Hz] = 50 | tensione in uscita selezionabile [V] = 400 + N | tolleranza statica tensione in uscita [%] = ±1 | tolleranza dinamica tensione in uscita [%] = ±5. Incluso: porta di comunicazione RS232, software, armadio batterie aggiuntivo. / LAVORO: Installazione. / SPECIFICHE TECNICHE: gestione e controllo a microprocessore, tecnologia doppia conversione per garantire la tensione in uscita completamente immune dalle perturbazioni di rete (VFI - Voltage and Frequency Indipendent - On-Line), test batteria automatico e periodico, predisposizione per il funzionamento di più gruppi in parallelo, possibilità di controllo remoto tramite porta RS232 e software in grado di dialogare con i più diffusi sistemi operativi, circuito elettronico per lo spegnimento a distanza in caso di emergenza, stadio di ingresso con assorbimento di corrente con forma d'onda sinusoidale con conseguente contenuto ridotto di armoniche e rifasamento dei carichi non lineari, frequenza forma d'onda sinusoidale [Hz] = 50/60 selezionabile con tolleranza ±1% in grado di sopportare sovraccarichi del 120% per 10 minuti e del 150% per almeno 1 minuto, sistema con tempo d'intervento [ms] = 0 (no break), ridotta rumorosità a 1 m [dB] ≤ 58.	1 cad		23491,50	1,680%
LOM252.OC.EEA.Pa01.G6010.Za001.0570.-	OPERA: Gruppo di continuità; potenza attiva [kW] = 36 | potenza nominale [kVA] = 40 | autonomia [min] = 0 | tensione di alimentazione selezionabile [V] = 400 ± 20% | frequenza [Hz] = 50 | tensione in uscita selezionabile [V] = 400 + N | tolleranza statica tensione in uscita [%] = ±1 | tolleranza dinamica tensione in uscita [%] = ±5 | fattore di potenza [cos ϕ ] = 0,8. Incluso: porta di comunicazione RS232, software. / LAVORO: Installazione. / SPECIFICHE TECNICHE: gestione e controllo a microprocessore, tecnologia doppia conversione per garantire la tensione in uscita completamente immune dalle perturbazioni di rete (VFI - Voltage and Frequency Indipendent - On-Line), test batteria automatico e periodico, predisposizione per il funzionamento di più gruppi in parallelo, possibilità di controllo remoto tramite porta RS232 e software in grado di dialogare con i più diffusi sistemi operativi, circuito elettronico per lo spegnimento a distanza in caso di emergenza, stadio di ingresso con assorbimento di corrente con forma d'onda sinusoidale con conseguente contenuto ridotto di armoniche e rifasamento dei carichi non lineari, frequenza forma d'onda sinusoidale [Hz] = 50/60 selezionabile con tolleranza ±1% in grado di sopportare sovraccarichi del 120% per 10 minuti e del 150% per almeno 1 minuto, sistema con tempo d'intervento [ms] = 0 (no break), ridotta rumorosità a 1 m [dB] ≤ 58.	1 cad		14260,71	0,340%
LOM252.OC.EEA.Pa01.G6010.Za001.0575.-	OPERA: Gruppo di continuità; potenza attiva [kW] = 36 | potenza nominale [kVA] = 40 | autonomia [min] = 30 | tensione di alimentazione selezionabile [V] = 400 ± 20% | frequenza [Hz] = 50 | tensione in uscita selezionabile [V] = 400 + N | tolleranza statica tensione in uscita [%] = ±1 | tolleranza dinamica tensione in uscita [%] = ±5 | fattore di potenza [cos ϕ ] = 0,8. Incluso: porta di comunicazione RS232, software. / LAVORO: Installazione. / SPECIFICHE TECNICHE: gestione e controllo a microprocessore, tecnologia doppia conversione per garantire la tensione in uscita completamente immune dalle perturbazioni di rete (VFI - Voltage and Frequency Indipendent - On-Line), test batteria automatico e periodico, predisposizione per il funzionamento di più gruppi in parallelo, possibilità di controllo remoto tramite porta RS232 e software in grado di dialogare con i più diffusi sistemi operativi, circuito elettronico per lo spegnimento a distanza in caso di emergenza, stadio di ingresso con assorbimento di corrente con forma d'onda sinusoidale con conseguente contenuto ridotto di armoniche e rifasamento dei carichi non lineari, frequenza forma d'onda sinusoidale [Hz] = 50/60 selezionabile con tolleranza ±1% in grado di sopportare sovraccarichi del 120% per 10 minuti e del 150% per almeno 1 minuto, sistema con tempo d'intervento [ms] = 0 (no break), ridotta rumorosità a 1 m [dB] ≤ 58.	1 cad		12585,57	0,780%
LOM252.OC.EEA.Pa01.G6010.Za001.0580.-	OPERA: Gruppo di continuità; potenza attiva [kW] = 36 | potenza nominale [kVA] = 40 | autonomia [min] = 60 | tensione di alimentazione selezionabile [V] = 400 ± 20% | frequenza [Hz] = 50 | tensione in uscita selezionabile [V] = 400 + N | tolleranza statica tensione in uscita [%] = ±1 | tolleranza dinamica tensione in uscita [%] = ±5 | fattore di potenza [cos ϕ ] = 0,8. Incluso: porta di comunicazione RS232, software. / LAVORO: Installazione. / SPECIFICHE TECNICHE: gestione e controllo a microprocessore, tecnologia doppia conversione per garantire la tensione in uscita completamente immune dalle perturbazioni di rete (VFI - Voltage and Frequency Indipendent - On-Line), test batteria automatico e periodico, predisposizione per il funzionamento di più gruppi in parallelo, possibilità di controllo remoto tramite porta RS232 e software in grado di dialogare con i più diffusi sistemi operativi, circuito elettronico per lo spegnimento a distanza in caso di emergenza, stadio di ingresso con assorbimento di corrente con forma d'onda sinusoidale con conseguente contenuto ridotto di armoniche e rifasamento dei carichi non lineari, frequenza forma d'onda sinusoidale [Hz] = 50/60 selezionabile con tolleranza ±1% in grado di sopportare sovraccarichi del 120% per 10 minuti e del 150% per almeno 1 minuto, sistema con tempo d'intervento [ms] = 0 (no break), ridotta rumorosità a 1 m [dB] ≤ 58.	1 cad		26252,47	0,380%
LOM252.OC.EEA.Pa01.G6010.Za001.0585.-	OPERA: Gruppo di continuità; potenza attiva [kW] = 36 | potenza nominale [kVA] = 40 | autonomia [min] = 120 | tensione di alimentazione selezionabile [V] = 400 ± 20% | frequenza [Hz] = 50 | tensione in uscita selezionabile [V] = 400 + N | tolleranza statica tensione in uscita [%] = ±1 | tolleranza dinamica tensione in uscita [%] = ±5 | fattore di potenza [cos ϕ ] = 0,8. Incluso: porta di comunicazione RS232, software. / LAVORO: Installazione. / SPECIFICHE TECNICHE: gestione e controllo a microprocessore, tecnologia doppia conversione per garantire la tensione in uscita completamente immune dalle perturbazioni di rete (VFI - Voltage and Frequency Indipendent - On-Line), test batteria automatico e periodico, predisposizione per il funzionamento di più gruppi in parallelo, possibilità di controllo remoto tramite porta RS232 e software in grado di dialogare con i più diffusi sistemi operativi, circuito elettronico per lo spegnimento a distanza in caso di emergenza, stadio di ingresso con assorbimento di corrente con forma d'onda sinusoidale con conseguente contenuto ridotto di armoniche e rifasamento dei carichi non lineari, frequenza forma d'onda sinusoidale [Hz] = 50/60 selezionabile con tolleranza ±1% in grado di sopportare sovraccarichi del 120% per 10 minuti e del 150% per almeno 1 minuto, sistema con tempo d'intervento [ms] = 0 (no break), ridotta rumorosità a 1 m [dB] ≤ 58.	1 cad		43403,67	0,450%
LOM252.OC.EEA.Pa01.G6010.Za001.0590.-	OPERA: Gruppo di continuità; potenza attiva [kW] = 54 | potenza nominale [kVA] = 60 | autonomia [min] = 0 | tensione di alimentazione selezionabile [V] = 400 ± 20% | frequenza [Hz] = 50 | tensione in uscita selezionabile [V] = 400 + N | tolleranza statica tensione in uscita [%] = ±1 | tolleranza dinamica tensione in uscita [%] = ±5 | fattore di potenza [cos ϕ ] = 0,8. Incluso: porta di comunicazione RS232, software. / LAVORO: Installazione. / SPECIFICHE TECNICHE: gestione e controllo a microprocessore, tecnologia doppia conversione per garantire la tensione in uscita completamente immune dalle perturbazioni di rete (VFI - Voltage and Frequency Indipendent - On-Line), test batteria automatico e periodico, predisposizione per il funzionamento di più gruppi in parallelo, possibilità di controllo remoto tramite porta RS232 e software in grado di dialogare con i più diffusi sistemi operativi, circuito elettronico per lo spegnimento a distanza in caso di emergenza, stadio di ingresso con assorbimento di corrente con forma d'onda sinusoidale con conseguente contenuto ridotto di armoniche e rifasamento dei carichi non lineari, frequenza forma d'onda sinusoidale [Hz] = 50/60 selezionabile con tolleranza ±1% in grado di sopportare sovraccarichi del 120% per 10 minuti e del 150% per almeno 1 minuto, sistema con tempo d'intervento [ms] = 0 (no break), ridotta rumorosità a 1 m [dB] ≤ 58.	1 cad		17373,04	0,280%
LOM252.OC.EEA.Pa01.G6010.Za001.0595.-	OPERA: Gruppo di continuità; potenza attiva [kW] = 54 | potenza nominale [kVA] = 60 | autonomia [min] = 30 | tensione di alimentazione selezionabile [V] = 400 ± 20% | frequenza [Hz] = 50 | tensione in uscita selezionabile [V] = 400 + N | tolleranza statica tensione in uscita [%] = ±1 | tolleranza dinamica tensione in uscita [%] = ±5 | fattore di potenza [cos ϕ ] = 0,8. Incluso: porta di comunicazione RS232, software. / LAVORO: Installazione. / SPECIFICHE TECNICHE: gestione e controllo a microprocessore, tecnologia doppia conversione per garantire la tensione in uscita completamente immune dalle perturbazioni di rete (VFI - Voltage and Frequency Indipendent - On-Line), test batteria automatico e periodico, predisposizione per il funzionamento di più gruppi in parallelo, possibilità di controllo remoto tramite porta RS232 e software in grado di dialogare con i più diffusi sistemi operativi, circuito elettronico per lo spegnimento a distanza in caso di emergenza, stadio di ingresso con assorbimento di corrente con forma d'onda sinusoidale con conseguente contenuto ridotto di armoniche e rifasamento dei carichi non lineari, frequenza forma d'onda sinusoidale [Hz] = 50/60 selezionabile con tolleranza ±1% in grado di sopportare sovraccarichi del 120% per 10 minuti e del 150% per almeno 1 minuto, sistema con tempo d'intervento [ms] = 0 (no break), ridotta rumorosità a 1 m [dB] ≤ 58.	1 cad		21701,83	0,450%
LOM252.OC.EEA.Pa01.G6010.Za001.0600.-	OPERA: Gruppo di continuità; potenza attiva [kW] = 54 | potenza nominale [kVA] = 60 | autonomia [min] = 60 | tensione di alimentazione selezionabile [V] = 400 ± 20% | frequenza [Hz] = 50 | tensione in uscita selezionabile [V] = 400 + N | tolleranza statica tensione in uscita [%] = ±1 | tolleranza dinamica tensione in uscita [%] = ±5 | fattore di potenza [cos ϕ ] = 0,8. Incluso: porta di comunicazione RS232, software. / LAVORO: Installazione. / SPECIFICHE TECNICHE: gestione e controllo a microprocessore, tecnologia doppia conversione per garantire la tensione in uscita completamente immune dalle perturbazioni di rete (VFI - Voltage and Frequency Indipendent - On-Line), test batteria automatico e periodico, predisposizione per il funzionamento di più gruppi in parallelo, possibilità di controllo remoto tramite porta RS232 e software in grado di dialogare con i più diffusi sistemi operativi, circuito elettronico per lo spegnimento a distanza in caso di emergenza, stadio di ingresso con assorbimento di corrente con forma d'onda sinusoidale con conseguente contenuto ridotto di armoniche e rifasamento dei carichi non lineari, frequenza forma d'onda sinusoidale [Hz] = 50/60 selezionabile con tolleranza ±1% in grado di sopportare sovraccarichi del 120% per 10 minuti e del 150% per almeno 1 minuto, sistema con tempo d'intervento [ms] = 0 (no break), ridotta rumorosità a 1 m [dB] ≤ 58.	1 cad		43403,67	0,450%
LOM252.OC.EEA.Pa01.G6010.Za001.0605.-	OPERA: Gruppo di continuità; potenza attiva [kW] = 54 | potenza nominale [kVA] = 60 | autonomia [min] = 120 | tensione di alimentazione selezionabile [V] = 400 ± 20% | frequenza [Hz] = 50 | tensione in uscita selezionabile [V] = 400 + N | tolleranza statica tensione in uscita [%] = ±1 | tolleranza dinamica tensione in uscita [%] = ±5 | fattore di potenza [cos ϕ ] = 0,8. Incluso: porta di comunicazione RS232, software. / LAVORO: Installazione. / SPECIFICHE TECNICHE: gestione e controllo a microprocessore, tecnologia doppia conversione per garantire la tensione in uscita completamente immune dalle perturbazioni di rete (VFI - Voltage and Frequency Indipendent - On-Line), test batteria automatico e periodico, predisposizione per il funzionamento di più gruppi in parallelo, possibilità di controllo remoto tramite porta RS232 e software in grado di dialogare con i più diffusi sistemi operativi, circuito elettronico per lo spegnimento a distanza in caso di emergenza, stadio di ingresso con assorbimento di corrente con forma d'onda sinusoidale con conseguente contenuto ridotto di armoniche e rifasamento dei carichi non lineari, frequenza forma d'onda sinusoidale [Hz] = 50/60 selezionabile con tolleranza ±1% in grado di sopportare sovraccarichi del 120% per 10 minuti e del 150% per almeno 1 minuto, sistema con tempo d'intervento [ms] = 0 (no break), ridotta rumorosità a 1 m [dB] ≤ 58.	1 cad		57638,96	0,340%
LOM252.OC.EEA.Pa01.G6010.Za001.0610.-	OPERA: Gruppo di continuità; potenza attiva [kW] = 72 | potenza nominale [kVA] = 80 | autonomia [min] = 0 | tensione di alimentazione selezionabile [V] = 400 ± 20% | frequenza [Hz] = 50 | tensione in uscita selezionabile [V] = 400 + N | tolleranza statica tensione in uscita [%] = ±1 | tolleranza dinamica tensione in uscita [%] = ±5 | fattore di potenza [cos ϕ ] = 0,8. Incluso: porta di comunicazione RS232, software. / LAVORO: Installazione. / SPECIFICHE TECNICHE: gestione e controllo a microprocessore, tecnologia doppia conversione per garantire la tensione in uscita completamente immune dalle perturbazioni di rete (VFI - Voltage and Frequency Indipendent - On-Line), test batteria automatico e periodico, predisposizione per il funzionamento di più gruppi in parallelo, possibilità di controllo remoto tramite porta RS232 e software in grado di dialogare con i più diffusi sistemi operativi, circuito elettronico per lo spegnimento a distanza in caso di emergenza, stadio di ingresso con assorbimento di corrente con forma d'onda sinusoidale con conseguente contenuto ridotto di armoniche e rifasamento dei carichi non lineari, frequenza forma d'onda sinusoidale [Hz] = 50/60 selezionabile con tolleranza ±1% in grado di sopportare sovraccarichi del 120% per 10 minuti e del 150% per almeno 1 minuto, sistema con tempo d'intervento [ms] = 0 (no break), ridotta rumorosità a 1 m [dB] ≤ 58.	1 cad		19870,88	0,250%
LOM252.OC.EEA.Pa01.G6010.Za001.0615.-	OPERA: Gruppo di continuità; potenza attiva [kW] = 72 | potenza nominale [kVA] = 80 | autonomia [min] = 30 | tensione di alimentazione selezionabile [V] = 400 ± 20% | frequenza [Hz] = 50 | tensione in uscita selezionabile [V] = 400 + N | tolleranza statica tensione in uscita [%] = ±1 | tolleranza dinamica tensione in uscita [%] = ±5 | fattore di potenza [cos ϕ ] = 0,8. Incluso: porta di comunicazione RS232, software. / LAVORO: Installazione. / SPECIFICHE TECNICHE: gestione e controllo a microprocessore, tecnologia doppia conversione per garantire la tensione in uscita completamente immune dalle perturbazioni di rete (VFI - Voltage and Frequency Indipendent - On-Line), test batteria automatico e periodico, predisposizione per il funzionamento di più gruppi in parallelo, possibilità di controllo remoto tramite porta RS232 e software in grado di dialogare con i più diffusi sistemi operativi, circuito elettronico per lo spegnimento a distanza in caso di emergenza, stadio di ingresso con assorbimento di corrente con forma d'onda sinusoidale con conseguente contenuto ridotto di armoniche e rifasamento dei carichi non lineari, frequenza forma d'onda sinusoidale [Hz] = 50/60 selezionabile con tolleranza ±1% in grado di sopportare sovraccarichi del 120% per 10 minuti e del 150% per almeno 1 minuto, sistema con tempo d'intervento [ms] = 0 (no break), ridotta rumorosità a 1 m [dB] ≤ 58.	1 cad		26252,47	0,380%
LOM252.OC.EEA.Pa01.G6010.Za001.0620.-	OPERA: Gruppo di continuità; potenza attiva [kW] = 72 | potenza nominale [kVA] = 80 | autonomia [min] = 60 | tensione di alimentazione selezionabile [V] = 400 ± 20% | frequenza [Hz] = 50 | tensione in uscita selezionabile [V] = 400 + N | tolleranza statica tensione in uscita [%] = ±1 | tolleranza dinamica tensione in uscita [%] = ±5 | fattore di potenza [cos ϕ ] = 0,8. Incluso: porta di comunicazione RS232, software. / LAVORO: Installazione. / SPECIFICHE TECNICHE: gestione e controllo a microprocessore, tecnologia doppia conversione per garantire la tensione in uscita completamente immune dalle perturbazioni di rete (VFI - Voltage and Frequency Indipendent - On-Line), test batteria automatico e periodico, predisposizione per il funzionamento di più gruppi in parallelo, possibilità di controllo remoto tramite porta RS232 e software in grado di dialogare con i più diffusi sistemi operativi, circuito elettronico per lo spegnimento a distanza in caso di emergenza, stadio di ingresso con assorbimento di corrente con forma d'onda sinusoidale con conseguente contenuto ridotto di armoniche e rifasamento dei carichi non lineari, frequenza forma d'onda sinusoidale [Hz] = 50/60 selezionabile con tolleranza ±1% in grado di sopportare sovraccarichi del 120% per 10 minuti e del 150% per almeno 1 minuto, sistema con tempo d'intervento [ms] = 0 (no break), ridotta rumorosità a 1 m [dB] ≤ 58.	1 cad		52504,94	0,380%
LOM252.OC.EEA.Pa01.G6010.Za001.0625.-	OPERA: Gruppo di continuità; potenza attiva [kW] = 72 | potenza nominale [kVA] = 80 | autonomia [min] = 120 | tensione di alimentazione selezionabile [V] = 400 ± 20% | frequenza [Hz] = 50 | tensione in uscita selezionabile [V] = 400 + N | tolleranza statica tensione in uscita [%] = ±1 | tolleranza dinamica tensione in uscita [%] = ±5 | fattore di potenza [cos ϕ ] = 0,8. Incluso: porta di comunicazione RS232, software. / LAVORO: Installazione. / SPECIFICHE TECNICHE: gestione e controllo a microprocessore, tecnologia doppia conversione per garantire la tensione in uscita completamente immune dalle perturbazioni di rete (VFI - Voltage and Frequency Indipendent - On-Line), test batteria automatico e periodico, predisposizione per il funzionamento di più gruppi in parallelo, possibilità di controllo remoto tramite porta RS232 e software in grado di dialogare con i più diffusi sistemi operativi, circuito elettronico per lo spegnimento a distanza in caso di emergenza, stadio di ingresso con assorbimento di corrente con forma d'onda sinusoidale con conseguente contenuto ridotto di armoniche e rifasamento dei carichi non lineari, frequenza forma d'onda sinusoidale [Hz] = 50/60 selezionabile con tolleranza ±1% in grado di sopportare sovraccarichi del 120% per 10 minuti e del 150% per almeno 1 minuto, sistema con tempo d'intervento [ms] = 0 (no break), ridotta rumorosità a 1 m [dB] ≤ 58.	1 cad		78628,79	0,250%
LOM252.OC.EEA.Pa01.G6010.Za001.0630.-	OPERA: Gruppo di continuità; potenza attiva [kW] = 90 | potenza nominale [kVA] = 100 | autonomia [min] = 0 | tensione di alimentazione selezionabile [V] = 400 ± 20% | frequenza [Hz] = 50 | tensione in uscita selezionabile [V] = 400 + N | tolleranza statica tensione in uscita [%] = ±1 | tolleranza dinamica tensione in uscita [%] = ±5 | fattore di potenza [cos ϕ ] = 0,8. Incluso: porta di comunicazione RS232, software. / LAVORO: Installazione. / SPECIFICHE TECNICHE: gestione e controllo a microprocessore, tecnologia doppia conversione per garantire la tensione in uscita completamente immune dalle perturbazioni di rete (VFI - Voltage and Frequency Indipendent - On-Line), test batteria automatico e periodico, predisposizione per il funzionamento di più gruppi in parallelo, possibilità di controllo remoto tramite porta RS232 e software in grado di dialogare con i più diffusi sistemi operativi, circuito elettronico per lo spegnimento a distanza in caso di emergenza, stadio di ingresso con assorbimento di corrente con forma d'onda sinusoidale con conseguente contenuto ridotto di armoniche e rifasamento dei carichi non lineari, frequenza forma d'onda sinusoidale [Hz] = 50/60 selezionabile con tolleranza ±1% in grado di sopportare sovraccarichi del 120% per 10 minuti e del 150% per almeno 1 minuto, sistema con tempo d'intervento [ms] = 0 (no break), ridotta rumorosità a 1 m [dB] ≤ 58.	1 cad		25458,76	0,190%
LOM252.OC.EEA.Pa01.G6010.Za001.0635.-	OPERA: Gruppo di continuità; potenza attiva [kW] = 90 | potenza nominale [kVA] = 100 | autonomia [min] = 37 | tensione di alimentazione selezionabile [V] = 400 ± 20% | frequenza [Hz] = 50 | tensione in uscita selezionabile [V] = 400 + N | tolleranza statica tensione in uscita [%] = ±1 | tolleranza dinamica tensione in uscita [%] = ±5 | fattore di potenza [cos ϕ ] = 0,8. Incluso: porta di comunicazione RS232, software. / LAVORO: Installazione. / SPECIFICHE TECNICHE: gestione e controllo a microprocessore, tecnologia doppia conversione per garantire la tensione in uscita completamente immune dalle perturbazioni di rete (VFI - Voltage and Frequency Indipendent - On-Line), test batteria automatico e periodico, predisposizione per il funzionamento di più gruppi in parallelo, possibilità di controllo remoto tramite porta RS232 e software in grado di dialogare con i più diffusi sistemi operativi, circuito elettronico per lo spegnimento a distanza in caso di emergenza, stadio di ingresso con assorbimento di corrente con forma d'onda sinusoidale con conseguente contenuto ridotto di armoniche e rifasamento dei carichi non lineari, frequenza forma d'onda sinusoidale [Hz] = 50/60 selezionabile con tolleranza ±1% in grado di sopportare sovraccarichi del 120% per 10 minuti e del 150% per almeno 1 minuto, sistema con tempo d'intervento [ms] = 0 (no break), ridotta rumorosità a 1 m [dB] ≤ 58.	1 cad		43403,67	0,450%
LOM252.OC.EEA.Pa01.G6010.Za001.0640.-	OPERA: Gruppo di continuità; potenza attiva [kW] = 90 | potenza nominale [kVA] = 100 | autonomia [min] = 60 | tensione di alimentazione selezionabile [V] = 400 ± 20% | frequenza [Hz] = 50 | tensione in uscita selezionabile [V] = 400 + N | tolleranza statica tensione in uscita [%] = ±1 | tolleranza dinamica tensione in uscita [%] = ±5 | fattore di potenza [cos ϕ ] = 0,8. Incluso: porta di comunicazione RS232, software. / LAVORO: Installazione. / SPECIFICHE TECNICHE: gestione e controllo a microprocessore, tecnologia doppia conversione per garantire la tensione in uscita completamente immune dalle perturbazioni di rete (VFI - Voltage and Frequency Indipendent - On-Line), test batteria automatico e periodico, predisposizione per il funzionamento di più gruppi in parallelo, possibilità di controllo remoto tramite porta RS232 e software in grado di dialogare con i più diffusi sistemi operativi, circuito elettronico per lo spegnimento a distanza in caso di emergenza, stadio di ingresso con assorbimento di corrente con forma d'onda sinusoidale con conseguente contenuto ridotto di armoniche e rifasamento dei carichi non lineari, frequenza forma d'onda sinusoidale [Hz] = 50/60 selezionabile con tolleranza ±1% in grado di sopportare sovraccarichi del 120% per 10 minuti e del 150% per almeno 1 minuto, sistema con tempo d'intervento [ms] = 0 (no break), ridotta rumorosità a 1 m [dB] ≤ 58.	1 cad		57638,96	0,340%
LOM252.OC.EEA.Pa01.G6010.Za001.0645.-	OPERA: Gruppo di continuità; potenza attiva [kW] = 90 | potenza nominale [kVA] = 100 | autonomia [min] = 120 | tensione di alimentazione selezionabile [V] = 400 ±20% | frequenza [Hz] = 50 | tensione in uscita selezionabile [V] = 400 + N | tolleranza statica tensione in uscita [%] = ±1 | tolleranza dinamica tensione in uscita [%] = ±5 | fattore di potenza [cos ϕ ] = 0,8. Incluso: porta di comunicazione RS232, software. / LAVORO: Installazione. / SPECIFICHE TECNICHE: gestione e controllo a microprocessore, tecnologia doppia conversione per garantire la tensione in uscita completamente immune dalle perturbazioni di rete (VFI - Voltage and Frequency Indipendent - On-Line), test batteria automatico e periodico, predisposizione per il funzionamento di più gruppi in parallelo, possibilità di controllo remoto tramite porta RS232 e software in grado di dialogare con i più diffusi sistemi operativi, circuito elettronico per lo spegnimento a distanza in caso di emergenza, stadio di ingresso con assorbimento di corrente con forma d'onda sinusoidale con conseguente contenuto ridotto di armoniche e rifasamento dei carichi non lineari, frequenza forma d'onda sinusoidale [Hz] = 50/60 selezionabile con tolleranza ±1% in grado di sopportare sovraccarichi del 120% per 10 minuti e del 150% per almeno 1 minuto, sistema con tempo d'intervento [ms] = 0 (no break), ridotta rumorosità a 1 m [dB] ≤ 58.	1 cad		86458,45	0,340%
LOM252.OC.EEA.Pa01.G6015.Za001.0000.-	OPERA: Central power supply system; potenza nominale [kVA] = 5 | potenza attiva [kW] = 5 | tensione di alimentazione [V] = 230 ± 20% | frequenza [Hz] = 50 | tensione in uscita [V] = 230 | tolleranza statica tensione in uscita dinamica [%] = 1 | tolleranza dinamica tensione in uscita dinamica [%] = 5 | rendimento minimo [%] = 90. Incluso: porta di comunicazione RS232, software. Escluso: gruppo batterie ermetiche. / LAVORO: Installazione. / SPECIFICHE TECNICHE: gestione e controllo a microprocessore; tecnologia a doppia conversione VFI (Voltage and Frequency Indipendent - On Line) per garantire la tensione in uscita immune dalle perturbazioni di rete; test batterie ermetiche automatico e periodico; predisposizione per il funzionamento di più gruppi in parallelo; possibilità di controllo remoto tramite porta RS232 e software in grado di dialogare con i più diffusi sistemi operativi; circuito elettronico per lo spegnimento a distanza in caso di emergenza; stadio di ingresso con assorbimento di corrente con forma d'onda sinusoidale con conseguente contenuto ridotto di armoniche e rifasamento dei carichi lineari; forma d'onda sinusoidale [Hz] = 50/60, selezionabile con tolleranza ±1%, in grado di gestire permanentemente il 120% del carico prescritto per la durata nominale e di avviare, a pieno carico, un sistema precedentemente spento: 132% 10 minuti, 160% 1 minuto, 180% 5 secondi; distorsione armonica massima ammessa del 5% con carico lineare; sistema con tempo d'intervento [ms] = 0 (no break); ridotta rumorosità a 1 m [dB] < 58.	1 cad		5518,13	0,450%
LOM252.OC.EEA.Pa01.G6015.Za001.0005.-	OPERA: Central power supply system; potenza nominale [kVA] = 5 | potenza attiva [kW] = 5 | tensione di alimentazione [V] = 230/400 ± 20% | frequenza [Hz] = 50 | tensione in uscita [V] = 230/400 + N | tolleranza statica tensione in uscita dinamica [%] = 1 | tolleranza dinamica tensione in uscita dinamica [%] = 5 | rendimento minimo [%] = 90 | autonomia batterie [min] = 60. Incluso: porta di comunicazione RS232, software. Escluso: gruppo batterie ermetiche. / LAVORO: Installazione. / SPECIFICHE TECNICHE: gestione e controllo a microprocessore; tecnologia a doppia conversione VFI (Voltage and Frequency Indipendent - On Line) per garantire la tensione in uscita immune dalle perturbazioni di rete; test batterie ermetiche automatico e periodico; predisposizione per il funzionamento di più gruppi in parallelo; possibilità di controllo remoto tramite porta RS232 e software in grado di dialogare con i più diffusi sistemi operativi; circuito elettronico per lo spegnimento a distanza in caso di emergenza; stadio di ingresso con assorbimento di corrente con forma d'onda sinusoidale con conseguente contenuto ridotto di armoniche e rifasamento dei carichi lineari; forma d'onda sinusoidale [Hz] = 50/60, selezionabile con tolleranza ±1%, in grado di gestire permanentemente il 120% del carico prescritto per la durata nominale e di avviare, a pieno carico, un sistema precedentemente spento: 132% 10 minuti, 160% 1 minuto, 180% 5 secondi; distorsione armonica massima ammessa del 5% con carico lineare; sistema con tempo d'intervento [ms] = 0 (no break); ridotta rumorosità a 1 m [dB] < 58.	1 cad		7681,41	0,640%
LOM252.OC.EEA.Pa01.G6015.Za001.0010.-	OPERA: Central power supply system; potenza nominale [kVA] = 7 | potenza attiva [kW] = 7 | tensione di alimentazione [V] = 230 ± 20% | frequenza [Hz] = 50 | tensione in uscita [V] = 230 | tolleranza statica tensione in uscita dinamica [%] = 1 | tolleranza dinamica tensione in uscita dinamica [%] = 5 | rendimento minimo [%] = 90. Incluso: porta di comunicazione RS232, software. Escluso: gruppo batterie ermetiche. / LAVORO: Installazione. / SPECIFICHE TECNICHE: gestione e controllo a microprocessore; tecnologia a doppia conversione VFI (Voltage and Frequency Indipendent - On Line) per garantire la tensione in uscita immune dalle perturbazioni di rete; test batterie ermetiche automatico e periodico; predisposizione per il funzionamento di più gruppi in parallelo; possibilità di controllo remoto tramite porta RS232 e software in grado di dialogare con i più diffusi sistemi operativi; circuito elettronico per lo spegnimento a distanza in caso di emergenza; stadio di ingresso con assorbimento di corrente con forma d'onda sinusoidale con conseguente contenuto ridotto di armoniche e rifasamento dei carichi lineari; forma d'onda sinusoidale 50/60 Hz selezionabile con tolleranza ±1% in grado di gestire permanentemente il 120% del carico prescritto per la durata nominale e di avviare, a pieno carico, un sistema precedentemente spento: 132% 10 minuti, 160% 1 minuto, 180% 5 secondi; distorsione armonica massima ammessa del 5% con carico lineare; sistema con tempo d'intervento [ms] = 0 (no break); ridotta rumorosità a 1 m [dB] < 58.	1 cad		5966,66	0,420%
LOM252.OC.EEA.Pa01.G6015.Za001.0015.-	OPERA: Central power supply system; potenza nominale [kVA] = 7 | potenza attiva [kW] = 7 | tensione di alimentazione [V] = 230/400 ± 20% | frequenza [Hz] = 50 | tensione in uscita [V] = 230/400 + N | tolleranza statica tensione in uscita dinamica [%] = 1 | tolleranza dinamica tensione in uscita dinamica [%] = 5 | rendimento minimo [%] = 90 | autonomia batterie [min] = 60. Incluso: porta di comunicazione RS232, software. Escluso: gruppo batterie ermetiche. / LAVORO: Installazione. / SPECIFICHE TECNICHE: gestione e controllo a microprocessore; tecnologia a doppia conversione VFI (Voltage and Frequency Indipendent - On Line) per garantire la tensione in uscita immune dalle perturbazioni di rete; test batterie ermetiche automatico e periodico; predisposizione per il funzionamento di più gruppi in parallelo; possibilità di controllo remoto tramite porta RS232 e software in grado di dialogare con i più diffusi sistemi operativi; circuito elettronico per lo spegnimento a distanza in caso di emergenza; stadio di ingresso con assorbimento di corrente con forma d'onda sinusoidale con conseguente contenuto ridotto di armoniche e rifasamento dei carichi lineari; forma d'onda sinusoidale 50/60 Hz selezionabile con tolleranza ±1% in grado di gestire permanentemente il 120% del carico prescritto per la durata nominale e di avviare, a pieno carico, un sistema precedentemente spento: 132% 10 minuti, 160% 1 minuto, 180% 5 secondi; distorsione armonica massima ammessa del 5% con carico lineare; sistema con tempo d'intervento [ms] = 0 (no break); ridotta rumorosità a 1 m [dB] < 58.	1 cad		11606,83	0,430%
LOM252.OC.EEA.Pa01.G6015.Za001.0020.-	OPERA: Central power supply system; potenza nominale [kVA] = 10 | potenza attiva [kW] = 9 | tensione di alimentazione [V] = 400 ± 20% | frequenza [Hz] = 50 | tensione in uscita [V] = 400 | tolleranza statica tensione in uscita dinamica [%] = 1 | tolleranza dinamica tensione in uscita dinamica [%] = 5 | rendimento minimo [%] = 90. Incluso: porta di comunicazione RS232, software. Escluso: gruppo batterie ermetiche. / LAVORO: Installazione. / SPECIFICHE TECNICHE: gestione e controllo a microprocessore; tecnologia a doppia conversione VFI (Voltage and Frequency Indipendent - On Line) per garantire la tensione in uscita immune dalle perturbazioni di rete; test batterie ermetiche automatico e periodico; predisposizione per il funzionamento di più gruppi in parallelo; possibilità di controllo remoto tramite porta RS232 e software in grado di dialogare con i più diffusi sistemi operativi; circuito elettronico per lo spegnimento a distanza in caso di emergenza; stadio di ingresso con assorbimento di corrente con forma d'onda sinusoidale con conseguente contenuto ridotto di armoniche e rifasamento dei carichi lineari; forma d'onda sinusoidale 50/60 Hz selezionabile con tolleranza ±1% in grado di gestire permanentemente il 120% del carico prescritto per la durata nominale e di avviare, a pieno carico, un sistema precedentemente spento: 132% 10 minuti, 160% 1 minuto, 180% 5 secondi; distorsione armonica massima ammessa del 5% con carico lineare; sistema con tempo d'intervento [ms] = 0 (no break); ridotta rumorosità a 1 m [dB] < 58.	1 cad		9356,59	0,530%
LOM252.OC.EEA.Pa01.G6015.Za001.0025.-	OPERA: Central power supply system; potenza nominale [kVA] = 10 | potenza attiva [kW] = 9 | tensione di alimentazione [V] = 230/400 ± 20% | frequenza [Hz] = 50 | tensione in uscita [V] = 230/400 + N | tolleranza statica tensione in uscita dinamica [%] = 1 | tolleranza dinamica tensione in uscita dinamica [%] = 5 | rendimento minimo [%] = 90 | autonomia batterie [min] = 30. Incluso: porta di comunicazione RS232, software. Escluso: gruppo batterie ermetiche. / LAVORO: Installazione. / SPECIFICHE TECNICHE: gestione e controllo a microprocessore; tecnologia a doppia conversione VFI (Voltage and Frequency Indipendent - On Line) per garantire la tensione in uscita immune dalle perturbazioni di rete; test batterie ermetiche automatico e periodico; predisposizione per il funzionamento di più gruppi in parallelo; possibilità di controllo remoto tramite porta RS232 e software in grado di dialogare con i più diffusi sistemi operativi; circuito elettronico per lo spegnimento a distanza in caso di emergenza; stadio di ingresso con assorbimento di corrente con forma d'onda sinusoidale con conseguente contenuto ridotto di armoniche e rifasamento dei carichi lineari; forma d'onda sinusoidale 50/60 Hz selezionabile con tolleranza ±1% in grado di gestire permanentemente il 120% del carico prescritto per la durata nominale e di avviare, a pieno carico, un sistema precedentemente spento: 132% 10 minuti, 160% 1 minuto, 180% 5 secondi; distorsione armonica massima ammessa del 5% con carico lineare; sistema con tempo d'intervento [ms] = 0 (no break); ridotta rumorosità a 1 m [dB] < 58.	1 cad		5518,13	0,450%
LOM252.OC.EEA.Pa01.G6015.Za001.0030.-	OPERA: Central power supply system; potenza nominale [kVA] = 10 | potenza attiva [kW] = 9 | tensione di alimentazione [V] = 230/400 ± 20% | frequenza [Hz] = 50 | tensione in uscita [V] = 230/400 + N | tolleranza statica tensione in uscita dinamica [%] = 1 | tolleranza dinamica tensione in uscita dinamica [%] = 5 | rendimento minimo [%] = 90 | autonomia batterie [min] = 60. Incluso: porta di comunicazione RS232, software. Escluso: gruppo batterie ermetiche. / LAVORO: Installazione. / SPECIFICHE TECNICHE: gestione e controllo a microprocessore; tecnologia a doppia conversione VFI (Voltage and Frequency Indipendent - On Line) per garantire la tensione in uscita immune dalle perturbazioni di rete; test batterie ermetiche automatico e periodico; predisposizione per il funzionamento di più gruppi in parallelo; possibilità di controllo remoto tramite porta RS232 e software in grado di dialogare con i più diffusi sistemi operativi; circuito elettronico per lo spegnimento a distanza in caso di emergenza; stadio di ingresso con assorbimento di corrente con forma d'onda sinusoidale con conseguente contenuto ridotto di armoniche e rifasamento dei carichi lineari; forma d'onda sinusoidale 50/60 Hz selezionabile con tolleranza ±1% in grado di gestire permanentemente il 120% del carico prescritto per la durata nominale e di avviare, a pieno carico, un sistema precedentemente spento: 132% 10 minuti, 160% 1 minuto, 180% 5 secondi; distorsione armonica massima ammessa del 5% con carico lineare; sistema con tempo d'intervento [ms] = 0 (no break); ridotta rumorosità a 1 m [dB] < 58.	1 cad		10560,96	0,470%
LOM252.OC.EEA.Pa01.G6015.Za001.0035.-	OPERA: Central power supply system; potenza nominale [kVA] = 10 | potenza attiva [kW] = 9 | tensione di alimentazione [V] = 230/400 ± 20% | frequenza [Hz] = 50 | tensione in uscita [V] = 230/400 + N | tolleranza statica tensione in uscita dinamica [%] = 1 | tolleranza dinamica tensione in uscita dinamica [%] = 5 | rendimento minimo [%] = 90 | autonomia batterie [min] = 120. Incluso: porta di comunicazione RS232, software. Escluso: gruppo batterie ermetiche. / LAVORO: Installazione. / SPECIFICHE TECNICHE: gestione e controllo a microprocessore; tecnologia a doppia conversione VFI (Voltage and Frequency Indipendent - On Line) per garantire la tensione in uscita immune dalle perturbazioni di rete; test batterie ermetiche automatico e periodico; predisposizione per il funzionamento di più gruppi in parallelo; possibilità di controllo remoto tramite porta RS232 e software in grado di dialogare con i più diffusi sistemi operativi; circuito elettronico per lo spegnimento a distanza in caso di emergenza; stadio di ingresso con assorbimento di corrente con forma d'onda sinusoidale con conseguente contenuto ridotto di armoniche e rifasamento dei carichi lineari; forma d'onda sinusoidale 50/60 Hz selezionabile con tolleranza ±1% in grado di gestire permanentemente il 120% del carico prescritto per la durata nominale e di avviare, a pieno carico, un sistema precedentemente spento: 132% 10 minuti, 160% 1 minuto, 180% 5 secondi; distorsione armonica massima ammessa del 5% con carico lineare; sistema con tempo d'intervento [ms] = 0 (no break); ridotta rumorosità a 1 m [dB] < 58.	1 cad		21701,72	0,450%
LOM252.OC.EEA.Pa01.G6015.Za001.0040.-	OPERA: Central power supply system; potenza nominale [kVA] = 20 | potenza attiva [kW] = 18 | tensione di alimentazione [V] = 400 ± 20% | frequenza [Hz] = 50 | tensione in uscita [V] = 400 | tolleranza statica tensione in uscita dinamica [%] = 1 | tolleranza dinamica tensione in uscita dinamica [%] = 5 | rendimento minimo [%] = 90. Incluso: porta di comunicazione RS232, software. Escluso: gruppo batterie ermetiche. / LAVORO: Installazione. / SPECIFICHE TECNICHE: gestione e controllo a microprocessore; tecnologia a doppia conversione VFI (Voltage and Frequency Indipendent - On Line) per garantire la tensione in uscita immune dalle perturbazioni di rete; test batterie ermetiche automatico e periodico; predisposizione per il funzionamento di più gruppi in parallelo; possibilità di controllo remoto tramite porta RS232 e software in grado di dialogare con i più diffusi sistemi operativi; circuito elettronico per lo spegnimento a distanza in caso di emergenza; stadio di ingresso con assorbimento di corrente con forma d'onda sinusoidale con conseguente contenuto ridotto di armoniche e rifasamento dei carichi lineari; forma d'onda sinusoidale 50/60 Hz selezionabile con tolleranza ±1% in grado di gestire permanentemente il 120% del carico prescritto per la durata nominale e di avviare, a pieno carico, un sistema precedentemente spento: 132% 10 minuti, 160% 1 minuto, 180% 5 secondi; distorsione armonica massima ammessa del 5% con carico lineare; sistema con tempo d'intervento [ms] = 0 (no break); ridotta rumorosità a 1 m [dB] < 58.	1 cad		11260,21	0,440%
LOM252.OC.EEA.Pa01.G6015.Za001.0045.-	OPERA: Central power supply system; potenza nominale [kVA] = 20 | potenza attiva [kW] = 18 | tensione di alimentazione [V] = 230/400 ± 20% | frequenza [Hz] = 50 | tensione in uscita [V] = 230/400 + N | tolleranza statica tensione in uscita dinamica [%] = 1 | tolleranza dinamica tensione in uscita dinamica [%] = 5 | rendimento minimo [%] = 90 | autonomia batterie [min] = 60. Incluso: porta di comunicazione RS232, software. Escluso: gruppo batterie ermetiche. / LAVORO: Installazione. / SPECIFICHE TECNICHE: gestione e controllo a microprocessore; tecnologia a doppia conversione VFI (Voltage and Frequency Indipendent - On Line) per garantire la tensione in uscita immune dalle perturbazioni di rete; test batterie ermetiche automatico e periodico; predisposizione per il funzionamento di più gruppi in parallelo; possibilità di controllo remoto tramite porta RS232 e software in grado di dialogare con i più diffusi sistemi operativi; circuito elettronico per lo spegnimento a distanza in caso di emergenza; stadio di ingresso con assorbimento di corrente con forma d'onda sinusoidale con conseguente contenuto ridotto di armoniche e rifasamento dei carichi lineari; forma d'onda sinusoidale 50/60 Hz selezionabile con tolleranza ±1% in grado di gestire permanentemente il 120% del carico prescritto per la durata nominale e di avviare, a pieno carico, un sistema precedentemente spento: 132% 10 minuti, 160% 1 minuto, 180% 5 secondi; distorsione armonica massima ammessa del 5% con carico lineare; sistema con tempo d'intervento [ms] = 0 (no break); ridotta rumorosità a 1 m [dB] < 58.	1 cad		21701,72	0,450%
LOM252.OC.EEA.Pa01.G6015.Za001.0050.-	OPERA: Central power supply system; potenza nominale [kVA] = 20 | potenza attiva [kW] = 18 | tensione di alimentazione [V] = 230/400 ± 20% | frequenza [Hz] = 50 | tensione in uscita [V] = 230/400 + N | tolleranza statica tensione in uscita dinamica [%] = 1 | tolleranza dinamica tensione in uscita dinamica [%] = 5 | rendimento minimo [%] = 90 | autonomia batterie [min] = 120. Incluso: porta di comunicazione RS232, software. Escluso: gruppo batterie ermetiche. / LAVORO: Installazione. / SPECIFICHE TECNICHE: gestione e controllo a microprocessore; tecnologia a doppia conversione VFI (Voltage and Frequency Indipendent - On Line) per garantire la tensione in uscita immune dalle perturbazioni di rete; test batterie ermetiche automatico e periodico; predisposizione per il funzionamento di più gruppi in parallelo; possibilità di controllo remoto tramite porta RS232 e software in grado di dialogare con i più diffusi sistemi operativi; circuito elettronico per lo spegnimento a distanza in caso di emergenza; stadio di ingresso con assorbimento di corrente con forma d'onda sinusoidale con conseguente contenuto ridotto di armoniche e rifasamento dei carichi lineari; forma d'onda sinusoidale 50/60 Hz selezionabile con tolleranza ±1% in grado di gestire permanentemente il 120% del carico prescritto per la durata nominale e di avviare, a pieno carico, un sistema precedentemente spento: 132% 10 minuti, 160% 1 minuto, 180% 5 secondi; distorsione armonica massima ammessa del 5% con carico lineare; sistema con tempo d'intervento [ms] = 0 (no break); ridotta rumorosità a 1 m [dB] < 58.	1 cad		28819,75	0,340%
LOM252.OC.EEA.Pa01.G6015.Za001.0055.-	OPERA: Central power supply system; potenza nominale [kVA] = 30 | potenza attiva [kW] = 27 | tensione di alimentazione [V] = 400 ± 20% | frequenza [Hz] = 50 | tensione in uscita [V] = 400 | tolleranza statica tensione in uscita dinamica [%] = 1 | tolleranza dinamica tensione in uscita dinamica [%] = 5 | rendimento minimo [%] = 90. Incluso: porta di comunicazione RS232, software. Escluso: gruppo batterie ermetiche. / LAVORO: Installazione. / SPECIFICHE TECNICHE: gestione e controllo a microprocessore; tecnologia a doppia conversione VFI (Voltage and Frequency Indipendent - On Line) per garantire la tensione in uscita immune dalle perturbazioni di rete; test batterie ermetiche automatico e periodico; predisposizione per il funzionamento di più gruppi in parallelo; possibilità di controllo remoto tramite porta RS232 e software in grado di dialogare con i più diffusi sistemi operativi; circuito elettronico per lo spegnimento a distanza in caso di emergenza; stadio di ingresso con assorbimento di corrente con forma d'onda sinusoidale con conseguente contenuto ridotto di armoniche e rifasamento dei carichi lineari; forma d'onda sinusoidale 50/60 Hz selezionabile con tolleranza ±1% in grado di gestire permanentemente il 120% del carico prescritto per la durata nominale e di avviare, a pieno carico, un sistema precedentemente spento: 132% 10 minuti, 160% 1 minuto, 180% 5 secondi; distorsione armonica massima ammessa del 5% con carico lineare; sistema con tempo d'intervento [ms] = 0 (no break); ridotta rumorosità a 1 m [dB] < 58.	1 cad		13499,75	0,370%
LOM252.OC.EEA.Pa01.G6015.Za001.0060.-	OPERA: Central power supply system; potenza nominale [kVA] = 30 | potenza attiva [kW] = 27 | tensione di alimentazione [V] = 230/400 ± 20% | frequenza [Hz] = 50 | tensione in uscita [V] = 230/400 + N | tolleranza statica tensione in uscita dinamica [%] = 1 | tolleranza dinamica tensione in uscita dinamica [%] = 5 | rendimento minimo [%] = 90 | autonomia batterie [min] = 60. Incluso: porta di comunicazione RS232, software. Escluso: gruppo batterie ermetiche. / LAVORO: Installazione. / SPECIFICHE TECNICHE: gestione e controllo a microprocessore; tecnologia a doppia conversione VFI (Voltage and Frequency Indipendent - On Line) per garantire la tensione in uscita immune dalle perturbazioni di rete; test batterie ermetiche automatico e periodico; predisposizione per il funzionamento di più gruppi in parallelo; possibilità di controllo remoto tramite porta RS232 e software in grado di dialogare con i più diffusi sistemi operativi; circuito elettronico per lo spegnimento a distanza in caso di emergenza; stadio di ingresso con assorbimento di corrente con forma d'onda sinusoidale con conseguente contenuto ridotto di armoniche e rifasamento dei carichi lineari; forma d'onda sinusoidale 50/60 Hz selezionabile con tolleranza ±1% in grado di gestire permanentemente il 120% del carico prescritto per la durata nominale e di avviare, a pieno carico, un sistema precedentemente spento: 132% 10 minuti, 160% 1 minuto, 180% 5 secondi; distorsione armonica massima ammessa del 5% con carico lineare; sistema con tempo d'intervento [ms] = 0 (no break); ridotta rumorosità a 1 m [dB] < 58.	1 cad		26252,60	0,380%
LOM252.OC.EEA.Pa01.G6015.Za001.0065.-	OPERA: Central power supply system; potenza nominale [kVA] = 30 | potenza attiva [kW] = 27 | tensione di alimentazione [V] = 230/400 ± 20% | frequenza [Hz] = 50 | tensione in uscita [V] = 230/400 + N | tolleranza statica tensione in uscita dinamica [%] = 1 | tolleranza dinamica tensione in uscita dinamica [%] = 5 | rendimento minimo [%] = 90 | autonomia batterie [min] = 120. Incluso: porta di comunicazione RS232, software. Escluso: gruppo batterie ermetiche. / LAVORO: Installazione. / SPECIFICHE TECNICHE: gestione e controllo a microprocessore; tecnologia a doppia conversione VFI (Voltage and Frequency Indipendent - On Line) per garantire la tensione in uscita immune dalle perturbazioni di rete; test batterie ermetiche automatico e periodico; predisposizione per il funzionamento di più gruppi in parallelo; possibilità di controllo remoto tramite porta RS232 e software in grado di dialogare con i più diffusi sistemi operativi; circuito elettronico per lo spegnimento a distanza in caso di emergenza; stadio di ingresso con assorbimento di corrente con forma d'onda sinusoidale con conseguente contenuto ridotto di armoniche e rifasamento dei carichi lineari; forma d'onda sinusoidale 50/60 Hz selezionabile con tolleranza ±1% in grado di gestire permanentemente il 120% del carico prescritto per la durata nominale e di avviare, a pieno carico, un sistema precedentemente spento: 132% 10 minuti, 160% 1 minuto, 180% 5 secondi; distorsione armonica massima ammessa del 5% con carico lineare; sistema con tempo d'intervento [ms] = 0 (no break); ridotta rumorosità a 1 m [dB] < 58.	1 cad		52505,19	0,380%
LOM252.OC.EEA.Pa01.G6015.Za001.0070.-	OPERA: Central power supply system; potenza nominale [kVA] = 40 | potenza attiva [kW] = 36 | tensione di alimentazione [V] = 400 ± 20% | frequenza [Hz] = 50 | tensione in uscita [V] = 400 | tolleranza statica tensione in uscita dinamica [%] = 1 | tolleranza dinamica tensione in uscita dinamica [%] = 5 | rendimento minimo [%] = 90 | rendimento minimo [%] = 90. Incluso: porta di comunicazione RS232, software. Escluso: gruppo batterie ermetiche. / LAVORO: Installazione. / SPECIFICHE TECNICHE: gestione e controllo a microprocessore; tecnologia a doppia conversione VFI (Voltage and Frequency Indipendent - On Line) per garantire la tensione in uscita immune dalle perturbazioni di rete; test batterie ermetiche automatico e periodico; predisposizione per il funzionamento di più gruppi in parallelo; possibilità di controllo remoto tramite porta RS232 e software in grado di dialogare con i più diffusi sistemi operativi; circuito elettronico per lo spegnimento a distanza in caso di emergenza; stadio di ingresso con assorbimento di corrente con forma d'onda sinusoidale con conseguente contenuto ridotto di armoniche e rifasamento dei carichi lineari; forma d'onda sinusoidale 50/60 Hz selezionabile con tolleranza ±1% in grado di gestire permanentemente il 120% del carico prescritto per la durata nominale e di avviare, a pieno carico, un sistema precedentemente spento: 132% 10 minuti, 160% 1 minuto, 180% 5 secondi; distorsione armonica massima ammessa del 5% con carico lineare; sistema con tempo d'intervento [ms] = 0 (no break); ridotta rumorosità a 1 m [dB] < 58.	1 cad		16858,46	0,290%
LOM252.OC.EEA.Pa01.G6015.Za001.0075.-	OPERA: Central power supply system; potenza nominale [kVA] = 40 | potenza attiva [kW] = 36 | tensione di alimentazione [V] = 230/400 ± 20% | frequenza [Hz] = 50 | tensione in uscita [V] = 230/400 + N | tolleranza statica tensione in uscita dinamica [%] = 1 | tolleranza dinamica tensione in uscita dinamica [%] = 5 | rendimento minimo [%] = 90 | autonomia batterie [min] = 60. Incluso: porta di comunicazione RS232, software. Escluso: gruppo batterie ermetiche. / LAVORO: Installazione. / SPECIFICHE TECNICHE: gestione e controllo a microprocessore; tecnologia a doppia conversione VFI (Voltage and Frequency Indipendent - On Line) per garantire la tensione in uscita immune dalle perturbazioni di rete; test batterie ermetiche automatico e periodico; predisposizione per il funzionamento di più gruppi in parallelo; possibilità di controllo remoto tramite porta RS232 e software in grado di dialogare con i più diffusi sistemi operativi; circuito elettronico per lo spegnimento a distanza in caso di emergenza; stadio di ingresso con assorbimento di corrente con forma d'onda sinusoidale con conseguente contenuto ridotto di armoniche e rifasamento dei carichi lineari; forma d'onda sinusoidale 50/60 Hz selezionabile con tolleranza ±1% in grado di gestire permanentemente il 120% del carico prescritto per la durata nominale e di avviare, a pieno carico, un sistema precedentemente spento: 132% 10 minuti, 160% 1 minuto, 180% 5 secondi; distorsione armonica massima ammessa del 5% con carico lineare; sistema con tempo d'intervento [ms] = 0 (no break); ridotta rumorosità a 1 m [dB] < 58.	1 cad		28819,75	0,340%
LOM252.OC.EEA.Pa01.G6015.Za001.0080.-	OPERA: Central power supply system; potenza nominale [kVA] = 40 | potenza attiva [kW] = 36 | tensione di alimentazione [V] = 230/400 ± 20% | frequenza [Hz] = 50 | tensione in uscita [V] = 230/400 + N | tolleranza statica tensione in uscita dinamica [%] = 1 | tolleranza dinamica tensione in uscita dinamica [%] = 5 | rendimento minimo [%] = 90 | autonomia batterie [min] = 120. Incluso: porta di comunicazione RS232, software. Escluso: gruppo batterie ermetiche. / LAVORO: Installazione. / SPECIFICHE TECNICHE: gestione e controllo a microprocessore; tecnologia a doppia conversione VFI (Voltage and Frequency Indipendent - On Line) per garantire la tensione in uscita immune dalle perturbazioni di rete; test batterie ermetiche automatico e periodico; predisposizione per il funzionamento di più gruppi in parallelo; possibilità di controllo remoto tramite porta RS232 e software in grado di dialogare con i più diffusi sistemi operativi; circuito elettronico per lo spegnimento a distanza in caso di emergenza; stadio di ingresso con assorbimento di corrente con forma d'onda sinusoidale con conseguente contenuto ridotto di armoniche e rifasamento dei carichi lineari; forma d'onda sinusoidale 50/60 Hz selezionabile con tolleranza ±1% in grado di gestire permanentemente il 120% del carico prescritto per la durata nominale e di avviare, a pieno carico, un sistema precedentemente spento: 132% 10 minuti, 160% 1 minuto, 180% 5 secondi; distorsione armonica massima ammessa del 5% con carico lineare; sistema con tempo d'intervento [ms] = 0 (no break); ridotta rumorosità a 1 m [dB] < 58.	1 cad		57638,88	0,340%
LOM252.OC.EEA.Pa01.G6015.Za001.0085.-	OPERA: Central power supply system; potenza nominale [kVA] = 60 | potenza attiva [kW] = 54 | tensione di alimentazione [V] = 400 ± 20% | frequenza [Hz] = 50 | tensione in uscita [V] = 400 | tolleranza statica tensione in uscita dinamica [%] = 1 | tolleranza dinamica tensione in uscita dinamica [%] = 5 | rendimento minimo [%] = 90. Incluso: porta di comunicazione RS232, software. Escluso: gruppo batterie ermetiche. / LAVORO: Installazione. / SPECIFICHE TECNICHE: gestione e controllo a microprocessore; tecnologia a doppia conversione VFI (Voltage and Frequency Indipendent - On Line) per garantire la tensione in uscita immune dalle perturbazioni di rete; test batterie ermetiche automatico e periodico; predisposizione per il funzionamento di più gruppi in parallelo; possibilità di controllo remoto tramite porta RS232 e software in grado di dialogare con i più diffusi sistemi operativi; circuito elettronico per lo spegnimento a distanza in caso di emergenza; stadio di ingresso con assorbimento di corrente con forma d'onda sinusoidale con conseguente contenuto ridotto di armoniche e rifasamento dei carichi lineari; forma d'onda sinusoidale 50/60 Hz selezionabile con tolleranza ±1% in grado di gestire permanentemente il 120% del carico prescritto per la durata nominale e di avviare, a pieno carico, un sistema precedentemente spento: 132% 10 minuti, 160% 1 minuto, 180% 5 secondi; distorsione armonica massima ammessa del 5% con carico lineare; sistema con tempo d'intervento [ms] = 0 (no break); ridotta rumorosità a 1 m [dB] < 58.	1 cad		20219,00	0,250%
LOM252.OC.EEA.Pa01.G6015.Za001.0090.-	OPERA: Central power supply system; potenza nominale [kVA] = 60 | potenza attiva [kW] = 54 | tensione di alimentazione [V] = 230/400 ± 20% | frequenza [Hz] = 50 | tensione in uscita [V] = 230/400 + N | tolleranza statica tensione in uscita dinamica [%] = 1 | tolleranza dinamica tensione in uscita dinamica [%] = 5 | rendimento minimo [%] = 90 | autonomia batterie [min] = 60. Incluso: porta di comunicazione RS232, software. Escluso: gruppo batterie ermetiche. / LAVORO: Installazione. / SPECIFICHE TECNICHE: gestione e controllo a microprocessore; tecnologia a doppia conversione VFI (Voltage and Frequency Indipendent - On Line) per garantire la tensione in uscita immune dalle perturbazioni di rete; test batterie ermetiche automatico e periodico; predisposizione per il funzionamento di più gruppi in parallelo; possibilità di controllo remoto tramite porta RS232 e software in grado di dialogare con i più diffusi sistemi operativi; circuito elettronico per lo spegnimento a distanza in caso di emergenza; stadio di ingresso con assorbimento di corrente con forma d'onda sinusoidale con conseguente contenuto ridotto di armoniche e rifasamento dei carichi lineari; forma d'onda sinusoidale 50/60 Hz selezionabile con tolleranza ±1% in grado di gestire permanentemente il 120% del carico prescritto per la durata nominale e di avviare, a pieno carico, un sistema precedentemente spento: 132% 10 minuti, 160% 1 minuto, 180% 5 secondi; distorsione armonica massima ammessa del 5% con carico lineare; sistema con tempo d'intervento [ms] = 0 (no break); ridotta rumorosità a 1 m [dB] < 58.	1 cad		52505,19	0,380%
LOM252.OC.EEA.Pa01.G6015.Za001.0095.-	OPERA: Central power supply system; potenza nominale [kVA] = 60 | potenza attiva [kW] = 54 | tensione di alimentazione [V] = 230/400 ± 20% | frequenza [Hz] = 50 | tensione in uscita [V] = 230/400 + N | tolleranza statica tensione in uscita dinamica [%] = 1 | tolleranza dinamica tensione in uscita dinamica [%] = 5 | rendimento minimo [%] = 90 | autonomia batterie [min] = 120. Incluso: porta di comunicazione RS232, software. Escluso: gruppo batterie ermetiche. / LAVORO: Installazione. / SPECIFICHE TECNICHE: gestione e controllo a microprocessore; tecnologia a doppia conversione VFI (Voltage and Frequency Indipendent - On Line) per garantire la tensione in uscita immune dalle perturbazioni di rete; test batterie ermetiche automatico e periodico; predisposizione per il funzionamento di più gruppi in parallelo; possibilità di controllo remoto tramite porta RS232 e software in grado di dialogare con i più diffusi sistemi operativi; circuito elettronico per lo spegnimento a distanza in caso di emergenza; stadio di ingresso con assorbimento di corrente con forma d'onda sinusoidale con conseguente contenuto ridotto di armoniche e rifasamento dei carichi lineari; forma d'onda sinusoidale 50/60 Hz selezionabile con tolleranza ±1% in grado di gestire permanentemente il 120% del carico prescritto per la durata nominale e di avviare, a pieno carico, un sistema precedentemente spento: 132% 10 minuti, 160% 1 minuto, 180% 5 secondi; distorsione armonica massima ammessa del 5% con carico lineare; sistema con tempo d'intervento [ms] = 0 (no break); ridotta rumorosità a 1 m [dB] < 58.	1 cad		86458,63	0,340%
LOM252.OC.EEA.Pa01.G6015.Za001.0100.-	OPERA: Central power supply system; potenza nominale [kVA] = 80 | potenza attiva [kW] = 72 | tensione di alimentazione [V] = 400 ± 20% | frequenza [Hz] = 50 | tensione in uscita [V] = 400 | tolleranza statica tensione in uscita dinamica [%] = 1 | tolleranza dinamica tensione in uscita dinamica [%] = 5 | rendimento minimo [%] = 90. Incluso: porta di comunicazione RS232, software. Escluso: gruppo batterie ermetiche. / LAVORO: Installazione. / SPECIFICHE TECNICHE: gestione e controllo a microprocessore; tecnologia a doppia conversione VFI (Voltage and Frequency Indipendent - On Line) per garantire la tensione in uscita immune dalle perturbazioni di rete; test batterie ermetiche automatico e periodico; predisposizione per il funzionamento di più gruppi in parallelo; possibilità di controllo remoto tramite porta RS232 e software in grado di dialogare con i più diffusi sistemi operativi; circuito elettronico per lo spegnimento a distanza in caso di emergenza; stadio di ingresso con assorbimento di corrente con forma d'onda sinusoidale con conseguente contenuto ridotto di armoniche e rifasamento dei carichi lineari; forma d'onda sinusoidale 50/60 Hz selezionabile con tolleranza ±1% in grado di gestire permanentemente il 120% del carico prescritto per la durata nominale e di avviare, a pieno carico, un sistema precedentemente spento: 132% 10 minuti, 160% 1 minuto, 180% 5 secondi; distorsione armonica massima ammessa del 5% con carico lineare; sistema con tempo d'intervento [ms] = 0 (no break); ridotta rumorosità a 1 m [dB] < 58.	1 cad		24698,73	0,200%
LOM252.OC.EEA.Pa01.G6015.Za001.0105.-	OPERA: Central power supply system; potenza nominale [kVA] = 80 | potenza attiva [kW] = 72 | tensione di alimentazione [V] = 230/400 ± 20% | frequenza [Hz] = 50 | tensione in uscita [V] = 230/400 + N | tolleranza statica tensione in uscita dinamica [%] = 1 | tolleranza dinamica tensione in uscita dinamica [%] = 5 | rendimento minimo [%] = 90 | autonomia batterie [min] = 60. Incluso: porta di comunicazione RS232, software. Escluso: gruppo batterie ermetiche. / LAVORO: Installazione. / SPECIFICHE TECNICHE: gestione e controllo a microprocessore; tecnologia a doppia conversione VFI (Voltage and Frequency Indipendent - On Line) per garantire la tensione in uscita immune dalle perturbazioni di rete; test batterie ermetiche automatico e periodico; predisposizione per il funzionamento di più gruppi in parallelo; possibilità di controllo remoto tramite porta RS232 e software in grado di dialogare con i più diffusi sistemi operativi; circuito elettronico per lo spegnimento a distanza in caso di emergenza; stadio di ingresso con assorbimento di corrente con forma d'onda sinusoidale con conseguente contenuto ridotto di armoniche e rifasamento dei carichi lineari; forma d'onda sinusoidale 50/60 Hz selezionabile con tolleranza ±1% in grado di gestire permanentemente il 120% del carico prescritto per la durata nominale e di avviare, a pieno carico, un sistema precedentemente spento: 132% 10 minuti, 160% 1 minuto, 180% 5 secondi; distorsione armonica massima ammessa del 5% con carico lineare; sistema con tempo d'intervento [ms] = 0 (no break); ridotta rumorosità a 1 m [dB] < 58.	1 cad		57638,88	0,340%
LOM252.OC.EEA.Pa01.G6015.Za001.0110.-	OPERA: Central power supply system; potenza nominale [kVA] = 100 | potenza attiva [kW] = 90 | tensione di alimentazione [V] = 400 ± 20% | frequenza [Hz] = 50 | tensione in uscita [V] = 400 | tolleranza statica tensione in uscita dinamica [%] = 1 | tolleranza dinamica tensione in uscita dinamica [%] = 5 | rendimento minimo [%] = 90. Incluso: porta di comunicazione RS232, software. Escluso: gruppo batterie ermetiche. / LAVORO: Installazione. / SPECIFICHE TECNICHE: gestione e controllo a microprocessore; tecnologia a doppia conversione VFI (Voltage and Frequency Indipendent - On Line) per garantire la tensione in uscita immune dalle perturbazioni di rete; test batterie ermetiche automatico e periodico; predisposizione per il funzionamento di più gruppi in parallelo; possibilità di controllo remoto tramite porta RS232 e software in grado di dialogare con i più diffusi sistemi operativi; circuito elettronico per lo spegnimento a distanza in caso di emergenza; stadio di ingresso con assorbimento di corrente con forma d'onda sinusoidale con conseguente contenuto ridotto di armoniche e rifasamento dei carichi lineari; forma d'onda sinusoidale 50/60 Hz selezionabile con tolleranza ±1% in grado di gestire permanentemente il 120% del carico prescritto per la durata nominale e di avviare, a pieno carico, un sistema precedentemente spento: 132% 10 minuti, 160% 1 minuto, 180% 5 secondi; distorsione armonica massima ammessa del 5% con carico lineare; sistema con tempo d'intervento [ms] = 0 (no break); ridotta rumorosità a 1 m [dB] < 58.	1 cad		29177,82	0,170%
LOM252.OC.EEA.Pa01.G6015.Za001.0115.-	OPERA: Central power supply system; potenza nominale [kVA] = 80 | potenza attiva [kW] = 72 | tensione di alimentazione [V] = 230/400 ± 20% | frequenza [Hz] = 50 | tensione in uscita [V] = 230/400 + N | tolleranza statica tensione in uscita dinamica [%] = 1 | tolleranza dinamica tensione in uscita dinamica [%] = 5 | rendimento minimo [%] = 90 | autonomia batterie [min] = 60. Incluso: porta di comunicazione RS232, software. Escluso: gruppo batterie ermetiche. / LAVORO: Installazione. / SPECIFICHE TECNICHE: gestione e controllo a microprocessore; tecnologia a doppia conversione VFI (Voltage and Frequency Indipendent - On Line) per garantire la tensione in uscita immune dalle perturbazioni di rete; test batterie ermetiche automatico e periodico; predisposizione per il funzionamento di più gruppi in parallelo; possibilità di controllo remoto tramite porta RS232 e software in grado di dialogare con i più diffusi sistemi operativi; circuito elettronico per lo spegnimento a distanza in caso di emergenza; stadio di ingresso con assorbimento di corrente con forma d'onda sinusoidale con conseguente contenuto ridotto di armoniche e rifasamento dei carichi lineari; forma d'onda sinusoidale 50/60 Hz selezionabile con tolleranza ±1% in grado di gestire permanentemente il 120% del carico prescritto per la durata nominale e di avviare, a pieno carico, un sistema precedentemente spento: 132% 10 minuti, 160% 1 minuto, 180% 5 secondi; distorsione armonica massima ammessa del 5% con carico lineare; sistema con tempo d'intervento [ms] = 0 (no break); ridotta rumorosità a 1 m [dB] < 58.	1 cad		78757,21	0,380%
LOM252.OC.EEA.Pa01.G6020.Za001.0000.-	OPERA: Generatore di corrente, portatile; tensione in uscita [V] = 230 | potenza [kVA] = 1,17/1,45 | frequenza [Hz] = 50 | potenza custica [dB] = 90 | pressione acustica a 7 m [dBA] = 65 | autonomia con pieno di carburante [h] = 14. Incluso: protezione termica, indicatore di tensione, trolley. / LAVORO: Installazione. / SPECIFICHE TECNICHE: alimentato a benzina verde, raffreddamento ad aria, avviamento a strappo, aspirazione naturale.	1 cad		1043,99	9,410%
LOM252.OC.EEA.Pa01.G6020.Za001.0005.-	OPERA: Generatore di corrente, portatile; tensione in uscita [V] = 230 | potenza [kVA] = 5,5 | frequenza [Hz] = 50 | potenza custica [dB] = 99 | pressione acustica a 7 m [dBA] = 73 | autonomia [h] = 5. Incluso: protezione termica, caricabatteria, spia presenza tensione. / LAVORO: Installazione. / SPECIFICHE TECNICHE: alimentato a benzina verde, raffreddamento ad aria, avviamento a strappo, aspirazione naturale.	1 cad		2019,20	4,940%
LOM252.OC.EEA.Pa01.G6020.Za001.0010.-	OPERA: Generatore di corrente, portatile; tensione in uscita [V] = 230 | potenza [kVA] = 6 | frequenza [Hz] = 50 | potenza custica [dB] = 99 | pressione acustica a 7 m [dBA] = 73 | autonomia [h] = 5. Incluso: protezione termica, caricabatteria, spia presenza tensione. / LAVORO: Installazione. / SPECIFICHE TECNICHE: alimentato a benzina verde, raffreddamento ad aria, avviamento a strappo, aspirazione naturale.	1 cad		2134,90	4,670%
LOM252.OC.EEA.Pa01.G6020.Za001.0015.-	OPERA: Generatore di corrente, portatile; tensione in uscita [V] = 230 | potenza [kVA] = 2,4 | frequenza [Hz] = 50 | potenza custica [dB] = 99 | pressione acustica a 7 m [dBA] = 73 | autonomia [h] = 11. Incluso: protezione termica, caricabatteria, spia presenza tensione. / LAVORO: Installazione. / SPECIFICHE TECNICHE: alimentato a benzina verde, raffreddamento ad aria, avviamento a strappo, aspirazione naturale.	1 cad		928,58	10,630%
LOM252.OC.EEA.Pa01.G6020.Za001.0020.-	OPERA: Generatore di corrente, portatile; tensione in uscita [V] = 230 | potenza [kVA] = 4,1 | frequenza [Hz] = 50 | potenza custica [dB] = 99 | pressione acustica a 7 m [dBA] = 73 | autonomia [h] = 6. Incluso: protezione termica, caricabatteria, spia presenza tensione. / LAVORO: Installazione. / SPECIFICHE TECNICHE: alimentato a benzina verde, raffreddamento ad aria, avviamento a strappo, aspirazione naturale.	1 cad		1268,20	7,790%
LOM252.OC.EEA.Pa01.G6020.Za001.0025.-	OPERA: Generatore di corrente, portatile; tensione in uscita [V] = 400/230 | potenza [kVA] = 4,4 | frequenza [Hz] = 50 | potenza custica [dB] = 99 | pressione acustica a 7 m [dBA] = 73 | autonomia [h] = 4,5. Incluso: protezione termica, caricabatteria, spia presenza tensione. / LAVORO: Installazione. / SPECIFICHE TECNICHE: alimentato a benzina verde, raffreddamento ad aria, avviamento a strappo, aspirazione naturale.	1 cad		1145,82	8,610%
LOM252.OC.EEA.Pa01.G6020.Za001.0030.-	OPERA: Generatore di corrente, portatile; tensione in uscita [V] = 400/230 | potenza [kVA] = 5,3 | frequenza [Hz] = 50 | potenza custica [dB] = 99 | pressione acustica a 7 m [dBA] = 73 | autonomia [h] = 3,7. Incluso: protezione termica, caricabatteria, spia presenza tensione. / LAVORO: Installazione. / SPECIFICHE TECNICHE: alimentato a benzina verde, raffreddamento ad aria, avviamento a strappo, aspirazione naturale.	1 cad		1208,86	8,170%
LOM252.OC.EEA.Pa01.G6020.Za001.0035.-	OPERA: Generatore di corrente, portatile; tensione in uscita [V] = 400/230 | potenza [kVA] = 6,5 | frequenza [Hz] = 50 | potenza custica [dB] = 99 | pressione acustica a 7 m [dBA] = 73 | autonomia [h] = 5. Incluso: protezione termica, caricabatteria, spia presenza tensione. / LAVORO: Installazione. / SPECIFICHE TECNICHE: alimentato a benzina verde, raffreddamento ad aria, avviamento a strappo, aspirazione naturale.	1 cad		1668,34	5,920%
LOM252.OC.EEA.Pa01.G6020.Za001.0040.-	OPERA: Generatore di corrente, portatile; tensione in uscita [V] = 230 | potenza [kVA] = 5 | frequenza [Hz] = 50 | autonomia [h] = 3,9. Incluso: protezione termica, caricabatteria, spia presenza tensione. / LAVORO: Installazione. / SPECIFICHE TECNICHE: alimentato a gasolio, raffreddamento ad aria, avviamento a strappo, aspirazione naturale.	1 cad		2577,29	3,830%
LOM252.OC.EEA.Pa01.G6020.Za001.0045.-	OPERA: Generatore di corrente, portatile; tensione in uscita [V] = 230 | potenza [kVA] = 4 | frequenza [Hz] = 50 | autonomia [h] = 3,9. Incluso: protezione termica, caricabatteria, spia presenza tensione. / LAVORO: Installazione. / SPECIFICHE TECNICHE: alimentato a gasolio, raffreddamento ad aria, avviamento a strappo, aspirazione naturale.	1 cad		2565,87	3,840%
LOM252.OC.EEA.Pa01.G6020.Za001.0050.-	OPERA: Generatore di corrente, portatile; tensione in uscita [V] = 230 | potenza [kVA] = 3 | frequenza [Hz] = 50 | autonomia [h] = 3,4. Incluso: protezione termica, caricabatteria, spia presenza tensione. / LAVORO: Installazione. / SPECIFICHE TECNICHE: alimentato a gasolio, raffreddamento ad aria, avviamento a strappo, aspirazione naturale.	1 cad		2100,85	4,700%
LOM252.OC.EEA.Pa01.G6020.Za001.0055.-	OPERA: Generatore di corrente, portatile; tensione in uscita [V] = 230 | potenza [kVA] = 7,5 | frequenza [Hz] = 50 | autonomia [h] = 11. Incluso: protezione magnetotermica, differenziale, caricabatteria, spia presenza tensione. / LAVORO: Installazione. / SPECIFICHE TECNICHE: alimentato a gasolio, raffreddamento ad aria, avviamento elettrico, aspirazione naturale.	1 cad		4543,59	2,180%
LOM252.OC.EEA.Pa01.G6020.Za001.0060.-	OPERA: Generatore di corrente, portatile; tensione in uscita [V] = 230 | potenza [kVA] = 3,9 | frequenza [Hz] = 50 | autonomia [h] = 3,9. Incluso: protezione magnetotermica, differenziale, caricabatteria, spia presenza tensione. / LAVORO: Installazione. / SPECIFICHE TECNICHE: alimentato a gasolio, raffreddamento ad aria, avviamento elettrico, aspirazione naturale.	1 cad		3209,02	3,070%
LOM252.OC.EEA.Pa01.G6020.Za001.0065.-	OPERA: Generatore di corrente, portatile; tensione in uscita [V] = 230 | potenza [kVA] = 3,4 | frequenza [Hz] = 50 | autonomia [h] = 3,4. Incluso: protezione magnetotermica, differenziale, caricabatteria, spia presenza tensione. / LAVORO: Installazione. / SPECIFICHE TECNICHE: alimentato a gasolio, raffreddamento ad aria, avviamento elettrico, aspirazione naturale.	1 cad		2632,10	3,750%
LOM252.OC.EEA.Pa01.G6020.Za001.0070.-	OPERA: Generatore di corrente, portatile; tensione in uscita [V] = 400/230 | potenza [kVA] = 4 | frequenza [Hz] = 50 | autonomia [h] = 3,4. Incluso: protezione magnetotermica. / LAVORO: Installazione. / SPECIFICHE TECNICHE: alimentato a gasolio, raffreddamento ad aria, avviamento elettrico, aspirazione naturale.	1 cad		2632,10	3,750%
LOM252.OC.EEA.Pa01.G6020.Za001.0075.-	OPERA: Generatore di corrente, portatile; tensione in uscita [V] = 400/230 | potenza [kVA] = 6 | frequenza [Hz] = 50 | autonomia [h] = 3,9. Incluso: protezione magnetotermica. / LAVORO: Installazione. / SPECIFICHE TECNICHE: alimentato a gasolio, raffreddamento ad aria, avviamento elettrico, aspirazione naturale.	1 cad		3155,87	3,130%
LOM252.OC.EEA.Pa01.G6020.Za001.0080.-	OPERA: Generatore di corrente, portatile; tensione in uscita [V] = 400/230 | potenza [kVA] = 9 | frequenza [Hz] = 50 | autonomia [h] = 11,7. Incluso: protezione magnetotermica. / LAVORO: Installazione. / SPECIFICHE TECNICHE: alimentato a gasolio, raffreddamento ad aria, avviamento elettrico, aspirazione naturale.	1 cad		4746,75	2,080%
LOM252.OC.EEA.Pa01.G6025.Za001.0000.-	OPERA: Gruppo elettrogeno, raffreddato ad acqua; geometria: versione aperta; potenza nominale [kVA] = 60 | autonomia ( 75% carico) [ore] = 10,7. Incluso: pannello automatico, quadro di commutazione. / LAVORO: Installazione.	1 cad		18445,99	13,390%
LOM252.OC.EEA.Pa01.G6025.Za001.0005.-	OPERA: Gruppo elettrogeno, raffreddato ad acqua; geometria: versione aperta; potenza nominale [kVA] = 75 | autonomia ( 75% carico) [ore] = 9,2. Incluso: pannello automatico, quadro di commutazione. / LAVORO: Installazione.	1 cad		19882,84	12,420%
LOM252.OC.EEA.Pa01.G6025.Za001.0010.-	OPERA: Gruppo elettrogeno, raffreddato ad acqua; geometria: versione aperta; potenza nominale [kVA] = 105 | autonomia ( 75% carico) [ore] = 8,2. Incluso: pannello automatico, quadro di commutazione. / LAVORO: Installazione.	1 cad		22763,62	10,840%
LOM252.OC.EEA.Pa01.G6025.Za001.0015.-	OPERA: Gruppo elettrogeno, raffreddato ad acqua; geometria: versione aperta; potenza nominale [kVA] = 135 | autonomia ( 75% carico) [ore] = 9,6. Incluso: pannello automatico, quadro di commutazione. / LAVORO: Installazione.	1 cad		26316,52	9,380%
LOM252.OC.EEA.Pa01.G6025.Za001.0020.-	OPERA: Gruppo elettrogeno, raffreddato ad acqua; geometria: versione aperta; potenza nominale [kVA] = 160 | autonomia ( 75% carico) [ore] = 8,4. Incluso: pannello automatico, quadro di commutazione. / LAVORO: Installazione.	1 cad		30782,84	9,630%
LOM252.OC.EEA.Pa01.G6025.Za001.0025.-	OPERA: Gruppo elettrogeno, raffreddato ad acqua; geometria: versione aperta; potenza nominale [kVA] = 230 | autonomia ( 75% carico) [ore] = 11,8. Incluso: pannello automatico, quadro di commutazione. / LAVORO: Installazione.	1 cad		49810,86	5,950%
LOM252.OC.EEA.Pa01.G6025.Za001.0030.-	OPERA: Gruppo elettrogeno, raffreddato ad acqua; geometria: versione aperta; potenza nominale [kVA] = 315 | autonomia ( 75% carico) [ore] = 9,4. Incluso: pannello automatico, quadro di commutazione. / LAVORO: Installazione.	1 cad		53753,72	5,520%
LOM252.OC.EEA.Pa01.G6025.Za001.0035.-	OPERA: Gruppo elettrogeno, raffreddato ad acqua; geometria: versione aperta; potenza nominale [kVA] = 380 | autonomia ( 75% carico) [ore] = 11,4. Incluso: pannello automatico, quadro di commutazione. / LAVORO: Installazione.	1 cad		61702,84	4,800%
LOM252.OC.EEA.Pa01.G6025.Za001.0040.-	OPERA: Gruppo elettrogeno, raffreddato ad acqua; geometria: versione aperta; potenza nominale [kVA] = 430 | autonomia ( 75% carico) [ore] = 11,8. Incluso: pannello automatico, quadro di commutazione. / LAVORO: Installazione.	1 cad		64365,83	4,600%
LOM252.OC.EEA.Pa01.G6025.Za001.0045.-	OPERA: Gruppo elettrogeno, raffreddato ad acqua; geometria: versione aperta; potenza nominale [kVA] = 505 | autonomia ( 75% carico) [ore] = 9,8. Incluso: pannello automatico, quadro di commutazione. / LAVORO: Installazione.	1 cad		76288,64	3,890%
LOM252.OC.EEA.Pa01.G6025.Za001.0050.-	OPERA: Gruppo elettrogeno, raffreddato ad acqua; geometria: versione cofanata; potenza nominale [kVA] = 185 | autonomia ( 75% carico) [ore] = 11,9. Incluso: pannello automatico, quadro di commutazione. / LAVORO: Installazione.	1 cad		38099,68	7,780%
LOM252.OC.EEA.Pa01.G6025.Za001.0055.-	OPERA: Gruppo elettrogeno, raffreddato ad acqua; geometria: versione cofanata; potenza nominale [kVA] = 200 | autonomia ( 75% carico) [ore] = 10,7. Incluso: pannello automatico, quadro di commutazione. / LAVORO: Installazione.	1 cad		38877,31	7,620%
LOM252.OC.EEA.Pa01.G6025.Za001.0060.-	OPERA: Gruppo elettrogeno, raffreddato ad acqua; geometria: versione cofanata; potenza nominale [kVA] = 250 | autonomia ( 75% carico) [ore] = 9,1. Incluso: pannello automatico, quadro di commutazione. / LAVORO: Installazione.	1 cad		42843,87	6,920%
LOM252.OC.EEA.Pa01.G6025.Za001.0065.-	OPERA: Gruppo elettrogeno, raffreddato ad acqua; geometria: versione cofanata; potenza nominale [kVA] = 300 | autonomia ( 75% carico) [ore] = 12,6. Incluso: pannello automatico, quadro di commutazione. / LAVORO: Installazione.	1 cad		48393,21	6,120%
LOM252.OC.EEA.Pa01.G6025.Za001.0070.-	OPERA: Gruppo elettrogeno, raffreddato ad acqua; geometria: versione cofanata; potenza nominale [kVA] = 325 | autonomia ( 75% carico) [ore] = 12,1. Incluso: pannello automatico, quadro di commutazione. / LAVORO: Installazione.	1 cad		53507,49	5,540%
LOM252.OC.EEA.Pa01.G6025.Za001.0075.-	OPERA: Gruppo elettrogeno, raffreddato ad acqua; geometria: versione cofanata; potenza nominale [kVA] = 375 | autonomia ( 75% carico) [ore] = 10,7. Incluso: pannello automatico, quadro di commutazione. / LAVORO: Installazione.	1 cad		57944,47	5,110%
LOM252.OC.EEA.Pa01.G6025.Za001.0080.-	OPERA: Gruppo elettrogeno, raffreddato ad acqua; geometria: versione cofanata; potenza nominale [kVA] = 400 | autonomia ( 75% carico) [ore] = 9,8. Incluso: pannello automatico, quadro di commutazione. / LAVORO: Installazione.	1 cad		62980,71	4,710%
LOM252.OC.EEA.Pa01.G6025.Za001.0085.-	OPERA: Gruppo elettrogeno, raffreddato ad acqua; geometria: versione cofanata; potenza nominale [kVA] = 450 | autonomia ( 75% carico) [ore] = 12,4. Incluso: pannello automatico, quadro di commutazione. / LAVORO: Installazione.	1 cad		71583,19	4,140%
LOM252.OC.EEA.Pa01.G6025.Za001.0090.-	OPERA: Gruppo elettrogeno, raffreddato ad acqua; geometria: versione cofanata; potenza nominale [kVA] = 500 | autonomia ( 75% carico) [ore] = 11,1. Incluso: pannello automatico, quadro di commutazione. / LAVORO: Installazione.	1 cad		80860,97	3,660%
LOM252.OC.EEA.Pa01.G6025.Za001.0250.-	OPERA: Gruppo elettrogeno, raffreddato ad aria; geometria: versione aperta; potenza nominale [kVA] = 7 | autonomia ( 75% carico) [ore] = 6. Incluso: pannello automatico, quadro di commutazione. / LAVORO: Installazione.	1 cad		6597,51	14,970%
LOM252.OC.EEA.Pa01.G6025.Za001.0255.-	OPERA: Gruppo elettrogeno, raffreddato ad aria; geometria: versione aperta; potenza nominale [kVA] = 10 | autonomia ( 75% carico) [ore] = 3,3. Incluso: pannello automatico, quadro di commutazione. / LAVORO: Installazione.	1 cad		7958,98	12,410%
LOM252.OC.EEA.Pa01.G6025.Za001.0260.-	OPERA: Gruppo elettrogeno, raffreddato ad aria; geometria: versione aperta; potenza nominale [kVA] = 13 | autonomia ( 75% carico) [ore] = 26. Incluso: pannello automatico, quadro di commutazione. / LAVORO: Installazione.	1 cad		10096,90	9,780%
LOM252.OC.EEA.Pa01.G6025.Za001.0265.-	OPERA: Gruppo elettrogeno, raffreddato ad aria; geometria: versione aperta; potenza nominale [kVA] = 20 | autonomia ( 75% carico) [ore] = 28. Incluso: pannello automatico, quadro di commutazione. / LAVORO: Installazione.	1 cad		10096,90	9,780%
LOM252.OC.EEA.Pa01.G6025.Za001.0270.-	OPERA: Gruppo elettrogeno, raffreddato ad aria; geometria: versione aperta; potenza nominale [kVA] = 25 | autonomia ( 75% carico) [ore] = 22. Incluso: pannello automatico, quadro di commutazione. / LAVORO: Installazione.	1 cad		12009,99	16,440%
LOM252.OC.EEA.Pa01.G6025.Za001.0275.-	OPERA: Gruppo elettrogeno, raffreddato ad aria; geometria: versione aperta; potenza nominale [kVA] = 30 | autonomia ( 75% carico) [ore] = 19. Incluso: pannello automatico, quadro di commutazione. / LAVORO: Installazione.	1 cad		12735,77	15,500%
LOM252.OC.EEA.Pa01.G6025.Za001.0280.-	OPERA: Gruppo elettrogeno, raffreddato ad aria; geometria: versione aperta; potenza nominale [kVA] = 40 | autonomia ( 75% carico) [ore] = 14,5. Incluso: pannello automatico, quadro di commutazione. / LAVORO: Installazione.	1 cad		14137,71	17,460%
LOM252.OC.EEA.Pa01.G6025.Za001.0285.-	OPERA: Gruppo elettrogeno, raffreddato ad aria; geometria: versione aperta; potenza nominale [kVA] = 60 | autonomia ( 75% carico) [ore] = 8,7. Incluso: pannello automatico, quadro di commutazione. / LAVORO: Installazione.	1 cad		16854,86	14,640%
LOM252.OC.EEA.Pa01.G6025.Za001.0290.-	OPERA: Gruppo elettrogeno, raffreddato ad aria; geometria: versione cofanata; potenza nominale [kVA] = 40 | autonomia ( 75% carico) [ore] = 18,8. Incluso: pannello automatico, quadro di commutazione. / LAVORO: Installazione.	1 cad		17410,23	14,180%
LOM252.OC.EEA.Pa01.G6025.Za001.0295.-	OPERA: Gruppo elettrogeno, raffreddato ad aria; geometria: versione cofanata; potenza nominale [kVA] = 60 | autonomia ( 75% carico) [ore] = 12,5. Incluso: pannello automatico, quadro di commutazione. / LAVORO: Installazione.	1 cad		20182,04	12,230%
LOM252.OC.EEA.Pa01.G7409.Za000.0005.-	OPERA: Tubo di materiale generico; impiego: centrale di analisi antincendio; lunghezza [cm] = 45. / LAVORO: Installazione.	1 m		48,21	20,480%
LOM252.OC.EEA.Pa01.G7421.Za001.0000.a	OPERA: Condotto sbarra, 3F+N+PE; funzione: distribuzione di energia elettrica in bassa tensione; impiego: qualunque tipologia di edificio; corrente nominale [A] = 160 | Icc [kA] = 10 ÷ 32. Incluso: giunzioni monoblocco ad innesto rapido, finestre di derivazione bloccabili, conduttori in rame, carcassa in acciaio zincato, accessori di montaggio. / LAVORO: Installazione. / SPECIFICHE TECNICHE: a 4 conduttori, grado di protezione IP 55, sia orizzontalmente che in montanti verticali, con finestre di derivazione bloccabili per impedire l'utilizzo.	1 m		136,85	14,430%
LOM252.OC.EEA.Pa01.G7421.Za001.0000.b	OPERA: Condotto sbarra, 3F+N+PE; funzione: distribuzione di energia elettrica in bassa tensione; impiego: qualunque tipologia di edificio; corrente nominale [A] = 250 | Icc [kA] = 10 ÷ 32. Incluso: giunzioni monoblocco ad innesto rapido, finestre di derivazione bloccabili, conduttori in rame, carcassa in acciaio zincato, accessori di montaggio. / LAVORO: Installazione. / SPECIFICHE TECNICHE: a 4 conduttori, grado di protezione IP 55, sia orizzontalmente che in montanti verticali, con finestre di derivazione bloccabili per impedire l'utilizzo.	1 m		254,53	7,760%
LOM252.OC.EEA.Pa01.G7421.Za001.0000.c	OPERA: Condotto sbarra, 3F+N+PE; funzione: distribuzione di energia elettrica in bassa tensione; impiego: qualunque tipologia di edificio; corrente nominale [A] = 315 | Icc [kA] = 10 ÷ 32. Incluso: giunzioni monoblocco ad innesto rapido, finestre di derivazione bloccabili, conduttori in rame, carcassa in acciaio zincato, accessori di montaggio. / LAVORO: Installazione. / SPECIFICHE TECNICHE: a 4 conduttori, grado di protezione IP 55, sia orizzontalmente che in montanti verticali, con finestre di derivazione bloccabili per impedire l'utilizzo.	1 m		292,00	6,760%
LOM252.OC.EEA.Pa01.G7421.Za001.0000.d	OPERA: Condotto sbarra, 3F+N+PE; funzione: distribuzione di energia elettrica in bassa tensione; impiego: qualunque tipologia di edificio; corrente nominale [A] = 400 | Icc [kA] = 10 ÷ 32. Incluso: giunzioni monoblocco ad innesto rapido, finestre di derivazione bloccabili, conduttori in rame, carcassa in acciaio zincato, accessori di montaggio. / LAVORO: Installazione. / SPECIFICHE TECNICHE: a 4 conduttori, grado di protezione IP 55, sia orizzontalmente che in montanti verticali, con finestre di derivazione bloccabili per impedire l'utilizzo.	1 m		363,15	5,440%
LOM252.OC.EEA.Pa01.G7421.Za001.0000.e	OPERA: Condotto sbarra, 3F+N+PE; funzione: distribuzione di energia elettrica in bassa tensione; impiego: qualunque tipologia di edificio; corrente nominale [A] = 630 | Icc [kA] = 10 ÷ 32. Incluso: giunzioni monoblocco ad innesto rapido, finestre di derivazione bloccabili, conduttori in rame, carcassa in acciaio zincato, accessori di montaggio. / LAVORO: Installazione. / SPECIFICHE TECNICHE: a 4 conduttori, grado di protezione IP 55, sia orizzontalmente che in montanti verticali, con finestre di derivazione bloccabili per impedire l'utilizzo.	1 m		515,64	3,830%
LOM252.OC.EEA.Pa01.G7421.Za001.0000.f	OPERA: Condotto sbarra, 3F+N+PE; funzione: distribuzione di energia elettrica in bassa tensione; impiego: qualunque tipologia di edificio; corrente nominale [A] = 800 | Icc [kA] = 10 ÷ 32. Incluso: giunzioni monoblocco ad innesto rapido, finestre di derivazione bloccabili, conduttori in rame, carcassa in acciaio zincato, accessori di montaggio. / LAVORO: Installazione. / SPECIFICHE TECNICHE: a 4 conduttori, grado di protezione IP 55, sia orizzontalmente che in montanti verticali, con finestre di derivazione bloccabili per impedire l'utilizzo.	1 m		614,67	3,210%
LOM252.OC.EEA.Pa01.G7421.Za001.0000.g	OPERA: Condotto sbarra, 3F+N+PE; funzione: distribuzione di energia elettrica in bassa tensione; impiego: qualunque tipologia di edificio; corrente nominale [A] = 1000 | Icc [kA] = 10 ÷ 32. Incluso: giunzioni monoblocco ad innesto rapido, finestre di derivazione bloccabili, conduttori in rame, carcassa in acciaio zincato, accessori di montaggio. / LAVORO: Installazione. / SPECIFICHE TECNICHE: a 4 conduttori, grado di protezione IP 55, sia orizzontalmente che in montanti verticali, con finestre di derivazione bloccabili per impedire l'utilizzo.	1 m		691,97	2,850%
LOM252.OC.EEA.Pa01.G7421.Za001.0000.h	OPERA: Condotto sbarra, 3F+N+PE; funzione: distribuzione di energia elettrica in bassa tensione; impiego: qualunque tipologia di edificio; corrente nominale [A] = 800 | Icc [kA] = 38 ÷ 160. Incluso: giunzioni monoblocco ad innesto rapido, finestre di derivazione bloccabili, conduttori in rame, carcassa in acciaio zincato, accessori di montaggio. / LAVORO: Installazione. / SPECIFICHE TECNICHE: a 4 conduttori, grado di protezione IP 55, sia orizzontalmente che in montanti verticali, con finestre di derivazione bloccabili per impedire l'utilizzo.	1 m		972,22	2,290%
LOM252.OC.EEA.Pa01.G7421.Za001.0000.i	OPERA: Condotto sbarra, 3F+N+PE; funzione: distribuzione di energia elettrica in bassa tensione; impiego: qualunque tipologia di edificio; corrente nominale [A] = 1000 | Icc [kA] = 38 ÷ 160. Incluso: giunzioni monoblocco ad innesto rapido, finestre di derivazione bloccabili, conduttori in rame, carcassa in acciaio zincato, accessori di montaggio. / LAVORO: Installazione. / SPECIFICHE TECNICHE: a 4 conduttori, grado di protezione IP 55, sia orizzontalmente che in montanti verticali, con finestre di derivazione bloccabili per impedire l'utilizzo.	1 m		990,12	2,240%
LOM252.OC.EEA.Pa01.G7421.Za001.0000.j	OPERA: Condotto sbarra, 3F+N+PE; funzione: distribuzione di energia elettrica in bassa tensione; impiego: qualunque tipologia di edificio; corrente nominale [A] = 1250 | Icc [kA] = 38 ÷ 160. Incluso: giunzioni monoblocco ad innesto rapido, finestre di derivazione bloccabili, conduttori in rame, carcassa in acciaio zincato, accessori di montaggio. / LAVORO: Installazione. / SPECIFICHE TECNICHE: a 4 conduttori, grado di protezione IP 55, sia orizzontalmente che in montanti verticali, con finestre di derivazione bloccabili per impedire l'utilizzo.	1 m		1063,10	2,090%
LOM252.OC.EEA.Pa01.G7421.Za001.0000.k	OPERA: Condotto sbarra, 3F+N+PE; funzione: distribuzione di energia elettrica in bassa tensione; impiego: qualunque tipologia di edificio; corrente nominale [A] = 1600 | Icc [kA] = 38 ÷ 160. Incluso: giunzioni monoblocco ad innesto rapido, finestre di derivazione bloccabili, conduttori in rame, carcassa in acciaio zincato, accessori di montaggio. / LAVORO: Installazione. / SPECIFICHE TECNICHE: a 4 conduttori, grado di protezione IP 55, sia orizzontalmente che in montanti verticali, con finestre di derivazione bloccabili per impedire l'utilizzo.	1 m		1348,04	1,650%
LOM252.OC.EEA.Pa01.G7421.Za001.0000.l	OPERA: Condotto sbarra, 3F+N+PE; funzione: distribuzione di energia elettrica in bassa tensione; impiego: qualunque tipologia di edificio; corrente nominale [A] = 2000 | Icc [kA] = 38 ÷ 160. Incluso: giunzioni monoblocco ad innesto rapido, finestre di derivazione bloccabili, conduttori in rame, carcassa in acciaio zincato, accessori di montaggio. / LAVORO: Installazione. / SPECIFICHE TECNICHE: a 4 conduttori, grado di protezione IP 55, sia orizzontalmente che in montanti verticali, con finestre di derivazione bloccabili per impedire l'utilizzo.	1 m		1630,22	1,360%
LOM252.OC.EEA.Pa01.G7421.Za001.0000.m	OPERA: Condotto sbarra, 3F+N+PE; funzione: distribuzione di energia elettrica in bassa tensione; impiego: qualunque tipologia di edificio; corrente nominale [A] = 2500 | Icc [kA] = 38 ÷ 160. Incluso: giunzioni monoblocco ad innesto rapido, finestre di derivazione bloccabili, conduttori in rame, carcassa in acciaio zincato, accessori di montaggio. / LAVORO: Installazione. / SPECIFICHE TECNICHE: a 4 conduttori, grado di protezione IP 55, sia orizzontalmente che in montanti verticali, con finestre di derivazione bloccabili per impedire l'utilizzo.	1 m		2047,96	1,080%
LOM252.OC.EEA.Pa01.G7421.Za001.0000.n	OPERA: Condotto sbarra, 3F+N+PE; funzione: distribuzione di energia elettrica in bassa tensione; impiego: qualunque tipologia di edificio; corrente nominale [A] = 3200 | Icc [kA] = 38 ÷ 160. Incluso: giunzioni monoblocco ad innesto rapido, finestre di derivazione bloccabili, conduttori in rame, carcassa in acciaio zincato, accessori di montaggio. / LAVORO: Installazione. / SPECIFICHE TECNICHE: a 4 conduttori, grado di protezione IP 55, sia orizzontalmente che in montanti verticali, con finestre di derivazione bloccabili per impedire l'utilizzo.	1 m		2602,79	0,850%
LOM252.OC.EEA.Pa01.G7421.Za001.0000.o	OPERA: Condotto sbarra, 3F+N+PE; funzione: distribuzione di energia elettrica in bassa tensione; impiego: qualunque tipologia di edificio; corrente nominale [A] = 4000 | Icc [kA] = 38 ÷ 160. Incluso: giunzioni monoblocco ad innesto rapido, finestre di derivazione bloccabili, conduttori in rame, carcassa in acciaio zincato, accessori di montaggio. / LAVORO: Installazione. / SPECIFICHE TECNICHE: a 4 conduttori, grado di protezione IP 55, sia orizzontalmente che in montanti verticali, con finestre di derivazione bloccabili per impedire l'utilizzo.	1 m		3189,01	1,240%
LOM252.OC.EEA.Pa01.G7421.Za001.0005.a	OPERA: Condotto sbarra, 3F+N+PE; funzione: distribuzione di energia elettrica in bassa tensione; impiego: qualunque tipologia di edificio; corrente nominale [A] = 160 | Icc [kA] = 10 ÷ 32. Incluso: giunzioni monoblocco ad innesto rapido, finestre di derivazione bloccabili, conduttori in alluminio, carcassa in acciaio zincato, accessori di montaggio. / LAVORO: Installazione. / SPECIFICHE TECNICHE: a 4 conduttori, grado di protezione IP 55, sia orizzontalmente che in montanti verticali, con finestre di derivazione bloccabili per impedire l'utilizzo.	1 m		162,94	12,120%
LOM252.OC.EEA.Pa01.G7421.Za001.0005.b	OPERA: Condotto sbarra, 3F+N+PE; funzione: distribuzione di energia elettrica in bassa tensione; impiego: qualunque tipologia di edificio; corrente nominale [A] = 250 | Icc [kA] = 10 ÷ 32. Incluso: giunzioni monoblocco ad innesto rapido, finestre di derivazione bloccabili, conduttori in alluminio, carcassa in acciaio zincato, accessori di montaggio. / LAVORO: Installazione. / SPECIFICHE TECNICHE: a 4 conduttori, grado di protezione IP 55, sia orizzontalmente che in montanti verticali, con finestre di derivazione bloccabili per impedire l'utilizzo.	1 m		194,38	10,160%
LOM252.OC.EEA.Pa01.G7421.Za001.0005.c	OPERA: Condotto sbarra, 3F+N+PE; funzione: distribuzione di energia elettrica in bassa tensione; impiego: qualunque tipologia di edificio; corrente nominale [A] = 315 | Icc [kA] = 10 ÷ 32. Incluso: giunzioni monoblocco ad innesto rapido, finestre di derivazione bloccabili, conduttori in alluminio, carcassa in acciaio zincato, accessori di montaggio. / LAVORO: Installazione. / SPECIFICHE TECNICHE: a 4 conduttori, grado di protezione IP 55, sia orizzontalmente che in montanti verticali, con finestre di derivazione bloccabili per impedire l'utilizzo.	1 m		229,42	8,610%
LOM252.OC.EEA.Pa01.G7421.Za001.0005.d	OPERA: Condotto sbarra, 3F+N+PE; funzione: distribuzione di energia elettrica in bassa tensione; impiego: qualunque tipologia di edificio; corrente nominale [A] = 400 | Icc [kA] = 10 ÷ 32. Incluso: giunzioni monoblocco ad innesto rapido, finestre di derivazione bloccabili, conduttori in alluminio, carcassa in acciaio zincato, accessori di montaggio. / LAVORO: Installazione. / SPECIFICHE TECNICHE: a 4 conduttori, grado di protezione IP 55, sia orizzontalmente che in montanti verticali, con finestre di derivazione bloccabili per impedire l'utilizzo.	1 m		341,72	5,780%
LOM252.OC.EEA.Pa01.G7421.Za001.0005.e	OPERA: Condotto sbarra, 3F+N+PE; funzione: distribuzione di energia elettrica in bassa tensione; impiego: qualunque tipologia di edificio; corrente nominale [A] = 500 | Icc [kA] = 10 ÷ 32. Incluso: giunzioni monoblocco ad innesto rapido, finestre di derivazione bloccabili, conduttori in alluminio, carcassa in acciaio zincato, accessori di montaggio. / LAVORO: Installazione. / SPECIFICHE TECNICHE: a 4 conduttori, grado di protezione IP 55, sia orizzontalmente che in montanti verticali, con finestre di derivazione bloccabili per impedire l'utilizzo.	1 m		406,73	4,860%
LOM252.OC.EEA.Pa01.G7421.Za001.0005.f	OPERA: Condotto sbarra, 3F+N+PE; funzione: distribuzione di energia elettrica in bassa tensione; impiego: qualunque tipologia di edificio; corrente nominale [A] = 630 | Icc [kA] = 10 ÷ 32. Incluso: giunzioni monoblocco ad innesto rapido, finestre di derivazione bloccabili, conduttori in alluminio, carcassa in acciaio zincato, accessori di montaggio. / LAVORO: Installazione. / SPECIFICHE TECNICHE: a 4 conduttori, grado di protezione IP 55, sia orizzontalmente che in montanti verticali, con finestre di derivazione bloccabili per impedire l'utilizzo.	1 m		483,26	4,090%
LOM252.OC.EEA.Pa01.G7421.Za001.0005.g	OPERA: Condotto sbarra, 3F+N+PE; funzione: distribuzione di energia elettrica in bassa tensione; impiego: qualunque tipologia di edificio; corrente nominale [A] = 630 | Icc [kA] = 38 ÷ 160. Incluso: giunzioni monoblocco ad innesto rapido, finestre di derivazione bloccabili, conduttori in alluminio, carcassa in acciaio zincato, accessori di montaggio. / LAVORO: Installazione. / SPECIFICHE TECNICHE: a 4 conduttori, grado di protezione IP 55, sia orizzontalmente che in montanti verticali, con finestre di derivazione bloccabili per impedire l'utilizzo.	1 m		461,75	4,810%
LOM252.OC.EEA.Pa01.G7421.Za001.0005.h	OPERA: Condotto sbarra, 3F+N+PE; funzione: distribuzione di energia elettrica in bassa tensione; impiego: qualunque tipologia di edificio; corrente nominale [A] = 800 | Icc [kA] = 38 ÷ 160. Incluso: giunzioni monoblocco ad innesto rapido, finestre di derivazione bloccabili, conduttori in alluminio, carcassa in acciaio zincato, accessori di montaggio. / LAVORO: Installazione. / SPECIFICHE TECNICHE: a 4 conduttori, grado di protezione IP 55, sia orizzontalmente che in montanti verticali, con finestre di derivazione bloccabili per impedire l'utilizzo.	1 m		480,73	4,620%
LOM252.OC.EEA.Pa01.G7421.Za001.0005.i	OPERA: Condotto sbarra, 3F+N+PE; funzione: distribuzione di energia elettrica in bassa tensione; impiego: qualunque tipologia di edificio; corrente nominale [A] = 1000 | Icc [kA] = 38 ÷ 160. Incluso: giunzioni monoblocco ad innesto rapido, finestre di derivazione bloccabili, conduttori in alluminio, carcassa in acciaio zincato, accessori di montaggio. / LAVORO: Installazione. / SPECIFICHE TECNICHE: a 4 conduttori, grado di protezione IP 55, sia orizzontalmente che in montanti verticali, con finestre di derivazione bloccabili per impedire l'utilizzo.	1 m		524,74	4,230%
LOM252.OC.EEA.Pa01.G7421.Za001.0005.j	OPERA: Condotto sbarra, 3F+N+PE; funzione: distribuzione di energia elettrica in bassa tensione; impiego: qualunque tipologia di edificio; corrente nominale [A] = 1250 | Icc [kA] = 38 ÷ 160. Incluso: giunzioni monoblocco ad innesto rapido, finestre di derivazione bloccabili, conduttori in alluminio, carcassa in acciaio zincato, accessori di montaggio. / LAVORO: Installazione. / SPECIFICHE TECNICHE: a 4 conduttori, grado di protezione IP 55, sia orizzontalmente che in montanti verticali, con finestre di derivazione bloccabili per impedire l'utilizzo.	1 m		665,25	3,340%
LOM252.OC.EEA.Pa01.G7421.Za001.0005.k	OPERA: Condotto sbarra, 3F+N+PE; funzione: distribuzione di energia elettrica in bassa tensione; impiego: qualunque tipologia di edificio; corrente nominale [A] = 2000 | Icc [kA] = 38 ÷ 160. Incluso: giunzioni monoblocco ad innesto rapido, finestre di derivazione bloccabili, conduttori in alluminio, carcassa in acciaio zincato, accessori di montaggio. / LAVORO: Installazione. / SPECIFICHE TECNICHE: a 4 conduttori, grado di protezione IP 55, sia orizzontalmente che in montanti verticali, con finestre di derivazione bloccabili per impedire l'utilizzo.	1 m		772,35	2,880%
LOM252.OC.EEA.Pa01.G7421.Za001.0005.l	OPERA: Condotto sbarra, 3F+N+PE; funzione: distribuzione di energia elettrica in bassa tensione; impiego: qualunque tipologia di edificio; corrente nominale [A] = 2000 | Icc [kA] = 38 ÷ 160. Incluso: giunzioni monoblocco ad innesto rapido, finestre di derivazione bloccabili, conduttori in alluminio, carcassa in acciaio zincato, accessori di montaggio. / LAVORO: Installazione. / SPECIFICHE TECNICHE: a 4 conduttori, grado di protezione IP 55, sia orizzontalmente che in montanti verticali, con finestre di derivazione bloccabili per impedire l'utilizzo.	1 m		880,73	2,520%
LOM252.OC.EEA.Pa01.G7421.Za001.0005.m	OPERA: Condotto sbarra, 3F+N+PE; funzione: distribuzione di energia elettrica in bassa tensione; impiego: qualunque tipologia di edificio; corrente nominale [A] = 2500 | Icc [kA] = 38 ÷ 160. Incluso: giunzioni monoblocco ad innesto rapido, finestre di derivazione bloccabili, conduttori in alluminio, carcassa in acciaio zincato, accessori di montaggio. / LAVORO: Installazione. / SPECIFICHE TECNICHE: a 4 conduttori, grado di protezione IP 55, sia orizzontalmente che in montanti verticali, con finestre di derivazione bloccabili per impedire l'utilizzo.	1 m		1253,00	1,770%
LOM252.OC.EEA.Pa01.G7421.Za001.0005.n	OPERA: Condotto sbarra, 3F+N+PE; funzione: distribuzione di energia elettrica in bassa tensione; impiego: qualunque tipologia di edificio; corrente nominale [A] = 3200 | Icc [kA] = 38 ÷ 160. Incluso: giunzioni monoblocco ad innesto rapido, finestre di derivazione bloccabili, conduttori in alluminio, carcassa in acciaio zincato, accessori di montaggio. / LAVORO: Installazione. / SPECIFICHE TECNICHE: a 4 conduttori, grado di protezione IP 55, sia orizzontalmente che in montanti verticali, con finestre di derivazione bloccabili per impedire l'utilizzo.	1 m		1536,13	1,450%
LOM252.OC.EEA.Pa01.G7421.Za001.0005.o	OPERA: Condotto sbarra, 3F+N+PE; funzione: distribuzione di energia elettrica in bassa tensione; impiego: qualunque tipologia di edificio; corrente nominale [A] = 4000 | Icc [kA] = 38 ÷ 160. Incluso: giunzioni monoblocco ad innesto rapido, finestre di derivazione bloccabili, conduttori in alluminio, carcassa in acciaio zincato, accessori di montaggio. / LAVORO: Installazione. / SPECIFICHE TECNICHE: a 4 conduttori, grado di protezione IP 55, sia orizzontalmente che in montanti verticali, con finestre di derivazione bloccabili per impedire l'utilizzo.	1 m		1756,71	1,260%
LOM252.OC.EEA.Pa01.G7421.Za001.0250.a	OPERA: Condotto sbarra, 3P+N+T; impiego: qualunque tipologia di edificio; corrente nominale [A] = 25. Incluso: giunzione monoblocco a innesto rapido. / LAVORO: Installazione. / SPECIFICHE TECNICHE: grado di protezione IP 55 in bassa tensione sia orizzontale che verticale.	1 cad		60,90	13,780%
LOM252.OC.EEA.Pa01.G7421.Za001.0250.b	OPERA: Condotto sbarra, 3P+N+T; impiego: qualunque tipologia di edificio; corrente nominale [A] = 40. Incluso: giunzione monoblocco a innesto rapido. / LAVORO: Installazione. / SPECIFICHE TECNICHE: grado di protezione IP 55 in bassa tensione sia orizzontale che verticale.	1 cad		87,99	14,030%
LOM252.OC.EEA.Pa01.G7421.Za001.0250.c	OPERA: Condotto sbarra, 3P+N+T; impiego: qualunque tipologia di edificio; corrente nominale [A] = 63. Incluso: giunzione monoblocco a innesto rapido. / LAVORO: Installazione. / SPECIFICHE TECNICHE: grado di protezione IP 55 in bassa tensione sia orizzontale che verticale.	1 cad		97,04	12,720%
LOM252.OC.EEA.Pa01.G7421.Za001.0250.d	OPERA: Condotto sbarra, 3P+N+T; impiego: qualunque tipologia di edificio; corrente nominale [A] = 100. Incluso: giunzione monoblocco a innesto rapido. / LAVORO: Installazione. / SPECIFICHE TECNICHE: grado di protezione IP 55 in bassa tensione sia orizzontale che verticale.	1 cad		159,23	13,640%
LOM252.OC.EEA.Pa01.G7433.Ca000.0000.-	OPERA: Torretta di resina sintetica generico; geometria: monofacciale | a scomparsa. Incluso: separatore interno, chiusure laterali, modulo portapparecchi, guarnizione di tenuta, bocchettone di derivazione sottopavimento. / LAVORO: Installazione. / SPECIFICHE TECNICHE: per installazione su pavimenti flottanti o in cemento. Gradi di protezione minimi: IP4X sul perimetro del coperchio e tra cornice e pavimento, IP2X in corrispondenza delle uscite cavi dal coperchio, IP52 in corrispondenza del fissaggio tra torretta e pavimento mediante guarnizione. Costituito da 8/10 moduli.	1 cad		123,12	3,210%
LOM252.OC.EEA.Pa01.G7433.Ca000.0005.-	OPERA: Torretta di resina sintetica generico; geometria: bifacciale | a scomparsa. Incluso: separatore interno, chiusure laterali, modulo portapparecchi, guarnizione di tenuta, bocchettone di derivazione sottopavimento. / LAVORO: Installazione. / SPECIFICHE TECNICHE: per installazione su pavimenti flottanti o in cemento. Gradi di protezione minimi: IP4X sul perimetro del coperchio e tra cornice e pavimento, IP2X in corrispondenza delle uscite cavi dal coperchio, IP52 in corrispondenza del fissaggio tra torretta e pavimento mediante guarnizione. Costituito da 16/20 moduli.	1 cad		182,92	2,160%
LOM252.OC.EEA.Pa01.G7433.Ca000.0010.-	OPERA: Torretta di resina sintetica generico; geometria: bifacciale | a scomparsa. Incluso: separatore interno, chiusure laterali, modulo portapparecchi, guarnizione di tenuta, bocchettone di derivazione sottopavimento, base in resina, corpo in alluminio. / LAVORO: Installazione. / SPECIFICHE TECNICHE: per installazione su pavimenti flottanti o in cemento. Gradi di protezione minimi: IP4X sul perimetro del coperchio e tra cornice e pavimento, IP2X in corrispondenza delle uscite cavi dal coperchio, IP52 in corrispondenza del fissaggio tra torretta e pavimento mediante guarnizione. Costituito da 24/30 moduli.	1 cad		263,07	1,500%
LOM252.OC.EEA.Pa01.G7433.Ca000.0015.-	OPERA: Torretta di resina sintetica generico; finitura: goffrata; geometria: monofacciale. Incluso: coperchio di chiusura struttura, separatore interno, chiusure laterali, modulo portapparecchi, guarnizione di tenuta, bocchettone di derivazione sottopavimento. / LAVORO: Installazione. / SPECIFICHE TECNICHE: per installazione su pavimenti flottanti o in cemento, grado di protezione minio IP52, costituito da 5 moduli.	1 cad		38,43	10,280%
LOM252.OC.EEA.Pa01.G7433.Ca000.0020.-	OPERA: Torretta di resina sintetica generico; finitura: goffrata; geometria: bifacciale. Incluso: coperchio di chiusura struttura, separatore interno, chiusure laterali, modulo portapparecchi, guarnizione di tenuta, bocchettone di derivazione sottopavimento. / LAVORO: Installazione. / SPECIFICHE TECNICHE: per installazione su pavimenti flottanti o in cemento, grado di protezione minio IP52, costituito da 4+4 moduli.	1 cad		62,39	6,330%
LOM252.OC.EEA.Pa01.G7433.Ca000.0025.-	OPERA: Torretta di resina sintetica generico; finitura: goffrata; geometria: bifacciale. Incluso: coperchio di chiusura struttura, separatore interno, chiusure laterali, modulo portapparecchi, guarnizione di tenuta, bocchettone di derivazione sottopavimento, base in resina, corpo in alluminio. / LAVORO: Installazione. / SPECIFICHE TECNICHE: per installazione su pavimenti flottanti o in cemento, grado di protezione minio IP52, costituito da 4+4 moduli.	1 cad		103,36	3,820%
LOM252.OC.EEA.Pa01.G7440.Za001.0000.-	OPERA: Fusibile, in miniatura; diametro (Ø) [mm] = 5 | lunghezza [mm] = 20; tensione nominale [V] = 250 | corrente nominale [A] = 2,5. / LAVORO: Installazione.	1 cad		3,31	74,610%
LOM252.OC.EEA.Pa01.G7440.Za001.0005.-	OPERA: Fusibile, in miniatura; diametro (Ø) [mm] = 5 | lunghezza [mm] = 20; tensione nominale [V] = 250 | corrente nominale [A] = 16. / LAVORO: Installazione.	1 cad		3,81	64,820%
LOM252.OC.EEA.Pa01.G7440.Za001.0010.-	OPERA: Fusibile, in miniatura; diametro (Ø) [mm] = 6,3 | lunghezza [mm] = 32; tensione nominale [V] = 250 | corrente nominale [A] = 2 ÷ 6. / LAVORO: Installazione.	1 cad		3,37	73,290%
LOM252.OC.EEA.Pa01.G7440.Za001.0015.-	OPERA: Fusibile, in miniatura; diametro (Ø) [mm] = 6,3 | lunghezza [mm] = 32; tensione nominale [V] = 250 | corrente nominale [A] = 10. / LAVORO: Installazione.	1 cad		3,38	73,070%
LOM252.OC.EEA.Pa01.G7440.Za001.0020.-	OPERA: Fusibile, in miniatura; diametro (Ø) [mm] = 6,3 | lunghezza [mm] = 32; tensione nominale [V] = 250 | corrente nominale [A] = 16. / LAVORO: Installazione.	1 cad		3,56	69,370%
LOM252.OC.EEA.Pa01.G7440.Za001.0250.-	OPERA: Fusibile; diametro (Ø) [mm] = 9 | lunghezza [mm] = 36; tensione nominale [V] = 380 | corrente nominale [A] = 2 ÷ 6. / LAVORO: Installazione.	1 cad		3,99	61,900%
LOM252.OC.EEA.Pa01.G7440.Za001.0255.-	OPERA: Fusibile; diametro (Ø) [mm] = 9 | lunghezza [mm] = 36; tensione nominale [V] = 380 | corrente nominale [A] = 20. / LAVORO: Installazione.	1 cad		4,07	60,680%
LOM252.OC.EEA.Pa01.G7440.Za001.0260.-	OPERA: Fusibile; diametro (Ø) [mm] = 9 | lunghezza [mm] = 36; tensione nominale [V] = 380 | corrente nominale [A] = 25. / LAVORO: Installazione.	1 cad		4,43	55,750%
LOM252.OC.EEA.Pa01.G7440.Za001.0500.-	OPERA: Fusibile, tipo gG; geometria: cilindrico; diametro (Ø) [mm] = 8,5 | lunghezza [mm] = 31,5; corrente nominale In [A] = 2 ÷ 25 | tensione nominale Un [V] = 400 | potere d'interruzione [kA] = 50. / LAVORO: Installazione.	1 cad		7,10	69,570%
LOM252.OC.EEA.Pa01.G7440.Za001.0505.-	OPERA: Fusibile, tipo gG; geometria: cilindrico; diametro (Ø) [mm] = 10,3 | lunghezza [mm] = 38; corrente nominale In [A] = 2 ÷ 32 | tensione nominale Un [V] = 500 | potere d'interruzione [kA] = 100. / LAVORO: Installazione.	1 cad		7,18	68,790%
LOM252.OC.EEA.Pa01.G7440.Za001.0510.-	OPERA: Fusibile, tipo gG; geometria: cilindrico; diametro (Ø) [mm] = 14 | lunghezza [mm] = 51; corrente nominale In [A] = 2 ÷ 50 | tensione nominale Un [V] = 690 | potere d'interruzione [kA] = 100. / LAVORO: Installazione.	1 cad		7,83	63,080%
LOM252.OC.EEA.Pa01.G7448.Za001.0000.-	OPERA: Connettore, MT-RJ; impiego: pannelli in fibra ottica; diametro interno (Ø) [μm] = 50 | diametro esterno (Ø) [μm] = 125. / LAVORO: Installazione.	1 cad		86,50	28,540%
LOM252.OC.EEA.Pa01.G7448.Za001.0250.-	OPERA: Connettore, RJ11; impiego: prodotti da pannello | connessioni | cavi piatti. / LAVORO: Installazione.	1 cad		12,63	78,180%
LOM252.OC.EEA.Pa01.G7448.Za001.0255.-	OPERA: Connettore, RJ11; impiego: prodotti da pannello | connessioni | cavi piatti. / LAVORO: Installazione.	1 cad		12,68	77,870%
LOM252.OC.EEA.Pa01.G7448.Za001.0260.-	OPERA: Connettore, RJ11; impiego: prodotti da pannello | connessioni | cavi tondi. / LAVORO: Installazione.	1 cad		13,97	70,680%
LOM252.OC.EEA.Pa01.G7448.Za001.0265.-	OPERA: Connettore, RJ11; impiego: prodotti da pannello | connessioni | cavi tondi. / LAVORO: Installazione.	1 cad		15,41	64,080%
LOM252.OC.EEA.Pa01.G7448.Za001.0500.-	OPERA: Connettore, RJ45; geometria: UTP non schermato; impiego: pannelli di permutazione. / LAVORO: Installazione. / SPECIFICHE TECNICHE: cablaggio universale T568A/B, categoria 5e.	1 cad		10,56	35,070%
LOM252.OC.EEA.Pa01.G7448.Za001.0505.-	OPERA: Connettore, RJ45; geometria: UTP non schermato; impiego: pannelli di permutazione. / LAVORO: Installazione. / SPECIFICHE TECNICHE: cablaggio universale T568A/B, categoria 6e.	1 cad		11,52	32,140%
LOM252.OC.EEA.Pa01.G7448.Za001.0510.-	OPERA: Connettore, RJ45; geometria: UTP non schermato; impiego: pannelli di permutazione. / LAVORO: Installazione. / SPECIFICHE TECNICHE: cablaggio universale T568A/B, categoria 6a.	1 cad		14,01	26,430%
LOM252.OC.EEA.Pa01.G7448.Za001.0515.-	OPERA: Connettore, RJ45; geometria: FTP schermato; impiego: pannelli di permutazione. / LAVORO: Installazione. / SPECIFICHE TECNICHE: cablaggio universale T568A/B, categoria 5e.	1 cad		13,08	28,310%
LOM252.OC.EEA.Pa01.G7448.Za001.0520.-	OPERA: Connettore, RJ45; geometria: FTP schermato; impiego: pannelli di permutazione. / LAVORO: Installazione. / SPECIFICHE TECNICHE: cablaggio universale T568A/B, categoria 6.	1 cad		16,20	22,860%
LOM252.OC.EEA.Pa01.G7448.Za001.0525.-	OPERA: Connettore, RJ45; geometria: FTP schermato; impiego: pannelli di permutazione. / LAVORO: Installazione. / SPECIFICHE TECNICHE: cablaggio universale T568A/B, categoria 6a.	1 cad		19,23	19,260%
LOM252.OC.EEA.Pa01.G7448.Za001.0750.-	OPERA: Connettore, SC; geometria: bussola duplex; impiego: pannelli in fibra ottica; diametro interno (Ø) [μm] = 50 | diametro esterno (Ø) [μm] = 125. / LAVORO: Installazione.	1 cad		44,36	55,650%
LOM252.OC.EEA.Pa01.G7448.Za001.1000.-	OPERA: Connettore, ST; geometria: bussola; impiego: pannelli in fibra ottica; diametro interno (Ø) [μm] = 50 | diametro esterno (Ø) [μm] = 125. / LAVORO: Installazione.	1 cad		43,40	56,880%
LOM252.OC.EEA.Pa01.G7450.Za001.1500.-	OPERA: Blocco differenziale, affiancato ad intervento istantaneo; tensione d'esercizio [V] = 400 | frequenza [Hz] = 50. / LAVORO: Installazione. / SPECIFICHE TECNICHE: blocco differenziale in esecuzione affiancata o sottoposta, esecuzione fissa con attacchi anteriori.	1 cad		467,95	10,550%
LOM252.OC.EEA.Pa01.G7450.Za001.1505.-	OPERA: Blocco differenziale, affiancato ad intervento istantaneo; tensione d'esercizio [V] = 400 | frequenza [Hz] = 50. / LAVORO: Installazione. / SPECIFICHE TECNICHE: blocco differenziale in esecuzione affiancata o sottoposta, esecuzione fissa con attacchi anteriori.	1 cad		490,20	10,070%
LOM252.OC.EEA.Pa01.G7450.Za001.1750.-	OPERA: Blocco differenziale, affiancato ad intervento regolabile; tensione d'esercizio [V] = 400 | frequenza [Hz] = 50. / LAVORO: Installazione. / SPECIFICHE TECNICHE: blocco differenziale in esecuzione affiancata o sottoposta, esecuzione fissa con attacchi anteriori.	1 cad		545,05	9,060%
LOM252.OC.EEA.Pa01.G7450.Za001.1755.-	OPERA: Blocco differenziale, affiancato ad intervento regolabile; tensione d'esercizio [V] = 400 | frequenza [Hz] = 50. / LAVORO: Installazione. / SPECIFICHE TECNICHE: blocco differenziale in esecuzione affiancata o sottoposta, esecuzione fissa con attacchi anteriori.	1 cad		586,30	8,420%
LOM252.OC.EEA.Pa01.G7450.Za001.2000.-	OPERA: Blocco differenziale, classe A istantaneo; geometria: 4 moduli | modulare | componibile; corrente nominale [A] = 63 | sensibilità differenziale residua Iδn [A] = 0,3; n° poli [-] = 2P. Incluso: involucro di materiale isolante modulare, certificato di prove e collaudo. Escluso: interruttori magnetotermici. / LAVORO: Installazione. / SPECIFICHE TECNICHE: blocco differenziale modulare componibile con interruttori magnetotermici, adatto per il montaggio su guida profilata.	1 cad		149,13	8,280%
LOM252.OC.EEA.Pa01.G7450.Za001.2005.-	OPERA: Blocco differenziale, classe A istantaneo; geometria: 4 moduli | modulare | componibile; corrente nominale [A] = 63 | sensibilità differenziale residua Iδn [A] = 0,1; n° poli [-] = 2P. Incluso: involucro di materiale isolante modulare, certificato di prove e collaudo. Escluso: interruttori magnetotermici. / LAVORO: Installazione. / SPECIFICHE TECNICHE: blocco differenziale modulare componibile con interruttori magnetotermici, adatto per il montaggio su guida profilata.	1 cad		147,93	8,340%
LOM252.OC.EEA.Pa01.G7450.Za001.2010.-	OPERA: Blocco differenziale, classe A istantaneo; geometria: 4 moduli | modulare | componibile; corrente nominale [A] = 63 | sensibilità differenziale residua Iδn [A] = 0,3; n° poli [-] = 2P. Incluso: involucro di materiale isolante modulare, certificato di prove e collaudo. Escluso: interruttori magnetotermici. / LAVORO: Installazione. / SPECIFICHE TECNICHE: blocco differenziale modulare componibile con interruttori magnetotermici, adatto per il montaggio su guida profilata.	1 cad		152,67	8,080%
LOM252.OC.EEA.Pa01.G7450.Za001.2015.-	OPERA: Blocco differenziale, classe A istantaneo; geometria: 4 moduli | modulare | componibile; corrente nominale [A] = 125 | sensibilità differenziale residua Iδn [A] = 0,03; n° poli [-] = 2P. Incluso: involucro di materiale isolante modulare, certificato di prove e collaudo. Escluso: interruttori magnetotermici. / LAVORO: Installazione. / SPECIFICHE TECNICHE: blocco differenziale modulare componibile con interruttori magnetotermici, adatto per il montaggio su guida profilata.	1 cad		181,03	6,820%
LOM252.OC.EEA.Pa01.G7450.Za001.2020.-	OPERA: Blocco differenziale, classe A istantaneo; geometria: 4 moduli | modulare | componibile; corrente nominale [A] = 125 | sensibilità differenziale residua Iδn [A] = 0,1; n° poli [-] = 2P. Incluso: involucro di materiale isolante modulare, certificato di prove e collaudo. Escluso: interruttori magnetotermici. / LAVORO: Installazione. / SPECIFICHE TECNICHE: blocco differenziale modulare componibile con interruttori magnetotermici, adatto per il montaggio su guida profilata.	1 cad		179,83	6,860%
LOM252.OC.EEA.Pa01.G7450.Za001.2025.-	OPERA: Blocco differenziale, classe A istantaneo; geometria: 4 moduli | modulare | componibile; corrente nominale [A] = 125 | sensibilità differenziale residua Iδn [A] = 0,3; n° poli [-] = 3P. Incluso: involucro di materiale isolante modulare, certificato di prove e collaudo. Escluso: interruttori magnetotermici. / LAVORO: Installazione. / SPECIFICHE TECNICHE: blocco differenziale modulare componibile con interruttori magnetotermici, adatto per il montaggio su guida profilata.	1 cad		156,97	9,440%
LOM252.OC.EEA.Pa01.G7450.Za001.2030.-	OPERA: Blocco differenziale, classe A istantaneo; geometria: 6 moduli | modulare | componibile; corrente nominale [A] = 63 | sensibilità differenziale residua Iδn [A] = 0,03; n° poli [-] = 3P. Incluso: involucro di materiale isolante modulare, certificato di prove e collaudo. Escluso: interruttori magnetotermici. / LAVORO: Installazione. / SPECIFICHE TECNICHE: blocco differenziale modulare componibile con interruttori magnetotermici, adatto per il montaggio su guida profilata.	1 cad		191,25	7,740%
LOM252.OC.EEA.Pa01.G7450.Za001.2035.-	OPERA: Blocco differenziale, classe A istantaneo; geometria: 6 moduli | modulare | componibile; corrente nominale [A] = 63 | sensibilità differenziale residua Iδn [A] = 0,1; n° poli [-] = 3P. Incluso: involucro di materiale isolante modulare, certificato di prove e collaudo. Escluso: interruttori magnetotermici. / LAVORO: Installazione. / SPECIFICHE TECNICHE: blocco differenziale modulare componibile con interruttori magnetotermici, adatto per il montaggio su guida profilata.	1 cad		188,89	7,840%
LOM252.OC.EEA.Pa01.G7450.Za001.2040.-	OPERA: Blocco differenziale, classe A istantaneo; geometria: 6 moduli | modulare | componibile; corrente nominale [A] = 63 | sensibilità differenziale residua Iδn [A] = 0,3; n° poli [-] = 3P. Incluso: involucro di materiale isolante modulare, certificato di prove e collaudo. Escluso: interruttori magnetotermici. / LAVORO: Installazione. / SPECIFICHE TECNICHE: blocco differenziale modulare componibile con interruttori magnetotermici, adatto per il montaggio su guida profilata.	1 cad		172,35	8,590%
LOM252.OC.EEA.Pa01.G7450.Za001.2045.-	OPERA: Blocco differenziale, classe A istantaneo; geometria: 6 moduli | modulare | componibile; corrente nominale [A] = 125 | sensibilità differenziale residua Iδn [A] = 0,03; n° poli [-] = 3P. Incluso: involucro di materiale isolante modulare, certificato di prove e collaudo. Escluso: interruttori magnetotermici. / LAVORO: Installazione. / SPECIFICHE TECNICHE: blocco differenziale modulare componibile con interruttori magnetotermici, adatto per il montaggio su guida profilata.	1 cad		219,62	6,740%
LOM252.OC.EEA.Pa01.G7450.Za001.2050.-	OPERA: Blocco differenziale, classe A istantaneo; geometria: 6 moduli | modulare | componibile; corrente nominale [A] = 125 | sensibilità differenziale residua Iδn [A] = 0,1; n° poli [-] = 3P. Incluso: involucro di materiale isolante modulare, certificato di prove e collaudo. Escluso: interruttori magnetotermici. / LAVORO: Installazione. / SPECIFICHE TECNICHE: blocco differenziale modulare componibile con interruttori magnetotermici, adatto per il montaggio su guida profilata.	1 cad		214,87	6,890%
LOM252.OC.EEA.Pa01.G7450.Za001.2055.-	OPERA: Blocco differenziale, classe A istantaneo; geometria: 6 moduli | modulare | componibile; corrente nominale [A] = 125 | sensibilità differenziale residua Iδn [A] = 0,3; n° poli [-] = 3P. Incluso: involucro di materiale isolante modulare, certificato di prove e collaudo. Escluso: interruttori magnetotermici. / LAVORO: Installazione. / SPECIFICHE TECNICHE: blocco differenziale modulare componibile con interruttori magnetotermici, adatto per il montaggio su guida profilata.	1 cad		175,87	8,420%
LOM252.OC.EEA.Pa01.G7450.Za001.2060.-	OPERA: Blocco differenziale, classe A istantaneo; geometria: 6 moduli | modulare | componibile; corrente nominale [A] = 63 | sensibilità differenziale residua Iδn [A] = 0,03; n° poli [-] = 4P. Incluso: involucro di materiale isolante modulare, certificato di prove e collaudo. Escluso: interruttori magnetotermici. / LAVORO: Installazione. / SPECIFICHE TECNICHE: blocco differenziale modulare componibile con interruttori magnetotermici, adatto per il montaggio su guida profilata.	1 cad		209,73	8,240%
LOM252.OC.EEA.Pa01.G7450.Za001.2065.-	OPERA: Blocco differenziale, classe A istantaneo; geometria: 6 moduli | modulare | componibile; corrente nominale [A] = 63 | sensibilità differenziale residua Iδn [A] = 0,1; n° poli [-] = 4P. Incluso: involucro di materiale isolante modulare, certificato di prove e collaudo. Escluso: interruttori magnetotermici. / LAVORO: Installazione. / SPECIFICHE TECNICHE: blocco differenziale modulare componibile con interruttori magnetotermici, adatto per il montaggio su guida profilata.	1 cad		207,37	8,330%
LOM252.OC.EEA.Pa01.G7450.Za001.2070.-	OPERA: Blocco differenziale, classe A istantaneo; geometria: 6 moduli | modulare | componibile; corrente nominale [A] = 63 | sensibilità differenziale residua Iδn [A] = 0,3; n° poli [-] = 4P. Incluso: involucro di materiale isolante modulare, certificato di prove e collaudo. Escluso: interruttori magnetotermici. / LAVORO: Installazione. / SPECIFICHE TECNICHE: blocco differenziale modulare componibile con interruttori magnetotermici, adatto per il montaggio su guida profilata.	1 cad		183,73	9,410%
LOM252.OC.EEA.Pa01.G7450.Za001.2075.-	OPERA: Blocco differenziale, classe A istantaneo; geometria: 6 moduli | modulare | componibile; corrente nominale [A] = 125 | sensibilità differenziale residua Iδn [A] = 0,03; n° poli [-] = 4P. Incluso: involucro di materiale isolante modulare, certificato di prove e collaudo. Escluso: interruttori magnetotermici. / LAVORO: Installazione. / SPECIFICHE TECNICHE: blocco differenziale modulare componibile con interruttori magnetotermici, adatto per il montaggio su guida profilata.	1 cad		228,65	7,560%
LOM252.OC.EEA.Pa01.G7450.Za001.2080.-	OPERA: Blocco differenziale, classe A istantaneo; geometria: 6 moduli | modulare | componibile; corrente nominale [A] = 125 | sensibilità differenziale residua Iδn [A] = 0,1; n° poli [-] = 4P. Incluso: involucro di materiale isolante modulare, certificato di prove e collaudo. Escluso: interruttori magnetotermici. / LAVORO: Installazione. / SPECIFICHE TECNICHE: blocco differenziale modulare componibile con interruttori magnetotermici, adatto per il montaggio su guida profilata.	1 cad		226,26	7,640%
LOM252.OC.EEA.Pa01.G7450.Za001.2250.-	OPERA: Blocco differenziale, classe A regolabile; geometria: 6 moduli | modulare | componibile; corrente nominale [A] = 63 | sensibilità differenziale residua Iδn [A] = 0,03 ÷ 3 | temporizzazione differenziale residua Δt [ms] = 0 ÷ 150; n° poli [-] = 4P. Incluso: involucro di materiale isolante modulare, certificato di prove e collaudo. Escluso: interruttori magnetotermici. / LAVORO: Installazione. / SPECIFICHE TECNICHE: blocco differenziale modulare componibile con interruttori magnetotermici, adatto per il montaggio su guida profilata.	1 cad		341,13	5,070%
LOM252.OC.EEA.Pa01.G7450.Za001.2255.-	OPERA: Blocco differenziale, classe A regolabile; geometria: 6 moduli | modulare | componibile; corrente nominale [A] = 125 | sensibilità differenziale residua Iδn [A] = 0,03 ÷ 3 | temporizzazione differenziale residua Δt [ms] = 0 ÷ 150; n° poli [-] = 4P. Incluso: involucro di materiale isolante modulare, certificato di prove e collaudo. Escluso: interruttori magnetotermici. / LAVORO: Installazione. / SPECIFICHE TECNICHE: blocco differenziale modulare componibile con interruttori magnetotermici, adatto per il montaggio su guida profilata.	1 cad		374,07	4,620%
LOM252.OC.EEA.Pa01.G7450.Za001.2500.-	OPERA: Blocco differenziale, classe AC istantaneo; geometria: 2 moduli | modulare | componibile; corrente nominale [A] = 25 | sensibilità differenziale residua Iδn [A] = 0,01; n° poli [-] = 2P. Incluso: involucro di materiale isolante modulare, certificato di prove e collaudo. Escluso: interruttori magnetotermici. / LAVORO: Installazione. / SPECIFICHE TECNICHE: blocco differenziale modulare componibile con interruttori magnetotermici, adatto per il montaggio su guida profilata.	1 cad		113,10	10,910%
LOM252.OC.EEA.Pa01.G7450.Za001.2505.-	OPERA: Blocco differenziale, classe AC istantaneo; geometria: 2 moduli | modulare | componibile; corrente nominale [A] = 25 | sensibilità differenziale residua Iδn [A] = 0,03; n° poli [-] = 2P. Incluso: involucro di materiale isolante modulare, certificato di prove e collaudo. Escluso: interruttori magnetotermici. / LAVORO: Installazione. / SPECIFICHE TECNICHE: blocco differenziale modulare componibile con interruttori magnetotermici, adatto per il montaggio su guida profilata.	1 cad		80,60	15,310%
LOM252.OC.EEA.Pa01.G7450.Za001.2510.-	OPERA: Blocco differenziale, classe AC istantaneo; geometria: 2 moduli | modulare | componibile; corrente nominale [A] = 25 | sensibilità differenziale residua Iδn [A] = 0,03 ÷ 0,5; n° poli [-] = 2P. Incluso: involucro di materiale isolante modulare, certificato di prove e collaudo. Escluso: interruttori magnetotermici. / LAVORO: Installazione. / SPECIFICHE TECNICHE: blocco differenziale modulare componibile con interruttori magnetotermici, adatto per il montaggio su guida profilata.	1 cad		67,62	18,250%
LOM252.OC.EEA.Pa01.G7450.Za001.2515.-	OPERA: Blocco differenziale, classe AC istantaneo; geometria: 2 moduli | modulare | componibile; corrente nominale [A] = 63 | sensibilità differenziale residua Iδn [A] = 0,03; n° poli [-] = 2P. Incluso: involucro di materiale isolante modulare, certificato di prove e collaudo. Escluso: interruttori magnetotermici. / LAVORO: Installazione. / SPECIFICHE TECNICHE: blocco differenziale modulare componibile con interruttori magnetotermici, adatto per il montaggio su guida profilata.	1 cad		87,10	14,170%
LOM252.OC.EEA.Pa01.G7450.Za001.2520.-	OPERA: Blocco differenziale, classe AC istantaneo; geometria: 2 moduli | modulare | componibile; corrente nominale [A] = 63 | sensibilità differenziale residua Iδn [A] = 0,03 ÷ 0,5; n° poli [-] = 2P. Incluso: involucro di materiale isolante modulare, certificato di prove e collaudo. Escluso: interruttori magnetotermici. / LAVORO: Installazione. / SPECIFICHE TECNICHE: blocco differenziale modulare componibile con interruttori magnetotermici, adatto per il montaggio su guida profilata.	1 cad		72,80	16,950%
LOM252.OC.EEA.Pa01.G7450.Za001.2525.-	OPERA: Blocco differenziale, classe AC istantaneo; geometria: 3,5 moduli | modulare | componibile; corrente nominale [A] = 25 | sensibilità differenziale residua Iδn [A] = 0,03; n° poli [-] = 3P. Incluso: involucro di materiale isolante modulare, certificato di prove e collaudo. Escluso: interruttori magnetotermici. / LAVORO: Installazione. / SPECIFICHE TECNICHE: blocco differenziale modulare componibile con interruttori magnetotermici, adatto per il montaggio su guida profilata.	1 cad		116,23	12,740%
LOM252.OC.EEA.Pa01.G7450.Za001.2530.-	OPERA: Blocco differenziale, classe AC istantaneo; geometria: 3,5 moduli | modulare | componibile; corrente nominale [A] = 25 | sensibilità differenziale residua Iδn [A] = 0,03 ÷ 0,5; n° poli [-] = 3P. Incluso: involucro di materiale isolante modulare, certificato di prove e collaudo. Escluso: interruttori magnetotermici. / LAVORO: Installazione. / SPECIFICHE TECNICHE: blocco differenziale modulare componibile con interruttori magnetotermici, adatto per il montaggio su guida profilata.	1 cad		96,73	15,310%
LOM252.OC.EEA.Pa01.G7450.Za001.2535.-	OPERA: Blocco differenziale, classe AC istantaneo; geometria: 3,5 moduli | modulare | componibile; corrente nominale [A] = 63 | sensibilità differenziale residua Iδn [A] = 0,03; n° poli [-] = 3P. Incluso: involucro di materiale isolante modulare, certificato di prove e collaudo. Escluso: interruttori magnetotermici. / LAVORO: Installazione. / SPECIFICHE TECNICHE: blocco differenziale modulare componibile con interruttori magnetotermici, adatto per il montaggio su guida profilata.	1 cad		126,05	11,750%
LOM252.OC.EEA.Pa01.G7450.Za001.2540.-	OPERA: Blocco differenziale, classe AC istantaneo; geometria: 3,5 moduli | modulare | componibile; corrente nominale [A] = 63 | sensibilità differenziale residua Iδn [A] = 0,03 ÷ 0,5; n° poli [-] = 3P. Incluso: involucro di materiale isolante modulare, certificato di prove e collaudo. Escluso: interruttori magnetotermici. / LAVORO: Installazione. / SPECIFICHE TECNICHE: blocco differenziale modulare componibile con interruttori magnetotermici, adatto per il montaggio su guida profilata.	1 cad		104,52	14,170%
LOM252.OC.EEA.Pa01.G7450.Za001.2545.-	OPERA: Blocco differenziale, classe AC istantaneo; geometria: 3,5 moduli | modulare | componibile; corrente nominale [A] = 25 | sensibilità differenziale residua Iδn [A] = 0,03 ÷ 0,5; n° poli [-] = 4P. Incluso: involucro di materiale isolante modulare, certificato di prove e collaudo. Escluso: interruttori magnetotermici. / LAVORO: Installazione. / SPECIFICHE TECNICHE: blocco differenziale modulare componibile con interruttori magnetotermici, adatto per il montaggio su guida profilata.	1 cad		125,83	13,730%
LOM252.OC.EEA.Pa01.G7450.Za001.2550.-	OPERA: Blocco differenziale, classe AC istantaneo; geometria: 3,5 moduli | modulare | componibile; corrente nominale [A] = 25 | sensibilità differenziale residua Iδn [A] = 0,03 ÷ 0,5; n° poli [-] = 4P. Incluso: involucro di materiale isolante modulare, certificato di prove e collaudo. Escluso: interruttori magnetotermici. / LAVORO: Installazione. / SPECIFICHE TECNICHE: blocco differenziale modulare componibile con interruttori magnetotermici, adatto per il montaggio su guida profilata.	1 cad		105,03	16,450%
LOM252.OC.EEA.Pa01.G7450.Za001.2555.-	OPERA: Blocco differenziale, classe AC istantaneo; geometria: 3,5 moduli | modulare | componibile; corrente nominale [A] = 63 | sensibilità differenziale residua Iδn [A] = 0,03 ÷ 0,5; n° poli [-] = 4P. Incluso: involucro di materiale isolante modulare, certificato di prove e collaudo. Escluso: interruttori magnetotermici. / LAVORO: Installazione. / SPECIFICHE TECNICHE: blocco differenziale modulare componibile con interruttori magnetotermici, adatto per il montaggio su guida profilata.	1 cad		136,25	12,680%
LOM252.OC.EEA.Pa01.G7450.Za001.2560.-	OPERA: Blocco differenziale, classe AC istantaneo; geometria: 3,5 moduli | modulare | componibile; corrente nominale [A] = 63 | sensibilità differenziale residua Iδn [A] = 0,03 ÷ 0,5; n° poli [-] = 4P. Incluso: involucro di materiale isolante modulare, certificato di prove e collaudo. Escluso: interruttori magnetotermici. / LAVORO: Installazione. / SPECIFICHE TECNICHE: blocco differenziale modulare componibile con interruttori magnetotermici, adatto per il montaggio su guida profilata.	1 cad		113,42	15,240%
LOM252.OC.EEA.Pa01.G7450.Za001.2565.-	OPERA: Blocco differenziale, classe AC istantaneo; geometria: 2 moduli | modulare | componibile; corrente nominale [A] = 25 | sensibilità differenziale residua Iδn [A] = 0,03; n° poli [-] = 2P. Incluso: involucro di materiale isolante modulare, certificato di prove e collaudo. Escluso: interruttori magnetotermici. / LAVORO: Installazione. / SPECIFICHE TECNICHE: blocco differenziale modulare componibile con interruttori magnetotermici, adatto per il montaggio su guida profilata.	1 cad		93,61	13,190%
LOM252.OC.EEA.Pa01.G7450.Za001.2570.-	OPERA: Blocco differenziale, classe AC istantaneo; geometria: 2 moduli | modulare | componibile; corrente nominale [A] = 63 | sensibilità differenziale residua Iδn [A] = 0,03 ÷ 0,5; n° poli [-] = 2P. Incluso: involucro di materiale isolante modulare, certificato di prove e collaudo. Escluso: interruttori magnetotermici. / LAVORO: Installazione. / SPECIFICHE TECNICHE: blocco differenziale modulare componibile con interruttori magnetotermici, adatto per il montaggio su guida profilata.	1 cad		77,99	15,830%
LOM252.OC.EEA.Pa01.G7450.Za001.2575.-	OPERA: Blocco differenziale, classe AC istantaneo; geometria: 2 moduli | modulare | componibile; corrente nominale [A] = 63 | sensibilità differenziale residua Iδn [A] = 0,03; n° poli [-] = 2P. Incluso: involucro di materiale isolante modulare, certificato di prove e collaudo. Escluso: interruttori magnetotermici. / LAVORO: Installazione. / SPECIFICHE TECNICHE: blocco differenziale modulare componibile con interruttori magnetotermici, adatto per il montaggio su guida profilata.	1 cad		101,40	12,170%
LOM252.OC.EEA.Pa01.G7450.Za001.2580.-	OPERA: Blocco differenziale, classe AC istantaneo; geometria: 2 moduli | modulare | componibile; corrente nominale [A] = 63 | sensibilità differenziale residua Iδn [A] = 0,03 ÷ 0,5; n° poli [-] = 2P. Incluso: involucro di materiale isolante modulare, certificato di prove e collaudo. Escluso: interruttori magnetotermici. / LAVORO: Installazione. / SPECIFICHE TECNICHE: blocco differenziale modulare componibile con interruttori magnetotermici, adatto per il montaggio su guida profilata.	1 cad		84,25	14,650%
LOM252.OC.EEA.Pa01.G7450.Za001.2585.-	OPERA: Blocco differenziale, classe AC istantaneo; geometria: 3,5 moduli | modulare | componibile; corrente nominale [A] = 25 | sensibilità differenziale residua Iδn [A] = 0,03; n° poli [-] = 3P. Incluso: involucro di materiale isolante modulare, certificato di prove e collaudo. Escluso: interruttori magnetotermici. / LAVORO: Installazione. / SPECIFICHE TECNICHE: blocco differenziale modulare componibile con interruttori magnetotermici, adatto per il montaggio su guida profilata.	1 cad		135,69	10,920%
LOM252.OC.EEA.Pa01.G7450.Za001.2590.-	OPERA: Blocco differenziale, classe AC istantaneo; geometria: 3,5 moduli | modulare | componibile; corrente nominale [A] = 25 | sensibilità differenziale residua Iδn [A] = 0,03 ÷ 0,5; n° poli [-] = 3P. Incluso: involucro di materiale isolante modulare, certificato di prove e collaudo. Escluso: interruttori magnetotermici. / LAVORO: Installazione. / SPECIFICHE TECNICHE: blocco differenziale modulare componibile con interruttori magnetotermici, adatto per il montaggio su guida profilata.	1 cad		112,31	13,190%
LOM252.OC.EEA.Pa01.G7450.Za001.2595.-	OPERA: Blocco differenziale, classe AC istantaneo; geometria: 3,5 moduli | modulare | componibile; corrente nominale [A] = 63 | sensibilità differenziale residua Iδn [A] = 0,03; n° poli [-] = 3P. Incluso: involucro di materiale isolante modulare, certificato di prove e collaudo. Escluso: interruttori magnetotermici. / LAVORO: Installazione. / SPECIFICHE TECNICHE: blocco differenziale modulare componibile con interruttori magnetotermici, adatto per il montaggio su guida profilata.	1 cad		147,52	10,040%
LOM252.OC.EEA.Pa01.G7450.Za001.2600.-	OPERA: Blocco differenziale, classe AC istantaneo; geometria: 3,5 moduli | modulare | componibile; corrente nominale [A] = 63 | sensibilità differenziale residua Iδn [A] = 0,03 ÷ 0,5; n° poli [-] = 3P. Incluso: involucro di materiale isolante modulare, certificato di prove e collaudo. Escluso: interruttori magnetotermici. / LAVORO: Installazione. / SPECIFICHE TECNICHE: blocco differenziale modulare componibile con interruttori magnetotermici, adatto per il montaggio su guida profilata.	1 cad		121,66	12,170%
LOM252.OC.EEA.Pa01.G7450.Za001.2605.-	OPERA: Blocco differenziale, classe AC istantaneo; geometria: 3,5 moduli | modulare | componibile; corrente nominale [A] = 25 | sensibilità differenziale residua Iδn [A] = 0,03; n° poli [-] = 4P. Incluso: involucro di materiale isolante modulare, certificato di prove e collaudo. Escluso: interruttori magnetotermici. / LAVORO: Installazione. / SPECIFICHE TECNICHE: blocco differenziale modulare componibile con interruttori magnetotermici, adatto per il montaggio su guida profilata.	1 cad		147,10	11,750%
LOM252.OC.EEA.Pa01.G7450.Za001.2610.-	OPERA: Blocco differenziale, classe AC istantaneo; geometria: 3,5 moduli | modulare | componibile; corrente nominale [A] = 25 | sensibilità differenziale residua Iδn [A] = 0,03 ÷ 0,5; n° poli [-] = 4P. Incluso: involucro di materiale isolante modulare, certificato di prove e collaudo. Escluso: interruttori magnetotermici. / LAVORO: Installazione. / SPECIFICHE TECNICHE: blocco differenziale modulare componibile con interruttori magnetotermici, adatto per il montaggio su guida profilata.	1 cad		121,69	14,200%
LOM252.OC.EEA.Pa01.G7450.Za001.2615.-	OPERA: Blocco differenziale, classe AC istantaneo; geometria: 3,5 moduli | modulare | componibile; corrente nominale [A] = 63 | sensibilità differenziale residua Iδn [A] = 0,03; n° poli [-] = 4P. Incluso: involucro di materiale isolante modulare, certificato di prove e collaudo. Escluso: interruttori magnetotermici. / LAVORO: Installazione. / SPECIFICHE TECNICHE: blocco differenziale modulare componibile con interruttori magnetotermici, adatto per il montaggio su guida profilata.	1 cad		158,92	10,870%
LOM252.OC.EEA.Pa01.G7450.Za001.2620.-	OPERA: Blocco differenziale, classe AC istantaneo; geometria: 3,5 moduli | modulare | componibile; corrente nominale [A] = 63 | sensibilità differenziale residua Iδn [A] = 0,03 ÷ 0,5; n° poli [-] = 4P. Incluso: involucro di materiale isolante modulare, certificato di prove e collaudo. Escluso: interruttori magnetotermici. / LAVORO: Installazione. / SPECIFICHE TECNICHE: blocco differenziale modulare componibile con interruttori magnetotermici, adatto per il montaggio su guida profilata.	1 cad		131,74	13,120%
LOM252.OC.EEA.Pa01.G7450.Za001.2625.-	OPERA: Blocco differenziale, classe AC istantaneo; geometria: 4 moduli | modulare | componibile; corrente nominale [A] = 63 | sensibilità differenziale residua Iδn [A] = 0,03; n° poli [-] = 2P. Incluso: involucro di materiale isolante modulare, certificato di prove e collaudo. Escluso: interruttori magnetotermici. / LAVORO: Installazione. / SPECIFICHE TECNICHE: blocco differenziale modulare componibile con interruttori magnetotermici, adatto per il montaggio su guida profilata.	1 cad		119,82	10,300%
LOM252.OC.EEA.Pa01.G7450.Za001.2630.-	OPERA: Blocco differenziale, classe AC istantaneo; geometria: 4 moduli | modulare | componibile; corrente nominale [A] = 63 | sensibilità differenziale residua Iδn [A] = 0,1; n° poli [-] = 2P. Incluso: involucro di materiale isolante modulare, certificato di prove e collaudo. Escluso: interruttori magnetotermici. / LAVORO: Installazione. / SPECIFICHE TECNICHE: blocco differenziale modulare componibile con interruttori magnetotermici, adatto per il montaggio su guida profilata.	1 cad		117,81	10,480%
LOM252.OC.EEA.Pa01.G7450.Za001.2635.-	OPERA: Blocco differenziale, classe AC istantaneo; geometria: 4 moduli | modulare | componibile; corrente nominale [A] = 63 | sensibilità differenziale residua Iδn [A] = 0,3; n° poli [-] = 2P. Incluso: involucro di materiale isolante modulare, certificato di prove e collaudo. Escluso: interruttori magnetotermici. / LAVORO: Installazione. / SPECIFICHE TECNICHE: blocco differenziale modulare componibile con interruttori magnetotermici, adatto per il montaggio su guida profilata.	1 cad		107,54	11,480%
LOM252.OC.EEA.Pa01.G7450.Za001.2640.-	OPERA: Blocco differenziale, classe AC istantaneo; geometria: 4 moduli | modulare | componibile; corrente nominale [A] = 125 | sensibilità differenziale residua Iδn [A] = 0,03; n° poli [-] = 2P. Incluso: involucro di materiale isolante modulare, certificato di prove e collaudo. Escluso: interruttori magnetotermici. / LAVORO: Installazione. / SPECIFICHE TECNICHE: blocco differenziale modulare componibile con interruttori magnetotermici, adatto per il montaggio su guida profilata.	1 cad		124,31	9,930%
LOM252.OC.EEA.Pa01.G7450.Za001.2645.-	OPERA: Blocco differenziale, classe AC istantaneo; geometria: 4 moduli | modulare | componibile; corrente nominale [A] = 125 | sensibilità differenziale residua Iδn [A] = 0,1; n° poli [-] = 2P. Incluso: involucro di materiale isolante modulare, certificato di prove e collaudo. Escluso: interruttori magnetotermici. / LAVORO: Installazione. / SPECIFICHE TECNICHE: blocco differenziale modulare componibile con interruttori magnetotermici, adatto per il montaggio su guida profilata.	1 cad		122,43	10,080%
LOM252.OC.EEA.Pa01.G7450.Za001.2650.-	OPERA: Blocco differenziale, classe AC istantaneo; geometria: 4 moduli | modulare | componibile; corrente nominale [A] = 125 | sensibilità differenziale residua Iδn [A] = 0,3; n° poli [-] = 2P. Incluso: involucro di materiale isolante modulare, certificato di prove e collaudo. Escluso: interruttori magnetotermici. / LAVORO: Installazione. / SPECIFICHE TECNICHE: blocco differenziale modulare componibile con interruttori magnetotermici, adatto per il montaggio su guida profilata.	1 cad		111,21	11,100%
LOM252.OC.EEA.Pa01.G7450.Za001.2655.-	OPERA: Blocco differenziale, classe AC istantaneo; geometria: 6 moduli | modulare | componibile; corrente nominale [A] = 63 | sensibilità differenziale residua Iδn [A] = 0,03; n° poli [-] = 3P. Incluso: involucro di materiale isolante modulare, certificato di prove e collaudo. Escluso: interruttori magnetotermici. / LAVORO: Installazione. / SPECIFICHE TECNICHE: blocco differenziale modulare componibile con interruttori magnetotermici, adatto per il montaggio su guida profilata.	1 cad		181,80	8,150%
LOM252.OC.EEA.Pa01.G7450.Za001.2660.-	OPERA: Blocco differenziale, classe AC istantaneo; geometria: 6 moduli | modulare | componibile; corrente nominale [A] = 63 | sensibilità differenziale residua Iδn [A] = 0,1; n° poli [-] = 3P. Incluso: involucro di materiale isolante modulare, certificato di prove e collaudo. Escluso: interruttori magnetotermici. / LAVORO: Installazione. / SPECIFICHE TECNICHE: blocco differenziale modulare componibile con interruttori magnetotermici, adatto per il montaggio su guida profilata.	1 cad		179,43	8,250%
LOM252.OC.EEA.Pa01.G7450.Za001.2665.-	OPERA: Blocco differenziale, classe AC istantaneo; geometria: 6 moduli | modulare | componibile; corrente nominale [A] = 63 | sensibilità differenziale residua Iδn [A] = 0,3; n° poli [-] = 3P. Incluso: involucro di materiale isolante modulare, certificato di prove e collaudo. Escluso: interruttori magnetotermici. / LAVORO: Installazione. / SPECIFICHE TECNICHE: blocco differenziale modulare componibile con interruttori magnetotermici, adatto per il montaggio su guida profilata.	1 cad		135,60	10,920%
LOM252.OC.EEA.Pa01.G7450.Za001.2670.-	OPERA: Blocco differenziale, classe AC istantaneo; geometria: 6 moduli | modulare | componibile; corrente nominale [A] = 125 | sensibilità differenziale residua Iδn [A] = 0,03; n° poli [-] = 3P. Incluso: involucro di materiale isolante modulare, certificato di prove e collaudo. Escluso: interruttori magnetotermici. / LAVORO: Installazione. / SPECIFICHE TECNICHE: blocco differenziale modulare componibile con interruttori magnetotermici, adatto per il montaggio su guida profilata.	1 cad		187,70	7,890%
LOM252.OC.EEA.Pa01.G7450.Za001.2675.-	OPERA: Blocco differenziale, classe AC istantaneo; geometria: 6 moduli | modulare | componibile; corrente nominale [A] = 125 | sensibilità differenziale residua Iδn [A] = 0,1; n° poli [-] = 3P. Incluso: involucro di materiale isolante modulare, certificato di prove e collaudo. Escluso: interruttori magnetotermici. / LAVORO: Installazione. / SPECIFICHE TECNICHE: blocco differenziale modulare componibile con interruttori magnetotermici, adatto per il montaggio su guida profilata.	1 cad		182,95	8,100%
LOM252.OC.EEA.Pa01.G7450.Za001.2680.-	OPERA: Blocco differenziale, classe AC istantaneo; geometria: 6 moduli | modulare | componibile; corrente nominale [A] = 125 | sensibilità differenziale residua Iδn [A] = 0,3; n° poli [-] = 3P. Incluso: involucro di materiale isolante modulare, certificato di prove e collaudo. Escluso: interruttori magnetotermici. / LAVORO: Installazione. / SPECIFICHE TECNICHE: blocco differenziale modulare componibile con interruttori magnetotermici, adatto per il montaggio su guida profilata.	1 cad		139,25	10,640%
LOM252.OC.EEA.Pa01.G7450.Za001.2685.-	OPERA: Blocco differenziale, classe AC istantaneo; geometria: 6 moduli | modulare | componibile; corrente nominale [A] = 63 | sensibilità differenziale residua Iδn [A] = 0,03; n° poli [-] = 4P. Incluso: involucro di materiale isolante modulare, certificato di prove e collaudo. Escluso: interruttori magnetotermici. / LAVORO: Installazione. / SPECIFICHE TECNICHE: blocco differenziale modulare componibile con interruttori magnetotermici, adatto per il montaggio su guida profilata.	1 cad		193,18	8,950%
LOM252.OC.EEA.Pa01.G7450.Za001.2690.-	OPERA: Blocco differenziale, classe AC istantaneo; geometria: 6 moduli | modulare | componibile; corrente nominale [A] = 63 | sensibilità differenziale residua Iδn [A] = 0,1; n° poli [-] = 4P. Incluso: involucro di materiale isolante modulare, certificato di prove e collaudo. Escluso: interruttori magnetotermici. / LAVORO: Installazione. / SPECIFICHE TECNICHE: blocco differenziale modulare componibile con interruttori magnetotermici, adatto per il montaggio su guida profilata.	1 cad		190,83	9,060%
LOM252.OC.EEA.Pa01.G7450.Za001.2695.-	OPERA: Blocco differenziale, classe AC istantaneo; geometria: 6 moduli | modulare | componibile; corrente nominale [A] = 63 | sensibilità differenziale residua Iδn [A] = 0,3; n° poli [-] = 4P. Incluso: involucro di materiale isolante modulare, certificato di prove e collaudo. Escluso: interruttori magnetotermici. / LAVORO: Installazione. / SPECIFICHE TECNICHE: blocco differenziale modulare componibile con interruttori magnetotermici, adatto per il montaggio su guida profilata.	1 cad		143,56	12,040%
LOM252.OC.EEA.Pa01.G7450.Za001.2700.-	OPERA: Blocco differenziale, classe AC istantaneo; geometria: 6 moduli | modulare | componibile; corrente nominale [A] = 125 | sensibilità differenziale residua Iδn [A] = 0,03; n° poli [-] = 4P. Incluso: involucro di materiale isolante modulare, certificato di prove e collaudo. Escluso: interruttori magnetotermici. / LAVORO: Installazione. / SPECIFICHE TECNICHE: blocco differenziale modulare componibile con interruttori magnetotermici, adatto per il montaggio su guida profilata.	1 cad		196,74	8,780%
LOM252.OC.EEA.Pa01.G7450.Za001.2705.-	OPERA: Blocco differenziale, classe AC istantaneo; geometria: 6 moduli | modulare | componibile; corrente nominale [A] = 125 | sensibilità differenziale residua Iδn [A] = 0,1; n° poli [-] = 4P. Incluso: involucro di materiale isolante modulare, certificato di prove e collaudo. Escluso: interruttori magnetotermici. / LAVORO: Installazione. / SPECIFICHE TECNICHE: blocco differenziale modulare componibile con interruttori magnetotermici, adatto per il montaggio su guida profilata.	1 cad		194,37	8,890%
LOM252.OC.EEA.Pa01.G7450.Za001.2710.-	OPERA: Blocco differenziale, classe AC istantaneo; geometria: 6 moduli | modulare | componibile; corrente nominale [A] = 125 | sensibilità differenziale residua Iδn [A] = 0,3; n° poli [-] = 4P. Incluso: involucro di materiale isolante modulare, certificato di prove e collaudo. Escluso: interruttori magnetotermici. / LAVORO: Installazione. / SPECIFICHE TECNICHE: blocco differenziale modulare componibile con interruttori magnetotermici, adatto per il montaggio su guida profilata.	1 cad		186,09	9,290%
LOM252.OC.EEA.Pa01.G7450.Za001.2750.-	OPERA: Blocco differenziale, classe AL selettivo; geometria: 2 moduli | modulare | componibile; corrente nominale [A] = 63 | sensibilità differenziale residua Iδn [A] = 0,03; n° poli [-] = 2P. Incluso: involucro di materiale isolante modulare, certificato di prove e collaudo. Escluso: interruttori magnetotermici. / LAVORO: Installazione. / SPECIFICHE TECNICHE: blocco differenziale modulare componibile con interruttori magnetotermici, adatto per il montaggio su guida profilata.	1 cad		111,66	11,050%
LOM252.OC.EEA.Pa01.G7450.Za001.2755.-	OPERA: Blocco differenziale, classe AL selettivo; geometria: 2 moduli | modulare | componibile; corrente nominale [A] = 63 | sensibilità differenziale residua Iδn [A] = 1; n° poli [-] = 2P. Incluso: involucro di materiale isolante modulare, certificato di prove e collaudo. Escluso: interruttori magnetotermici. / LAVORO: Installazione. / SPECIFICHE TECNICHE: blocco differenziale modulare componibile con interruttori magnetotermici, adatto per il montaggio su guida profilata.	1 cad		121,36	10,170%
LOM252.OC.EEA.Pa01.G7450.Za001.2760.-	OPERA: Blocco differenziale, classe AL selettivo; geometria: 3,5 moduli | modulare | componibile; corrente nominale [A] = 63 | sensibilità differenziale residua Iδn [A] = 0,03; n° poli [-] = 3P. Incluso: involucro di materiale isolante modulare, certificato di prove e collaudo. Escluso: interruttori magnetotermici. / LAVORO: Installazione. / SPECIFICHE TECNICHE: blocco differenziale modulare componibile con interruttori magnetotermici, adatto per il montaggio su guida profilata.	1 cad		162,88	9,090%
LOM252.OC.EEA.Pa01.G7450.Za001.2765.-	OPERA: Blocco differenziale, classe AL selettivo; geometria: 3,5 moduli | modulare | componibile; corrente nominale [A] = 63 | sensibilità differenziale residua Iδn [A] = 1; n° poli [-] = 3P. Incluso: involucro di materiale isolante modulare, certificato di prove e collaudo. Escluso: interruttori magnetotermici. / LAVORO: Installazione. / SPECIFICHE TECNICHE: blocco differenziale modulare componibile con interruttori magnetotermici, adatto per il montaggio su guida profilata.	1 cad		177,08	8,360%
LOM252.OC.EEA.Pa01.G7450.Za001.2770.-	OPERA: Blocco differenziale, classe AL selettivo; geometria: 3,5 moduli | modulare | componibile; corrente nominale [A] = 63 | sensibilità differenziale residua Iδn [A] = 0,03; n° poli [-] = 4P. Incluso: involucro di materiale isolante modulare, certificato di prove e collaudo. Escluso: interruttori magnetotermici. / LAVORO: Installazione. / SPECIFICHE TECNICHE: blocco differenziale modulare componibile con interruttori magnetotermici, adatto per il montaggio su guida profilata.	1 cad		175,47	9,850%
LOM252.OC.EEA.Pa01.G7450.Za001.2775.-	OPERA: Blocco differenziale, classe AL selettivo; geometria: 3,5 moduli | modulare | componibile; corrente nominale [A] = 63 | sensibilità differenziale residua Iδn [A] = 1; n° poli [-] = 4P. Incluso: involucro di materiale isolante modulare, certificato di prove e collaudo. Escluso: interruttori magnetotermici. / LAVORO: Installazione. / SPECIFICHE TECNICHE: blocco differenziale modulare componibile con interruttori magnetotermici, adatto per il montaggio su guida profilata.	1 cad		190,83	9,060%
LOM252.OC.EEA.Pa01.G7450.Za001.3000.-	OPERA: Blocco differenziale, classe AS selettivo; geometria: 4 moduli | modulare | componibile; corrente nominale [A] = 63 | sensibilità differenziale residua Iδn [A] = 0,3; n° poli [-] = 2P. Incluso: involucro di materiale isolante modulare, certificato di prove e collaudo. Escluso: interruttori magnetotermici. / LAVORO: Installazione. / SPECIFICHE TECNICHE: blocco differenziale modulare componibile con interruttori magnetotermici, adatto per il montaggio su guida profilata.	1 cad		195,55	6,310%
LOM252.OC.EEA.Pa01.G7450.Za001.3005.-	OPERA: Blocco differenziale, classe AS selettivo; geometria: 4 moduli | modulare | componibile; corrente nominale [A] = 63 | sensibilità differenziale residua Iδn [A] = 1; n° poli [-] = 2P. Incluso: involucro di materiale isolante modulare, certificato di prove e collaudo. Escluso: interruttori magnetotermici. / LAVORO: Installazione. / SPECIFICHE TECNICHE: blocco differenziale modulare componibile con interruttori magnetotermici, adatto per il montaggio su guida profilata.	1 cad		204,33	6,040%
LOM252.OC.EEA.Pa01.G7450.Za001.3010.-	OPERA: Blocco differenziale, classe AS selettivo; geometria: 4 moduli | modulare | componibile; corrente nominale [A] = 125 | sensibilità differenziale residua Iδn [A] = 0,3; n° poli [-] = 2P. Incluso: involucro di materiale isolante modulare, certificato di prove e collaudo. Escluso: interruttori magnetotermici. / LAVORO: Installazione. / SPECIFICHE TECNICHE: blocco differenziale modulare componibile con interruttori magnetotermici, adatto per il montaggio su guida profilata.	1 cad		270,15	4,570%
LOM252.OC.EEA.Pa01.G7450.Za001.3015.-	OPERA: Blocco differenziale, classe AS selettivo; geometria: 4 moduli | modulare | componibile; corrente nominale [A] = 125 | sensibilità differenziale residua Iδn [A] = 1; n° poli [-] = 2P. Incluso: involucro di materiale isolante modulare, certificato di prove e collaudo. Escluso: interruttori magnetotermici. / LAVORO: Installazione. / SPECIFICHE TECNICHE: blocco differenziale modulare componibile con interruttori magnetotermici, adatto per il montaggio su guida profilata.	1 cad		266,85	4,630%
LOM252.OC.EEA.Pa01.G7450.Za001.3020.-	OPERA: Blocco differenziale, classe AS selettivo; geometria: 6 moduli | modulare | componibile; corrente nominale [A] = 63 | sensibilità differenziale residua Iδn [A] = 0,3; n° poli [-] = 3P. Incluso: involucro di materiale isolante modulare, certificato di prove e collaudo. Escluso: interruttori magnetotermici. / LAVORO: Installazione. / SPECIFICHE TECNICHE: blocco differenziale modulare componibile con interruttori magnetotermici, adatto per il montaggio su guida profilata.	1 cad		215,14	6,880%
LOM252.OC.EEA.Pa01.G7450.Za001.3025.-	OPERA: Blocco differenziale, classe AS selettivo; geometria: 6 moduli | modulare | componibile; corrente nominale [A] = 63 | sensibilità differenziale residua Iδn [A] = 1; n° poli [-] = 3P. Incluso: involucro di materiale isolante modulare, certificato di prove e collaudo. Escluso: interruttori magnetotermici. / LAVORO: Installazione. / SPECIFICHE TECNICHE: blocco differenziale modulare componibile con interruttori magnetotermici, adatto per il montaggio su guida profilata.	1 cad		225,02	6,580%
LOM252.OC.EEA.Pa01.G7450.Za001.3030.-	OPERA: Blocco differenziale, classe AS selettivo; geometria: 6 moduli | modulare | componibile; corrente nominale [A] = 125 | sensibilità differenziale residua Iδn [A] = 0,3; n° poli [-] = 3P. Incluso: involucro di materiale isolante modulare, certificato di prove e collaudo. Escluso: interruttori magnetotermici. / LAVORO: Installazione. / SPECIFICHE TECNICHE: blocco differenziale modulare componibile con interruttori magnetotermici, adatto per il montaggio su guida profilata.	1 cad		285,33	5,190%
LOM252.OC.EEA.Pa01.G7450.Za001.3035.-	OPERA: Blocco differenziale, classe AS selettivo; geometria: 6 moduli | modulare | componibile; corrente nominale [A] = 125 | sensibilità differenziale residua Iδn [A] = 1; n° poli [-] = 3P. Incluso: involucro di materiale isolante modulare, certificato di prove e collaudo. Escluso: interruttori magnetotermici. / LAVORO: Installazione. / SPECIFICHE TECNICHE: blocco differenziale modulare componibile con interruttori magnetotermici, adatto per il montaggio su guida profilata.	1 cad		283,16	5,230%
LOM252.OC.EEA.Pa01.G7450.Za001.3040.-	OPERA: Blocco differenziale, classe AS selettivo; geometria: 6 moduli | modulare | componibile; corrente nominale [A] = 63 | sensibilità differenziale residua Iδn [A] = 0,3; n° poli [-] = 4P. Incluso: involucro di materiale isolante modulare, certificato di prove e collaudo. Escluso: interruttori magnetotermici. / LAVORO: Installazione. / SPECIFICHE TECNICHE: blocco differenziale modulare componibile con interruttori magnetotermici, adatto per il montaggio su guida profilata.	1 cad		231,41	7,470%
LOM252.OC.EEA.Pa01.G7450.Za001.3045.-	OPERA: Blocco differenziale, classe AS selettivo; geometria: 6 moduli | modulare | componibile; corrente nominale [A] = 63 | sensibilità differenziale residua Iδn [A] = 1; n° poli [-] = 4P. Incluso: involucro di materiale isolante modulare, certificato di prove e collaudo. Escluso: interruttori magnetotermici. / LAVORO: Installazione. / SPECIFICHE TECNICHE: blocco differenziale modulare componibile con interruttori magnetotermici, adatto per il montaggio su guida profilata.	1 cad		241,30	7,160%
LOM252.OC.EEA.Pa01.G7450.Za001.3050.-	OPERA: Blocco differenziale, classe AS selettivo; geometria: 6 moduli | modulare | componibile; corrente nominale [A] = 125 | sensibilità differenziale residua Iδn [A] = 0,3; n° poli [-] = 4P. Incluso: involucro di materiale isolante modulare, certificato di prove e collaudo. Escluso: interruttori magnetotermici. / LAVORO: Installazione. / SPECIFICHE TECNICHE: blocco differenziale modulare componibile con interruttori magnetotermici, adatto per il montaggio su guida profilata.	1 cad		303,83	5,690%
LOM252.OC.EEA.Pa01.G7450.Za001.3055.-	OPERA: Blocco differenziale, classe AS selettivo; geometria: 6 moduli | modulare | componibile; corrente nominale [A] = 125 | sensibilità differenziale residua Iδn [A] = 1; n° poli [-] = 4P. Incluso: involucro di materiale isolante modulare, certificato di prove e collaudo. Escluso: interruttori magnetotermici. / LAVORO: Installazione. / SPECIFICHE TECNICHE: blocco differenziale modulare componibile con interruttori magnetotermici, adatto per il montaggio su guida profilata.	1 cad		301,64	5,730%
LOM252.OC.EEA.Pa01.G7450.Za001.3250.-	OPERA: Blocco differenziale; corrente nominale 1 [A] = 16 | corrente nominale 2 [mA] = 6 ÷ 30; n° poli [-] = 1P + N. Incluso: supporti predisposti. / LAVORO: Installazione. / SPECIFICHE TECNICHE: blocco differenziale accoppiabile con interruttore magnetotermico.	1 cad		65,77	5,250%
LOM252.OC.EEA.Pa01.G7450.Za001.3500.-	OPERA: Blocco differenziale, sottoposto ad intervento istantaneo; tensione d'esercizio [V] = 400 | frequenza [Hz] = 50. / LAVORO: Installazione. / SPECIFICHE TECNICHE: blocco differenziale in esecuzione affiancata o sottoposta, esecuzione fissa con attacchi anteriori.	1 cad		467,95	10,550%
LOM252.OC.EEA.Pa01.G7450.Za001.3505.-	OPERA: Blocco differenziale, sottoposto ad intervento istantaneo; tensione d'esercizio [V] = 400 | frequenza [Hz] = 50. / LAVORO: Installazione. / SPECIFICHE TECNICHE: blocco differenziale in esecuzione affiancata o sottoposta, esecuzione fissa con attacchi anteriori.	1 cad		490,20	10,070%
LOM252.OC.EEA.Pa01.G7450.Za001.3750.-	OPERA: Blocco differenziale, sottoposto ad intervento regolabile; tensione d'esercizio [V] = 400 | frequenza [Hz] = 50. / LAVORO: Installazione. / SPECIFICHE TECNICHE: blocco differenziale in esecuzione affiancata o sottoposta, esecuzione fissa con attacchi anteriori.	1 cad		549,26	8,990%
LOM252.OC.EEA.Pa01.G7450.Za001.3755.-	OPERA: Blocco differenziale, sottoposto ad intervento regolabile; tensione d'esercizio [V] = 400 | frequenza [Hz] = 50. / LAVORO: Installazione. / SPECIFICHE TECNICHE: blocco differenziale in esecuzione affiancata o sottoposta, esecuzione fissa con attacchi anteriori.	1 cad		586,30	8,420%
LOM252.OC.EEA.Pa01.G7460.Za001.0000.-	OPERA: Induttanza, di disaccoppiamento; geometria: modulare per guida DIN; funzione: coordinamento tra scaricatori di corrente da fulmine e di sovratensione; corrente nominale [A] = 63. / LAVORO: Installazione.	1 cad		132,20	11,210%
LOM252.OC.EEA.Pa01.G7606.Sa000.0000.-	OPERA: Tondo di captazione di lega alluminio generico; funzione: captazione cariche elettriche | calata; diametro (Ø) [mm] = 10. / LAVORO: Installazione. / SPECIFICHE TECNICHE: zincato a caldo per immersione e trascinamento dopo lavorazione.	1 m		12,55	78,680%
LOM252.OC.EEA.Pa01.G7606.Sa004.0000.-	OPERA: Tondo di captazione di lega alluminio manganese e silicio; funzione: captazione cariche elettriche | calata; diametro (Ø) [mm] = 8. / LAVORO: Installazione. / SPECIFICHE TECNICHE: zincato a caldo per immersione e trascinamento dopo lavorazione.	1 m		12,53	78,810%
LOM252.OC.EEA.Pa01.G7606.Sb003.0000.a	OPERA: Tondo di captazione di lega ferrosa acciaio zincato; funzione: captazione cariche elettriche | calata; diametro (Ø) [mm] = 8. / LAVORO: Installazione. / SPECIFICHE TECNICHE: zincato a caldo per immersione e trascinamento dopo lavorazione.	1 m		12,50	78,990%
LOM252.OC.EEA.Pa01.G7606.Sb003.0000.b	OPERA: Tondo di captazione di lega ferrosa acciaio zincato; funzione: captazione cariche elettriche | calata; diametro (Ø) [mm] = 10. / LAVORO: Installazione. / SPECIFICHE TECNICHE: zincato a caldo per immersione e trascinamento dopo lavorazione.	1 m		12,51	78,930%
LOM252.OC.EEA.Pa01.G7609.Sb003.0000.-	OPERA: Piatto di captazione di lega ferrosa acciaio zincato; funzione: captazione | calata; larghezza [mm] = 25 | spessore [mm] = 3. / LAVORO: Installazione. / SPECIFICHE TECNICHE: piatto di captazione/calata in acciaio zincato a caldo per immersione e trascinamento dopo lavorazione.	1 m		12,51	78,930%
LOM252.OC.EEA.Pa01.G7609.Sb003.0005.-	OPERA: Piatto di captazione di lega ferrosa acciaio zincato; funzione: captazione | calata; larghezza [mm] = 30 | spessore [mm] = 3. / LAVORO: Installazione. / SPECIFICHE TECNICHE: piatto di captazione/calata in acciaio zincato a caldo per immersione e trascinamento dopo lavorazione.	1 m		12,51	78,930%
LOM252.OC.EEA.Pa01.G7609.Sb003.0010.-	OPERA: Piatto di captazione di lega ferrosa acciaio zincato; funzione: captazione | calata; larghezza [mm] = 30 | spessore [mm] = 3,5. / LAVORO: Installazione. / SPECIFICHE TECNICHE: piatto di captazione/calata in acciaio zincato a caldo per immersione e trascinamento dopo lavorazione.	1 m		12,53	78,810%
LOM252.OC.EEA.Pa01.G7609.Sb003.0015.-	OPERA: Piatto di captazione di lega ferrosa acciaio zincato; funzione: captazione | calata; larghezza [mm] = 40 | spessore [mm] = 3. / LAVORO: Installazione. / SPECIFICHE TECNICHE: piatto di captazione/calata in acciaio zincato a caldo per immersione e trascinamento dopo lavorazione.	1 m		12,55	78,680%
LOM252.OC.EEA.Pa01.G7609.Sb003.0020.-	OPERA: Piatto di captazione di lega ferrosa acciaio zincato; funzione: captazione | calata; larghezza [mm] = 40 | spessore [mm] = 4. / LAVORO: Installazione. / SPECIFICHE TECNICHE: piatto di captazione/calata in acciaio zincato a caldo per immersione e trascinamento dopo lavorazione.	1 m		12,56	78,620%
LOM252.OC.EEA.Pa01.G7620.Za001.0000.-	OPERA: Scaricatore, di corrente da fulmine; geometria: modulare guida DIN; funzione: protezione di tutti i sistemi di distribuzione per reti con tensione nominale [V] = 230/400; corrente nominale [kA] = 50; n° poli [-] = 1P | forma d'onda [-] = 10/350. / LAVORO: Installazione. / SPECIFICHE TECNICHE: scaricatore spinterometrico, provato in classe I, accoppiabile con scaricatori di sovratensione per ottenere un livello di protezione Up [kV] < 1,5.	1 cad		214,81	11,490%
LOM252.OC.EEA.Pa01.G7620.Za001.0005.-	OPERA: Scaricatore, di corrente da fulmine; geometria: modulare guida DIN; funzione: protezione di tutti i sistemi di distribuzione per reti con tensione nominale [V] = 230/400; corrente nominale [kA] = 125; n° poli [-] = 1P | forma d'onda [-] = 10/350. / LAVORO: Installazione. / SPECIFICHE TECNICHE: scaricatore spinterometrico, provato in classe I, accoppiabile con scaricatori di sovratensione per ottenere un livello di protezione Up [kV] < 1,5.	1 cad		241,65	10,220%
LOM252.OC.EEA.Pa01.G7620.Za001.0010.-	OPERA: Scaricatore, di corrente da fulmine; geometria: modulare guida DIN; funzione: protezione di tutti i sistemi di distribuzione per reti con tensione nominale [V] = 230/400; n° poli [-] = 1P. / LAVORO: Installazione. / SPECIFICHE TECNICHE: scaricatore spinterometrico, provato in classe I, accoppiabile con scaricatori di sovratensione per ottenere un livello di protezione Up [kV] < 1,5.	1 cad		187,83	5,260%
LOM252.OC.EEA.Pa01.G7620.Za001.0015.-	OPERA: Scaricatore, di corrente da fulmine; geometria: modulare guida DIN; funzione: protezione di tutti i sistemi di distribuzione per reti con tensione nominale [V] = 230/400; n° poli [-] = 1P. / LAVORO: Installazione. / SPECIFICHE TECNICHE: scaricatore spinterometrico, provato in classe I, accoppiabile con scaricatori di sovratensione per ottenere un livello di protezione Up [kV] < 1,5.	1 cad		56,33	17,530%
LOM252.OC.EEA.Pa01.G7620.Za001.0020.-	OPERA: Scaricatore, di corrente da fulmine; geometria: modulare guida DIN; funzione: protezione di tutti i sistemi di distribuzione per reti con tensione nominale [V] = 230/400; impiego: sistemi TT (3F+N) | sistemi TN-S (3F+N); n° poli [-] = 1P. Incluso: cassetta grado di protezione IP65. / LAVORO: Installazione. / SPECIFICHE TECNICHE: scaricatore spinterometrico, provato in classe I, accoppiabile con scaricatori di sovratensione per ottenere un livello di protezione Up [kV] < 1,5, funzioni precostituite.	1 cad		1046,17	9,440%
LOM252.OC.EEA.Pa01.G7620.Za001.0025.-	OPERA: Scaricatore, di corrente da fulmine; geometria: modulare guida DIN; funzione: protezione di tutti i sistemi di distribuzione per reti con tensione nominale [V] = 230/400; impiego: sistemi TN-C-S (3F); n° poli [-] = 1P. Incluso: cassetta grado di protezione IP65. / LAVORO: Installazione. / SPECIFICHE TECNICHE: scaricatore spinterometrico, provato in classe I, accoppiabile con scaricatori di sovratensione per ottenere un livello di protezione Up [kV] < 1,5, funzioni precostituite.	1 cad		825,86	11,960%
LOM252.OC.EEA.Pa01.G7620.Za001.0030.-	OPERA: Scaricatore, di corrente da fulmine; geometria: modulare guida DIN; funzione: protezione di tutti i sistemi di distribuzione per reti con tensione nominale [V] = 230/400; impiego: sistemi TN-S (3F+N); n° poli [-] = 1P. Incluso: cassetta grado di protezione IP65, fusibili. / LAVORO: Installazione. / SPECIFICHE TECNICHE: scaricatore spinterometrico, provato in classe I, accoppiabile con scaricatori di sovratensione per ottenere un livello di protezione Up [kV] < 1,5, funzioni precostituite.	1 cad		1226,39	8,050%
LOM252.OC.EEA.Pa01.G7620.Za001.0035.-	OPERA: Scaricatore, di corrente da fulmine; geometria: modulare guida DIN; funzione: protezione di tutti i sistemi di distribuzione per reti con tensione nominale [V] = 230/400; impiego: sistemi TN-C-S (3F); n° poli [-] = 1P. Incluso: cassetta grado di protezione IP65, fusibili gG corrente nominale [A] =250. / LAVORO: Installazione. / SPECIFICHE TECNICHE: scaricatore spinterometrico, provato in classe I, accoppiabile con scaricatori di sovratensione per ottenere un livello di protezione Up [kV] < 1,5, funzioni precostituite.	1 cad		1026,07	9,620%
LOM252.OC.EEA.Pa01.G7620.Za001.0040.-	OPERA: Scaricatore, di corrente da fulmine; geometria: modulare guida DIN; funzione: protezione di tutti i sistemi di distribuzione per reti con tensione nominale [V] = 230/400; impiego: sistemi TT (3F+N) | sistemi TN-S (3F+N); n° poli [-] = 1P. Incluso: cassetta grado di protezione IP65, modulo di segnalazione a distanza, induttanza di disaccoppiamento. / LAVORO: Installazione. / SPECIFICHE TECNICHE: scaricatore spinterometrico, provato in classe I, accoppiabile con scaricatori di sovratensione per ottenere un livello di protezione Up [kV] < 1,5, funzioni precostituite.	1 cad		2007,47	4,920%
LOM252.OC.EEA.Pa01.G7620.Za001.0045.-	OPERA: Scaricatore, di corrente da fulmine; geometria: modulare guida DIN; funzione: protezione di tutti i sistemi di distribuzione per reti con tensione nominale [V] = 230/400; impiego: sistemi TT | sistemi TN; n° poli [-] = 1P. Incluso: cassetta grado di protezione IP65, trasformatore d'isolamento. / LAVORO: Installazione. / SPECIFICHE TECNICHE: scaricatore spinterometrico, provato in classe I, accoppiabile con scaricatori di sovratensione per ottenere un livello di protezione Up [kV] < 1,5, funzioni precostituite.	1 cad		1356,58	7,280%
LOM252.OC.EEA.Pa01.G7620.Za001.0050.-	OPERA: Scaricatore, di corrente da fulmine; geometria: modulare guida DIN; funzione: protezione di tutti i sistemi di distribuzione per reti con tensione nominale [V] = 230/400; impiego: sistemi TT | sistemi TN; n° poli [-] = 1P. Incluso: cassetta grado di protezione IP65, trasformatore d'isolamento, modulo di segnalazione a distanza. / LAVORO: Installazione. / SPECIFICHE TECNICHE: scaricatore spinterometrico, provato in classe I, accoppiabile con scaricatori di sovratensione per ottenere un livello di protezione Up [kV] < 1,5, funzioni precostituite.	1 cad		1356,58	7,280%
LOM252.OC.EEA.Pa01.G7620.Za001.0055.-	OPERA: Scaricatore, di corrente da fulmine; geometria: modulare guida DIN; funzione: protezione di tutti i sistemi di distribuzione per reti con tensione nominale [V] = 230/400; corrente nominale [kA] = 50; n° poli [-] = 1P | forma d'onda [-] = 10/350. / LAVORO: Installazione. / SPECIFICHE TECNICHE: scaricatore spinterometrico, provato in classe I, accoppiabile con scaricatori di sovratensione per ottenere un livello di protezione Up [kV] < 1,3.	1 cad		251,54	9,810%
LOM252.OC.EEA.Pa01.G7620.Za001.0060.-	OPERA: Scaricatore, di corrente da fulmine; geometria: modulare guida DIN; funzione: protezione di tutti i sistemi di distribuzione per reti con tensione nominale [V] = 230/400; corrente nominale [kA] = 125; n° poli [-] = 1P | forma d'onda [-] = 10/350. / LAVORO: Installazione. / SPECIFICHE TECNICHE: scaricatore spinterometrico, provato in classe I, accoppiabile con scaricatori di sovratensione per ottenere un livello di protezione Up [kV] < 1,3.	1 cad		281,58	8,770%
LOM252.OC.EEA.Pa01.G7620.Za001.0065.-	OPERA: Scaricatore, di corrente da fulmine; geometria: modulare guida DIN; funzione: protezione di tutti i sistemi di distribuzione per reti con tensione nominale [V] = 230/400; n° poli [-] = 1P. / LAVORO: Installazione. / SPECIFICHE TECNICHE: scaricatore spinterometrico, provato in classe I, accoppiabile con scaricatori di sovratensione per ottenere un livello di protezione Up [kV] < 1,3.	1 cad		202,75	4,870%
LOM252.OC.EEA.Pa01.G7620.Za001.0070.-	OPERA: Scaricatore, di corrente da fulmine; geometria: modulare guida DIN; funzione: protezione di tutti i sistemi di distribuzione per reti con tensione nominale [V] = 230/400; n° poli [-] = 1P. / LAVORO: Installazione. / SPECIFICHE TECNICHE: scaricatore spinterometrico, provato in classe I, accoppiabile con scaricatori di sovratensione per ottenere un livello di protezione Up [kV] < 1,3.	1 cad		56,33	17,530%
LOM252.OC.EEA.Pa01.G7620.Za001.0075.-	OPERA: Scaricatore, di corrente da fulmine; geometria: modulare guida DIN | ingombro 11 moduli; funzione: protezione di tutti i sistemi di distribuzione per reti con tensione nominale [V] = 230/400; impiego: sistemi TT (3F+N) | sistemi TN-S (3F+N); n° poli [-] = 1P. / LAVORO: Installazione. / SPECIFICHE TECNICHE: scaricatore spinterometrico, provato in classe I, accoppiabile con scaricatori di sovratensione per ottenere un livello di protezione Up [kV] < 1,3, funzioni precostituite.	1 cad		1396,57	7,070%
LOM252.OC.EEA.Pa01.G7620.Za001.0080.-	OPERA: Scaricatore, di corrente da fulmine; geometria: modulare guida DIN; funzione: protezione di tutti i sistemi di distribuzione per reti con tensione nominale [V] = 230/400; impiego: sistemi TT (3F+N) | sistemi TN-S (3F+N); n° poli [-] = 1P. Incluso: cassetta IP65. / LAVORO: Installazione. / SPECIFICHE TECNICHE: scaricatore spinterometrico, provato in classe I, accoppiabile con scaricatori di sovratensione per ottenere un livello di protezione Up [kV] < 1,3, funzioni precostituite.	1 cad		1506,86	6,560%
LOM252.OC.EEA.Pa01.G7620.Za001.0085.-	OPERA: Scaricatore, di corrente da fulmine; geometria: modulare guida DIN | ingombro 5 moduli; funzione: protezione di tutti i sistemi di distribuzione per reti con tensione nominale [V] = 230/400; impiego: sistemi TT (F+N) | sistemi TN-S (F+N); n° poli [-] = 1P. / LAVORO: Installazione. / SPECIFICHE TECNICHE: scaricatore spinterometrico, provato in classe I, accoppiabile con scaricatori di sovratensione per ottenere un livello di protezione Up [kV] < 1,3, funzioni precostituite.	1 cad		765,78	12,890%
LOM252.OC.EEA.Pa01.G7620.Za001.0090.-	OPERA: Scaricatore, di corrente da fulmine; geometria: modulare guida DIN; funzione: protezione di tutti i sistemi di distribuzione per reti con tensione nominale [V] = 230/400; impiego: sistemi TT (F+N) | sistemi TN-S (F+N); n° poli [-] = 1P. Incluso: cassetta IP65. / LAVORO: Installazione. / SPECIFICHE TECNICHE: scaricatore spinterometrico, provato in classe I, accoppiabile con scaricatori di sovratensione per ottenere un livello di protezione Up [kV] < 1,3, funzioni precostituite.	1 cad		865,85	11,400%
LOM252.OC.EEA.Pa01.G7620.Za001.0095.-	OPERA: Scaricatore, di corrente da fulmine; geometria: modulare guida DIN | ingombro 9 moduli; funzione: protezione di tutti i sistemi di distribuzione per reti con tensione nominale [V] = 230/400; impiego: sistemi TN-C-S (3F); n° poli [-] = 1P. / LAVORO: Installazione. / SPECIFICHE TECNICHE: scaricatore spinterometrico, provato in classe I, accoppiabile con scaricatori di sovratensione per ottenere un livello di protezione Up [kV] < 1,3, funzioni precostituite.	1 cad		1126,32	8,770%
LOM252.OC.EEA.Pa01.G7620.Za001.0100.-	OPERA: Scaricatore, di corrente da fulmine; geometria: modulare guida DIN; funzione: protezione di tutti i sistemi di distribuzione per reti con tensione nominale [V] = 230/400; impiego: sistemi TN-C-S (3F); n° poli [-] = 1P. Incluso: cassetta IP65. / LAVORO: Installazione. / SPECIFICHE TECNICHE: scaricatore spinterometrico, provato in classe I, accoppiabile con scaricatori di sovratensione per ottenere un livello di protezione Up [kV] < 1,3, funzioni precostituite.	1 cad		1236,49	7,990%
LOM252.OC.EEA.Pa01.G7620.Za001.0250.-	OPERA: Scaricatore, di sovratensione; geometria: modulare guida DIN; corrente nominale di scarica (8/20) [kA] = 30 | tesnisone massima continuativa [V] = 275; n° poli [-] = 1P. / LAVORO: Installazione. / SPECIFICHE TECNICHE: scaricatore provato in classe I, zone di protezione LPZ 0-2.	1 cad		207,23	11,910%
LOM252.OC.EEA.Pa01.G7620.Za001.0255.-	OPERA: Scaricatore, di sovratensione; geometria: modulare guida DIN; corrente nominale di scarica (8/20) [kA] = 30 | tesnisone massima continuativa [V] = 275; n° poli [-] = 2P. / LAVORO: Installazione. / SPECIFICHE TECNICHE: scaricatore provato in classe I, zone di protezione LPZ 0-2.	1 cad		367,61	6,720%
LOM252.OC.EEA.Pa01.G7620.Za001.0260.-	OPERA: Scaricatore, di sovratensione; geometria: modulare guida DIN; corrente nominale di scarica (8/20) [kA] = 30 | tesnisone massima continuativa [V] = 275; n° poli [-] = 3P. / LAVORO: Installazione. / SPECIFICHE TECNICHE: scaricatore provato in classe I, zone di protezione LPZ 0-2.	1 cad		527,98	5,610%
LOM252.OC.EEA.Pa01.G7620.Za001.0265.-	OPERA: Scaricatore, di sovratensione; geometria: modulare guida DIN; corrente nominale di scarica (8/20) [kA] = 30 | tesnisone massima continuativa [V] = 275; n° poli [-] = 4P. / LAVORO: Installazione. / SPECIFICHE TECNICHE: scaricatore provato in classe I, zone di protezione LPZ 0-2.	1 cad		696,62	4,250%
LOM252.OC.EEA.Pa01.G7620.Za001.0270.-	OPERA: Scaricatore, di sovratensione; geometria: modulare guida DIN; corrente nominale di scarica (8/20) [kA] = 30 | tesnisone massima continuativa [V] = 275; n° poli [-] = 3P. Incluso: modulo di segnalazione a distanza. / LAVORO: Installazione. / SPECIFICHE TECNICHE: scaricatore provato in classe I, zone di protezione LPZ 0-2.	1 cad		566,52	6,100%
LOM252.OC.EEA.Pa01.G7620.Za001.0275.-	OPERA: Scaricatore, di sovratensione; geometria: modulare guida DIN; corrente nominale di scarica (8/20) [kA] = 30 | tesnisone massima continuativa [V] = 275; n° poli [-] = 4P. Incluso: modulo di segnalazione a distanza. / LAVORO: Installazione. / SPECIFICHE TECNICHE: scaricatore provato in classe I, zone di protezione LPZ 0-2.	1 cad		744,58	4,640%
LOM252.OC.EEA.Pa01.G7620.Za001.0280.-	OPERA: Scaricatore, di sovratensione; geometria: modulare guida DIN; corrente nominale di scarica (8/20) [kA] = 30 | tesnisone massima continuativa [V] = 275; n° poli [-] = 3P. Incluso: modulo di segnalazione acustica. / LAVORO: Installazione. / SPECIFICHE TECNICHE: scaricatore provato in classe I, zone di protezione LPZ 0-2.	1 cad		706,07	4,890%
LOM252.OC.EEA.Pa01.G7620.Za001.0285.-	OPERA: Scaricatore, di sovratensione; geometria: modulare guida DIN; corrente nominale di scarica (8/20) [kA] = 30 | tesnisone massima continuativa [V] = 275; n° poli [-] = 4P. Incluso: modulo di segnalazione acustica. / LAVORO: Installazione. / SPECIFICHE TECNICHE: scaricatore provato in classe I, zone di protezione LPZ 0-2.	1 cad		936,23	3,690%
LOM252.OC.EEA.Pa01.G7620.Za001.0290.-	OPERA: Scaricatore, di sovratensione; geometria: modulare guida DIN; corrente nominale di scarica (8/20) [kA] = 30 | tesnisone massima continuativa [V] = 275. Incluso: modulo di protezione di ricambio. / LAVORO: Installazione. / SPECIFICHE TECNICHE: scaricatore provato in classe I, zone di protezione LPZ 0-2.	1 cad		149,96	6,580%
LOM252.OC.EEA.Pa01.G7620.Za001.0295.-	OPERA: Scaricatore, di sovratensione; geometria: modulare guida DIN; corrente nominale di scarica (8/20) [kA] = 30 | tesnisone massima continuativa [V] = 275; n° poli [-] = 1P. / LAVORO: Installazione. / SPECIFICHE TECNICHE: scaricatore provato in classe I, zone di protezione LPZ 0-2, base vuota.	1 cad		37,22	26,530%
LOM252.OC.EEA.Pa01.G7620.Za001.0300.-	OPERA: Scaricatore, di sovratensione; geometria: modulare guida DIN; corrente nominale di scarica (8/20) [kA] = 30 | tesnisone massima continuativa [V] = 275; n° poli [-] = 2P. / LAVORO: Installazione. / SPECIFICHE TECNICHE: scaricatore provato in classe I, zone di protezione LPZ 0-2, base vuota.	1 cad		55,31	17,850%
LOM252.OC.EEA.Pa01.G7620.Za001.0305.-	OPERA: Scaricatore, di sovratensione; geometria: modulare guida DIN; corrente nominale di scarica (8/20) [kA] = 30 | tesnisone massima continuativa [V] = 275; n° poli [-] = 3P. / LAVORO: Installazione. / SPECIFICHE TECNICHE: scaricatore provato in classe I, zone di protezione LPZ 0-2, base vuota.	1 cad		75,48	19,620%
LOM252.OC.EEA.Pa01.G7620.Za001.0310.-	OPERA: Scaricatore, di sovratensione; geometria: modulare guida DIN; corrente nominale di scarica (8/20) [kA] = 30 | tesnisone massima continuativa [V] = 275; n° poli [-] = 4P. / LAVORO: Installazione. / SPECIFICHE TECNICHE: scaricatore provato in classe I, zone di protezione LPZ 0-2, base vuota.	1 cad		91,97	16,100%
LOM252.OC.EEA.Pa01.G7620.Za001.0315.-	OPERA: Scaricatore, di sovratensione; geometria: modulare guida DIN; corrente nominale di scarica (8/20) [kA] = 30 | tesnisone massima continuativa [V] = 275; n° poli [-] = 1P. Incluso: modulo di segnalazione a distanza. / LAVORO: Installazione. / SPECIFICHE TECNICHE: scaricatore provato in classe I, zone di protezione LPZ 0-2, base vuota.	1 cad		77,45	12,750%
LOM252.OC.EEA.Pa01.G7620.Za001.0320.-	OPERA: Scaricatore, di sovratensione; geometria: modulare guida DIN; corrente nominale di scarica (8/20) [kA] = 30 | tesnisone massima continuativa [V] = 275; n° poli [-] = 2P. Incluso: modulo di segnalazione a distanza. / LAVORO: Installazione. / SPECIFICHE TECNICHE: scaricatore provato in classe I, zone di protezione LPZ 0-2, base vuota.	1 cad		116,64	8,470%
LOM252.OC.EEA.Pa01.G7620.Za001.0325.-	OPERA: Scaricatore, di sovratensione; geometria: modulare guida DIN; corrente nominale di scarica (8/20) [kA] = 30 | tesnisone massima continuativa [V] = 275; n° poli [-] = 3P. Incluso: modulo di segnalazione a distanza. / LAVORO: Installazione. / SPECIFICHE TECNICHE: scaricatore provato in classe I, zone di protezione LPZ 0-2, base vuota.	1 cad		145,67	13,560%
LOM252.OC.EEA.Pa01.G7620.Za001.0330.-	OPERA: Scaricatore, di sovratensione; geometria: modulare guida DIN; corrente nominale di scarica (8/20) [kA] = 30 | tesnisone massima continuativa [V] = 275; n° poli [-] = 4P. Incluso: modulo di segnalazione a distanza. / LAVORO: Installazione. / SPECIFICHE TECNICHE: scaricatore provato in classe I, zone di protezione LPZ 0-2, base vuota.	1 cad		162,15	12,180%
LOM252.OC.EEA.Pa01.G7620.Za001.0335.-	OPERA: Scaricatore, di sovratensione; geometria: modulare guida DIN; corrente nominale di scarica (8/20) [kA] = 30 | tesnisone massima continuativa [V] = 275; n° poli [-] = 2P. Incluso: modulo di segnalazione acustica. / LAVORO: Installazione. / SPECIFICHE TECNICHE: scaricatore provato in classe I, zone di protezione LPZ 0-2, base vuota.	1 cad		259,00	3,810%
LOM252.OC.EEA.Pa01.G7620.Za001.0340.-	OPERA: Scaricatore, di sovratensione; geometria: modulare guida DIN; corrente nominale di scarica (8/20) [kA] = 30 | tesnisone massima continuativa [V] = 275; n° poli [-] = 3P. Incluso: modulo di segnalazione acustica. / LAVORO: Installazione. / SPECIFICHE TECNICHE: scaricatore provato in classe I, zone di protezione LPZ 0-2, base vuota.	1 cad		284,89	6,930%
LOM252.OC.EEA.Pa01.G7620.Za001.0345.-	OPERA: Scaricatore, di sovratensione; geometria: modulare guida DIN; corrente nominale di scarica (8/20) [kA] = 30 | tesnisone massima continuativa [V] = 275; n° poli [-] = 4P. Incluso: modulo di segnalazione acustica. / LAVORO: Installazione. / SPECIFICHE TECNICHE: scaricatore provato in classe I, zone di protezione LPZ 0-2, base vuota.	1 cad		301,40	6,550%
LOM252.OC.EEA.Pa01.G7620.Za001.0350.-	OPERA: Scaricatore, di sovratensione; geometria: modulare guida DIN; corrente nominale di scarica (8/20) [kA] = 30; n° poli [-] = 3P. Escluso: segnalazione a distanza. / LAVORO: Installazione. / SPECIFICHE TECNICHE: scaricatore provato in classe I, zone di protezione LPZ 0-2.	1 cad		743,56	3,320%
LOM252.OC.EEA.Pa01.G7620.Za001.0355.-	OPERA: Scaricatore, di sovratensione; geometria: modulare guida DIN; corrente nominale di scarica (8/20) [kA] = 30; n° poli [-] = 3P. Incluso: segnalazione a distanza. / LAVORO: Installazione. / SPECIFICHE TECNICHE: scaricatore provato in classe I, zone di protezione LPZ 0-2.	1 cad		780,01	3,160%
LOM252.OC.EEA.Pa01.G7620.Za001.0360.-	OPERA: Scaricatore, di sovratensione; geometria: modulare guida DIN; corrente nominale di scarica (8/20) [kA] = 30. Incluso: modulo spinterometro NPE di ricambio. / LAVORO: Installazione. / SPECIFICHE TECNICHE: scaricatore provato in classe I, zone di protezione LPZ 0-2.	1 cad		107,44	13,790%
LOM252.OC.EEA.Pa01.G7620.Za001.0365.-	OPERA: Scaricatore, di sovratensione; geometria: modulare guida DIN; corrente nominale di scarica (8/20) [kA] = 30; n° poli [-] = 1P. Escluso: segnalazione. / LAVORO: Installazione. / SPECIFICHE TECNICHE: scaricatore provato in classe I, zone di protezione LPZ 0-2, base vuota.	1 cad		61,26	16,120%
LOM252.OC.EEA.Pa01.G7620.Za001.0370.-	OPERA: Scaricatore, di sovratensione; geometria: modulare guida DIN; corrente nominale di scarica (8/20) [kA] = 30; n° poli [-] = 3P. Escluso: segnalazione. / LAVORO: Installazione. / SPECIFICHE TECNICHE: scaricatore provato in classe I, zone di protezione LPZ 0-2, base vuota.	1 cad		96,11	15,410%
LOM252.OC.EEA.Pa01.G7620.Za001.0375.-	OPERA: Scaricatore, di sovratensione; geometria: modulare guida DIN; corrente nominale di scarica (8/20) [kA] = 30; n° poli [-] = 1P. Incluso: segnalazione. / LAVORO: Installazione. / SPECIFICHE TECNICHE: scaricatore provato in classe I, zone di protezione LPZ 0-2, base vuota.	1 cad		140,38	7,030%
LOM252.OC.EEA.Pa01.G7620.Za001.0380.-	OPERA: Scaricatore, di sovratensione; geometria: modulare guida DIN; corrente nominale di scarica (8/20) [kA] = 30; n° poli [-] = 3P. Incluso: segnalazione. / LAVORO: Installazione. / SPECIFICHE TECNICHE: scaricatore provato in classe I, zone di protezione LPZ 0-2, base vuota.	1 cad		243,57	6,080%
LOM252.OC.EEA.Pa01.G7620.Za001.0385.-	OPERA: Scaricatore, di sovratensione; geometria: modulare guida DIN; corrente nominale di scarica (8/20) [kA] = 20; n° poli [-] = 1P. Incluso: protezione termica/dinamica. / LAVORO: Installazione. / SPECIFICHE TECNICHE: scaricatore provato in classe II, zone di protezione LPZ 1-2, base vuota.	1 cad		112,66	17,530%
LOM252.OC.EEA.Pa01.G7620.Za001.0390.-	OPERA: Scaricatore, di sovratensione; geometria: modulare guida DIN; corrente nominale di scarica (8/20) [kA] = 20; n° poli [-] = 2P. Incluso: protezione termica/dinamica. / LAVORO: Installazione. / SPECIFICHE TECNICHE: scaricatore provato in classe II, zone di protezione LPZ 1-2, base vuota.	1 cad		170,08	11,610%
LOM252.OC.EEA.Pa01.G7620.Za001.0395.-	OPERA: Scaricatore, di sovratensione; geometria: modulare guida DIN; corrente nominale di scarica (8/20) [kA] = 20; n° poli [-] = 3P. Incluso: protezione termica/dinamica. / LAVORO: Installazione. / SPECIFICHE TECNICHE: scaricatore provato in classe II, zone di protezione LPZ 1-2, base vuota.	1 cad		293,21	8,420%
LOM252.OC.EEA.Pa01.G7620.Za001.0400.-	OPERA: Scaricatore, di sovratensione; geometria: modulare guida DIN; corrente nominale di scarica (8/20) [kA] = 20; n° poli [-] = 4P. Incluso: protezione termica/dinamica. / LAVORO: Installazione. / SPECIFICHE TECNICHE: scaricatore provato in classe II, zone di protezione LPZ 1-2, base vuota.	1 cad		380,88	6,480%
LOM252.OC.EEA.Pa01.G7620.Za001.0405.-	OPERA: Scaricatore, di sovratensione; geometria: modulare guida DIN; corrente nominale di scarica (8/20) [kA] = 20; n° poli [-] = 1P. Incluso: protezione termica/dinamica, modulo di segnalazione a distanza. / LAVORO: Installazione. / SPECIFICHE TECNICHE: scaricatore provato in classe II, zone di protezione LPZ 1-2, base vuota.	1 cad		152,88	12,920%
LOM252.OC.EEA.Pa01.G7620.Za001.0410.-	OPERA: Scaricatore, di sovratensione; geometria: modulare guida DIN; corrente nominale di scarica (8/20) [kA] = 20; n° poli [-] = 2P. Incluso: protezione termica/dinamica, modulo di segnalazione a distanza. / LAVORO: Installazione. / SPECIFICHE TECNICHE: scaricatore provato in classe II, zone di protezione LPZ 1-2, base vuota.	1 cad		249,82	7,910%
LOM252.OC.EEA.Pa01.G7620.Za001.0415.-	OPERA: Scaricatore, di sovratensione; geometria: modulare guida DIN; corrente nominale di scarica (8/20) [kA] = 20; n° poli [-] = 3P. Incluso: protezione termica/dinamica, modulo di segnalazione a distanza. / LAVORO: Installazione. / SPECIFICHE TECNICHE: scaricatore provato in classe II, zone di protezione LPZ 1-2, base vuota.	1 cad		392,23	6,290%
LOM252.OC.EEA.Pa01.G7620.Za001.0420.-	OPERA: Scaricatore, di sovratensione; geometria: modulare guida DIN; corrente nominale di scarica (8/20) [kA] = 20; n° poli [-] = 4P. Incluso: protezione termica/dinamica, modulo di segnalazione a distanza. / LAVORO: Installazione. / SPECIFICHE TECNICHE: scaricatore provato in classe II, zone di protezione LPZ 1-2, base vuota.	1 cad		478,84	5,160%
LOM252.OC.EEA.Pa01.G7620.Za001.0425.-	OPERA: Scaricatore, di sovratensione; geometria: modulare guida DIN; corrente nominale di scarica (8/20) [kA] = 20; n° poli [-] = 2P. Incluso: protezione termica/dinamica, modulo di segnalazione acustica. / LAVORO: Installazione. / SPECIFICHE TECNICHE: scaricatore provato in classe II, zone di protezione LPZ 1-2, base vuota.	1 cad		379,79	5,200%
LOM252.OC.EEA.Pa01.G7620.Za001.0430.-	OPERA: Scaricatore, di sovratensione; geometria: modulare guida DIN; corrente nominale di scarica (8/20) [kA] = 20; n° poli [-] = 3P. Incluso: protezione termica/dinamica, modulo di segnalazione acustica. / LAVORO: Installazione. / SPECIFICHE TECNICHE: scaricatore provato in classe II, zone di protezione LPZ 1-2, base vuota.	1 cad		516,00	4,780%
LOM252.OC.EEA.Pa01.G7620.Za001.0435.-	OPERA: Scaricatore, di sovratensione; geometria: modulare guida DIN; corrente nominale di scarica (8/20) [kA] = 20; n° poli [-] = 4P. Incluso: protezione termica/dinamica, modulo di segnalazione acustica. / LAVORO: Installazione. / SPECIFICHE TECNICHE: scaricatore provato in classe II, zone di protezione LPZ 1-2, base vuota.	1 cad		602,62	4,100%
LOM252.OC.EEA.Pa01.G7620.Za001.0440.-	OPERA: Scaricatore, di sovratensione; geometria: modulare guida DIN; corrente nominale di scarica (8/20) [kA] = 20. Incluso: protezione termica/dinamica, modulo di segnalazione acustica. / LAVORO: Installazione. / SPECIFICHE TECNICHE: scaricatore provato in classe II, zone di protezione LPZ 1-2, base vuota.	1 cad		77,52	19,110%
LOM252.OC.EEA.Pa01.G7620.Za001.0445.-	OPERA: Scaricatore, di sovratensione; geometria: modulare guida DIN; corrente nominale di scarica (8/20) [kA] = 25. / LAVORO: Installazione. / SPECIFICHE TECNICHE: scaricatore provato in classe II, zone di protezione LPZ 1-2.	1 cad		194,14	10,170%
LOM252.OC.EEA.Pa01.G7620.Za001.0450.-	OPERA: Scaricatore, di sovratensione; geometria: modulare guida DIN; corrente nominale di scarica (8/20) [kA] = 25. / LAVORO: Installazione. / SPECIFICHE TECNICHE: scaricatore provato in classe II, zone di protezione LPZ 1-2.	1 cad		392,17	5,040%
LOM252.OC.EEA.Pa01.G7620.Za001.0455.-	OPERA: Scaricatore, di sovratensione; geometria: modulare guida DIN; corrente nominale di scarica (8/20) [kA] = 25. Incluso: modulo di segnalazione a distanza. / LAVORO: Installazione. / SPECIFICHE TECNICHE: scaricatore provato in classe II, zone di protezione LPZ 1-2.	1 cad		251,92	9,800%
LOM252.OC.EEA.Pa01.G7620.Za001.0460.-	OPERA: Scaricatore, di sovratensione; geometria: modulare guida DIN; corrente nominale di scarica (8/20) [kA] = 25. Incluso: modulo di segnalazione a distanza. / LAVORO: Installazione. / SPECIFICHE TECNICHE: scaricatore provato in classe II, zone di protezione LPZ 1-2.	1 cad		475,78	5,190%
LOM252.OC.EEA.Pa01.G7620.Za001.0465.-	OPERA: Scaricatore, di sovratensione; geometria: modulare guida DIN; corrente nominale di scarica (8/20) [kA] = 25. Incluso: modulo spinterometro NPE di ricambio. / LAVORO: Installazione. / SPECIFICHE TECNICHE: scaricatore provato in classe II, zone di protezione LPZ 1-2.	1 cad		107,44	13,790%
LOM252.OC.EEA.Pa01.G7620.Za001.0470.-	OPERA: Scaricatore, di sovratensione; geometria: modulare guida DIN; impiego: impianti fotovoltaici; corrente nominale di scarica (8/20) [kA] = 20 | tensione nominale Umax modulo [V] = 75/150 | tensione nominale [V] = 100/200. / LAVORO: Installazione. / SPECIFICHE TECNICHE: scaricatore provato in classe II, zone di protezione LPZ 1-2.	1 cad		62,22	31,740%
LOM252.OC.EEA.Pa01.G7620.Za001.0475.-	OPERA: Scaricatore, di sovratensione; geometria: modulare guida DIN; impiego: impianti fotovoltaici; corrente nominale di scarica (8/20) [kA] = 20 | tensione nominale Umax modulo [V] = 280 | tensione nominale [V] = 350. / LAVORO: Installazione. / SPECIFICHE TECNICHE: scaricatore provato in classe II, zone di protezione LPZ 1-2.	1 cad		94,09	20,990%
LOM252.OC.EEA.Pa01.G7620.Za001.0480.-	OPERA: Scaricatore, di sovratensione; geometria: modulare guida DIN; impiego: impianti fotovoltaici; corrente nominale di scarica (8/20) [kA] = 20 | tensione nominale Umax modulo [V] = 385/440 | tensione nominale [V] = 505/585. / LAVORO: Installazione. / SPECIFICHE TECNICHE: scaricatore provato in classe II, zone di protezione LPZ 1-2.	1 cad		83,77	23,570%
LOM252.OC.EEA.Pa01.G7620.Za001.0485.-	OPERA: Scaricatore, di sovratensione; geometria: modulare guida DIN; impiego: impianti fotovoltaici; corrente nominale di scarica (8/20) [kA] = 20 | tensione nominale Umax modulo [V] = 550 | tensione nominale [V] = 745. / LAVORO: Installazione. / SPECIFICHE TECNICHE: scaricatore provato in classe II, zone di protezione LPZ 1-2.	1 cad		96,15	20,540%
LOM252.OC.EEA.Pa01.G7620.Za001.0490.-	OPERA: Scaricatore, di sovratensione; geometria: modulare guida DIN; funzione: di ricambio; impiego: impianti alimentati a tensione nominale [V] = 75/150; corrente nominale di scarica (8/20) [kA] = 15 ÷ nd | tensione nominale modulo [V] = 75/150. / LAVORO: Installazione. / SPECIFICHE TECNICHE: scaricatore provato in classe II, zone di protezione LPZ 1-2.	1 cad		62,22	31,740%
LOM252.OC.EEA.Pa01.G7620.Za001.0500.-	OPERA: Scaricatore, ingresso linea; geometria: 2 fili; impiego: linee di telecomunicazione analogiche. Escluso: LPS esterno. / LAVORO: Installazione. / SPECIFICHE TECNICHE: zone di protezione LPZ 1-3.	1 cad		119,93	20,580%
LOM252.OC.EEA.Pa01.G7620.Za001.0505.-	OPERA: Scaricatore, ingresso linea; geometria: 2 fili; impiego: linee di telecomunicazione analogiche. Incluso: LPS esterno. / LAVORO: Installazione. / SPECIFICHE TECNICHE: zone di protezione LPZ 1-3.	1 cad		131,29	18,800%
LOM252.OC.EEA.Pa01.G7620.Za001.0510.-	OPERA: Scaricatore, ingresso linea; geometria: 2 fili; impiego: linee di telecomunicazione ISDN. Escluso: LPS esterno. / LAVORO: Installazione. / SPECIFICHE TECNICHE: zone di protezione LPZ 1-3.	1 cad		119,93	20,580%
LOM252.OC.EEA.Pa01.G7620.Za001.0515.-	OPERA: Scaricatore, ingresso linea; geometria: 2 fili; impiego: linee di telecomunicazione ISDN. Incluso: LPS esterno. / LAVORO: Installazione. / SPECIFICHE TECNICHE: zone di protezione LPZ 0-2.	1 cad		131,29	18,800%
LOM252.OC.EEA.Pa01.G7620.Za001.0750.-	OPERA: Scaricatore, linea Ethernet twisted pair; geometria: 4 fili schermati | connettore RJ45; impiego: linee dati. Escluso: LPS esterno. / LAVORO: Installazione. / SPECIFICHE TECNICHE: zone di protezione LPZ 1-3.	1 cad		168,40	14,660%
LOM252.OC.EEA.Pa01.G7620.Za001.0755.-	OPERA: Scaricatore, linea Ethernet twisted pair; geometria: 8 fili schermati | connettore RJ45; impiego: linee dati. Escluso: LPS esterno. / LAVORO: Installazione. / SPECIFICHE TECNICHE: zone di protezione LPZ 1-3.	1 cad		248,86	9,920%
LOM252.OC.EEA.Pa01.G7620.Za001.0760.-	OPERA: Scaricatore, linea Ethernet twisted pair; geometria: 4 fili schermati | connettore RJ45; impiego: linee dati. Incluso: LPS esterno. / LAVORO: Installazione. / SPECIFICHE TECNICHE: zone di protezione LPZ 0-2.	1 cad		179,73	13,730%
LOM252.OC.EEA.Pa01.G7620.Za001.0765.-	OPERA: Scaricatore, linea Ethernet twisted pair; geometria: 8 fili schermati | connettore RJ45; impiego: linee dati. Incluso: LPS esterno. / LAVORO: Installazione. / SPECIFICHE TECNICHE: zone di protezione LPZ 0-3.	1 cad		191,11	12,920%
LOM252.OC.EEA.Pa01.G7620.Za001.1000.-	OPERA: Scaricatore; funzione: da inserire nelle presa di corrente da proteggere; corrente nominale di scarica (8/20) [kA] = 1,8. Incluso: scaricatore a gas, varistori, spina, presa tipo UNEL. / LAVORO: Installazione. / SPECIFICHE TECNICHE: scaricatore provato in classe III, zone di protezione LPZ 2-3.	1 cad		131,29	18,800%
LOM252.OC.EEA.Pa01.G7620.Za001.1005.-	OPERA: Scaricatore; funzione: da inserire nelle presa di corrente da proteggere; corrente nominale di scarica (8/20) [kA] = 1,8. Incluso: scaricatore a gas, varistori, spina. / LAVORO: Installazione. / SPECIFICHE TECNICHE: scaricatore provato in classe III, zone di protezione LPZ 2-3.	1 cad		95,27	25,910%
LOM252.OC.EEA.Pa01.G7620.Za001.1010.-	OPERA: Scaricatore; funzione: da inserire nelle presa di corrente da proteggere; corrente nominale di scarica (8/20) [kA] = 1,8. Incluso: scaricatore a gas, varistori, spina. / LAVORO: Installazione. / SPECIFICHE TECNICHE: scaricatore provato in classe III, zone di protezione LPZ 2-3, presa tipo bipasso o tipo UNEL.	1 cad		92,07	26,810%
LOM252.OC.EEA.Pa01.G7620.Za001.1015.-	OPERA: Scaricatore; geometria: modulare guida DIN; funzione: alimentazione monofase con tensione nominale [V] = 230; tensione nominale [Vca] = 24/48/60/110/230 | corrente nominale Ic [A] = 16 | corrente di scarica [A] = 700. Incluso: scaricatore a gas, varistori. / LAVORO: Installazione. / SPECIFICHE TECNICHE: scaricatore provato in classe III, zone di protezione LPZ 2-3.	1 cad		131,29	18,800%
LOM252.OC.EEA.Pa01.G7620.Za001.1020.-	OPERA: Scaricatore; geometria: modulare guida DIN; funzione: alimentazione monofase con tensione nominale [V] = 230; tensione nominale [Vcc] = 24/48/60 | corrente nominale Ic [A] = 16 | corrente di scarica [A] = 700. Incluso: scaricatore a gas, varistori. / LAVORO: Installazione. / SPECIFICHE TECNICHE: scaricatore provato in classe III, zone di protezione LPZ 2-3.	1 cad		129,22	19,100%
LOM252.OC.EEA.Pa01.G7620.Za001.1025.-	OPERA: Scaricatore; geometria: modulare guida DIN; funzione: alimentazione monofase con tensione nominale [V] = 230; tensione nominale [Vca] = 24/110/230 | corrente di scarica [A] = 700. Incluso: scaricatore a gas, varistori, segnalazione a distanza. / LAVORO: Installazione. / SPECIFICHE TECNICHE: scaricatore provato in classe III, zone di protezione LPZ 2-3.	1 cad		148,82	16,590%
LOM252.OC.EEA.Pa01.G7620.Za001.1030.-	OPERA: Scaricatore; geometria: modulare guida DIN; funzione: alimentazione monofase con tensione nominale [V] = 230; tensione nominale [Vcc] = 24 | corrente di scarica [A] = 700. Incluso: scaricatore a gas, varistori, segnalazione a distanza. / LAVORO: Installazione. / SPECIFICHE TECNICHE: scaricatore provato in classe III, zone di protezione LPZ 2-3.	1 cad		117,58
LOM252.OC.EEA.Pa01.G7620.Za001.1035.-	OPERA: Scaricatore; impiego: linee di misura, controllo e regolazione; corrente nominale Imax [A] = 16. / LAVORO: Installazione. / SPECIFICHE TECNICHE: zone di protezione LPZ 0-2.	1 cad		131,29	18,800%
LOM252.OC.EEA.Pa01.G7620.Za001.1040.-	OPERA: Scaricatore; impiego: linee di misura, controllo e regolazione; corrente nominale Imax [A] = 0,2. / LAVORO: Installazione. / SPECIFICHE TECNICHE: zone di protezione LPZ 1-3.	1 cad		119,93	20,580%
LOM252.OC.EEA.Pa01.G7620.Za001.1045.-	OPERA: Scaricatore; impiego: linee di misura, controllo e regolazione; corrente nominale Imax [A] = 1. / LAVORO: Installazione. / SPECIFICHE TECNICHE: zone di protezione LPZ 1-3.	1 cad		119,93	20,580%
LOM252.OC.EEA.Pa01.G7620.Za001.1050.-	OPERA: Scaricatore; impiego: linee di misura, controllo e regolazione; corrente nominale Imax [A] = 0,1. / LAVORO: Installazione. / SPECIFICHE TECNICHE: zone di protezione LPZ 2-3.	1 cad		229,25	10,770%
LOM252.OC.EEA.Pa01.G7620.Za001.1055.-	OPERA: Scaricatore; geometria: collegamento tipo BNC; impiego: segnali video | antenna SAT. / LAVORO: Installazione.	1 cad		237,51	10,390%
LOM252.OC.EEA.Pa01.G7620.Za001.1060.-	OPERA: Scaricatore; geometria: collegamento tipo UHF; impiego: segnali video | antenna SAT. / LAVORO: Installazione.	1 cad		255,05	9,680%
LOM252.OC.EEA.Pa01.G7620.Za001.1065.-	OPERA: Scaricatore; geometria: collegamento tipo N; impiego: segnali video | antenna SAT. / LAVORO: Installazione.	1 cad		370,56	6,660%
LOM252.OC.EEA.Pa01.G7620.Za001.1070.-	OPERA: Scaricatore; geometria: collegamento a morsetti; impiego: segnali video | antenna UHF | antenna VHF. / LAVORO: Installazione.	1 cad		134,78	18,320%
LOM252.OC.EEA.Pa01.G7620.Za001.1075.-	OPERA: Scaricatore; geometria: collegamento spina/presa tipo Schuko | cavi coassiali; impiego: segnali video | alimentazione e segnale TV | radiofrequenza. / LAVORO: Installazione.	1 cad		197,29	12,510%
LOM252.OC.EEA.Pa01.G7620.Za001.1250.-	OPERA: Scaricatore, uscita linea/utenza; geometria: 4 fili; impiego: linee di telecomunicazione analogiche. Escluso: LPS esterno. / LAVORO: Installazione. / SPECIFICHE TECNICHE: zone di protezione LPZ 2-3.	1 cad		229,25	10,770%
LOM252.OC.EEA.Pa01.G7620.Za001.1255.-	OPERA: Scaricatore, uscita linea/utenza; geometria: 4 fili; impiego: linee di telecomunicazione analogiche. Incluso: LPS esterno. / LAVORO: Installazione. / SPECIFICHE TECNICHE: zone di protezione LPZ 2-3.	1 cad		186,65	13,230%
LOM252.OC.EEA.Pa01.G7620.Za001.1260.-	OPERA: Scaricatore, uscita linea/utenza; geometria: 4 fili schermati | connettore RJ45; impiego: linee di telecomunicazione ISDN. Escluso: LPS esterno. / LAVORO: Installazione. / SPECIFICHE TECNICHE: zone di protezione LPZ 1-3.	1 cad		221,01	11,170%
LOM252.OC.EEA.Pa01.G7620.Za001.1265.-	OPERA: Scaricatore, uscita linea/utenza; geometria: 4 fili schermati; impiego: linee di telecomunicazione ISDN. Incluso: LPS esterno. / LAVORO: Installazione. / SPECIFICHE TECNICHE: zone di protezione LPZ 0-3.	1 cad		231,32	10,670%
LOM252.OC.EEA.Pa01.G7620.Za001.1500.-	OPERA: Scaricatore, utenze finali; geometria: 4 fili | connettore RJ11 | connettore RJ12; impiego: linee di telecomunicazione analogiche. Escluso: LPS esterno. / LAVORO: Installazione. / SPECIFICHE TECNICHE: zone di protezione LPZ 1-3.	1 cad		136,42	18,100%
LOM252.OC.EEA.Pa01.G7620.Za001.1505.-	OPERA: Scaricatore, utenze finali; geometria: 4 fili | connettore RJ45; impiego: linee di telecomunicazione analogiche. Escluso: LPS esterno. / LAVORO: Installazione. / SPECIFICHE TECNICHE: zone di protezione LPZ 1-3.	1 cad		161,22	15,310%
LOM252.OC.EEA.Pa01.G7620.Za001.1510.-	OPERA: Scaricatore, utenze finali; geometria: 6 fili | connettore RJ11 | connettore RJ12; impiego: linee di telecomunicazione analogiche. Escluso: LPS esterno. / LAVORO: Installazione. / SPECIFICHE TECNICHE: zone di protezione LPZ 1-3.	1 cad		193,17	12,780%
LOM252.OC.EEA.Pa01.G7620.Za001.1515.-	OPERA: Scaricatore, utenze finali; geometria: 4 fili | connettore RJ11 | connettore RJ12; impiego: linee di telecomunicazione analogiche. Incluso: LPS esterno. / LAVORO: Installazione. / SPECIFICHE TECNICHE: zone di protezione LPZ 1-3.	1 cad		165,31	14,930%
LOM252.OC.EEA.Pa01.G7620.Za001.1520.-	OPERA: Scaricatore, utenze finali; geometria: 4 fili | connettore RJ45; impiego: linee di telecomunicazione analogiche. Incluso: LPS esterno. / LAVORO: Installazione. / SPECIFICHE TECNICHE: zone di protezione LPZ 1-3.	1 cad		168,40	14,660%
LOM252.OC.EEA.Pa01.G7620.Za001.1525.-	OPERA: Scaricatore, utenze finali; geometria: 4 fili | connettore RJ45; impiego: linee di telecomunicazione ISDN. Incluso: LPS esterno. / LAVORO: Installazione. / SPECIFICHE TECNICHE: zone di protezione LPZ 0-3.	1 cad		260,19	9,490%
LOM252.OC.EEA.Pa01.G7633.Sc000.0000.a	OPERA: Treccia, di massa di lega rame generico; impiego: impianto di messa a terra e protezione contro i fulmini; sezione trasversale [mm²] = 10 | diametro foro a (Ø) [mm] = 9; interasse di fissaggio [mm] = 200. / LAVORO: Installazione. / SPECIFICHE TECNICHE: 2 fori.	1 cad		8,62	57,280%
LOM252.OC.EEA.Pa01.G7633.Sc000.0000.b	OPERA: Treccia, di massa di lega rame generico; impiego: impianto di messa a terra e protezione contro i fulmini; sezione trasversale [mm²] = 10 | diametro foro a (Ø) [mm] = 9; interasse di fissaggio [mm] = 250. / LAVORO: Installazione. / SPECIFICHE TECNICHE: 2 fori.	1 cad		8,92	55,350%
LOM252.OC.EEA.Pa01.G7633.Sc000.0000.c	OPERA: Treccia, di massa di lega rame generico; impiego: impianto di messa a terra e protezione contro i fulmini; sezione trasversale [mm²] = 16 | diametro foro a (Ø) [mm] = 9; interasse di fissaggio [mm] = 100. / LAVORO: Installazione. / SPECIFICHE TECNICHE: 2 fori.	1 cad		8,38	58,920%
LOM252.OC.EEA.Pa01.G7633.Sc000.0000.d	OPERA: Treccia, di massa di lega rame generico; impiego: impianto di messa a terra e protezione contro i fulmini; sezione trasversale [mm²] = 16 | diametro foro a (Ø) [mm] = 9; interasse di fissaggio [mm] = 150. / LAVORO: Installazione. / SPECIFICHE TECNICHE: 2 fori.	1 cad		8,62	57,280%
LOM252.OC.EEA.Pa01.G7633.Sc000.0000.e	OPERA: Treccia, di massa di lega rame generico; impiego: impianto di messa a terra e protezione contro i fulmini; sezione trasversale [mm²] = 16 | diametro foro a (Ø) [mm] = 9; interasse di fissaggio [mm] = 200. / LAVORO: Installazione. / SPECIFICHE TECNICHE: 2 fori.	1 cad		8,92	55,350%
LOM252.OC.EEA.Pa01.G7633.Sc000.0000.f	OPERA: Treccia, di massa di lega rame generico; impiego: impianto di messa a terra e protezione contro i fulmini; sezione trasversale [mm²] = 16 | diametro foro a (Ø) [mm] = 9; interasse di fissaggio [mm] = 250. / LAVORO: Installazione. / SPECIFICHE TECNICHE: 2 fori.	1 cad		9,25	53,370%
LOM252.OC.EEA.Pa01.G7633.Sc000.0000.g	OPERA: Treccia, di massa di lega rame generico; impiego: impianto di messa a terra e protezione contro i fulmini; sezione trasversale [mm²] = 16 | diametro foro a (Ø) [mm] = 9; interasse di fissaggio [mm] = 300. / LAVORO: Installazione. / SPECIFICHE TECNICHE: 2 fori.	1 cad		9,88	49,970%
LOM252.OC.EEA.Pa01.G7633.Sc000.0000.h	OPERA: Treccia, di massa di lega rame generico; impiego: impianto di messa a terra e protezione contro i fulmini; sezione trasversale [mm²] = 25 | diametro foro a (Ø) [mm] = 9; interasse di fissaggio [mm] = 100. / LAVORO: Installazione. / SPECIFICHE TECNICHE: 2 fori.	1 cad		9,02	54,740%
LOM252.OC.EEA.Pa01.G7633.Sc000.0000.i	OPERA: Treccia, di massa di lega rame generico; impiego: impianto di messa a terra e protezione contro i fulmini; sezione trasversale [mm²] = 25 | diametro foro a (Ø) [mm] = 9; interasse di fissaggio [mm] = 150. / LAVORO: Installazione. / SPECIFICHE TECNICHE: 2 fori.	1 cad		9,25	53,370%
LOM252.OC.EEA.Pa01.G7633.Sc000.0000.j	OPERA: Treccia, di massa di lega rame generico; impiego: impianto di messa a terra e protezione contro i fulmini; sezione trasversale [mm²] = 25 | diametro foro a (Ø) [mm] = 9; interasse di fissaggio [mm] = 200. / LAVORO: Installazione. / SPECIFICHE TECNICHE: 2 fori.	1 cad		9,88	49,970%
LOM252.OC.EEA.Pa01.G7633.Sc000.0000.k	OPERA: Treccia, di massa di lega rame generico; impiego: impianto di messa a terra e protezione contro i fulmini; sezione trasversale [mm²] = 25 | diametro foro a (Ø) [mm] = 9; interasse di fissaggio [mm] = 250. / LAVORO: Installazione. / SPECIFICHE TECNICHE: 2 fori.	1 cad		10,31	47,890%
LOM252.OC.EEA.Pa01.G7633.Sc000.0000.l	OPERA: Treccia, di massa di lega rame generico; impiego: impianto di messa a terra e protezione contro i fulmini; sezione trasversale [mm²] = 25 | diametro foro a (Ø) [mm] = 9; interasse di fissaggio [mm] = 300. / LAVORO: Installazione. / SPECIFICHE TECNICHE: 2 fori.	1 cad		11,19	44,120%
LOM252.OC.EEA.Pa01.G7633.Sc000.0000.m	OPERA: Treccia, di massa di lega rame generico; impiego: impianto di messa a terra e protezione contro i fulmini; sezione trasversale [mm²] = 35 | diametro foro a (Ø) [mm] = 9; interasse di fissaggio [mm] = 100. / LAVORO: Installazione. / SPECIFICHE TECNICHE: 2 fori.	1 cad		9,78	50,480%
LOM252.OC.EEA.Pa01.G7633.Sc000.0000.n	OPERA: Treccia, di massa di lega rame generico; impiego: impianto di messa a terra e protezione contro i fulmini; sezione trasversale [mm²] = 35 | diametro foro a (Ø) [mm] = 9; interasse di fissaggio [mm] = 150. / LAVORO: Installazione. / SPECIFICHE TECNICHE: 2 fori.	1 cad		10,76	45,880%
LOM252.OC.EEA.Pa01.G7633.Sc000.0000.o	OPERA: Treccia, di massa di lega rame generico; impiego: impianto di messa a terra e protezione contro i fulmini; sezione trasversale [mm²] = 35 | diametro foro a (Ø) [mm] = 9; interasse di fissaggio [mm] = 200. / LAVORO: Installazione. / SPECIFICHE TECNICHE: 2 fori.	1 cad		10,85	45,500%
LOM252.OC.EEA.Pa01.G7633.Sc000.0000.p	OPERA: Treccia, di massa di lega rame generico; impiego: impianto di messa a terra e protezione contro i fulmini; sezione trasversale [mm²] = 35 | diametro foro a (Ø) [mm] = 9; interasse di fissaggio [mm] = 250. / LAVORO: Installazione. / SPECIFICHE TECNICHE: 2 fori.	1 cad		11,39	43,350%
LOM252.OC.EEA.Pa01.G7633.Sc000.0000.q	OPERA: Treccia, di massa di lega rame generico; impiego: impianto di messa a terra e protezione contro i fulmini; sezione trasversale [mm²] = 35 | diametro foro a (Ø) [mm] = 9; interasse di fissaggio [mm] = 300. / LAVORO: Installazione. / SPECIFICHE TECNICHE: 2 fori.	1 cad		12,45	39,660%
LOM252.OC.EEA.Pa01.G7633.Sc000.0000.r	OPERA: Treccia, di massa di lega rame generico; impiego: impianto di messa a terra e protezione contro i fulmini; sezione trasversale [mm²] = 50 | diametro foro a (Ø) [mm] = 9; interasse di fissaggio [mm] = 100. / LAVORO: Installazione. / SPECIFICHE TECNICHE: 2 fori.	1 cad		12,23	40,370%
LOM252.OC.EEA.Pa01.G7633.Sc000.0000.s	OPERA: Treccia, di massa di lega rame generico; impiego: impianto di messa a terra e protezione contro i fulmini; sezione trasversale [mm²] = 50 | diametro foro a (Ø) [mm] = 9; interasse di fissaggio [mm] = 150. / LAVORO: Installazione. / SPECIFICHE TECNICHE: 2 fori.	1 cad		13,07	37,770%
LOM252.OC.EEA.Pa01.G7633.Sc000.0000.t	OPERA: Treccia, di massa di lega rame generico; impiego: impianto di messa a terra e protezione contro i fulmini; sezione trasversale [mm²] = 50 | diametro foro a (Ø) [mm] = 9; interasse di fissaggio [mm] = 200. / LAVORO: Installazione. / SPECIFICHE TECNICHE: 2 fori.	1 cad		14,06	35,110%
LOM252.OC.EEA.Pa01.G7633.Sc000.0000.u	OPERA: Treccia, di massa di lega rame generico; impiego: impianto di messa a terra e protezione contro i fulmini; sezione trasversale [mm²] = 50 | diametro foro a (Ø) [mm] = 9; interasse di fissaggio [mm] = 250. / LAVORO: Installazione. / SPECIFICHE TECNICHE: 2 fori.	1 cad		14,06	35,110%
LOM252.OC.EEA.Pa01.G7633.Sc000.0000.v	OPERA: Treccia, di massa di lega rame generico; impiego: impianto di messa a terra e protezione contro i fulmini; sezione trasversale [mm²] = 50 | diametro foro a (Ø) [mm] = 9; interasse di fissaggio [mm] = 300. / LAVORO: Installazione. / SPECIFICHE TECNICHE: 2 fori.	1 cad		14,06	35,110%
LOM252.OC.EEA.Pa01.G7633.Sc000.0005.a	OPERA: Treccia, di massa di lega rame generico; finitura: stagnata; impiego: impianto di messa a terra e protezione contro i fulmini; sezione trasversale [mm²] = 16 | diametro foro a (Ø) [mm] = 9; interasse di fissaggio [mm] = 100. / LAVORO: Installazione. / SPECIFICHE TECNICHE: 2 fori.	1 cad		8,71	56,680%
LOM252.OC.EEA.Pa01.G7633.Sc000.0005.b	OPERA: Treccia, di massa di lega rame generico; finitura: stagnata; impiego: impianto di messa a terra e protezione contro i fulmini; sezione trasversale [mm²] = 16 | diametro foro a (Ø) [mm] = 9; interasse di fissaggio [mm] = 150. / LAVORO: Installazione. / SPECIFICHE TECNICHE: 2 fori.	1 cad		8,92	55,350%
LOM252.OC.EEA.Pa01.G7633.Sc000.0005.c	OPERA: Treccia, di massa di lega rame generico; finitura: stagnata; impiego: impianto di messa a terra e protezione contro i fulmini; sezione trasversale [mm²] = 16 | diametro foro a (Ø) [mm] = 9; interasse di fissaggio [mm] = 200. / LAVORO: Installazione. / SPECIFICHE TECNICHE: 2 fori.	1 cad		9,13	54,080%
LOM252.OC.EEA.Pa01.G7633.Sc000.0005.d	OPERA: Treccia, di massa di lega rame generico; finitura: stagnata; impiego: impianto di messa a terra e protezione contro i fulmini; sezione trasversale [mm²] = 16 | diametro foro a (Ø) [mm] = 9; interasse di fissaggio [mm] = 250. / LAVORO: Installazione. / SPECIFICHE TECNICHE: 2 fori.	1 cad		9,68	51,000%
LOM252.OC.EEA.Pa01.G7633.Sc000.0005.e	OPERA: Treccia, di massa di lega rame generico; finitura: stagnata; impiego: impianto di messa a terra e protezione contro i fulmini; sezione trasversale [mm²] = 16 | diametro foro a (Ø) [mm] = 9; interasse di fissaggio [mm] = 300. / LAVORO: Installazione. / SPECIFICHE TECNICHE: 2 fori.	1 cad		10,20	48,400%
LOM252.OC.EEA.Pa01.G7633.Sc000.0005.f	OPERA: Treccia, di massa di lega rame generico; finitura: stagnata; impiego: impianto di messa a terra e protezione contro i fulmini; sezione trasversale [mm²] = 25 | diametro foro a (Ø) [mm] = 9; interasse di fissaggio [mm] = 100. / LAVORO: Installazione. / SPECIFICHE TECNICHE: 2 fori.	1 cad		9,35	52,800%
LOM252.OC.EEA.Pa01.G7633.Sc000.0005.g	OPERA: Treccia, di massa di lega rame generico; finitura: stagnata; impiego: impianto di messa a terra e protezione contro i fulmini; sezione trasversale [mm²] = 25 | diametro foro a (Ø) [mm] = 9; interasse di fissaggio [mm] = 150. / LAVORO: Installazione. / SPECIFICHE TECNICHE: 2 fori.	1 cad		9,88	49,970%
LOM252.OC.EEA.Pa01.G7633.Sc000.0005.h	OPERA: Treccia, di massa di lega rame generico; finitura: stagnata; impiego: impianto di messa a terra e protezione contro i fulmini; sezione trasversale [mm²] = 25 | diametro foro a (Ø) [mm] = 9; interasse di fissaggio [mm] = 200. / LAVORO: Installazione. / SPECIFICHE TECNICHE: 2 fori.	1 cad		10,31	47,890%
LOM252.OC.EEA.Pa01.G7633.Sc000.0005.i	OPERA: Treccia, di massa di lega rame generico; finitura: stagnata; impiego: impianto di messa a terra e protezione contro i fulmini; sezione trasversale [mm²] = 25 | diametro foro a (Ø) [mm] = 9; interasse di fissaggio [mm] = 250. / LAVORO: Installazione. / SPECIFICHE TECNICHE: 2 fori.	1 cad		10,95	45,090%
LOM252.OC.EEA.Pa01.G7633.Sc000.0005.j	OPERA: Treccia, di massa di lega rame generico; finitura: stagnata; impiego: impianto di messa a terra e protezione contro i fulmini; sezione trasversale [mm²] = 25 | diametro foro a (Ø) [mm] = 9; interasse di fissaggio [mm] = 300. / LAVORO: Installazione. / SPECIFICHE TECNICHE: 2 fori.	1 cad		11,69	42,230%
LOM252.OC.EEA.Pa01.G7633.Sc000.0005.k	OPERA: Treccia, di massa di lega rame generico; finitura: stagnata; impiego: impianto di messa a terra e protezione contro i fulmini; sezione trasversale [mm²] = 35 | diametro foro a (Ø) [mm] = 9; interasse di fissaggio [mm] = 100. / LAVORO: Installazione. / SPECIFICHE TECNICHE: 2 fori.	1 cad		10,00	49,370%
LOM252.OC.EEA.Pa01.G7633.Sc000.0005.l	OPERA: Treccia, di massa di lega rame generico; finitura: stagnata; impiego: impianto di messa a terra e protezione contro i fulmini; sezione trasversale [mm²] = 35 | diametro foro a (Ø) [mm] = 9; interasse di fissaggio [mm] = 150. / LAVORO: Installazione. / SPECIFICHE TECNICHE: 2 fori.	1 cad		10,85	45,500%
LOM252.OC.EEA.Pa01.G7633.Sc000.0005.m	OPERA: Treccia, di massa di lega rame generico; finitura: stagnata; impiego: impianto di messa a terra e protezione contro i fulmini; sezione trasversale [mm²] = 35 | diametro foro a (Ø) [mm] = 9; interasse di fissaggio [mm] = 200. / LAVORO: Installazione. / SPECIFICHE TECNICHE: 2 fori.	1 cad		11,47	43,040%
LOM252.OC.EEA.Pa01.G7633.Sc000.0005.n	OPERA: Treccia, di massa di lega rame generico; finitura: stagnata; impiego: impianto di messa a terra e protezione contro i fulmini; sezione trasversale [mm²] = 35 | diametro foro a (Ø) [mm] = 9; interasse di fissaggio [mm] = 250. / LAVORO: Installazione. / SPECIFICHE TECNICHE: 2 fori.	1 cad		12,23	40,370%
LOM252.OC.EEA.Pa01.G7633.Sc000.0005.o	OPERA: Treccia, di massa di lega rame generico; finitura: stagnata; impiego: impianto di messa a terra e protezione contro i fulmini; sezione trasversale [mm²] = 35 | diametro foro a (Ø) [mm] = 9; interasse di fissaggio [mm] = 300. / LAVORO: Installazione. / SPECIFICHE TECNICHE: 2 fori.	1 cad		12,97	38,070%
LOM252.OC.EEA.Pa01.G7633.Sc000.0005.p	OPERA: Treccia, di massa di lega rame generico; finitura: stagnata; impiego: impianto di messa a terra e protezione contro i fulmini; sezione trasversale [mm²] = 50 | diametro foro a (Ø) [mm] = 9; interasse di fissaggio [mm] = 100. / LAVORO: Installazione. / SPECIFICHE TECNICHE: 2 fori.	1 cad		12,55	39,340%
LOM252.OC.EEA.Pa01.G7633.Sc000.0005.q	OPERA: Treccia, di massa di lega rame generico; finitura: stagnata; impiego: impianto di messa a terra e protezione contro i fulmini; sezione trasversale [mm²] = 50 | diametro foro a (Ø) [mm] = 9; interasse di fissaggio [mm] = 150. / LAVORO: Installazione. / SPECIFICHE TECNICHE: 2 fori.	1 cad		13,40	36,840%
LOM252.OC.EEA.Pa01.G7633.Sc000.0005.r	OPERA: Treccia, di massa di lega rame generico; finitura: stagnata; impiego: impianto di messa a terra e protezione contro i fulmini; sezione trasversale [mm²] = 50 | diametro foro a (Ø) [mm] = 9; interasse di fissaggio [mm] = 200. / LAVORO: Installazione. / SPECIFICHE TECNICHE: 2 fori.	1 cad		14,34	34,430%
LOM252.OC.EEA.Pa01.G7633.Sc000.0005.s	OPERA: Treccia, di massa di lega rame generico; finitura: stagnata; impiego: impianto di messa a terra e protezione contro i fulmini; sezione trasversale [mm²] = 50 | diametro foro a (Ø) [mm] = 9; interasse di fissaggio [mm] = 250. / LAVORO: Installazione. / SPECIFICHE TECNICHE: 2 fori.	1 cad		14,91	33,110%
LOM252.OC.EEA.Pa01.G7633.Sc000.0005.t	OPERA: Treccia, di massa di lega rame generico; finitura: stagnata; impiego: impianto di messa a terra e protezione contro i fulmini; sezione trasversale [mm²] = 50 | diametro foro a (Ø) [mm] = 9; interasse di fissaggio [mm] = 300. / LAVORO: Installazione. / SPECIFICHE TECNICHE: 2 fori.	1 cad		16,17	30,530%
LOM252.OC.EEA.Pa01.G7633.Sc000.0250.-	OPERA: Treccia di lega rame generico; finitura: stagnata; impiego: impianto di messa a terra e protezione contro i fulmini; sezione trasversale [mm²] = 35 | diametro foro a (Ø) [mm] = 4,3 | diametro foro b (Ø) [mm] = 10. / LAVORO: Installazione. / SPECIFICHE TECNICHE: 4 fori della tipologia a, 1 foro della tipologia b.	1 cad		17,35	28,460%
LOM252.OC.EEA.Pa01.G8000.Za001.0000.-	OPERA: Batteria, ermetica; impiego: gruppi statici di continuità; potenza nominale [VA] = 5000/6000 | autonomia [min] = 30/22. / LAVORO: Installazione.	1 cad		1801,39	21,930%
LOM252.OC.EEA.Pa01.G8000.Za001.0005.-	OPERA: Batteria, ermetica; impiego: gruppi statici di continuità; potenza nominale [VA] = 5000/6000 | autonomia [min] = 40/32. / LAVORO: Installazione.	1 cad		2602,49	15,180%
LOM252.OC.EEA.Pa01.G8000.Za001.0010.-	OPERA: Batteria, ermetica; impiego: gruppi statici di continuità; potenza nominale [VA] = 5000/6000 | autonomia [min] = 70/60. / LAVORO: Installazione.	1 cad		3703,99	10,660%
LOM252.OC.EEA.Pa01.G8000.Za001.0015.-	OPERA: Batteria, ermetica; impiego: gruppi statici di continuità; potenza nominale [VA] = 6500/8000/10000 | autonomia [min] = 35/30/20. / LAVORO: Installazione.	1 cad		2302,08	17,160%
LOM252.OC.EEA.Pa01.G8000.Za001.0020.-	OPERA: Batteria, ermetica; impiego: gruppi statici di continuità; potenza nominale [VA] = 6500/8000/10000 | autonomia [min] = 60/45/35. / LAVORO: Installazione.	1 cad		3804,10	10,380%
LOM252.OC.EEA.Pa01.G8000.Za001.0025.-	OPERA: Batteria, ermetica; impiego: gruppi statici di continuità; potenza nominale [kVA] = 10 | autonomia [min] = 70. / LAVORO: Installazione.	1 cad		5906,97	6,690%
LOM252.OC.EEA.Pa01.G8000.Za001.0030.-	OPERA: Batteria, ermetica; impiego: gruppi statici di continuità; potenza nominale [kVA] = 10 | autonomia [min] = 130. / LAVORO: Installazione.	1 cad		8309,60	4,750%
LOM252.OC.EEA.Pa01.G8000.Za001.0035.-	OPERA: Batteria, ermetica; impiego: gruppi statici di continuità; potenza nominale [kVA] = 15/20 | autonomia [min] = 30/20. / LAVORO: Installazione.	1 cad		4004,39	9,860%
LOM252.OC.EEA.Pa01.G8000.Za001.0040.-	OPERA: Batteria, ermetica; impiego: gruppi statici di continuità; potenza nominale [kVA] = 15/20 | autonomia [min] = 70/60. / LAVORO: Installazione.	1 cad		8410,34	4,700%
LOM252.OC.EEA.Pa01.G8000.Za001.0045.-	OPERA: Batteria, ermetica; impiego: gruppi statici di continuità; potenza nominale [kVA] = 10 | autonomia [min] = 70. / LAVORO: Installazione.	1 cad		5906,97	6,690%
LOM252.OC.EEA.Pa01.G8000.Za001.0050.-	OPERA: Batteria, ermetica; impiego: gruppi statici di continuità; potenza nominale [kVA] = 10 | autonomia [min] = 130. / LAVORO: Installazione.	1 cad		8309,60	4,750%
LOM252.OC.EEA.Pa01.G8000.Za001.0055.-	OPERA: Batteria, ermetica; impiego: gruppi statici di continuità; potenza nominale [kVA] = 15/20/30 | autonomia [min] = 30/20/15. / LAVORO: Installazione.	1 cad		4004,39	9,860%
LOM252.OC.EEA.Pa01.G8000.Za001.0060.-	OPERA: Batteria, ermetica; impiego: gruppi statici di continuità; potenza nominale [kVA] = 15/20/30 | autonomia [min] = 70/60/30. / LAVORO: Installazione.	1 cad		8410,34	4,700%
LOM252.OC.EEA.Pa01.G8000.Za001.0065.-	OPERA: Batteria, ermetica; impiego: gruppi statici di continuità; potenza nominale [kVA] = 30 | autonomia [min] = 60. / LAVORO: Installazione.	1 cad		13477,84	2,930%
LOM252.OC.EEA.Pa01.G8000.Za001.0070.-	OPERA: Batteria, ermetica; impiego: centrali e sirene; tensione nominale [V] = 12 | corrente nominale [A/h] = 7. / LAVORO: Installazione.	1 cad		43,59	11,330%
LOM252.OC.EEA.Pa01.G8000.Za001.0250.-	OPERA: Batteria; impiego: centrali e sirene; tensione nominale [V] = 6 | corrente nominale [A/h] = 1,2. / LAVORO: Installazione.	1 cad		22,92	21,540%
LOM252.OC.EEA.Pa01.G8000.Za001.0255.-	OPERA: Batteria; impiego: centrali e sirene; tensione nominale [V] = 6 | corrente nominale [A/h] = 0,5. / LAVORO: Installazione.	1 cad		31,74	15,560%
LOM252.OC.EEA.Pa01.G8000.Za001.0260.-	OPERA: Batteria; tensione nominale [Vcc] = 12 | corrente nominale [A/h] = 6,5. / LAVORO: Installazione.	1 cad		55,34	26,760%
LOM252.OC.EEA.Pa01.G8000.Za001.0265.-	OPERA: Batteria; impiego: impianti di rivelazione incendi; tensione nominale [V] = 12 | corrente nominale [A/h] = 2. / LAVORO: Installazione.	1 cad		32,92	7,500%
LOM252.OC.EEA.Pa01.G8000.Za001.0270.-	OPERA: Batteria; impiego: impianti di rivelazione incendi; tensione nominale [V] = 12 | corrente nominale [A/h] = 7,2. / LAVORO: Installazione.	1 cad		41,69	5,920%
LOM252.OC.EEA.Pa01.G8000.Za001.0275.-	OPERA: Batteria; impiego: impianti di rivelazione incendi; tensione nominale [V] = 12 | corrente nominale [A/h] = 12. / LAVORO: Installazione.	1 cad		95,70	2,580%
LOM252.OC.EEA.Pa01.G8000.Za001.0280.-	OPERA: Batteria; impiego: impianti di rivelazione incendi; tensione nominale [V] = 12 | corrente nominale [A/h] = 18. / LAVORO: Installazione.	1 cad		111,58	2,210%
LOM252.OC.EEA.Pa01.G8000.Za001.0285.-	OPERA: Batteria; impiego: sistema di pressurizzazione locale filtro fumo; carica elettrica [Ah] = 2,3. / LAVORO: Installazione. / SPECIFICHE TECNICHE: per quadro di controllo.	1 cad		24,07	20,510%
LOM252.OC.EEA.Pa01.G8000.Za001.0290.-	OPERA: Batteria; impiego: sistema di pressurizzazione locale filtro fumo; carica elettrica [Ah] = 18. / LAVORO: Installazione. / SPECIFICHE TECNICHE: per unità ventilante.	1 cad		51,41	9,600%
LOM252.OC.EEA.Pa01.G8000.Za001.0295.-	OPERA: Batteria; impiego: sistema di pressurizzazione locale filtro fumo; carica elettrica [Ah] = 24. / LAVORO: Installazione. / SPECIFICHE TECNICHE: per unità ventilante.	1 cad		65,68	7,520%
LOM252.OC.EEA.Pa01.G8206.D0000.0000.-	OPERA: Pulsante di plastica generico; geometria: da parete; corrente nominale [A] = 10; n° poli [-] = 1. / LAVORO: Installazione. / SPECIFICHE TECNICHE: pulsante in materiale termoplastico autoestinguente, di elevata resistenza agli agenti atmosferici, chimici e al calore, grado di protezione IP40.	1 cad		9,79	50,430%
LOM252.OC.EEA.Pa01.G8206.D0000.0005.-	OPERA: Pulsante di plastica generico; corrente nominale [A] = 10; n° poli [-] = 1. / LAVORO: Installazione. / SPECIFICHE TECNICHE: pulsante in materiale termoplastico autoestinguente, di elevata resistenza agli agenti atmosferici, chimici e al calore, grado di protezione IP55.	1 cad		11,39	43,350%
LOM252.OC.EEA.Pa01.G8206.Za001.0000.-	OPERA: Pulsante, a tirante; tensione nominale [V] = 250 | corrente nominale [A] = 10; n° poli [-] = 2 NA. Incluso: supporti predisposti. / LAVORO: Installazione.	1 cad		10,22	36,230%
LOM252.OC.EEA.Pa01.G8206.Za001.0250.-	OPERA: Pulsante, basculante; geometria: 2 moduli; funzione: apparecchi di comando; tensione nominale di alimentazione BUS [V] = 20 ÷ 30 | assorbimento di corrente [mA] = 10. Incluso: tasti. / LAVORO: Installazione. / SPECIFICHE TECNICHE: può essere premuto sia nella parte superiore che inferiore; per ogni pulsante le configurazioni possibili sono: interruttore ON/OFF, comando per regolatore, comando per tapparelle, attivazione di 2 scenari; pulsante doppio o singolo a seconda del tasto.	1 cad		57,07	17,300%
LOM252.OC.EEA.Pa01.G8206.Za001.0255.-	OPERA: Pulsante, basculante; funzione: apparecchi di comando; impiego: lampade a incandescenza potenza massima [W] = 1000 | lampade fluorescenti | lampade a risparmio energetico | trasformatori elettronici potenza massima [W] = 60 | trasformatori ferromagnetici potenza massima [W] = 1000 | motori potenza attiva [cos ø] = 0,6 e corrente nominale massima [A] = 3; tensione nominale [V] = 250 | corrente nominale [A] = 8 | temperatura di funzionamento [°C] = -5 ÷ 45. Incluso: attuatori con uscita a relè in scambio, tasti. / LAVORO: Installazione. / SPECIFICHE TECNICHE: numero di elementi 2, il pulsante può essere premuto solo nella parte inferiore e configurato anche indipendentemente dal relè; pulsante doppio o singolo a seconda del tasto, per interno.	1 cad		62,96	15,680%
LOM252.OC.EEA.Pa01.G8206.Za001.0260.-	OPERA: Pulsante, basculante; funzione: apparecchi di comando; impiego: lampade a incandescenza potenza massima [W] = 1000 | lampade fluorescenti | lampade a risparmio energetico | trasformatori elettronici potenza massima [W] = 60 | trasformatori ferromagnetici potenza massima [W] = 1000 | motori potenza attiva [cos ø] = 0,6 e corrente nominale massima [A] = 3; tensione nominale [V] = 250 | corrente nominale [A] = 8 | temperatura di funzionamento [°C] = -5 ÷ 45. Incluso: tasti. / LAVORO: Installazione. / SPECIFICHE TECNICHE: numero di elementi 2, il pulsante può essere premuto solo nella parte inferiore e configurato anche indipendentemente dal relè; pulsante doppio o singolo a seconda del tasto, per interno.	1 cad		67,21	14,690%
LOM252.OC.EEA.Pa01.G8206.Za001.0265.-	OPERA: Pulsante, basculante; funzione: apparecchi di comando; impiego: lampade a incandescenza potenza massima [W] = 1000 | lampade fluorescenti | lampade a risparmio energetico | trasformatori elettronici potenza massima [W] = 60 | trasformatori ferromagnetici potenza massima [W] = 1000 | motori potenza attiva [cos ø] = 0,6 e corrente nominale massima [A] = 3; tensione nominale [V] = 250 | corrente nominale [A] = 8 | temperatura di funzionamento [°C] = -5 ÷ 45. Incluso: tasti. / LAVORO: Installazione. / SPECIFICHE TECNICHE: numero di elementi 2, il pulsante può essere premuto solo nella parte inferiore e configurato anche indipendentemente dal relè; pulsante doppio o singolo a seconda del tasto, per interno.	1 cad		87,10	11,340%
LOM252.OC.EEA.Pa01.G8206.Za001.0500.-	OPERA: Pulsante, di chiamata campanello; tensione nominale [V] = 24. Incluso: catena di segnalazione. / LAVORO: Installazione in opera. Incluso: linea di collegamento allo specifico punto di alimentazione; assistenza per il trasporto dei materiali al piano. / SPECIFICHE TECNICHE: catena di segnalazione a guida di luce o a numerazione centrale (relè serie - suoneria - relè segnale - lampada segnale interna e/o esterna - pulsante annullo - ecc).	1 cad		156,01	47,470%
LOM252.OC.EEA.Pa01.G8206.Za001.0505.-	OPERA: Pulsante, di chiamata campanello; tensione nominale [V] = 24. Incluso: catena di segnalazione. / LAVORO: Installazione in opera. Incluso: linea di collegamento allo specifico punto di alimentazione; assistenza per il trasporto dei materiali al piano. / SPECIFICHE TECNICHE: catena di segnalazione a guida di luce o a numerazione centrale (relè serie - suoneria - relè segnale - lampada segnale interna e/o esterna - pulsante annullo - ecc).	1 cad		163,08	45,410%
LOM252.OC.EEA.Pa01.G8206.Za001.0750.-	OPERA: Pulsante, generico; tensione nominale [V] = 250 | corrente nominale [A] = 10; n° poli [-] = 1P NA. Incluso: supporti predisposti. / LAVORO: Installazione.	1 cad		8,64	42,860%
LOM252.OC.EEA.Pa01.G8206.Za001.0755.-	OPERA: Pulsante, generico; tensione nominale [V] = 250 | corrente nominale [A] = 10; n° poli [-] = 1P NC. Incluso: supporti predisposti. / LAVORO: Installazione.	1 cad		8,64	42,860%
LOM252.OC.EEA.Pa01.G8206.Za001.1000.-	OPERA: Pulsante, in parallelo; funzione: comando di punto luce a relè; impiego: derivazione da incasso. / LAVORO: Installazione in opera. Incluso: linea di collegamento allo specifico punto di alimentazione; fissaggio delle canalizzazioni a mezzo di tasselli o ganci; assistenza per il trasporto dei materiali al piano.	1 cad		39,27	56,580%
LOM252.OC.EEA.Pa01.G8206.Za001.1005.-	OPERA: Pulsante, in parallelo; funzione: comando di punto luce a relè; impiego: derivazione a vista a parete | derivazione a vista a soffitto. / LAVORO: Installazione in opera. Incluso: linea di collegamento allo specifico punto di alimentazione; assistenza per il trasporto dei materiali al piano.	1 cad		62,83	43,220%
LOM252.OC.EEA.Pa01.G8206.Za001.1010.-	OPERA: Pulsante, in parallelo; funzione: comando di punto luce a relè; impiego: derivazione a vista a parete | derivazione a vista a soffitto. / LAVORO: Installazione in opera. Incluso: linea di collegamento allo specifico punto di alimentazione; fissaggio delle canalizzazioni a mezzo di tasselli o ganci; assistenza per il trasporto dei materiali al piano.	1 cad		67,22	44,070%
LOM252.OC.EEA.Pa01.G8206.Za001.1250.-	OPERA: Pulsante, luminoso; tensione nominale [V] = 230 | corrente nominale [A] = 16. Incluso: contatto in scambio, contenitore plastico. / LAVORO: Installazione. / SPECIFICHE TECNICHE: adatto al montaggio su guida DIN, in vari colori.	1 cad		31,76	46,640%
LOM252.OC.EEA.Pa01.G8206.Za001.1500.-	OPERA: Pulsante, marcia/arresto; tensione nominale [V] = 250 | corrente nominale [A] = 10; n° poli [-] = 1 NA. Incluso: supporti predisposti. / LAVORO: Installazione.	1 cad		8,37	44,240%
LOM252.OC.EEA.Pa01.G8206.Za001.1750.-	OPERA: Pulsante; funzione: comando ed arresto di emergenza. Incluso: contatti per il comando di attuatori, diciture nelle principali lingue. / LAVORO: Installazione. / SPECIFICHE TECNICHE: agente su bobina di sgancio a minima o su bobina di sgancio a lancio di corrente.	1 cad		161,57	12,220%
LOM252.OC.EEA.Pa01.G8206.Za001.1755.-	OPERA: Pulsante; tensione nominale [V] = 24 | corrente nominale [A] = 16. Incluso: contatto in scambio, contenitore plastico. / LAVORO: Installazione. / SPECIFICHE TECNICHE: adatto al montaggio su guida DIN, in vari colori.	1 cad		37,05	39,980%
LOM252.OC.EEA.Pa01.G8206.Za001.1760.-	OPERA: Pulsante; tensione nominale [V] = 250 | corrente nominale [A] = 10; n° poli [-] = 1P NA + NC. Incluso: supporti predisposti, interblocco. / LAVORO: Installazione.	1 cad		8,64	42,860%
LOM252.OC.EEA.Pa01.G8206.Za001.1765.-	OPERA: Pulsante; tensione nominale [V] = 250 | corrente nominale [A] = 10; n° poli [-] = 1 NA. Incluso: supporti predisposti, targa portanome illuminabile. / LAVORO: Installazione.	1 cad		10,00	37,030%
LOM252.OC.EEA.Pa01.G8206.Za001.1770.-	OPERA: Pulsante; geometria: monoblocco | corpo in resina | placca in materiale termoplastico; impiego: scatole murate; corrente nominale [A] = 6. Incluso: targa portanome illuminabile. / LAVORO: Installazione.	1 cad		8,93	41,470%
LOM252.OC.EEA.Pa01.G8206.Za001.1775.-	OPERA: Pulsante; geometria: monoblocco | corpo in resina | placca in materiale termoplastico; impiego: scatole murate; corrente nominale [A] = 6; n° poli [-] = 1. / LAVORO: Installazione.	1 cad		8,10	45,710%
LOM252.OC.EEA.Pa01.G8206.Za001.1780.-	OPERA: Pulsante; impiego: citofoni da parete. Incluso: pulsante supplementare. / LAVORO: Installazione.	1 cad		8,48	58,220%
LOM252.OC.EEA.Pa01.G8206.Za001.1785.-	OPERA: Pulsante; impiego: citofoni da parete. / LAVORO: Installazione.	1 cad		16,87	58,530%
LOM252.OC.EEA.Pa01.G8206.Za001.1790.-	OPERA: Pulsante; impiego: citofoni espandibili fino a 16 pulsanti. Incluso: tasto grande. / LAVORO: Installazione. / SPECIFICHE TECNICHE: pulsante NC, il pulsante ed il tasto da inserire nella sede di 2 pulsanti.	1 cad		16,12	61,260%
LOM252.OC.EEA.Pa01.G8206.Za001.2000.-	OPERA: Pulsante, semplice; geometria: 2 moduli; funzione: apparecchi di comando; tensione nominale di alimentazione BUS [V] = 20 ÷ 30 | assorbimento di corrente [mA] = 10. Incluso: tasti. / LAVORO: Installazione. / SPECIFICHE TECNICHE: può essere premuto solo nella parte inferiore; per ogni pulsante le configurazioni possibili sono: inversioni di stato (passo-passo), solo ON, solo OFF, pulsante, attivazione scenario; pulsante doppio o singolo a seconda del tasto.	1 cad		57,07	17,300%
LOM252.OC.EEA.Pa01.G8206.Za001.2005.-	OPERA: Pulsante, semplice; funzione: apparecchi di comando; impiego: lampade a incandescenza potenza massima [W] = 1000 | lampade fluorescenti | lampade a risparmio energetico | trasformatori elettronici potenza massima [W] = 60 | trasformatori ferromagnetici potenza massima [W] = 1000 | motori potenza attiva [cos ø] = 0,6 e corrente nominale massima [A] = 3; tensione nominale [V] = 250 | corrente nominale [A] = 8 | temperatura di funzionamento [°C] = -5 ÷ 45. Incluso: attuatori con uscita a relè in scambio, tasti. / LAVORO: Installazione. / SPECIFICHE TECNICHE: numero di elementi 2, il pulsante può essere premuto solo nella parte inferiore e configurato anche indipendentemente dal relè; pulsante doppio o singolo a seconda del tasto, per interno.	1 cad		62,96	15,680%
LOM252.OC.EEA.Pa01.G8206.Za001.2250.-	OPERA: Pulsante, supplementare; geometria: singolo; impiego: citofoni da parete. / LAVORO: Installazione. / SPECIFICHE TECNICHE: numero di elementi 10.	1 cad		31,88	30,970%
LOM252.OC.EEA.Pa01.G8206.Za001.2255.-	OPERA: Pulsante, supplementare; impiego: citofoni da parete. Incluso: coppia di tasti, copriforo per guida tasti. / LAVORO: Installazione.	1 cad		16,62	59,410%
LOM252.OC.EEA.Pa01.G8206.Za001.2260.-	OPERA: Pulsante, supplementare; funzione: controllo automazioni; impiego: citofoni da parete. Incluso: coppia di tasti, copriforo per guida tasti. / LAVORO: Installazione. / SPECIFICHE TECNICHE: pulsante supplementare NC.	1 cad		16,78	58,850%
LOM252.OC.EEA.Pa01.G8206.Za001.2265.-	OPERA: Pulsante, supplementare; impiego: citofoni vivavoce bicanale. Incluso: tasto. / LAVORO: Installazione. / SPECIFICHE TECNICHE: pulsante supplementare NA.	1 cad		14,71	67,130%
LOM252.OC.EEA.Pa01.G8206.Za001.2270.-	OPERA: Pulsante, supplementare; funzione: controllo automazioni; impiego: citofoni vivavoce bicanale. Incluso: tasto. / LAVORO: Installazione. / SPECIFICHE TECNICHE: pulsante supplementare NC.	1 cad		16,87	58,530%
LOM252.OC.EEA.Pa01.G8206.Za001.2275.-	OPERA: Pulsante, supplementare; geometria: singolo; impiego: citofoni. / LAVORO: Installazione. / SPECIFICHE TECNICHE: pulsante supplementare NA, numero di elementi 10.	1 cad		31,88	30,970%
LOM252.OC.EEA.Pa01.G8207.Ca000.0000.-	OPERA: Deviatore, doppio di resina sintetica generico; impiego: scatole murate; corrente nominale [A] = 6; n° poli [-] = 1P. Incluso: placca in materiale termoplastico. / LAVORO: Installazione.	1 cad		9,53	38,850%
LOM252.OC.EEA.Pa01.G8207.Ca000.0250.-	OPERA: Deviatore di resina sintetica generico; impiego: scatole murate; corrente nominale [A] = 6; n° poli [-] = 1P. Incluso: placca in materiale termoplastico. / LAVORO: Installazione.	1 cad		8,33	44,450%
LOM252.OC.EEA.Pa01.G8207.Ca000.0255.-	OPERA: Deviatore di resina sintetica generico; impiego: scatole murate; corrente nominale [A] = 6; n° poli [-] = 1P. Incluso: placca in materiale termoplastico, 1 pulsante. / LAVORO: Installazione.	1 cad		10,51	35,230%
LOM252.OC.EEA.Pa01.G8207.Ca000.0500.-	OPERA: Deviatore, triplo di resina sintetica generico; impiego: scatole murate; corrente nominale [A] = 6; n° poli [-] = 1P. Incluso: placca in materiale termoplastico. / LAVORO: Installazione.	1 cad		13,06	28,350%
LOM252.OC.EEA.Pa01.G8207.D0000.0000.-	OPERA: Deviatore, doppio di plastica generico; corrente nominale [A] = 6; n° poli [-] = 1P. / LAVORO: Installazione. / SPECIFICHE TECNICHE: deviatore da parete in materiale termpolastico autoestinguente, di elevata resistenza agli agenti atmosferici, chimici e al calore, grado di protezione IP55.	1 cad		13,84	35,670%
LOM252.OC.EEA.Pa01.G8207.D0000.0250.-	OPERA: Deviatore di plastica generico; corrente nominale [A] = 16; n° poli [-] = 1P. / LAVORO: Installazione. / SPECIFICHE TECNICHE: deviatore da parete in materiale termpolastico autoestinguente, di elevata resistenza agli agenti atmosferici, chimici e al calore, grado di protezione IP55.	1 cad		9,94	49,670%
LOM252.OC.EEA.Pa01.G8207.D0000.0255.-	OPERA: Deviatore di plastica generico; corrente nominale [A] = 16; n° poli [-] = 1P. / LAVORO: Installazione. / SPECIFICHE TECNICHE: deviatore da parete in materiale termpolastico autoestinguente, di elevata resistenza agli agenti atmosferici, chimici e al calore, grado di protezione IP55.	1 cad		12,24	40,340%
LOM252.OC.EEA.Pa01.G8207.D0000.0260.-	OPERA: Deviatore di plastica generico; corrente nominale [A] = 16; n° poli [-] = 1P. / LAVORO: Installazione. / SPECIFICHE TECNICHE: deviatore da parete in materiale termpolastico autoestinguente, di elevata resistenza agli agenti atmosferici, chimici e al calore, grado di protezione IP55.	1 cad		11,56	42,710%
LOM252.OC.EEA.Pa01.G8207.Za001.0000.-	OPERA: Deviatore, 0-I; corrente nominale [A] = 16; n° poli [-] = 1P. Incluso: contenitore plastico. / LAVORO: Installazione. / SPECIFICHE TECNICHE: adatto al montaggio su guida DIN.	1 cad		21,96	44,970%
LOM252.OC.EEA.Pa01.G8207.Za001.0005.-	OPERA: Deviatore, 0-I; corrente nominale [A] = 16; n° poli [-] = 2P. Incluso: contenitore plastico. / LAVORO: Installazione. / SPECIFICHE TECNICHE: adatto al montaggio su guida DIN.	1 cad		30,44	32,440%
LOM252.OC.EEA.Pa01.G8207.Za001.0250.-	OPERA: Deviatore, generico; corrente nominale [A] = 16 | tensione nominale [V] = 250; n° poli [-] = 1P. Incluso: supporti predisposti. / LAVORO: Installazione.	1 cad		8,02	46,170%
LOM252.OC.EEA.Pa01.G8207.Za001.0500.-	OPERA: Deviatore, illuminabile; corrente nominale [A] = 16 | tensione nominale [V] = 250; n° poli [-] = 1P. Incluso: supporti predisposti. / LAVORO: Installazione.	1 cad		8,99	41,190%
LOM252.OC.EEA.Pa01.G8207.Za001.0750.-	OPERA: Deviatore, luminoso; corrente nominale [A] = 16 | tensione nominale [V] = 250; n° poli [-] = 1P. Incluso: supporti predisposti. / LAVORO: Installazione.	1 cad		10,85	34,130%
LOM252.OC.EEA.Pa01.G8207.Za001.1000.-	OPERA: Deviatore; corrente nominale [A] = 10 | tensione nominale [V] = 250; n° poli [-] = 2P. Incluso: supporti predisposti, chiave. / LAVORO: Installazione.	1 cad		28,86	12,830%
LOM252.OC.EEA.Pa01.G8208.Za001.0000.a	OPERA: Invertitore, bidirezionale; potenza [kW] = 3. Incluso: display a cristalli liquidi, interfaccia seriale, contenitore con grado di protezione IP65. / LAVORO: Installazione. / SPECIFICHE TECNICHE: taglia e caratteristiche adatte alle dimensioni dell’impianto, connessione in rete DC/AC realizzata con trasformatore toroidale in uscita, filtri e controllore di isolamento; dovrà essere dotato del dispositivo di distacco automatico della rete.	1 cad		1502,58	3,790%
LOM252.OC.EEA.Pa01.G8208.Za001.0000.b	OPERA: Invertitore, bidirezionale; potenza [kW] = 6. Incluso: display a cristalli liquidi, interfaccia seriale, contenitore con grado di protezione IP65. / LAVORO: Installazione. / SPECIFICHE TECNICHE: taglia e caratteristiche adatte alle dimensioni dell’impianto, connessione in rete DC/AC realizzata con trasformatore toroidale in uscita, filtri e controllore di isolamento; dovrà essere dotato del dispositivo di distacco automatico della rete.	1 cad		2074,80	2,750%
LOM252.OC.EEA.Pa01.G8208.Za001.0000.c	OPERA: Invertitore, bidirezionale; potenza [kW] = 10. Incluso: display a cristalli liquidi, interfaccia seriale, contenitore con grado di protezione IP65. / LAVORO: Installazione. / SPECIFICHE TECNICHE: taglia e caratteristiche adatte alle dimensioni dell’impianto, connessione in rete DC/AC realizzata con trasformatore toroidale in uscita, filtri e controllore di isolamento; dovrà essere dotato del dispositivo di distacco automatico della rete.	1 cad		3076,29	1,860%
LOM252.OC.EEA.Pa01.G8208.Za001.0000.d	OPERA: Invertitore, bidirezionale; potenza [kW] = 15. Incluso: display a cristalli liquidi, interfaccia seriale, contenitore con grado di protezione IP65. / LAVORO: Installazione. / SPECIFICHE TECNICHE: taglia e caratteristiche adatte alle dimensioni dell’impianto, connessione in rete DC/AC realizzata con trasformatore toroidale in uscita, filtri e controllore di isolamento; dovrà essere dotato del dispositivo di distacco automatico della rete.	1 cad		3648,49	1,560%
LOM252.OC.EEA.Pa01.G8208.Za001.0250.-	OPERA: Invertitore, generico; corrente nominale [A] = 16 | tensione nominale [V] = 250. Incluso: supporti. / LAVORO: Installazione.	1 cad		8,84	41,910%
LOM252.OC.EEA.Pa01.G8208.Za001.0500.-	OPERA: Invertitore; corrente nominale [A] = 6. Incluso: corpo in resina e placca in materiale termoplastico. / LAVORO: Installazione.	1 cad		12,16	30,470%
LOM252.OC.EEA.Pa01.G8210.Ca021.0000.-	OPERA: Corpo illuminante di resina sintetica policarbonato (PC); finitura: trasparente | opale satinato | cognac buccia d'arancia | cognac liscio; geometria: sferica | cilindrico | ovoidale; impiego: giardino; diametro [mm] = 260. Incluso: base, portalampada E27. / LAVORO: Installazione.	1 cad		43,48	34,070%
LOM252.OC.EEA.Pa01.G8210.Ca021.0005.-	OPERA: Corpo illuminante di resina sintetica policarbonato (PC); finitura: trasparente | opale satinato | cognac buccia d'arancia | cognac liscio; geometria: sferica | cilindrico | ovoidale; impiego: giardino; diametro [mm] = 320. Incluso: base, portalampada E27. / LAVORO: Installazione.	1 cad		48,22	30,720%
LOM252.OC.EEA.Pa01.G8210.Ca021.0010.-	OPERA: Corpo illuminante di resina sintetica policarbonato (PC); finitura: trasparente | opale satinato | cognac buccia d'arancia | cognac liscio; geometria: sferica | cilindrico | ovoidale; impiego: giardino; diametro [mm] = 380. Incluso: base, portalampada E27. / LAVORO: Installazione.	1 cad		54,87	26,990%
LOM252.OC.EEA.Pa01.G8210.Ca021.0015.-	OPERA: Corpo illuminante di resina sintetica policarbonato (PC); finitura: trasparente | opale satinato | cognac buccia d'arancia | cognac liscio; geometria: sferica | cilindrico | ovoidale; impiego: giardino; diametro [mm] = 450. Incluso: base, portalampada E27. / LAVORO: Installazione.	1 cad		62,12	23,840%
LOM252.OC.EEA.Pa01.G8210.Za001.0000.-	OPERA: Corpo illuminante, a vapori di mercurio; geometria: chiuso; funzione: illuminazione pubblica; potenza elettrica [W] = 125 | tensione [V] = 230. Incluso: lampada. / LAVORO: Installazione. / SPECIFICHE TECNICHE: ad alta pressione, classe di isolamento II, grado di protezione minima IP40, installazione a palo.	1 cad		223,32	11,050%
LOM252.OC.EEA.Pa01.G8210.Za001.0005.-	OPERA: Corpo illuminante, a vapori di mercurio; funzione: illuminazione pubblica; potenza elettrica [W] = 125 | tensione [V] = 230. Incluso: lampada. / LAVORO: Installazione. / SPECIFICHE TECNICHE: classe di isolamento II, installazione a parete.	1 cad		248,16	9,950%
LOM252.OC.EEA.Pa01.G8210.Za001.0250.-	OPERA: Corpo illuminante, a vapori di sodio; geometria: chiuso; funzione: illuminazione pubblica; potenza elettrica [W] = 400 | tensione [V] = 230. Incluso: lampada. / LAVORO: Installazione. / SPECIFICHE TECNICHE: ad alta pressione, classe di isolamento II, grado di protezione minima IP40, installazione a palo.	1 cad		288,33	8,560%
LOM252.OC.EEA.Pa01.G8210.Za001.0255.-	OPERA: Corpo illuminante, a vapori di sodio; geometria: chiuso; funzione: illuminazione pubblica; potenza elettrica [W] = 250 | tensione [V] = 230. Incluso: lampada. / LAVORO: Installazione. / SPECIFICHE TECNICHE: ad alta pressione, classe di isolamento II, grado di protezione minima IP40, installazione a palo.	1 cad		273,56	9,020%
LOM252.OC.EEA.Pa01.G8210.Za001.0260.-	OPERA: Corpo illuminante, a vapori di sodio; geometria: chiuso; funzione: illuminazione pubblica; potenza elettrica [W] = 150 | tensione [V] = 230. Incluso: lampada. / LAVORO: Installazione. / SPECIFICHE TECNICHE: ad alta pressione, classe di isolamento II, grado di protezione minima IP40, installazione a palo.	1 cad		261,77	9,430%
LOM252.OC.EEA.Pa01.G8210.Za001.0265.-	OPERA: Corpo illuminante, a vapori di sodio; funzione: illuminazione pubblica; impiego: tunnell | sottopasso; potenza elettrica [W] = 2x100. Incluso: lampada, trasformatore. / LAVORO: Installazione. / SPECIFICHE TECNICHE: ad alta pressione.	1 cad		362,22	6,820%
LOM252.OC.EEA.Pa01.G8210.Za001.0270.-	OPERA: Corpo illuminante, a vapori di sodio; funzione: illuminazione pubblica; impiego: tunnell | sottopasso; potenza elettrica [W] = 1x135. Incluso: lampada, trasformatore. / LAVORO: Installazione. / SPECIFICHE TECNICHE: a bassa pressione.	1 cad		362,22	6,820%
LOM252.OC.EEA.Pa01.G8210.Za001.0500.-	OPERA: Corpo illuminante, led; geometria: cilindrico; funzione: decorativa; potenza totale [W] = 39 | temperatura [K] = 4000 | flusso luminoso [lm] = 1700 ÷ 3000. / LAVORO: Installazione. / SPECIFICHE TECNICHE: grado di protezione IP65, grado di protezione agli urti IK08, doppio fascio di luce verso l'alto e verso il basso, installazione a facciata esterna.	1 cad		424,09	3,380%
LOM252.OC.EEA.Pa01.G8210.Za001.0505.-	OPERA: Corpo illuminante, led; geometria: semicircolare; potenza totale [W] = 17 | temperatura [K] = 4000 | flusso luminoso [lm] = 2000. / LAVORO: Installazione. / SPECIFICHE TECNICHE: grado di protezione IP65, grado di protezione agli urti IK08, installazione a facciata esterna.	1 cad		136,55	10,490%
LOM252.OC.EEA.Pa01.G8210.Za001.0510.-	OPERA: Corpo illuminante, led; potenza totale [W] = 17 | temperatura [K] = 4000 | flusso luminoso [lm] = 2000. Escluso: palo. / LAVORO: Installazione. / SPECIFICHE TECNICHE: grado di protezione IP65, grado di protezione agli urti IK08, con riflessione dall'alto verso il basso, installazione a facciata esterna su palo.	1 cad		167,46	8,550%
LOM252.OC.EEA.Pa01.G8210.Za001.0515.-	OPERA: Corpo illuminante, led; geometria: faretto | da incasso; impiego: interni; Tensione elettrica [V] = 230 | frequenza [Hz] = 50 | potenza [W] = 22 | temperatura [K] = 3000. Incluso: alimentatore. / LAVORO: Installazione. / SPECIFICHE TECNICHE: classe di isolamento I, grado di protezione IP40, grado di protezione agli urti IK07.	1 cad		133,98	10,690%
LOM252.OC.EEA.Pa01.G8210.Za001.0520.-	OPERA: Corpo illuminante, led; geometria: faretto | da incasso; impiego: interni; tensione elettrica [V] = 230 | frequenza [Hz] = 50 | potenza [W] = 22 | temperatura [K] = 4000. Incluso: alimentatore. / LAVORO: Installazione. / SPECIFICHE TECNICHE: classe di isolamento I, grado di protezione IP40, grado di protezione agli urti IK07.	1 cad		133,98	10,690%
LOM252.OC.EEA.Pa01.G8210.Za001.0525.-	OPERA: Corpo illuminante, led; geometria: faretto | da incasso; impiego: interni; tensione elettrica [V] = 230 | frequenza [Hz] = 50 | potenza [W] = 28 | temperatura [K] = 3000. Incluso: alimentatore. / LAVORO: Installazione. / SPECIFICHE TECNICHE: classe di isolamento I, grado di protezione IP40, grado di protezione agli urti IK07.	1 cad		138,29	10,350%
LOM252.OC.EEA.Pa01.G8210.Za001.0530.-	OPERA: Corpo illuminante, led; geometria: faretto | da incasso; impiego: interni; tensione elettrica [V] = 230 | frequenza [Hz] = 50 | potenza [W] = 28 | temperatura [K] = 4000. Incluso: alimentatore. / LAVORO: Installazione. / SPECIFICHE TECNICHE: classe di isolamento I, grado di protezione IP40, grado di protezione agli urti IK07.	1 cad		138,29	10,350%
LOM252.OC.EEA.Pa01.G8210.Za001.0535.-	OPERA: Corpo illuminante, led; geometria: faretto | da incasso; impiego: interni; tensione elettrica [V] = 230 | frequenza [Hz] = 50 | potenza [W] = 22 | temperatura [K] = 3000. Incluso: alimentatore, sistema dimmer. / LAVORO: Installazione. / SPECIFICHE TECNICHE: classe di isolamento I, grado di protezione IP40, grado di protezione agli urti IK07.	1 cad		176,90	8,090%
LOM252.OC.EEA.Pa01.G8210.Za001.0540.-	OPERA: Corpo illuminante, led; geometria: faretto | da incasso; impiego: interni; tensione elettrica [V] = 230 | frequenza [Hz] = 50 | potenza [W] = 22 | temperatura [K] = 4000. Incluso: alimentatore, sistema dimmer. / LAVORO: Installazione. / SPECIFICHE TECNICHE: classe di isolamento I, grado di protezione IP40, grado di protezione agli urti IK07.	1 cad		176,90	8,090%
LOM252.OC.EEA.Pa01.G8210.Za001.0545.-	OPERA: Corpo illuminante, led; geometria: faretto | da incasso; impiego: interni; tensione elettrica [V] = 230 | frequenza [Hz] = 50 | potenza [W] = 28 | temperatura [K] = 3000. Incluso: alimentatore, sistema dimmer. / LAVORO: Installazione. / SPECIFICHE TECNICHE: classe di isolamento I, grado di protezione IP40, grado di protezione agli urti IK07.	1 cad		184,64	7,750%
LOM252.OC.EEA.Pa01.G8210.Za001.0550.-	OPERA: Corpo illuminante, led; geometria: faretto | da incasso; impiego: interni; tensione elettrica [V] = 230 | frequenza [Hz] = 50 | potenza [W] = 28 | temperatura [K] = 4000. Incluso: alimentatore, sistema dimmer. / LAVORO: Installazione. / SPECIFICHE TECNICHE: classe di isolamento I, grado di protezione IP40, grado di protezione agli urti IK07.	1 cad		184,64	7,750%
LOM252.OC.EEA.Pa01.G8210.Za001.0555.-	OPERA: Corpo illuminante, led; finitura: vernice; geometria: faretto | da incasso; impiego: interni; potenza [W] = 13 | flusso luminoso [lm] = 1000. / LAVORO: Installazione.	1 cad		59,14	24,210%
LOM252.OC.EEA.Pa01.G8210.Za001.0560.-	OPERA: Corpo illuminante, led; finitura: vernice; geometria: faretto | da incasso; impiego: interni; potenza [W] = 26 | flusso luminoso [lm] = 2000. / LAVORO: Installazione.	1 cad		66,70	21,470%
LOM252.OC.EEA.Pa01.G8210.Za001.0565.-	OPERA: Corpo illuminante, led; potenza [W] = 52 | temperatura [K] = 4000 | vita utile [h] = 50000 | efficienza luminosa [lm/W] = 115. / LAVORO: Installazione. / SPECIFICHE TECNICHE: predisposto per sistema DALI, installazione a sospensione a bassa luminanza.	1 cad		380,15	3,380%
LOM252.OC.EEA.Pa01.G8210.Za001.0570.-	OPERA: Corpo illuminante, led; potenza [W] = 64 | temperatura [K] = 4000 | vita utile [h] = 50000 | efficienza luminosa [lm/W] = 115. / LAVORO: Installazione. / SPECIFICHE TECNICHE: predisposto per sistema DALI, installazione a sospensione a bassa luminanza.	1 cad		430,97	3,320%
LOM252.OC.EEA.Pa01.G8210.Za001.0575.-	OPERA: Corpo illuminante, led; geometria: a bandiera; funzione: illuminazione di emergenza; potenza [W] = 3 | autonomia [h] = 1 | ricarica [h] = 12. Incluso: accessori per fissaggio. / LAVORO: Installazione. / SPECIFICHE TECNICHE: autonomo, installazione a parete/plafone/sospensione, grado di protezione IP40, grado di protezione agli urti IK07.	1 cad		150,29	9,530%
LOM252.OC.EEA.Pa01.G8210.Za001.0580.-	OPERA: Corpo illuminante, led; funzione: illuminazione di emergenza | illuminazione non permanente | illuminazione permanente | segnapasso | luce notturna; potenza [W] = 0,5. Incluso: scatola da incasso, corpo in policarbonato. / LAVORO: Installazione. / SPECIFICHE TECNICHE: grado si protezione IP55, ottica asimmetrica, attivabile anche come illuminazione permanente.	1 cad		220,94	6,480%
LOM252.OC.EEA.Pa01.G8210.Za001.0585.-	OPERA: Corpo illuminante, led; funzione: illuminazione di emergenza; potenza [W] = 24 | autonomia [h] = 1 / 2 / 3 | tempo di ricarica [h] = 12 | flusso luminoso SE [lm] = 550 / 275 | autonomia SE [h] = 2 / 3 | flusso luminoso SA [lm] = 280. Incluso: Corpo in policarbonato, schermo in policarbonato trasparente, accessori per fissaggio. / LAVORO: Installazione. / SPECIFICHE TECNICHE: grado si protezione IP65, installazione a parete/plafone/bandiera/incasso, possibilità di settaggio dell'autonomia.	1 cad		286,00	5,010%
LOM252.OC.EEA.Pa01.G8210.Za001.0590.-	OPERA: Corpo illuminante, led; funzione: illuminazione di emergenza; autonomia [h] = 1 / 2 | flusso luminoso SE [lm] = 250 / 130 | flusso luminoso SA [lm] = 110. Incluso: led multicolore. Escluso: accessorio modulo aggiuntivo. / LAVORO: Installazione. / SPECIFICHE TECNICHE: grado si protezione IP66, commutabile in versione SE e SA, commutabile in versione SE e SA, dotato di sisitema automatico di test dell'autonomia (comprendente il controllo di tutte le funzioni della lampada) in un arco di tempo pari all'autonomia richiesta dalle singole normative risultato e visualizzato con LED multicolore, installabile a parete, a plafone, a bandiera e a incasso, predisposto per inserimento modulo aggiuntivo.	1 cad		259,77	5,510%
LOM252.OC.EEA.Pa01.G8210.Za001.0595.-	OPERA: Corpo illuminante, led; funzione: illuminazione di emergenza; autonomia [h] = 1 / 2 | flusso luminoso SE [lm] = 450 / 230 | flusso luminoso SA [lm] = 200. Incluso: led multicolore. Escluso: accessorio modulo aggiuntivo. / LAVORO: Installazione. / SPECIFICHE TECNICHE: grado si protezione IP66, commutabile in versione SE e SA, commutabile in versione SE e SA, dotato di sisitema automatico di test dell'autonomia (comprendente il controllo di tutte le funzioni della lampada) in un arco di tempo pari all'autonomia richiesta dalle singole normative risultato e visualizzato con LED multicolore, installabile a parete, a plafone, a bandiera e a incasso, predisposto per inserimento modulo aggiuntivo.	1 cad		306,92	4,670%
LOM252.OC.EEA.Pa01.G8210.Za001.0600.-	OPERA: Corpo illuminante, led; funzione: illuminazione di emergenza; autonomia [h] = 1 / 2 | flusso luminoso SE [lm] = 550 / 280 | flusso luminoso SA [lm] = 150. Incluso: led multicolore. Escluso: accessorio modulo aggiuntivo. / LAVORO: Installazione. / SPECIFICHE TECNICHE: grado si protezione IP65, commutabile in versione SE e SA, commutabile in versione SE e SA, dotato di sisitema automatico di test dell'autonomia (comprendente il controllo di tutte le funzioni della lampada) in un arco di tempo pari all'autonomia richiesta dalle singole normative risultato e visualizzato con LED multicolore, installabile a parete, a plafone, a bandiera e a incasso, predisposto per inserimento modulo aggiuntivo.	1 cad		377,65	3,790%
LOM252.OC.EEA.Pa01.G8210.Za001.0605.-	OPERA: Corpo illuminante, led; funzione: illuminazione di emergenza; autonomia [h] = 1 / 2 | flusso luminoso SE [lm] = 800 / 410 | flusso luminoso SA [lm] = 200. Incluso: led multicolore. Escluso: accessorio modulo aggiuntivo. / LAVORO: Installazione. / SPECIFICHE TECNICHE: grado si protezione IP65, commutabile in versione SE e SA, commutabile in versione SE e SA, dotato di sisitema automatico di test dell'autonomia (comprendente il controllo di tutte le funzioni della lampada) in un arco di tempo pari all'autonomia richiesta dalle singole normative risultato e visualizzato con LED multicolore, installabile a parete, a plafone, a bandiera e a incasso, predisposto per inserimento modulo aggiuntivo.	1 cad		453,07	3,160%
LOM252.OC.EEA.Pa01.G8210.Za001.0610.-	OPERA: Corpo illuminante, led; funzione: illuminazione di emergenza; autonomia [h] = 1 / 2 | flusso luminoso SE [lm] = 180 / 90 | flusso luminoso SA [lm] = 150. Incluso: led multicolore. Escluso: accessorio modulo aggiuntivo. / LAVORO: Installazione. / SPECIFICHE TECNICHE: grado si protezione IP42, commutabile in versione SE e SA, commutabile in versione SE e SA, dotato di sisitema automatico di test dell'autonomia (comprendente il controllo di tutte le funzioni della lampada) in un arco di tempo pari all'autonomia richiesta dalle singole normative risultato e visualizzato con LED multicolore, installabile a parete, a plafone, a bandiera e a incasso, predisposto per inserimento modulo aggiuntivo.	1 cad		252,71	5,670%
LOM252.OC.EEA.Pa01.G8210.Za001.0615.-	OPERA: Corpo illuminante, led; funzione: illuminazione di emergenza; visibilità [m] = 20. Incluso: corpo in policarbonato, staffa universale. / LAVORO: Installazione. / SPECIFICHE TECNICHE: grado si protezione IP40, installazione a parete, a soffitto e a bandiera.	1 cad		211,42	6,770%
LOM252.OC.EEA.Pa01.G8210.Za001.0620.-	OPERA: Corpo illuminante, led; funzione: illuminazione di emergenza; visibilità [m] = 30. Incluso: corpo in policarbonato, staffa universale. / LAVORO: Installazione. / SPECIFICHE TECNICHE: grado si protezione IP40, installazione a parete, a soffitto e a bandiera.	1 cad		225,57	6,350%
LOM252.OC.EEA.Pa01.G8210.Za001.0625.-	OPERA: Corpo illuminante, led; geometria: a bandiera; funzione: segnaletica di emergenza. Incluso: corpo in policarbonato, staffa universale, pittogramma. / LAVORO: Installazione. / SPECIFICHE TECNICHE: installazione a parete/soffitto, grado di protezione IP40 Schermo serigrafato che garantisce la massima uniformità di illuminamento del segnale ed elevatissima luminosità (oltre 500cd/mq).- schermo aggiuntivo a bandiera completo di pittogramma.	1 cad		71,37	20,060%
LOM252.OC.EEA.Pa01.G8210.Za001.0630.-	OPERA: Corpo illuminante, led; funzione: illuminazione di emergenza | illuminazione non permanente | illuminazione permanente; potenza elettrica [W] = 3 | autonomia [h] = 1 | tempo di ricarica [h] = 24. Incluso: corpo in materiale plastico autoestinguente, sistema autotestinguente, indicatore a led bicolore. / LAVORO: Installazione. / SPECIFICHE TECNICHE: led autonomo, grado di protezione IP40, grado di protezione agli urti IK07, installazione a plafone o a parete.	1 cad		127,96	11,190%
LOM252.OC.EEA.Pa01.G8210.Za001.0635.-	OPERA: Corpo illuminante, led; funzione: illuminazione di emergenza; potenza elettrica [W] = 3 | autonomia [h] = 3 | tempo di ricarica [h] = 24. Incluso: corpo in materiale plastico autoestinguente, sistema autotestinguente, indicatore a led bicolore. / LAVORO: Installazione. / SPECIFICHE TECNICHE: led autonomo, grado di protezione IP40, grado di protezione agli urti IK07, installazione a plafone o a parete.	1 cad		127,96	11,190%
LOM252.OC.EEA.Pa01.G8210.Za001.0640.-	OPERA: Corpo illuminante, led; funzione: illuminazione di emergenza; autonomia [h] = 1 / 2 / 3 | flusso luminoso SE [lm] = 400 / 275 / 200 | flusso luminoso SA [lm] = 220. Incluso: schermo in vetro temprato. / LAVORO: Installazione. / SPECIFICHE TECNICHE: grado di protezione IP66, grado di protezione agli urti IK09, classificazione ATEX II 3 G Ex nA II B T135, II 3 D Ex tD A22 T85, installazione a plafone o a parete, possibilità di settaggio dell'autonomia.	1 cad		580,79	2,470%
LOM252.OC.EEA.Pa01.G8210.Za001.0750.-	OPERA: Corpo illuminante; potenza elettrica [W] = 16. Incluso: corpo in nylon, diffusore in vetro temprato. / LAVORO: Installazione. / SPECIFICHE TECNICHE: grado di protezione IP 40, installazione a parete interna.	1 cad		150,16	13,150%
LOM252.OC.EEA.Pa01.G8210.Za001.0755.-	OPERA: Corpo illuminante; potenza elettrica [W] = 300. Incluso: corpo in alluminio pressofuso, riflettore asimmetrico. / LAVORO: Installazione. / SPECIFICHE TECNICHE: grado di protezione IP 40, installazione a parete interna.	1 cad		165,18	11,960%
LOM252.OC.EEA.Pa01.G8210.Za001.0760.-	OPERA: Corpo illuminante; finitura: vernice; impiego: giardino; diametro [mm] = 350 | altezza [mm] = 290; potenza elettrica [W] = 80. Incluso: bulbo fluorescente, portalampada E27, schermo di materiale trasparente infrangibile e prismatizzato. / LAVORO: Installazione. / SPECIFICHE TECNICHE: grado di protezione IP23, classe I, installazione su palo, verniciato di un colore a scelta.	1 cad		45,99	32,210%
LOM252.OC.EEA.Pa01.G8210.Za001.0765.-	OPERA: Corpo illuminante; finitura: vernice; impiego: giardino; diametro [mm] = 420 | altezza [mm] = 370; potenza elettrica [W] = 125. Incluso: bulbo fluorescente, portalampada E27, schermo di materiale trasparente infrangibile e prismatizzato. / LAVORO: Installazione. / SPECIFICHE TECNICHE: grado di protezione IP23, classe I, installazione su palo, verniciato di un colore a scelta.	1 cad		54,87	26,990%
LOM252.OC.EEA.Pa01.G8210.Za001.0770.-	OPERA: Corpo illuminante; geometria: da incasso; funzione: down light; potenza elettrica [W] = 1x18 /1x 26; tipologia attacco [-] = G24d-2 / G24d-3. Incluso: vetro. / LAVORO: Installazione. / SPECIFICHE TECNICHE: predisposto per lampada FLC-D o FLC-D.	1 cad		100,10	19,730%
LOM252.OC.EEA.Pa01.G8210.Za001.0775.-	OPERA: Corpo illuminante; geometria: da incasso; funzione: down light; potenza elettrica [W] = 2x18 /2x 26; tipologia attacco [-] = G24d-2 / G24d-3. Incluso: vetro. / LAVORO: Installazione. / SPECIFICHE TECNICHE: predisposto per lampada FLC-D o FLC-D.	1 cad		112,11	17,620%
LOM252.OC.EEA.Pa01.G8210.Za001.0780.-	OPERA: Corpo illuminante; geometria: da incasso; funzione: down light; potenza elettrica [W] = 1x18 /1x 26; tipologia attacco [-] = G24d-2 / G24d-3. Incluso: vetro. / LAVORO: Installazione. / SPECIFICHE TECNICHE: predisposto per lampada FLC-D FLC-D/E.	1 cad		200,23	9,860%
LOM252.OC.EEA.Pa01.G8210.Za001.0785.-	OPERA: Corpo illuminante; geometria: da incasso; funzione: down light; potenza elettrica [W] = 2x18; tipologia attacco [-] = G24d-2. Incluso: vetro. / LAVORO: Installazione. / SPECIFICHE TECNICHE: predisposto per lampada FLC-D/E.	1 cad		210,23	9,390%
LOM252.OC.EEA.Pa01.G8210.Za001.0790.-	OPERA: Corpo illuminante; impiego: palestra; alimenrtazione [V] = 230 | potenza [W] = 250. Incluso: riflettore in alluminio prismatizzato, portalampada in ceramica, contatti argentati, attacco al plafone. / LAVORO: Installazione. / SPECIFICHE TECNICHE: grado di potezione IP 20.	1 cad		240,26	8,220%
LOM252.OC.EEA.Pa01.G8210.Za001.0795.-	OPERA: Corpo illuminante; impiego: piscina; potenza elettrica [W] = 230 | potenza [W] = 250. Incluso: riflettore in alluminio prismatizzato, portalampada in ceramica, contatti argentati, attacco al plafone. / LAVORO: Installazione. / SPECIFICHE TECNICHE: grado di potezione IP 20.	1 cad		222,24	8,890%
LOM252.OC.EEA.Pa01.G8210.Za001.0800.-	OPERA: Corpo illuminante; impiego: piscina; potenza elettrica [W] = 230 | potenza [W] = 400. Incluso: riflettore in alluminio prismatizzato, portalampada in ceramica, contatti argentati, attacco al plafone. / LAVORO: Installazione. / SPECIFICHE TECNICHE: grado di potezione IP 20.	1 cad		299,35	6,600%
LOM252.OC.EEA.Pa01.G8210.Za001.0805.-	OPERA: Corpo illuminante; lunghezza [mm] = 650; potenza elettrica [W] = 1x18. Incluso: schermo antiabbagliamnto in plexiglass o ABS cromato. / LAVORO: Installazione. / SPECIFICHE TECNICHE: per sistema modulare monolampada per installazioni a sospensione o a soffitto, grado di protezione minimo IP40.	1 cad		65,66	30,080%
LOM252.OC.EEA.Pa01.G8210.Za001.0810.-	OPERA: Corpo illuminante; lunghezza [mm] = 1250; potenza elettrica [W] = 1x36. Incluso: schermo antiabbagliamnto in plexiglass o ABS cromato. / LAVORO: Installazione. / SPECIFICHE TECNICHE: per sistema modulare monolampada per installazioni a sospensione o a soffitto, grado di protezione minimo IP40.	1 cad		84,08	23,490%
LOM252.OC.EEA.Pa01.G8210.Za001.0815.-	OPERA: Corpo illuminante; lunghezza [mm] = 1550; potenza elettrica [W] = 1x58. Incluso: schermo antiabbagliamnto in plexiglass o ABS cromato. / LAVORO: Installazione. / SPECIFICHE TECNICHE: per sistema modulare monolampada per installazioni a sospensione o a soffitto, grado di protezione minimo IP40.	1 cad		91,48	21,590%
LOM252.OC.EEA.Pa01.G8210.Za001.0820.-	OPERA: Corpo illuminante; lunghezza [mm] = 1550. Incluso: schermo antiabbagliamnto in plexiglass o ABS cromato. / LAVORO: Installazione. / SPECIFICHE TECNICHE: per sistema modulare monolampada per installazioni a sospensione o a soffitto, grado di protezione minimo IP40.	1 cad		76,71	25,740%
LOM252.OC.EEA.Pa01.G8210.Za001.0825.-	OPERA: Corpo illuminante; lunghezza [mm] = 740; potenza elettrica [W] = 2x18. Incluso: schermo antiabbagliamnto in plexiglass o ABS cromato. / LAVORO: Installazione. / SPECIFICHE TECNICHE: per sistema modulare monolampada per installazioni a sospensione o a soffitto, grado di protezione minimo IP40.	1 cad		113,65	17,380%
LOM252.OC.EEA.Pa01.G8210.Za001.0830.-	OPERA: Corpo illuminante; lunghezza [mm] = 1350; potenza elettrica [W] = 2x36. Incluso: schermo antiabbagliamnto in plexiglass o ABS cromato. / LAVORO: Installazione. / SPECIFICHE TECNICHE: per sistema modulare monolampada per installazioni a sospensione o a soffitto, grado di protezione minimo IP40.	1 cad		143,19	13,790%
LOM252.OC.EEA.Pa01.G8210.Za001.0835.-	OPERA: Corpo illuminante; lunghezza [mm] = 1550; potenza elettrica [W] = 2x58. Incluso: schermo antiabbagliamnto in plexiglass o ABS cromato. / LAVORO: Installazione. / SPECIFICHE TECNICHE: per sistema modulare monolampada per installazioni a sospensione o a soffitto, grado di protezione minimo IP40.	1 cad		157,93	12,500%
LOM252.OC.EEA.Pa01.G8210.Za001.0840.-	OPERA: Corpo illuminante; lunghezza [mm] = 1550. Incluso: schermo antiabbagliamnto in plexiglass o ABS cromato. / LAVORO: Installazione. / SPECIFICHE TECNICHE: per sistema modulare monolampada per installazioni a sospensione o a soffitto, grado di protezione minimo IP40.	1 cad		113,65	17,380%
LOM252.OC.EEA.Pa01.G8210.Za001.0845.-	OPERA: Corpo illuminante; potenza elettrica [W] = 6. Incluso: corpo in materiale plastico autoestinguente, diffusore in materiale plastico autoestinguente, lampada. / LAVORO: Installazione. / SPECIFICHE TECNICHE: alimentazione da rete o da gruppo soccorritore, classe di isolamento II, grado di protezione minimo IP40.	1 cad		57,88	34,120%
LOM252.OC.EEA.Pa01.G8210.Za001.0850.-	OPERA: Corpo illuminante; potenza elettrica [W] = 8. Incluso: corpo in materiale plastico autoestinguente, diffusore in materiale plastico autoestinguente, lampada. / LAVORO: Installazione. / SPECIFICHE TECNICHE: alimentazione da rete o da gruppo soccorritore, classe di isolamento II.	1 cad		70,11	28,170%
LOM252.OC.EEA.Pa01.G8210.Za001.0855.-	OPERA: Corpo illuminante; potenza elettrica [W] = 2x6. Incluso: corpo in materiale plastico autoestinguente, diffusore in materiale plastico autoestinguente, lampada. / LAVORO: Installazione. / SPECIFICHE TECNICHE: alimentazione da rete o da gruppo soccorritore, classe di isolamento II.	1 cad		70,11	28,170%
LOM252.OC.EEA.Pa01.G8210.Za001.0860.-	OPERA: Corpo illuminante; potenza elettrica [W] = 8. Incluso: corpo in materiale plastico autoestinguente, diffusore in materiale plastico autoestinguente, lampada PL IP65. / LAVORO: Installazione. / SPECIFICHE TECNICHE: alimentazione da rete o da gruppo soccorritore, classe di isolamento II.	1 cad		63,86	30,920%
LOM252.OC.EEA.Pa01.G8210.Za001.0865.-	OPERA: Corpo illuminante; potenza elettrica [W] = 2x8. Incluso: corpo in materiale plastico autoestinguente, diffusore in materiale plastico autoestinguente, lampada PL IP65. / LAVORO: Installazione. / SPECIFICHE TECNICHE: alimentazione da rete o da gruppo soccorritore, classe di isolamento II.	1 cad		75,15	26,280%
LOM252.OC.EEA.Pa01.G8210.Za001.0870.-	OPERA: Corpo illuminante; potenza elettrica [W] = 24. Incluso: corpo in materiale plastico autoestinguente, diffusore in materiale plastico autoestinguente, lampada PL IP65. / LAVORO: Installazione. / SPECIFICHE TECNICHE: alimentazione da rete o da gruppo soccorritore, classe di isolamento II.	1 cad		88,88	22,220%
LOM252.OC.EEA.Pa01.G8210.Za001.0875.-	OPERA: Corpo illuminante; funzione: illuminazione di sicurezza | illuminazione non permanente; potenza elettrica [W] = 6 | autonomia [h] = 2. Incluso: corpo in materiale plastico autoestinguente, diffusore in materiale plastico autoestinguente, batterie al Ni-Cd o Pb ermetiche ricaricabili, circuito di ricarica, lampada. / LAVORO: Installazione. / SPECIFICHE TECNICHE: classe di isolamento II, grado di protezione IP40.	1 cad		98,89	19,970%
LOM252.OC.EEA.Pa01.G8210.Za001.0880.-	OPERA: Corpo illuminante; funzione: illuminazione di sicurezza | illuminazione non permanente; potenza elettrica [W] = 8 | autonomia [h] = 2. Incluso: corpo in materiale plastico autoestinguente, diffusore in materiale plastico autoestinguente, batterie al Ni-Cd o Pb ermetiche ricaricabili, circuito di ricarica, lampada. / LAVORO: Installazione. / SPECIFICHE TECNICHE: classe di isolamento II, grado di protezione IP40.	1 cad		119,26	16,560%
LOM252.OC.EEA.Pa01.G8210.Za001.0885.-	OPERA: Corpo illuminante; funzione: illuminazione di sicurezza | illuminazione non permanente; potenza elettrica [W] = 15 ÷ 18 | autonomia [h] = 2. Incluso: corpo in materiale plastico autoestinguente, diffusore in materiale plastico autoestinguente, batterie al Ni-Cd o Pb ermetiche ricaricabili, circuito di ricarica, lampada. / LAVORO: Installazione. / SPECIFICHE TECNICHE: classe di isolamento II, grado di protezione IP40.	1 cad		129,01	15,310%
LOM252.OC.EEA.Pa01.G8210.Za001.0890.-	OPERA: Corpo illuminante; funzione: illuminazione di sicurezza | illuminazione non permanente; potenza elettrica [W] = 24 | autonomia [h] = 2. Incluso: corpo in materiale plastico autoestinguente, diffusore in materiale plastico autoestinguente, batterie al Ni-Cd o Pb ermetiche ricaricabili, circuito di ricarica, lampada. / LAVORO: Installazione. / SPECIFICHE TECNICHE: classe di isolamento II, grado di protezione IP40.	1 cad		147,65	13,380%
LOM252.OC.EEA.Pa01.G8210.Za001.0895.-	OPERA: Corpo illuminante; funzione: illuminazione di sicurezza | illuminazione non permanente; potenza elettrica [W] = 36 | autonomia [h] = 2. Incluso: corpo in materiale plastico autoestinguente, diffusore in materiale plastico autoestinguente, batterie al Ni-Cd o Pb ermetiche ricaricabili, circuito di ricarica, lampada. / LAVORO: Installazione. / SPECIFICHE TECNICHE: classe di isolamento II, grado di protezione IP40.	1 cad		188,11	10,500%
LOM252.OC.EEA.Pa01.G8210.Za001.0900.-	OPERA: Corpo illuminante; funzione: illuminazione di sicurezza | illuminazione non permanente; potenza elettrica [W] = 2x6 | autonomia [h] = 2. Incluso: corpo in materiale plastico autoestinguente, diffusore in materiale plastico autoestinguente, batterie al Ni-Cd o Pb ermetiche ricaricabili, circuito di ricarica, lampada. / LAVORO: Installazione. / SPECIFICHE TECNICHE: classe di isolamento II, grado di protezione IP40, numero di lampade 2.	1 cad		122,12	16,170%
LOM252.OC.EEA.Pa01.G8210.Za001.0905.-	OPERA: Corpo illuminante; funzione: illuminazione di sicurezza | illuminazione non permanente; potenza elettrica [W] = 2x18 | autonomia [h] = 2. Incluso: corpo in materiale plastico autoestinguente, diffusore in materiale plastico autoestinguente, batterie al Ni-Cd o Pb ermetiche ricaricabili, circuito di ricarica, lampada. / LAVORO: Installazione. / SPECIFICHE TECNICHE: classe di isolamento II, grado di protezione IP40.	1 cad		179,16	11,020%
LOM252.OC.EEA.Pa01.G8210.Za001.0910.-	OPERA: Corpo illuminante; funzione: illuminazione di sicurezza | illuminazione non permanente; potenza elettrica [W] = 8 | autonomia [h] = 2. Incluso: corpo in materiale plastico autoestinguente, diffusore in materiale plastico autoestinguente, batterie al Ni-Cd o Pb ermetiche ricaricabili, circuito di ricarica, lampada. / LAVORO: Installazione. / SPECIFICHE TECNICHE: classe di isolamento II, grado di protezione IP40.	1 cad		140,09	14,100%
LOM252.OC.EEA.Pa01.G8210.Za001.0915.-	OPERA: Corpo illuminante; funzione: illuminazione di sicurezza | illuminazione non permanente; potenza elettrica [W] = 18 ÷ 24 | autonomia [h] = 2. Incluso: corpo in materiale plastico autoestinguente, diffusore in materiale plastico autoestinguente, batterie al Ni-Cd o Pb ermetiche ricaricabili, circuito di ricarica, lampada. / LAVORO: Installazione. / SPECIFICHE TECNICHE: classe di isolamento II, grado di protezione IP40.	1 cad		153,75	12,840%
LOM252.OC.EEA.Pa01.G8210.Za001.0920.-	OPERA: Corpo illuminante; funzione: illuminazione di sicurezza | illuminazione non permanente; potenza elettrica [W] = 2x8 | autonomia [h] = 2. Incluso: corpo in materiale plastico autoestinguente, diffusore in materiale plastico autoestinguente, batterie al Ni-Cd o Pb ermetiche ricaricabili, circuito di ricarica, lampada. / LAVORO: Installazione. / SPECIFICHE TECNICHE: classe di isolamento II, grado di protezione IP40.	1 cad		156,63	12,610%
LOM252.OC.EEA.Pa01.G8210.Za001.0925.-	OPERA: Corpo illuminante; geometria: ad incasso; funzione: illuminazione di sicurezza | illuminazione permanente; potenza elettrica [W] = 6 | autonomia [h] = 2. Incluso: corpo in materiale plastico autoestinguente, diffusore in materiale plastico autoestinguente, batterie al Ni-Cd o Pb ermetiche ricaricabili, circuito di ricarica, lampada. / LAVORO: Installazione. / SPECIFICHE TECNICHE: classe di isolamento II, grado di protezione IP40.	1 cad		109,96	17,960%
LOM252.OC.EEA.Pa01.G8210.Za001.0930.-	OPERA: Corpo illuminante; geometria: a bandiera; funzione: illuminazione di sicurezza | illuminazione permanente; potenza elettrica [W] = 6 | autonomia [h] = 2. Incluso: corpo in materiale plastico autoestinguente, diffusore in materiale plastico autoestinguente, batterie al Ni-Cd o Pb ermetiche ricaricabili, circuito di ricarica, lampada. / LAVORO: Installazione. / SPECIFICHE TECNICHE: classe di isolamento II, grado di protezione IP40.	1 cad		109,96	17,960%
LOM252.OC.EEA.Pa01.G8210.Za001.0935.-	OPERA: Corpo illuminante; geometria: a vista; funzione: illuminazione di sicurezza | illuminazione permanente; potenza elettrica [W] = 6 | autonomia [h] = 2. Incluso: corpo in materiale plastico autoestinguente, diffusore in materiale plastico autoestinguente, batterie al Ni-Cd o Pb ermetiche ricaricabili, circuito di ricarica, lampada. / LAVORO: Installazione. / SPECIFICHE TECNICHE: classe di isolamento II, grado di protezione IP40.	1 cad		109,96	17,960%
LOM252.OC.EEA.Pa01.G8210.Za001.0940.-	OPERA: Corpo illuminante; geometria: ad incasso; funzione: illuminazione di sicurezza | illuminazione permanente; potenza elettrica [W] = 8 | autonomia [h] = 2. Incluso: corpo in materiale plastico autoestinguente, diffusore in materiale plastico autoestinguente, batterie al Ni-Cd o Pb ermetiche ricaricabili, circuito di ricarica. / LAVORO: Installazione. / SPECIFICHE TECNICHE: classe di isolamento II, grado di protezione IP40.	1 cad		133,60	14,780%
LOM252.OC.EEA.Pa01.G8210.Za001.0945.-	OPERA: Corpo illuminante; geometria: a bandiera; funzione: illuminazione di sicurezza | illuminazione permanente; potenza elettrica [W] = 8 | autonomia [h] = 2. Incluso: corpo in materiale plastico autoestinguente, diffusore in materiale plastico autoestinguente, batterie al Ni-Cd o Pb ermetiche ricaricabili, circuito di ricarica. / LAVORO: Installazione. / SPECIFICHE TECNICHE: classe di isolamento II, grado di protezione IP40.	1 cad		133,60	14,780%
LOM252.OC.EEA.Pa01.G8210.Za001.0950.-	OPERA: Corpo illuminante; geometria: a vista; funzione: illuminazione di sicurezza | illuminazione permanente; potenza elettrica [W] = 8 | autonomia [h] = 2. Incluso: corpo in materiale plastico autoestinguente, diffusore in materiale plastico autoestinguente, batterie al Ni-Cd o Pb ermetiche ricaricabili, circuito di ricarica. / LAVORO: Installazione. / SPECIFICHE TECNICHE: classe di isolamento II, grado di protezione IP40.	1 cad		133,60	14,780%
LOM252.OC.EEA.Pa01.G8210.Za001.0955.-	OPERA: Corpo illuminante; geometria: ad incasso; funzione: illuminazione di sicurezza | illuminazione permanente; potenza elettrica [W] = 15 ÷ 18 | autonomia [h] = 2. Incluso: corpo in materiale plastico autoestinguente, diffusore in materiale plastico autoestinguente, batterie al Ni-Cd o Pb ermetiche ricaricabili, circuito di ricarica. / LAVORO: Installazione. / SPECIFICHE TECNICHE: classe di isolamento II, grado di protezione IP40.	1 cad		144,68	13,650%
LOM252.OC.EEA.Pa01.G8210.Za001.0960.-	OPERA: Corpo illuminante; geometria: a bandiera; funzione: illuminazione di sicurezza | illuminazione permanente; potenza elettrica [W] = 15 ÷ 18 | autonomia [h] = 2. Incluso: corpo in materiale plastico autoestinguente, diffusore in materiale plastico autoestinguente, batterie al Ni-Cd o Pb ermetiche ricaricabili, circuito di ricarica. / LAVORO: Installazione. / SPECIFICHE TECNICHE: classe di isolamento II, grado di protezione IP40.	1 cad		144,68	13,650%
LOM252.OC.EEA.Pa01.G8210.Za001.0965.-	OPERA: Corpo illuminante; geometria: a vista; funzione: illuminazione di sicurezza | illuminazione permanente; potenza elettrica [W] = 15 ÷ 18 | autonomia [h] = 2. Incluso: corpo in materiale plastico autoestinguente, diffusore in materiale plastico autoestinguente, batterie al Ni-Cd o Pb ermetiche ricaricabili, circuito di ricarica. / LAVORO: Installazione. / SPECIFICHE TECNICHE: classe di isolamento II, grado di protezione IP40.	1 cad		144,68	13,650%
LOM252.OC.EEA.Pa01.G8210.Za001.0970.-	OPERA: Corpo illuminante; geometria: ad incasso; funzione: illuminazione di sicurezza | illuminazione permanente; potenza elettrica [W] = 24 | autonomia [h] = 2. Incluso: corpo in materiale plastico autoestinguente, diffusore in materiale plastico autoestinguente, batterie al Ni-Cd o Pb ermetiche ricaricabili, circuito di ricarica, lampada PL. / LAVORO: Installazione. / SPECIFICHE TECNICHE: classe di isolamento II, grado di protezione IP40.	1 cad		166,08	11,890%
LOM252.OC.EEA.Pa01.G8210.Za001.0975.-	OPERA: Corpo illuminante; geometria: a bandiera; funzione: illuminazione di sicurezza | illuminazione permanente; potenza elettrica [W] = 24 | autonomia [h] = 2. Incluso: corpo in materiale plastico autoestinguente, diffusore in materiale plastico autoestinguente, batterie al Ni-Cd o Pb ermetiche ricaricabili, circuito di ricarica, lampada PL. / LAVORO: Installazione. / SPECIFICHE TECNICHE: classe di isolamento II, grado di protezione IP40.	1 cad		166,08	11,890%
LOM252.OC.EEA.Pa01.G8210.Za001.0985.-	OPERA: Corpo illuminante; geometria: ad incasso; funzione: illuminazione di sicurezza | illuminazione permanente; potenza elettrica [W] = 36 | autonomia [h] = 2. Incluso: corpo in materiale plastico autoestinguente, diffusore in materiale plastico autoestinguente, batterie al Ni-Cd o Pb ermetiche ricaricabili, circuito di ricarica, lampada PL. / LAVORO: Installazione. / SPECIFICHE TECNICHE: classe di isolamento II, grado di protezione IP40.	1 cad		212,63	9,290%
LOM252.OC.EEA.Pa01.G8210.Za001.0990.-	OPERA: Corpo illuminante; geometria: a bandiera; funzione: illuminazione di sicurezza | illuminazione permanente; potenza elettrica [W] = 36 | autonomia [h] = 2. Incluso: corpo in materiale plastico autoestinguente, diffusore in materiale plastico autoestinguente, batterie al Ni-Cd o Pb ermetiche ricaricabili, circuito di ricarica, lampada PL. / LAVORO: Installazione. / SPECIFICHE TECNICHE: classe di isolamento II, grado di protezione IP40.	1 cad		212,63	9,290%
LOM252.OC.EEA.Pa01.G8210.Za001.1000.-	OPERA: Corpo illuminante; geometria: ad incasso; funzione: illuminazione di sicurezza | illuminazione permanente; potenza elettrica [W] = 2x6 | autonomia [h] = 2. Incluso: corpo in materiale plastico autoestinguente, diffusore in materiale plastico autoestinguente, batterie al Ni-Cd o Pb ermetiche ricaricabili, circuito di ricarica, lampada. / LAVORO: Installazione. / SPECIFICHE TECNICHE: classe di isolamento II, grado di protezione IP40.	1 cad		136,91	14,420%
LOM252.OC.EEA.Pa01.G8210.Za001.1005.-	OPERA: Corpo illuminante; geometria: a bandiera; funzione: illuminazione di sicurezza | illuminazione permanente; potenza elettrica [W] = 6 | autonomia [h] = 2. Incluso: corpo in materiale plastico autoestinguente, diffusore in materiale plastico autoestinguente, batterie al Ni-Cd o Pb ermetiche ricaricabili, circuito di ricarica, lampada. / LAVORO: Installazione. / SPECIFICHE TECNICHE: classe di isolamento II, grado di protezione IP40.	1 cad		136,91	14,420%
LOM252.OC.EEA.Pa01.G8210.Za001.1010.-	OPERA: Corpo illuminante; geometria: a vista; funzione: illuminazione di sicurezza | illuminazione permanente; potenza elettrica [W] = 6 | autonomia [h] = 2. Incluso: corpo in materiale plastico autoestinguente, diffusore in materiale plastico autoestinguente, batterie al Ni-Cd o Pb ermetiche ricaricabili, circuito di ricarica, lampada. / LAVORO: Installazione. / SPECIFICHE TECNICHE: classe di isolamento II, grado di protezione IP40.	1 cad		136,91	14,420%
LOM252.OC.EEA.Pa01.G8210.Za001.1015.-	OPERA: Corpo illuminante; geometria: ad incasso; funzione: illuminazione di sicurezza | illuminazione permanente; potenza elettrica [W] = 2x18 | autonomia [h] = 2. Incluso: corpo in materiale plastico autoestinguente, diffusore in materiale plastico autoestinguente, batterie al Ni-Cd o Pb ermetiche ricaricabili, circuito di ricarica, lampada. / LAVORO: Installazione. / SPECIFICHE TECNICHE: classe di isolamento II, grado di protezione IP40.	1 cad		202,30	9,760%
LOM252.OC.EEA.Pa01.G8210.Za001.1020.-	OPERA: Corpo illuminante; geometria: a bandiera; funzione: illuminazione di sicurezza | illuminazione permanente; potenza elettrica [W] = 18 | autonomia [h] = 2. Incluso: corpo in materiale plastico autoestinguente, diffusore in materiale plastico autoestinguente, batterie al Ni-Cd o Pb ermetiche ricaricabili, circuito di ricarica, lampada. / LAVORO: Installazione. / SPECIFICHE TECNICHE: classe di isolamento II, grado di protezione IP40.	1 cad		202,30	9,760%
LOM252.OC.EEA.Pa01.G8210.Za001.1025.-	OPERA: Corpo illuminante; geometria: a vista; funzione: illuminazione di sicurezza | illuminazione permanente; potenza elettrica [W] = 18 | autonomia [h] = 2. Incluso: corpo in materiale plastico autoestinguente, diffusore in materiale plastico autoestinguente, batterie al Ni-Cd o Pb ermetiche ricaricabili, circuito di ricarica, lampada. / LAVORO: Installazione. / SPECIFICHE TECNICHE: classe di isolamento II, grado di protezione IP40.	1 cad		202,30	9,760%
LOM252.OC.EEA.Pa01.G8210.Za001.1030.-	OPERA: Corpo illuminante; geometria: ad incasso; funzione: illuminazione di sicurezza | illuminazione permanente; potenza elettrica [W] = 8 | autonomia [h] = 2. Incluso: corpo in materiale plastico autoestinguente, diffusore in materiale plastico autoestinguente, batterie al Ni-Cd o Pb ermetiche ricaricabili, circuito di ricarica, lampada IP65. / LAVORO: Installazione. / SPECIFICHE TECNICHE: classe di isolamento II, grado di protezione IP40.	1 cad		140,09	14,100%
LOM252.OC.EEA.Pa01.G8210.Za001.1035.-	OPERA: Corpo illuminante; geometria: a bandiera; funzione: illuminazione di sicurezza | illuminazione permanente; potenza elettrica [W] = 8 | autonomia [h] = 2. Incluso: corpo in materiale plastico autoestinguente, diffusore in materiale plastico autoestinguente, batterie al Ni-Cd o Pb ermetiche ricaricabili, circuito di ricarica, lampada IP65. / LAVORO: Installazione. / SPECIFICHE TECNICHE: classe di isolamento II, grado di protezione IP40.	1 cad		140,09	14,100%
LOM252.OC.EEA.Pa01.G8210.Za001.1040.-	OPERA: Corpo illuminante; geometria: a vista; funzione: illuminazione di sicurezza | illuminazione permanente; potenza elettrica [W] = 8 | autonomia [h] = 2. Incluso: corpo in materiale plastico autoestinguente, diffusore in materiale plastico autoestinguente, batterie al Ni-Cd o Pb ermetiche ricaricabili, circuito di ricarica, lampada IP65. / LAVORO: Installazione. / SPECIFICHE TECNICHE: classe di isolamento II, grado di protezione IP40.	1 cad		140,09	14,100%
LOM252.OC.EEA.Pa01.G8210.Za001.1045.-	OPERA: Corpo illuminante; geometria: ad incasso; funzione: illuminazione di sicurezza | illuminazione permanente; potenza elettrica [W] = 18 ÷ 24 | autonomia [h] = 2. Incluso: corpo in materiale plastico autoestinguente, diffusore in materiale plastico autoestinguente, batterie al Ni-Cd o Pb ermetiche ricaricabili, circuito di ricarica, lampada PL IP65. / LAVORO: Installazione. / SPECIFICHE TECNICHE: classe di isolamento II, grado di protezione IP40.	1 cad		173,13	11,410%
LOM252.OC.EEA.Pa01.G8210.Za001.1050.-	OPERA: Corpo illuminante; geometria: a bandiera; funzione: illuminazione di sicurezza | illuminazione permanente; potenza elettrica [W] = 18 ÷ 24 | autonomia [h] = 2. Incluso: corpo in materiale plastico autoestinguente, diffusore in materiale plastico autoestinguente, batterie al Ni-Cd o Pb ermetiche ricaricabili, circuito di ricarica, lampada PL IP65. / LAVORO: Installazione. / SPECIFICHE TECNICHE: classe di isolamento II, grado di protezione IP40.	1 cad		173,13	11,410%
LOM252.OC.EEA.Pa01.G8210.Za001.1055.-	OPERA: Corpo illuminante; geometria: a vista; funzione: illuminazione di sicurezza | illuminazione permanente; potenza elettrica [W] = 18 ÷ 24 | autonomia [h] = 2. Incluso: corpo in materiale plastico autoestinguente, diffusore in materiale plastico autoestinguente, batterie al Ni-Cd o Pb ermetiche ricaricabili, circuito di ricarica, lampada PL IP65. / LAVORO: Installazione. / SPECIFICHE TECNICHE: classe di isolamento II, grado di protezione IP40.	1 cad		173,13	11,410%
LOM252.OC.EEA.Pa01.G8210.Za001.1075.-	OPERA: Corpo illuminante; funzione: illuminazione di sicurezza | illuminazione non permanente | illuminazione permanente; potenza elettrica [W] = 11 | autonomia [h] = 2. Incluso: corpo in materiale plastico autoestinguente, diffusore in materiale plastico autoestinguente, batterie al Ni-Cd o Pb, circuito di ricarica, lampada. / LAVORO: Installazione. / SPECIFICHE TECNICHE: autonomo, idoneo al controllo da parte di centralina a microprocessore, classe di isolamento II, grado di protezione minima IP40,.	1 cad		187,51	10,530%
LOM252.OC.EEA.Pa01.G8210.Za001.1080.-	OPERA: Corpo illuminante; geometria: chiuso; funzione: illuminazione pubblica; impiego: giardino; potenza elettrica [W] = 125 | tensione [V] = 230. Incluso: lampada E27. / LAVORO: Installazione. / SPECIFICHE TECNICHE: ad alta pressione, classe di isolamento II, grado di protezione minima IP40, installazione a palo.	1 cad		208,55	11,840%
LOM252.OC.EEA.Pa01.G8210.Za001.1085.-	OPERA: Corpo illuminante; funzione: illuminazione pubblica; potenza elettrica [W] = 125 | tensione [V] = 230. Incluso: lampada. / LAVORO: Installazione. / SPECIFICHE TECNICHE: classe di isolamento II.	1 cad		418,36	5,900%
LOM252.OC.EEA.Pa01.G8210.Za001.1090.-	OPERA: Corpo illuminante; potenza elettrica [W] = 230. / LAVORO: Installazione.	1 cad		167,41	14,750%
LOM252.OC.EEA.Pa01.G8210.Za001.1095.-	OPERA: Corpo illuminante; potenza elettrica [W] = 2x18 | tensione [V] = 230. / LAVORO: Installazione.	1 cad		205,46	12,010%
LOM252.OC.EEA.Pa01.G8210.Za001.1100.-	OPERA: Corpo illuminante; potenza elettrica [W] = 1x18 | tensione [V] = 230 | temperatura [K] = 4000. / LAVORO: Installazione.	1 cad		111,34	22,170%
LOM252.OC.EEA.Pa01.G8210.Za001.1105.-	OPERA: Corpo illuminante; potenza elettrica [W] = 1x26 | tensione [V] = 230 | temperatura [K] = 4000. / LAVORO: Installazione.	1 cad		117,36	21,030%
LOM252.OC.EEA.Pa01.G8210.Za001.1110.-	OPERA: Corpo illuminante; geometria: a bandiera; funzione: illuminazione di emergenza; potenza [W] = 3 | autonomia [h] = 3 | ricarica [h] = 24. Incluso: accessori per fissaggio. / LAVORO: Installazione. / SPECIFICHE TECNICHE: autonomo, installazione a parete/plafone/sospensione, grado di protezione IP40, grado di protezione agli urti IK07.	1 cad		152,02	9,420%
LOM252.OC.EEA.Pa01.G8210.Za001.1115.-	OPERA: Corpo illuminante; geometria: monofacciale; funzione: illuminazione di emergenza | illuminazione di sicurezza | illuminazione permanente; autonomia [h] = 1 / 2 / 3 | potenza [W] = 1 / 2. Incluso: staffa universale, corpo in alluminio, telaio in alluminio. / LAVORO: Installazione. / SPECIFICHE TECNICHE: grado di protezione IP40, tipo di autonomia selezionabile con dispositivo interno, installazione a soffitto/parete.	1 cad		422,07	3,390%
LOM252.OC.EEA.Pa01.G8210.Za001.1120.-	OPERA: Corpo illuminante; geometria: bifacciale; funzione: illuminazione di emergenza | illuminazione di sicurezza | illuminazione permanente; autonomia [h] = 1 / 2 / 3 | potenza [W] = 1 / 2. Incluso: staffa universale, corpo in alluminio, telaio in alluminio. / LAVORO: Installazione. / SPECIFICHE TECNICHE: grado di protezione IP41, tipo di autonomia selezionabile con dispositivo interno, installazione a soffitto/parete.	1 cad		436,06	3,280%
LOM252.OC.EEA.Pa01.G8210.Za001.1125.-	OPERA: Corpo illuminante; geometria: da incasso; funzione: illuminazione di emergenza; autonomia [h] = 1 | potenza [W] = 3 | ricarica [h] = 24. Incluso: sistema autoestinguente, led bicolore. / LAVORO: Installazione. / SPECIFICHE TECNICHE: grado di protezione IP40, grado di protezione agli urti IK07.	1 cad		133,14	10,750%
LOM252.OC.EEA.Pa01.G8210.Za001.1130.-	OPERA: Corpo illuminante; funzione: illuminazione di emergenza; autonomia [h] = 3 | potenza [W] = 3 | ricarica [h] = 24. Incluso: sistema autoestinguente, led bicolore. / LAVORO: Installazione. / SPECIFICHE TECNICHE: grado di protezione IP40, grado di protezione agli urti IK07.	1 cad		133,14	10,750%
LOM252.OC.EEA.Pa01.G8223.Za001.0000.a	OPERA: Torre faro; altezza [m] = 12. Incluso: ottiche, plinti. / LAVORO: Installazione.	1 cad		3366,17	11,730%
LOM252.OC.EEA.Pa01.G8223.Za001.0000.b	OPERA: Torre faro; altezza [m] = 20. Incluso: ottiche, plinti. / LAVORO: Installazione.	1 cad		13975,29	2,830%
LOM252.OC.EEA.Pa01.G8223.Za001.0000.c	OPERA: Torre faro; altezza [m] = 25. Incluso: ottiche, plinti. / LAVORO: Installazione.	1 cad		15584,51	3,800%
LOM252.OC.EEA.Pa01.G8223.Za001.0000.d	OPERA: Torre faro; altezza [m] = 30. Incluso: ottiche, plinti. / LAVORO: Installazione.	1 cad		17534,92	3,380%
LOM252.OC.EEA.Pa01.G8226.D0000.0000.-	OPERA: Commutatore di plastica generico; impiego: portiere elettrico a 2 posti esterni. Incluso: custodia DIN a 8 moduli, calotte di protezione per morsettiere. / LAVORO: Installazione. / SPECIFICHE TECNICHE: commutatore in materiale termoplastico da utilizzare con alimentatori per 2 o più posti esterni e con la possibilità di collegare in serie fino a 4 commutatori.	1 cad		52,80	9,350%
LOM252.OC.EEA.Pa01.G8226.D0000.0005.-	OPERA: Commutatore di plastica generico; impiego: portiere elettrico a 3 posti esterni. Incluso: custodia DIN a 8 moduli, calotte di protezione per morsettiere. / LAVORO: Installazione. / SPECIFICHE TECNICHE: commutatore in materiale termoplastico da utilizzare con alimentatori per 2 o più posti esterni e con la possibilità di collegare in serie fino a 4 commutatori.	1 cad		100,64	4,910%
LOM252.OC.EEA.Pa01.G8226.D0000.0010.-	OPERA: Commutatore di plastica generico; impiego: portiere elettrico a 2 posti esterni. Incluso: custodia DIN a 12 moduli, calotte di protezione per morsettiere. / LAVORO: Installazione. / SPECIFICHE TECNICHE: commutatore in materiale termoplastico da utilizzare con alimentatori per 2 posti esterni.	1 cad		125,49	5,900%
LOM252.OC.EEA.Pa01.G8226.D0000.0015.-	OPERA: Commutatore di plastica generico; impiego: reti intercomunicanti da utilizzare su impianti | portiere elettrico | videocitofonia. Incluso: generatore di chiamata differenziata, custodia DIN a 4 moduli. / LAVORO: Installazione. / SPECIFICHE TECNICHE: commutatore in materiale termoplastico, permette di realizzare gruppi indipendenti di citofoni intercomunicanti; per il collegamento di più commutatori è necessaria l'installazione di un trasformatore con potenza [VA] = 30 e tensione d'uscita [Vca] = 15 per ogni commutatore.	1 cad		48,66	15,220%
LOM252.OC.EEA.Pa01.G8226.D0000.0020.-	OPERA: Commutatore di plastica generico; impiego: portiere elettrico con citofoni intercomunicanti | videocitofonia con monitor intercomunicanti; tensione di alimentazione [V] = 230. Incluso: custodia DIN a 12 moduli, calotte di protezione per morsettiere estraibili. / LAVORO: Installazione. / SPECIFICHE TECNICHE: commutatore in materiale termoplastico; permette la realizzazione di reti di citofoni/monitor intercomunicanti utilizzando un solo filo per le chiamate intercomunicanti.	1 cad		133,50	5,550%
LOM252.OC.EEA.Pa01.G8226.Sa000.0000.a	OPERA: Commutatore, di linea di lega alluminio generico; frequenza [KHz] = 22. Incluso: connettori F femmina. / LAVORO: Installazione. / SPECIFICHE TECNICHE: commutatore su cavo coassiale con meccanica pressofusa di alluminio; passaggio corrente continua tra ingresso e uscita.	1 cad		37,60	26,260%
LOM252.OC.EEA.Pa01.G8226.Sa000.0000.b	OPERA: Commutatore, di linea di lega alluminio generico; frequenza [KHz] = 60. Incluso: connettori F femmina. / LAVORO: Installazione. / SPECIFICHE TECNICHE: commutatore su cavo coassiale con meccanica pressofusa di alluminio; passaggio corrente continua tra ingresso e uscita.	1 cad		32,55	30,340%
LOM252.OC.EEA.Pa01.G8226.Sa000.0005.-	OPERA: Commutatore, di linea di lega alluminio generico; funzione: ampliamento linee d'ingresso di ricevitore tramite tensione di controllo su presa esterna; tensione nominale [V] = 0/12. Incluso: connettori F femmina. / LAVORO: Installazione. / SPECIFICHE TECNICHE: commutatore con meccanica pressofusa di alluminio; passaggio corrente continua tra ingresso e uscita.	1 cad		26,44	37,350%
LOM252.OC.EEA.Pa01.G8226.Sa000.0010.-	OPERA: Commutatore, di linea di lega alluminio generico; funzione: ampliamento linee d'ingresso di ricevitore; tensione nominale [V] = 14/18. Incluso: connettori F femmina. / LAVORO: Installazione. / SPECIFICHE TECNICHE: commutatore con meccanica pressofusa di alluminio; passaggio corrente continua tra ingresso e uscita.	1 cad		28,36	34,820%
LOM252.OC.EEA.Pa01.G8226.Za001.0000.a	OPERA: Commutatore, I-0-II; geometria: a leva; tensione nominale [V] = 230; n° poli [-] = 1P. Incluso: contenitore plastico. / LAVORO: Installazione. / SPECIFICHE TECNICHE: adatto al montaggio su guida DIN.	1 cad		22,53	43,830%
LOM252.OC.EEA.Pa01.G8226.Za001.0000.b	OPERA: Commutatore, I-0-II; geometria: a leva; tensione nominale [V] = 230; n° poli [-] = 2P. Incluso: contenitore plastico. / LAVORO: Installazione. / SPECIFICHE TECNICHE: adatto al montaggio su guida DIN.	1 cad		35,68	34,590%
LOM252.OC.EEA.Pa01.G8226.Za001.0250.-	OPERA: Commutatore, amperometrico; geometria: 4 posizioni; corrente nominale In [A] = 16. Incluso: contenitore plastico. / LAVORO: Installazione. / SPECIFICHE TECNICHE: adatto al montaggio su guida DIN.	1 cad		48,76	30,380%
LOM252.OC.EEA.Pa01.G8226.Za001.0500.-	OPERA: Commutatore, di linea; geometria: 2 posizioni | 3 posizioni. Incluso: contenitore plastico. / LAVORO: Installazione. / SPECIFICHE TECNICHE: adatto al montaggio su guida DIN.	1 cad		27,75	53,370%
LOM252.OC.EEA.Pa01.G8226.Za001.0505.-	OPERA: Commutatore, di linea; geometria: 3 posizioni con ritorno a 0. Incluso: contenitore plastico. / LAVORO: Installazione. / SPECIFICHE TECNICHE: adatto al montaggio su guida DIN.	1 cad		40,87	36,240%
LOM252.OC.EEA.Pa01.G8226.Za001.0510.-	OPERA: Commutatore, di linea; geometria: 2 ingressi | 1 uscita; frequenza di funzionamento [MHz] = 700 ÷ 2300. Incluso: contenitore antipioggia. / LAVORO: Installazione. / SPECIFICHE TECNICHE: commutatore su cavo coassiale con comando di controllo burst.	1 cad		30,79	32,070%
LOM252.OC.EEA.Pa01.G8226.Za001.0515.-	OPERA: Commutatore, di linea; geometria: 2 ingressi | 1 uscita; frequenza di funzionamento [MHz] = 950 ÷ 2300. / LAVORO: Installazione. / SPECIFICHE TECNICHE: commutatore su cavo coassiale con comando di controllo burst o con frequenza [KHz] = 22.	1 cad		44,53	22,170%
LOM252.OC.EEA.Pa01.G8226.Za001.0750.-	OPERA: Commutatore, di priorità; funzione: collegamento di due ricevitori alla stessa parabola. Incluso: adattatore scart. / LAVORO: Installazione.	1 cad		45,55	32,520%
LOM252.OC.EEA.Pa01.G8226.Za001.1000.-	OPERA: Commutatore; geometria: unipolare; corrente nominale [A] = 10 | tensione nominale [V] = 250; n° poli [-] = 1P. / LAVORO: Installazione.	1 cad		8,66	39,910%
LOM252.OC.EEA.Pa01.G8226.Za001.1005.-	OPERA: Commutatore; geometria: 4 posizioni; funzione: regolazione del volume di chiamata su tre livelli e per l'esclusione della stessa; impiego: citofoni da parete. / LAVORO: Installazione.	1 cad		18,02	54,800%
LOM252.OC.EEA.Pa01.G8226.Za001.1010.-	OPERA: Commutatore; geometria: 2 posizioni | 2 vie; funzione: commutazione della linea fonica tra due posti esterni amplificati; impiego: citofoni da parete. Incluso: tasto. / LAVORO: Installazione.	1 cad		19,21	51,400%
LOM252.OC.EEA.Pa01.G8226.Za001.1015.-	OPERA: Commutatore; geometria: 2 posizioni | 2 vie; funzione: commutazione della linea fonica tra due posti esterni amplificati; impiego: citofoni espandibili fino a 16 pulsanti | citofoni da parete. Incluso: tasto grande. / LAVORO: Installazione.	1 cad		18,73	52,720%
LOM252.OC.EEA.Pa01.G8226.Za001.1020.-	OPERA: Commutatore; geometria: 4 posizioni; funzione: regolazione del volume di chiamata su tre livelli e per l'esclusione della stessa; impiego: citofoni da parete. / LAVORO: Installazione.	1 cad		18,02	54,800%
LOM252.OC.EEA.Pa01.G8226.Za001.1025.-	OPERA: Commutatore; geometria: 4 posizioni; funzione: regolazione del volume di chiamata su tre livelli e per l'esclusione della stessa; impiego: citofoni vivavoce bicanale. / LAVORO: Installazione.	1 cad		18,02	54,800%
LOM252.OC.EEA.Pa01.G8226.Za001.1030.-	OPERA: Commutatore; impiego: 2 gruppi esterni video. Incluso: custodia DIN a 12 moduli. / LAVORO: Installazione. / SPECIFICHE TECNICHE: commutatore con scambio automatico alla chiamata.	1 cad		128,34	5,770%
LOM252.OC.EEA.Pa01.G8226.Za001.1035.-	OPERA: Commutatore; funzione: collegamento di più gruppi esterni; impiego: 2 gruppi esterni video. Incluso: custodia DIN a 12 moduli. / LAVORO: Installazione. / SPECIFICHE TECNICHE: possibilità di installazione in serie di più di 2 commutatori; possibilità di programmazione di ogni uscita per le funzioni di solo audio, priorità di chiamata.	1 cad		200,20	3,700%
LOM252.OC.EEA.Pa01.G8226.Za001.1040.-	OPERA: Commutatore; impiego: 2 gruppi esterni video | impianto tipo complesso edilizio. Incluso: custodia DIN a 12 moduli. / LAVORO: Installazione. / SPECIFICHE TECNICHE: commutatore con scambio automatico alla chiamata.	1 cad		128,34	5,770%
LOM252.OC.EEA.Pa01.G8226.Za001.1045.-	OPERA: Commutatore; impiego: 1 gruppo esterno video | 1 audio. Incluso: custodia DIN a 8 moduli. / LAVORO: Installazione. / SPECIFICHE TECNICHE: commutatore con scambio automatico alla chiamata.	1 cad		81,79	9,050%
LOM252.OC.EEA.Pa01.G8226.Za001.1050.-	OPERA: Commutatore; impiego: 1 gruppo esterno video | 2 audio. Incluso: custodia DIN a 8 moduli. / LAVORO: Installazione. / SPECIFICHE TECNICHE: commutatore con scambio automatico alla chiamata.	1 cad		135,55	5,460%
LOM252.OC.EEA.Pa01.G8226.Za001.1055.-	OPERA: Commutatore; impiego: reti intercomunicanti | videocitofonia. Incluso: custodia DIN a 4 moduli. / LAVORO: Installazione. / SPECIFICHE TECNICHE: commutatore con scambio automatico alla chiamata; permette di realizzare gruppi indipendenti di monitor e citofoni intercomunicanti; dispone di un generatore di chiamata differenziata.	1 cad		133,50	5,550%
LOM252.OC.EEA.Pa01.G8226.Za001.1060.-	OPERA: Commutatore; impiego: 2 gruppi esterni video. Incluso: custodia DIN a 12 moduli. / LAVORO: Installazione. / SPECIFICHE TECNICHE: commutatore con scambio automatico alla chiamata.	1 cad		195,59	7,570%
LOM252.OC.EEA.Pa01.G8226.Za001.1065.-	OPERA: Commutatore; impiego: 2 unità di ripresa. Incluso: custodia DIN a 12 moduli. / LAVORO: Installazione. / SPECIFICHE TECNICHE: commutatore con scambio automatico alla chiamata.	1 cad		214,32	13,820%
LOM252.OC.EEA.Pa01.G8226.Za001.1070.-	OPERA: Commutatore; impiego: impianto tipo complesso edilizio. Incluso: custodia DIN a 12 moduli. / LAVORO: Installazione. / SPECIFICHE TECNICHE: commutatore per singoli fabbricati provvisti di pulsantiera piè scala.	1 cad		273,56
LOM252.OC.EEA.Pa01.G8226.Za001.1075.-	OPERA: Commutatore; impiego: impianto montalettighe. Incluso: centralina di commutazione manuale, comandi a motore , interruttori di manovra. / LAVORO: Installazione. / SPECIFICHE TECNICHE: commutazione automatica dalla rete di alimentazione ordinaria e quella di emergenza fornita da gruppo elettrogeno, n. 1 centralina di commutazione manuale automatica elettronica a microprocessore programmabile, n. 2 comandi a motore da affiancare a due interruttori sezionatori, accessoriati con la chiave, n. 2 interruttori di manovra.	1 cad		1910,92	2,640%
LOM252.OC.EEA.Pa01.G8226.Za001.1250.-	OPERA: Commutatore, voltmetrico; geometria: 4 posizioni fase-neutro; corrente nominale In [A] = 16. Incluso: contenitore plastico. / LAVORO: Installazione. / SPECIFICHE TECNICHE: adatto al montaggio su guida DIN.	1 cad		44,58	33,220%
LOM252.OC.EEA.Pa01.G8226.Za001.1255.-	OPERA: Commutatore, voltmetrico; geometria: 4 posizioni fase-fase; corrente nominale In [A] = 16. Incluso: contenitore plastico. / LAVORO: Installazione. / SPECIFICHE TECNICHE: adatto al montaggio su guida DIN.	1 cad		47,19	31,390%
LOM252.OC.EEA.Pa01.G8226.Za001.1260.-	OPERA: Commutatore, voltmetrico; geometria: 7 posizioni; corrente nominale In [A] = 16. Incluso: contenitore plastico. / LAVORO: Installazione. / SPECIFICHE TECNICHE: adatto al montaggio su guida DIN.	1 cad		55,00	26,930%
LOM252.OC.EEA.Pa01.G8227.Za001.0000.-	OPERA: Contattore, grandezza 0; tensione nominale [V] ≤ 660 | frequenza [Hz] = 50 | corrente nominale Ie in AC 1 [A] = 20 | potenza Pm in AC 1 [kW] = 13 | corrente nominale Ie in AC 2/3 [A] = 12 | potenza Pm in AC 2/3 [kW] = 1,9 | corrente nominale Ie in AC 4 [A] = 4,3 | potenza Pm in AC 4 [kW] = 1,9 | potenza reattiva Pc [kVAR] = 4; n° poli in aria [-] = 3P | n° contatti ausiliari [-] = 1 ÷ 4. / LAVORO: Installazione.	1 cad		40,65	36,440%
LOM252.OC.EEA.Pa01.G8227.Za001.0250.-	OPERA: Contattore, grandezza 00; tensione nominale [V] ≤ 660 | frequenza [Hz] = 50 | corrente nominale Ie in AC 1 [A] = 16 | potenza Pm in AC 1 [kW] = 13 | corrente nominale Ie in AC 2/3 [A] = 9 | potenza Pm in AC 2/3 [kW] = 5,5 | corrente nominale Ie in AC 4 [A] = 1,8 | potenza Pm in AC 4 [kW] = 1,9 | potenza reattiva Pc [kVAR] = 4; n° poli in aria [-] = 3P | n° contatti ausiliari [-] = 1 ÷ 2. / LAVORO: Installazione.	1 cad		35,86	41,300%
LOM252.OC.EEA.Pa01.G8227.Za001.0500.-	OPERA: Contattore, grandezza 1; tensione nominale [V] ≤ 660 | frequenza [Hz] = 50 | corrente nominale Ie in AC 1 [A] = 30 | potenza Pm in AC 1 [kW] = 19,5 | corrente nominale Ie in AC 2/3 [A] = 22 | potenza Pm in AC 2/3 [kW] = 11 | corrente nominale Ie in AC 4 [A] = 8,5 | potenza Pm in AC 4 [kW] = 4 | potenza reattiva Pc [kVAR] = 7,5; n° poli in aria [-] = 3P | n° contatti ausiliari [-] = 1 ÷ 4. / LAVORO: Installazione.	1 cad		59,93	32,950%
LOM252.OC.EEA.Pa01.G8227.Za001.0750.-	OPERA: Contattore, grandezza 10; tensione nominale [V] ≤ 660 | frequenza [Hz] = 50 | corrente nominale Ie in AC 1 [A] = 300 | potenza Pm in AC 1 [kW] = 195 | corrente nominale Ie in AC 2/3 [A] = 250 | potenza Pm in AC 2/3 [kW] = 132 | corrente nominale Ie in AC 4 [A] = 110 | potenza Pm in AC 4 [kW] = 55 | potenza reattiva Pc [kVAR] = 150; n° poli in aria [-] = 3P | n° contatti ausiliari [-] = 4 ÷ 8. / LAVORO: Installazione.	1 cad		592,59	6,670%
LOM252.OC.EEA.Pa01.G8227.Za001.0755.-	OPERA: Contattore, grandezza 10; tensione nominale [V] ≤ 660 | frequenza [Hz] = 50 | corrente nominale Ie in AC 1 [A] = 300 | potenza Pm in AC 1 [kW] = 195 | corrente nominale Ie in AC 2/3 [A] = 250 | potenza Pm in AC 2/3 [kW] = 132 | corrente nominale Ie in AC 4 [A] = 110 | potenza Pm in AC 4 [kW] = 55 | potenza reattiva Pc [kVAR] = 150; n° poli in aria [-] = 3P | n° contatti ausiliari [-] = 4 ÷ 8. / LAVORO: Installazione.	1 cad		814,24	5,460%
LOM252.OC.EEA.Pa01.G8227.Za001.1000.-	OPERA: Contattore, grandezza 2; tensione nominale [V] ≤ 660 | frequenza [Hz] = 50 | corrente nominale Ie in AC 1 [A] = 45 | potenza Pm in AC 1 [kW] = 29,5 | corrente nominale Ie in AC 2/3 [A] = 32 | potenza Pm in AC 2/3 [kW] = 15 | corrente nominale Ie in AC 4 [A] = 15,6 | potenza Pm in AC 4 [kW] = 7,5 | potenza reattiva Pc [kVAR] = 16,7; n° poli in aria [-] = 3P | n° contatti ausiliari [-] = 4. / LAVORO: Installazione.	1 cad		72,11	27,390%
LOM252.OC.EEA.Pa01.G8227.Za001.1250.-	OPERA: Contattore, grandezza 3; tensione nominale [V] ≤ 660 | frequenza [Hz] = 50 | corrente nominale Ie in AC 1 [A] = 80 | potenza Pm in AC 1 [kW] = 52 | corrente nominale Ie in AC 2/3 [A] = 45 | potenza Pm in AC 2/3 [kW] = 22 | corrente nominale Ie in AC 4 [A] = 24 | potenza Pm in AC 4 [kW] = 11 | potenza reattiva Pc [kVAR] = 30; n° poli in aria [-] = 3P | n° contatti ausiliari [-] = 4 ÷ 8. / LAVORO: Installazione.	1 cad		125,82	19,620%
LOM252.OC.EEA.Pa01.G8227.Za001.1500.-	OPERA: Contattore, grandezza 4; tensione nominale [V] ≤ 660 | frequenza [Hz] = 50 | corrente nominale Ie in AC 1 [A] = 100 | potenza Pm in AC 1 [kW] = 66 | corrente nominale Ie in AC 2/3 [A] = 75 | potenza Pm in AC 2/3 [kW] = 37 | corrente nominale Ie in AC 4 [A] = 34 | potenza Pm in AC 4 [kW] = 17 | potenza reattiva Pc [kVAR] = 40; n° poli in aria [-] = 3P | n° contatti ausiliari [-] = 4 ÷ 8. / LAVORO: Installazione.	1 cad		191,04	18,090%
LOM252.OC.EEA.Pa01.G8227.Za001.1750.-	OPERA: Contattore, grandezza 6; tensione nominale [V] ≤ 660 | frequenza [Hz] = 50 | corrente nominale Ie in AC 1 [A] = 160 | potenza Pm in AC 1 [kW] = 105 | corrente nominale Ie in AC 2/3 [A] = 110 | potenza Pm in AC 2/3 [kW] = 55 | corrente nominale Ie in AC 4 [A] = 54 | potenza Pm in AC 4 [kW] = 27 | potenza reattiva Pc [kVAR] = 60; n° poli in aria [-] = 3P | n° contatti ausiliari [-] = 4 ÷ 8. / LAVORO: Installazione.	1 cad		272,42	12,690%
LOM252.OC.EEA.Pa01.G8227.Za001.2000.-	OPERA: Contattore, grandezza 8; tensione nominale [V] ≤ 660 | frequenza [Hz] = 50 | corrente nominale Ie in AC 1 [A] = 200 | potenza Pm in AC 1 [kW] = 132 | corrente nominale Ie in AC 2/3 [A] = 170 | potenza Pm in AC 2/3 [kW] = 90 | corrente nominale Ie in AC 4 [A] = 75 | potenza Pm in AC 4 [kW] = 37 | potenza reattiva Pc [kVAR] = 100; n° poli in aria [-] = 3P | n° contatti ausiliari [-] = 4 ÷ 8. / LAVORO: Installazione.	1 cad		387,35	8,920%
LOM252.OC.EEA.Pa01.G8227.Za001.2250.-	OPERA: Contattore; tensione nominale Un [V] = 230 | corrente nominale In [A] = 20; n° contatti [-] = 1NA. Incluso: contenitore plastico. / LAVORO: Installazione. / SPECIFICHE TECNICHE: adatto al montaggio su guida DIN.	1 cad		45,18	43,710%
LOM252.OC.EEA.Pa01.G8227.Za001.2255.-	OPERA: Contattore; tensione nominale Un [V] = 24 | corrente nominale In [A] = 20; n° contatti [-] = 2NA. Incluso: contenitore plastico. / LAVORO: Installazione. / SPECIFICHE TECNICHE: adatto al montaggio su guida DIN.	1 cad		49,62	39,800%
LOM252.OC.EEA.Pa01.G8227.Za001.2260.-	OPERA: Contattore; tensione nominale Un [V] = 230 | corrente nominale In [A] = 20; n° contatti [-] = 2NA + NC. Incluso: contenitore plastico. / LAVORO: Installazione. / SPECIFICHE TECNICHE: adatto al montaggio su guida DIN.	1 cad		47,67	41,430%
LOM252.OC.EEA.Pa01.G8227.Za001.2265.-	OPERA: Contattore; tensione nominale Un [V] = 230 | corrente nominale In [A] = 20; n° contatti [-] = 2NA. Incluso: contenitore plastico. / LAVORO: Installazione. / SPECIFICHE TECNICHE: adatto al montaggio su guida DIN.	1 cad		49,53	39,870%
LOM252.OC.EEA.Pa01.G8227.Za001.2270.-	OPERA: Contattore; tensione nominale Un [V] = 230 | corrente nominale In [A] = 20; n° contatti [-] = 2NA. Incluso: contenitore plastico. / LAVORO: Installazione. / SPECIFICHE TECNICHE: adatto al montaggio su guida DIN.	1 cad		49,26	40,090%
LOM252.OC.EEA.Pa01.G8227.Za001.2275.-	OPERA: Contattore; tensione nominale Un [V] = 230 | corrente nominale In [A] = 20; n° contatti [-] = 3NA. Incluso: contenitore plastico. / LAVORO: Installazione. / SPECIFICHE TECNICHE: adatto al montaggio su guida DIN.	1 cad		51,94	38,020%
LOM252.OC.EEA.Pa01.G8227.Za001.2280.-	OPERA: Contattore; tensione nominale Un [V] = 24 | corrente nominale In [A] = 24; n° contatti [-] = 4NA. Incluso: contenitore plastico. / LAVORO: Installazione. / SPECIFICHE TECNICHE: adatto al montaggio su guida DIN.	1 cad		52,14	37,880%
LOM252.OC.EEA.Pa01.G8227.Za001.2285.-	OPERA: Contattore; tensione nominale Un [V] = 230 | corrente nominale In [A] = 24; n° contatti [-] = 4NC. Incluso: contenitore plastico. / LAVORO: Installazione. / SPECIFICHE TECNICHE: adatto al montaggio su guida DIN.	1 cad		62,37	31,660%
LOM252.OC.EEA.Pa01.G8227.Za001.2290.-	OPERA: Contattore; tensione nominale Un [V] = 230 | corrente nominale In [A] = 40; n° contatti [-] = 2NA. Incluso: contenitore plastico. / LAVORO: Installazione. / SPECIFICHE TECNICHE: adatto al montaggio su guida DIN.	1 cad		63,38	31,160%
LOM252.OC.EEA.Pa01.G8227.Za001.2295.-	OPERA: Contattore; tensione nominale Un [V] = 230 | corrente nominale In [A] = 40; n° contatti [-] = 3NA. Incluso: contenitore plastico. / LAVORO: Installazione. / SPECIFICHE TECNICHE: adatto al montaggio su guida DIN.	1 cad		70,92	27,850%
LOM252.OC.EEA.Pa01.G8227.Za001.2300.-	OPERA: Contattore; tensione nominale Un [V] = 230 | corrente nominale In [A] = 40; n° contatti [-] = 4NA. Incluso: contenitore plastico. / LAVORO: Installazione. / SPECIFICHE TECNICHE: adatto al montaggio su guida DIN.	1 cad		80,49	24,540%
LOM252.OC.EEA.Pa01.G8227.Za001.2305.-	OPERA: Contattore; tensione nominale Un [V] = 230 | corrente nominale In [A] = 63; n° contatti [-] = 2NA. Incluso: contenitore plastico. / LAVORO: Installazione. / SPECIFICHE TECNICHE: adatto al montaggio su guida DIN.	1 cad		90,90	21,730%
LOM252.OC.EEA.Pa01.G8227.Za001.2310.-	OPERA: Contattore; tensione nominale Un [V] = 230 | corrente nominale In [A] = 63; n° contatti [-] = 3NA. Incluso: contenitore plastico. / LAVORO: Installazione. / SPECIFICHE TECNICHE: adatto al montaggio su guida DIN.	1 cad		93,51	21,120%
LOM252.OC.EEA.Pa01.G8227.Za001.2315.-	OPERA: Contattore; tensione nominale Un [V] = 230 | corrente nominale In [A] = 63; n° contatti [-] = 4NA. Incluso: contenitore plastico. / LAVORO: Installazione. / SPECIFICHE TECNICHE: adatto al montaggio su guida DIN.	1 cad		104,94	18,820%
LOM252.OC.EEA.Pa01.G8235.Za001.0250.-	OPERA: Derivazione d'impianto presa, bipasso; funzione: presa di corrente; impiego: derivazione d'impianto da incasso; corrente nominale 1 [A] = 10 | corrente nominale 2 [A] = 16 | grado di sicurezza [-] = 2.2; n° prese [-] = 1 + T. Incluso: tubo protettivo; conduttori di alimentazione e di terra; scatole da incasso; frutti componibili; placche; supporti; tasselli/ganci. / LAVORO: Installazione in opera. Incluso: linea di collegamento allo specifico punto di alimentazione; fissaggio delle canalizzazioni a mezzo di tasselli o ganci; assistenza per il trasporto dei materiali al piano. / SPECIFICHE TECNICHE: per impianti di energia; realizzato con tubo protettivo flessibile o rigido di plastica polivinilcloruro (PVC) ad alta resistenza allo schiacciamento; conduttori di alimentazione e di terra di lega rame generico ricotto isolato conformi ai requisiti previsti dalla Normativa Europea Regolamento UE 305/2011 - Prodotti da Costruzione CPR; tipologia conduttori e sezione adeguati all'utilizzo.	1 cad		45,95	42,980%
LOM252.OC.EEA.Pa01.G8235.Za001.0255.-	OPERA: Derivazione d'impianto presa, bipasso; geometria: interruttore bipolare; funzione: presa di corrente; impiego: derivazione d'impianto da incasso; corrente nominale 1 [A] = 10 | corrente nominale 2 [A] = 16 | grado di sicurezza [-] = 2.2; n° prese [-] = 1 + T | n° poli interruttore [-] = 2P. Incluso: tubo protettivo; conduttori di alimentazione e di terra; scatole da incasso; frutti componibili; placche; supporti; tasselli/ganci. / LAVORO: Installazione in opera. Incluso: linea di collegamento allo specifico punto di alimentazione; fissaggio delle canalizzazioni a mezzo di tasselli o ganci; assistenza per il trasporto dei materiali al piano. / SPECIFICHE TECNICHE: per impianti di energia; realizzato con tubo protettivo flessibile o rigido di plastica polivinilcloruro (PVC) ad alta resistenza allo schiacciamento; conduttori di alimentazione e di terra di lega rame generico ricotto isolato conformi ai requisiti previsti dalla Normativa Europea Regolamento UE 305/2011 - Prodotti da Costruzione CPR; tipologia conduttori e sezione adeguati all'utilizzo.	1 cad		52,88	42,010%
LOM252.OC.EEA.Pa01.G8235.Za001.0260.-	OPERA: Derivazione d'impianto presa, bipasso; funzione: presa di corrente; impiego: derivazione d'impianto a vista a parete/a soffitto; corrente nominale 1 [A] = 10 | corrente nominale 2 [A] = 16 | grado di sicurezza [-] = 2.2; n° prese [-] = 1 + T. Incluso: tubo protettivo; conduttori di alimentazione e di terra; scatole da incasso; frutti componibili; placche; supporti; tasselli/ganci. / LAVORO: Installazione in opera. Incluso: linea di collegamento allo specifico punto di alimentazione; assistenza per il trasporto dei materiali al piano. / SPECIFICHE TECNICHE: per impianti di energia; grado di protezione IP44; realizzato con tubo protettivo rigido di plastica polivinilcloruro (PVC) autoestinguente; conduttori di alimentazione e di terra di lega rame generico ricotto isolato conformi ai requisiti previsti dalla Normativa Europea Regolamento UE 305/2011 - Prodotti da Costruzione CPR; tipologia conduttori e sezione adeguati all'utilizzo.	1 cad		49,40	44,970%
LOM252.OC.EEA.Pa01.G8235.Za001.0265.-	OPERA: Derivazione d'impianto presa, bipasso; geometria: interruttore bipolare; funzione: presa di corrente; impiego: derivazione d'impianto a vista a parete/a soffitto; corrente nominale 1 [A] = 10 | corrente nominale 2 [A] = 16 | grado di sicurezza [-] = 2.2; n° prese [-] = 1 + T | n° poli interruttore [-] = 2P. Incluso: tubo protettivo; conduttori di alimentazione e di terra; scatole da incasso; frutti componibili; placche; supporti. / LAVORO: Installazione in opera. Incluso: linea di collegamento allo specifico punto di alimentazione; assistenza per il trasporto dei materiali al piano. / SPECIFICHE TECNICHE: per impianti di energia; grado di protezione IP44; realizzato con tubo protettivo rigido di plastica polivinilcloruro (PVC) autoestinguente; conduttori di alimentazione e di terra di lega rame generico ricotto isolato conformi ai requisiti previsti dalla Normativa Europea Regolamento UE 305/2011 - Prodotti da Costruzione CPR; tipologia conduttori e sezione adeguati all'utilizzo.	1 cad		56,32	43,830%
LOM252.OC.EEA.Pa01.G8235.Za001.0270.-	OPERA: Derivazione d'impianto presa, bipasso; funzione: presa di corrente; impiego: derivazione d'impianto a vista a parete/a soffitto; corrente nominale 1 [A] = 10 | corrente nominale 2 [A] = 16 | grado di sicurezza [-] = 2.2; n° prese [-] = 1 + T. Incluso: tubo protettivo; conduttori di alimentazione e di terra; scatole da incasso; frutti componibili; placche; supporti; tasselli/ganci. / LAVORO: Installazione in opera. Incluso: linea di collegamento allo specifico punto di alimentazione; fissaggio delle canalizzazioni a mezzo di tasselli o ganci; assistenza per il trasporto dei materiali al piano. / SPECIFICHE TECNICHE: per impianti di energia; grado di protezione IP55; realizzato con tubo protettivo rigido di plastica polivinilcloruro (PVC) autoestinguente; conduttori di alimentazione e di terra di lega rame generico ricotto isolato conformi ai requisiti previsti dalla Normativa Europea Regolamento UE 305/2011 - Prodotti da Costruzione CPR; tipologia conduttori e sezione adeguati all'utilizzo.	1 cad		52,12	47,360%
LOM252.OC.EEA.Pa01.G8235.Za001.0275.-	OPERA: Derivazione d'impianto presa, bipasso; geometria: interruttore bipolare; funzione: presa di corrente; impiego: derivazione d'impianto a vista a parete/a soffitto; corrente nominale 1 [A] = 10 | corrente nominale 2 [A] = 16 | grado di sicurezza [-] = 2.2; n° prese [-] = 1 + T | n° poli interruttore [-] = 2P. Incluso: tubo protettivo; conduttori di alimentazione e di terra; scatole da incasso; frutti componibili; placche; supporti; tasselli/ganci. / LAVORO: Installazione in opera. Incluso: linea di collegamento allo specifico punto di alimentazione; fissaggio delle canalizzazioni a mezzo di tasselli o ganci; assistenza per il trasporto dei materiali al piano. / SPECIFICHE TECNICHE: per impianti di energia; grado di protezione IP55; realizzato con tubo protettivo rigido di plastica polivinilcloruro (PVC) autoestinguente; conduttori di alimentazione e di terra di lega rame generico ricotto isolato conformi ai requisiti previsti dalla Normativa Europea Regolamento UE 305/2011 - Prodotti da Costruzione CPR; tipologia conduttori e sezione adeguati all'utilizzo.	1 cad		59,04	45,990%
LOM252.OC.EEA.Pa01.G8235.Za001.0500.-	OPERA: Derivazione d'impianto presa, interbloccata; geometria: interruttore magnetotermico unipolare + neutro; funzione: presa di corrente; impiego: derivazione d'impianto da incasso; corrente nominale [A] = 10 | corrente nominale interruttore [A] = 10 | grado di sicurezza [-] = 2.2; n° prese [-] = 2 + T | n° poli interruttore [-] = 1P+N. Incluso: tubo protettivo; conduttori di alimentazione e di terra; scatole da incasso; frutti componibili; placche; supporti; tasselli/ganci. / LAVORO: Installazione in opera. Incluso: linea di collegamento allo specifico punto di alimentazione; fissaggio delle canalizzazioni a mezzo di tasselli o ganci; assistenza per il trasporto dei materiali al piano. / SPECIFICHE TECNICHE: per impianti di energia; realizzato con tubo protettivo flessibile o rigido di plastica polivinilcloruro (PVC) ad alta resistenza allo schiacciamento; conduttori di alimentazione e di terra di lega rame generico ricotto isolato conformi ai requisiti previsti dalla Normativa Europea Regolamento UE 305/2011 - Prodotti da Costruzione CPR; tipologia conduttori e sezione adeguati all'utilizzo.	1 cad		75,55	29,410%
LOM252.OC.EEA.Pa01.G8235.Za001.0505.-	OPERA: Derivazione d'impianto presa, interbloccata; geometria: interruttore magnetotermico unipolare + neutro; funzione: presa di corrente; impiego: derivazione d'impianto da incasso; corrente nominale [A] = 16 | corrente nominale interruttore [A] = 16 | grado di sicurezza [-] = 2.2; n° prese [-] = 2 + T | n° poli interruttore [-] = 1P+N. Incluso: tubo protettivo; conduttori di alimentazione e di terra; scatole da incasso; frutti componibili; placche; supporti; tasselli/ganci. / LAVORO: Installazione in opera. Incluso: linea di collegamento allo specifico punto di alimentazione; fissaggio delle canalizzazioni a mezzo di tasselli o ganci; assistenza per il trasporto dei materiali al piano. / SPECIFICHE TECNICHE: per impianti di energia; realizzato con tubo protettivo flessibile o rigido di plastica polivinilcloruro (PVC) ad alta resistenza allo schiacciamento; conduttori di alimentazione e di terra di lega rame generico ricotto isolato conformi ai requisiti previsti dalla Normativa Europea Regolamento UE 305/2011 - Prodotti da Costruzione CPR; tipologia conduttori e sezione adeguati all'utilizzo.	1 cad		77,20	28,780%
LOM252.OC.EEA.Pa01.G8235.Za001.0510.-	OPERA: Derivazione d'impianto presa, interbloccata; geometria: interruttore magnetotermico differenziale bipolare; funzione: presa di corrente; impiego: derivazione d'impianto da incasso; corrente nominale [A] = 10 | corrente nominale interruttore [A] = 10 | corrente differenziale [mA] = 10 | grado di sicurezza [-] = 2.2; n° prese [-] = 2 + T | n° poli interruttore [-] = 2P. Incluso: tubo protettivo; conduttori di alimentazione e di terra; scatole da incasso; frutti componibili; placche; supporti; tasselli/ganci. / LAVORO: Installazione in opera. Incluso: linea di collegamento allo specifico punto di alimentazione; fissaggio delle canalizzazioni a mezzo di tasselli o ganci; assistenza per il trasporto dei materiali al piano. / SPECIFICHE TECNICHE: per impianti di energia; realizzato con tubo protettivo flessibile o rigido di plastica polivinilcloruro (PVC) ad alta resistenza allo schiacciamento; conduttori di alimentazione e di terra di lega rame generico ricotto isolato conformi ai requisiti previsti dalla Normativa Europea Regolamento UE 305/2011 - Prodotti da Costruzione CPR; tipologia conduttori e sezione adeguati all'utilizzo.	1 cad		122,93	18,070%
LOM252.OC.EEA.Pa01.G8235.Za001.0515.-	OPERA: Derivazione d'impianto presa, interbloccata; geometria: interruttore magnetotermico differenziale bipolare; funzione: presa di corrente; impiego: derivazione d'impianto da incasso; corrente nominale [A] = 16 | corrente nominale interruttore [A] = 16 | corrente differenziale [mA] = 10 | grado di sicurezza [-] = 2.2; n° prese [-] = 2 + T | n° poli interruttore [-] = 2P. Incluso: tubo protettivo; conduttori di alimentazione e di terra; scatole da incasso; frutti componibili; placche; supporti; tasselli/ganci. / LAVORO: Installazione in opera. Incluso: linea di collegamento allo specifico punto di alimentazione; fissaggio delle canalizzazioni a mezzo di tasselli o ganci; assistenza per il trasporto dei materiali al piano. / SPECIFICHE TECNICHE: per impianti di energia; realizzato con tubo protettivo flessibile o rigido di plastica polivinilcloruro (PVC) ad alta resistenza allo schiacciamento; conduttori di alimentazione e di terra di lega rame generico ricotto isolato conformi ai requisiti previsti dalla Normativa Europea Regolamento UE 305/2011 - Prodotti da Costruzione CPR; tipologia conduttori e sezione adeguati all'utilizzo.	1 cad		124,58	17,830%
LOM252.OC.EEA.Pa01.G8235.Za001.0520.-	OPERA: Derivazione d'impianto presa, interbloccata; geometria: interruttore magnetotermico unipolare + neutro; funzione: presa di corrente; impiego: derivazione d'impianto a vista a parete/a soffitto; corrente nominale [A] = 10 | corrente nominale interruttore [A] = 10 | grado di sicurezza [-] = 2.2; n° prese [-] = 2 + T | n° poli interruttore [-] = 1P+N. Incluso: tubo protettivo; conduttori di alimentazione e di terra; scatole da incasso; frutti componibili; placche; supporti. / LAVORO: Installazione in opera. Incluso: linea di collegamento allo specifico punto di alimentazione; assistenza per il trasporto dei materiali al piano. / SPECIFICHE TECNICHE: per impianti di energia; grado di protezione IP44; realizzato con tubo protettivo rigido di plastica polivinilcloruro (PVC) autoestinguente; conduttori di alimentazione e di terra di lega rame generico ricotto isolato conformi ai requisiti previsti dalla Normativa Europea Regolamento UE 305/2011 - Prodotti da Costruzione CPR; tipologia conduttori e sezione adeguati all'utilizzo.	1 cad		82,10	33,070%
LOM252.OC.EEA.Pa01.G8235.Za001.0525.-	OPERA: Derivazione d'impianto presa, interbloccata; geometria: interruttore magnetotermico unipolare + neutro; funzione: presa di corrente; impiego: derivazione d'impianto a vista a parete/a soffitto; corrente nominale [A] = 16 | corrente nominale interruttore [A] = 16 | grado di sicurezza [-] = 2.2; n° prese [-] = 2 + T | n° poli interruttore [-] = 1P+N. Incluso: tubo protettivo; conduttori di alimentazione e di terra; scatole da incasso; frutti componibili; placche; supporti. / LAVORO: Installazione in opera. Incluso: linea di collegamento allo specifico punto di alimentazione; assistenza per il trasporto dei materiali al piano. / SPECIFICHE TECNICHE: per impianti di energia; grado di protezione IP44; realizzato con tubo protettivo rigido di plastica polivinilcloruro (PVC) autoestinguente; conduttori di alimentazione e di terra di lega rame generico ricotto isolato conformi ai requisiti previsti dalla Normativa Europea Regolamento UE 305/2011 - Prodotti da Costruzione CPR; tipologia conduttori e sezione adeguati all'utilizzo.	1 cad		83,77	32,420%
LOM252.OC.EEA.Pa01.G8235.Za001.0530.-	OPERA: Derivazione d'impianto presa, interbloccata; geometria: interruttore magnetotermico differenziale bipolare; funzione: presa di corrente; impiego: derivazione d'impianto a vista a parete/a soffitto; corrente nominale [A] = 10 | corrente nominale interruttore [A] = 10 | corrente differenziale [mA] = 10 | grado di sicurezza [-] = 2.2; n° prese [-] = 2 + T | n° poli interruttore [-] = 2P. Incluso: tubo protettivo; conduttori di alimentazione e di terra; scatole da incasso; frutti componibili; placche; supporti. / LAVORO: Installazione in opera. Incluso: linea di collegamento allo specifico punto di alimentazione; assistenza per il trasporto dei materiali al piano. / SPECIFICHE TECNICHE: per impianti di energia; grado di protezione IP44; realizzato con tubo protettivo rigido di plastica polivinilcloruro (PVC) autoestinguente; conduttori di alimentazione e di terra di lega rame generico ricotto isolato conformi ai requisiti previsti dalla Normativa Europea Regolamento UE 305/2011 - Prodotti da Costruzione CPR; tipologia conduttori e sezione adeguati all'utilizzo.	1 cad		129,48	20,970%
LOM252.OC.EEA.Pa01.G8235.Za001.0535.-	OPERA: Derivazione d'impianto presa, interbloccata; geometria: interruttore magnetotermico differenziale bipolare; funzione: presa di corrente; impiego: derivazione d'impianto a vista a parete/a soffitto; corrente nominale [A] = 16 | corrente nominale interruttore [A] = 16 | corrente differenziale [mA] = 10 | grado di sicurezza [-] = 2.2; n° prese [-] = 2 + T | n° poli interruttore [-] = 2P. Incluso: tubo protettivo; conduttori di alimentazione e di terra; scatole da incasso; frutti componibili; placche; supporti. / LAVORO: Installazione in opera. Incluso: linea di collegamento allo specifico punto di alimentazione; assistenza per il trasporto dei materiali al piano. / SPECIFICHE TECNICHE: per impianti di energia; grado di protezione IP44; realizzato con tubo protettivo rigido di plastica polivinilcloruro (PVC) autoestinguente; conduttori di alimentazione e di terra di lega rame generico ricotto isolato conformi ai requisiti previsti dalla Normativa Europea Regolamento UE 305/2011 - Prodotti da Costruzione CPR; tipologia conduttori e sezione adeguati all'utilizzo.	1 cad		131,14	20,710%
LOM252.OC.EEA.Pa01.G8235.Za001.0540.-	OPERA: Derivazione d'impianto presa, interbloccata; geometria: interruttore magnetotermico unipolare + neutro; funzione: presa di corrente; impiego: derivazione d'impianto a vista a parete/a soffitto; corrente nominale [A] = 10 | corrente nominale interruttore [A] = 10 | grado di sicurezza [-] = 2.2; n° prese [-] = 2 + T | n° poli interruttore [-] = 1P+N. Incluso: tubo protettivo; conduttori di alimentazione e di terra; scatole da incasso; frutti componibili; placche; supporti; tasselli/ganci. / LAVORO: Installazione in opera. Incluso: linea di collegamento allo specifico punto di alimentazione; fissaggio delle canalizzazioni a mezzo di tasselli o ganci; assistenza per il trasporto dei materiali al piano. / SPECIFICHE TECNICHE: per impianti di energia; grado di protezione IP55; realizzato con tubo protettivo rigido di plastica polivinilcloruro (PVC) autoestinguente; conduttori di alimentazione e di terra di lega rame generico ricotto isolato conformi ai requisiti previsti dalla Normativa Europea Regolamento UE 305/2011 - Prodotti da Costruzione CPR; tipologia conduttori e sezione adeguati all'utilizzo.	1 cad		89,57	33,070%
LOM252.OC.EEA.Pa01.G8235.Za001.0545.-	OPERA: Derivazione d'impianto presa, interbloccata; geometria: interruttore magnetotermico unipolare + neutro; funzione: presa di corrente; impiego: derivazione d'impianto a vista a parete/a soffitto; corrente nominale [A] = 16 | corrente nominale interruttore [A] = 16 | grado di sicurezza [-] = 2.2; n° prese [-] = 2 + T | n° poli interruttore [-] = 1P+N. Incluso: tubo protettivo; conduttori di alimentazione e di terra; scatole da incasso; frutti componibili; placche; supporti; tasselli/ganci. / LAVORO: Installazione in opera. Incluso: linea di collegamento allo specifico punto di alimentazione; fissaggio delle canalizzazioni a mezzo di tasselli o ganci; assistenza per il trasporto dei materiali al piano. / SPECIFICHE TECNICHE: per impianti di energia; grado di protezione IP55; realizzato con tubo protettivo rigido di plastica polivinilcloruro (PVC) autoestinguente; conduttori di alimentazione e di terra di lega rame generico ricotto isolato conformi ai requisiti previsti dalla Normativa Europea Regolamento UE 305/2011 - Prodotti da Costruzione CPR; tipologia conduttori e sezione adeguati all'utilizzo.	1 cad		86,49	34,250%
LOM252.OC.EEA.Pa01.G8235.Za001.0550.-	OPERA: Derivazione d'impianto presa, interbloccata; geometria: interruttore magnetotermico differenziale bipolare; funzione: presa di corrente; impiego: derivazione d'impianto a vista a parete/a soffitto; corrente nominale [A] = 10 | corrente nominale interruttore [A] = 10 | corrente differenziale [mA] = 10 | grado di sicurezza [-] = 2.2; n° prese [-] = 2 + T | n° poli interruttore [-] = 2P. Incluso: tubo protettivo; conduttori di alimentazione e di terra; scatole da incasso; frutti componibili; placche; supporti; tasselli/ganci. / LAVORO: Installazione in opera. Incluso: linea di collegamento allo specifico punto di alimentazione; fissaggio delle canalizzazioni a mezzo di tasselli o ganci; assistenza per il trasporto dei materiali al piano. / SPECIFICHE TECNICHE: per impianti di energia; grado di protezione IP55; realizzato con tubo protettivo rigido di plastica polivinilcloruro (PVC) autoestinguente; conduttori di alimentazione e di terra di lega rame generico ricotto isolato conformi ai requisiti previsti dalla Normativa Europea Regolamento UE 305/2011 - Prodotti da Costruzione CPR; tipologia conduttori e sezione adeguati all'utilizzo.	1 cad		136,95	21,630%
LOM252.OC.EEA.Pa01.G8235.Za001.0555.-	OPERA: Derivazione d'impianto presa, interbloccata; geometria: interruttore magnetotermico differenziale bipolare; funzione: presa di corrente; impiego: derivazione d'impianto a vista a parete/a soffitto; corrente nominale [A] = 16 | corrente nominale interruttore [A] = 16 | corrente differenziale [mA] = 10 | grado di sicurezza [-] = 2.2; n° prese [-] = 2 + T | n° poli interruttore [-] = 2P. Incluso: tubo protettivo; conduttori di alimentazione e di terra; scatole da incasso; frutti componibili; placche; supporti; tasselli/ganci. / LAVORO: Installazione in opera. Incluso: linea di collegamento allo specifico punto di alimentazione; fissaggio delle canalizzazioni a mezzo di tasselli o ganci; assistenza per il trasporto dei materiali al piano. / SPECIFICHE TECNICHE: per impianti di energia; grado di protezione IP55; realizzato con tubo protettivo rigido di plastica polivinilcloruro (PVC) autoestinguente; conduttori di alimentazione e di terra di lega rame generico ricotto isolato conformi ai requisiti previsti dalla Normativa Europea Regolamento UE 305/2011 - Prodotti da Costruzione CPR; tipologia conduttori e sezione adeguati all'utilizzo.	1 cad		133,90	22,120%
LOM252.OC.EEA.Pa01.G8235.Za001.0750.-	OPERA: Derivazione d'impianto presa, jack; funzione: attacco amplificatore; impiego: derivazione d'impianto da incasso. Incluso: commutatore linea di altoparlante; tubo protettivo; conduttori di alimentazione e di terra; scatole da incasso; frutti componibili; placche; supporti; prese telefoniche/dati o citofoniche; relè di segnalazione; catena di segnalazione a guida di luce o a numerazione centrale (relè serie; suoneria; relè segnale; lampada segnale interna e/o esterna; pulsante annullo). Escluso: alimentatori; citofoni; altoparlanti; rivelatori di fumo; centralino di controllo. / LAVORO: Installazione in opera. Incluso: linea di collegamento allo specifico punto di alimentazione; assistenza per il trasporto dei materiali al piano. / SPECIFICHE TECNICHE: per sensori volumetrici, espansioni remote, sirene, tastiere, inseritori, collegati a centrali di segnalazione allarme; per impianti di segnalazione o di comunicazione; realizzato con tubo protettivo rigido di plastica polivinilcloruro (PVC) autoestinguente; conduttori di alimentazione e di terra di lega rame generico ricotto isolato conformi ai requisiti previsti dalla Normativa Europea Regolamento UE 305/2011 - Prodotti da Costruzione CPR; tipologia conduttori e sezione adeguati all'utilizzo.	1 cad		23,18	53,250%
LOM252.OC.EEA.Pa01.G8235.Za001.0755.-	OPERA: Derivazione d'impianto presa, jack; funzione: attacco amplificatore; impiego: derivazione d'impianto a vista a parete/a soffitto. Incluso: commutatore linea di altoparlante; tubo protettivo; conduttori di alimentazione e di terra; scatole da incasso; frutti componibili; placche; supporti; prese telefoniche/dati o citofoniche; relè di segnalazione; catena di segnalazione a guida di luce o a numerazione centrale (relè serie; suoneria; relè segnale; lampada segnale interna e/o esterna; pulsante annullo). Escluso: alimentatori; citofoni; altoparlanti; rivelatori di fumo; centralino di controllo. / LAVORO: Installazione in opera. Incluso: linea di collegamento allo specifico punto di alimentazione; assistenza per il trasporto dei materiali al piano. / SPECIFICHE TECNICHE: per sensori volumetrici, espansioni remote, sirene, tastiere, inseritori, collegati a centrali di segnalazione allarme; per impianti di segnalazione o di comunicazione; grado di protezione IP44; realizzato con tubo protettivo rigido di plastica polivinilcloruro (PVC) autoestinguente; conduttori di alimentazione e di terra di lega rame generico ricotto isolato conformi ai requisiti previsti dalla Normativa Europea Regolamento UE 305/2011 - Prodotti da Costruzione CPR; tipologia conduttori e sezione adeguati all'utilizzo.	1 cad		27,90	44,240%
LOM252.OC.EEA.Pa01.G8235.Za001.1000.-	OPERA: Derivazione d'impianto presa; funzione: presa di corrente; impiego: derivazione d'impianto da incasso; corrente nominale [A] = 10 | grado di sicurezza [-] = 2.2; n° prese [-] = 2 + T. Incluso: tubo protettivo; conduttori di alimentazione e di terra; scatole da incasso; frutti componibili; placche; supporti; tasselli/ganci. / LAVORO: Installazione in opera. Incluso: linea di collegamento allo specifico punto di alimentazione; fissaggio delle canalizzazioni a mezzo di tasselli o ganci; assistenza per il trasporto dei materiali al piano. / SPECIFICHE TECNICHE: per impianti di energia; realizzato con tubo protettivo flessibile o rigido di plastica polivinilcloruro (PVC) ad alta resistenza allo schiacciamento; conduttori di alimentazione e di terra di lega rame generico ricotto isolato conformi ai requisiti previsti dalla Normativa Europea Regolamento UE 305/2011 - Prodotti da Costruzione CPR; tipologia conduttori e sezione adeguati all'utilizzo.	1 cad		44,28	44,600%
LOM252.OC.EEA.Pa01.G8235.Za001.1005.-	OPERA: Derivazione d'impianto presa; funzione: presa di corrente; impiego: derivazione d'impianto da incasso; corrente nominale [A] = 16 | grado di sicurezza [-] = 2.2; n° prese [-] = 2 + T. Incluso: tubo protettivo; conduttori di alimentazione e di terra; scatole da incasso; frutti componibili; placche; supporti; tasselli/ganci. / LAVORO: Installazione in opera. Incluso: linea di collegamento allo specifico punto di alimentazione; fissaggio delle canalizzazioni a mezzo di tasselli o ganci; assistenza per il trasporto dei materiali al piano. / SPECIFICHE TECNICHE: per impianti di energia; realizzato con tubo protettivo flessibile o rigido di plastica polivinilcloruro (PVC) ad alta resistenza allo schiacciamento; conduttori di alimentazione e di terra di lega rame generico ricotto isolato conformi ai requisiti previsti dalla Normativa Europea Regolamento UE 305/2011 - Prodotti da Costruzione CPR; tipologia conduttori e sezione adeguati all'utilizzo.	1 cad		45,95	42,980%
LOM252.OC.EEA.Pa01.G8235.Za001.1010.-	OPERA: Derivazione d'impianto presa; geometria: interruttore bipolare; funzione: presa di corrente; impiego: derivazione d'impianto da incasso; corrente nominale [A] = 10 | grado di sicurezza [-] = 2.2; n° prese [-] = 2 + T | n° poli interruttore [-] = 2P. Incluso: tubo protettivo; conduttori di alimentazione e di terra; scatole da incasso; frutti componibili; placche; supporti; tasselli/ganci. / LAVORO: Installazione in opera. Incluso: linea di collegamento allo specifico punto di alimentazione; fissaggio delle canalizzazioni a mezzo di tasselli o ganci; assistenza per il trasporto dei materiali al piano. / SPECIFICHE TECNICHE: per impianti di energia; realizzato con tubo protettivo flessibile o rigido di plastica polivinilcloruro (PVC) ad alta resistenza allo schiacciamento; conduttori di alimentazione e di terra di lega rame generico ricotto isolato conformi ai requisiti previsti dalla Normativa Europea Regolamento UE 305/2011 - Prodotti da Costruzione CPR; tipologia conduttori e sezione adeguati all'utilizzo.	1 cad		51,21	43,380%
LOM252.OC.EEA.Pa01.G8235.Za001.1015.-	OPERA: Derivazione d'impianto presa; geometria: interruttore bipolare; funzione: presa di corrente; impiego: derivazione d'impianto da incasso; corrente nominale [A] = 16 | grado di sicurezza [-] = 2.2; n° prese [-] = 2 + T | n° poli interruttore [-] = 2P. Incluso: tubo protettivo; conduttori di alimentazione e di terra; scatole da incasso; frutti componibili; placche; supporti; tasselli/ganci. / LAVORO: Installazione in opera. Incluso: linea di collegamento allo specifico punto di alimentazione; fissaggio delle canalizzazioni a mezzo di tasselli o ganci; assistenza per il trasporto dei materiali al piano. / SPECIFICHE TECNICHE: per impianti di energia; realizzato con tubo protettivo flessibile o rigido di plastica polivinilcloruro (PVC) ad alta resistenza allo schiacciamento; conduttori di alimentazione e di terra di lega rame generico ricotto isolato conformi ai requisiti previsti dalla Normativa Europea Regolamento UE 305/2011 - Prodotti da Costruzione CPR; tipologia conduttori e sezione adeguati all'utilizzo.	1 cad		52,88	42,010%
LOM252.OC.EEA.Pa01.G8235.Za001.1020.-	OPERA: Derivazione d'impianto presa; funzione: presa di corrente; impiego: derivazione d'impianto a vista a parete/a soffitto; corrente nominale [A] = 10 | grado di sicurezza [-] = 2.2; n° prese [-] = 2 + T. Incluso: tubo protettivo; conduttori di alimentazione e di terra; scatole da incasso; frutti componibili; placche; supporti; tasselli/ganci. / LAVORO: Installazione in opera. Incluso: linea di collegamento allo specifico punto di alimentazione; assistenza per il trasporto dei materiali al piano. / SPECIFICHE TECNICHE: per impianti di energia; grado di protezione IP44; realizzato con tubo protettivo rigido di plastica polivinilcloruro (PVC) autoestinguente; conduttori di alimentazione e di terra di lega rame generico ricotto isolato conformi ai requisiti previsti dalla Normativa Europea Regolamento UE 305/2011 - Prodotti da Costruzione CPR; tipologia conduttori e sezione adeguati all'utilizzo.	1 cad		47,73	46,550%
LOM252.OC.EEA.Pa01.G8235.Za001.1025.-	OPERA: Derivazione d'impianto presa; funzione: presa di corrente; impiego: derivazione d'impianto a vista a parete/a soffitto; corrente nominale [A] = 16 | grado di sicurezza [-] = 2.2; n° prese [-] = 2 + T. Incluso: tubo protettivo; conduttori di alimentazione e di terra; scatole da incasso; frutti componibili; placche; supporti; tasselli/ganci. / LAVORO: Installazione in opera. Incluso: linea di collegamento allo specifico punto di alimentazione; assistenza per il trasporto dei materiali al piano. / SPECIFICHE TECNICHE: per impianti di energia; grado di protezione IP44; realizzato con tubo protettivo rigido di plastica polivinilcloruro (PVC) autoestinguente; conduttori di alimentazione e di terra di lega rame generico ricotto isolato conformi ai requisiti previsti dalla Normativa Europea Regolamento UE 305/2011 - Prodotti da Costruzione CPR; tipologia conduttori e sezione adeguati all'utilizzo.	1 cad		49,40	44,970%
LOM252.OC.EEA.Pa01.G8235.Za001.1030.-	OPERA: Derivazione d'impianto presa; geometria: interruttore bipolare; funzione: presa di corrente; impiego: derivazione d'impianto a vista a parete/a soffitto; corrente nominale [A] = 10 | grado di sicurezza [-] = 2.2; n° prese [-] = 2 + T | n° poli interruttore [-] = 2P. Incluso: tubo protettivo; conduttori di alimentazione e di terra; scatole da incasso; frutti componibili; placche; supporti. / LAVORO: Installazione in opera. Incluso: linea di collegamento allo specifico punto di alimentazione; assistenza per il trasporto dei materiali al piano. / SPECIFICHE TECNICHE: per impianti di energia; grado di protezione IP44; realizzato con tubo protettivo rigido di plastica polivinilcloruro (PVC) autoestinguente; conduttori di alimentazione e di terra di lega rame generico ricotto isolato conformi ai requisiti previsti dalla Normativa Europea Regolamento UE 305/2011 - Prodotti da Costruzione CPR; tipologia conduttori e sezione adeguati all'utilizzo.	1 cad		54,66	45,160%
LOM252.OC.EEA.Pa01.G8235.Za001.1035.-	OPERA: Derivazione d'impianto presa; geometria: interruttore bipolare; funzione: presa di corrente; impiego: derivazione d'impianto a vista a parete/a soffitto; corrente nominale [A] = 16 | grado di sicurezza [-] = 2.2; n° prese [-] = 2 + T | n° poli interruttore [-] = 2P. Incluso: tubo protettivo; conduttori di alimentazione e di terra; scatole da incasso; frutti componibili; placche; supporti. / LAVORO: Installazione in opera. Incluso: linea di collegamento allo specifico punto di alimentazione; assistenza per il trasporto dei materiali al piano. / SPECIFICHE TECNICHE: per impianti di energia; grado di protezione IP44; realizzato con tubo protettivo rigido di plastica polivinilcloruro (PVC) autoestinguente; conduttori di alimentazione e di terra di lega rame generico ricotto isolato conformi ai requisiti previsti dalla Normativa Europea Regolamento UE 305/2011 - Prodotti da Costruzione CPR; tipologia conduttori e sezione adeguati all'utilizzo.	1 cad		56,32	43,830%
LOM252.OC.EEA.Pa01.G8235.Za001.1040.-	OPERA: Derivazione d'impianto presa; funzione: presa di corrente; impiego: derivazione d'impianto a vista a parete/a soffitto; corrente nominale [A] = 10 | grado di sicurezza [-] = 2.2; n° prese [-] = 2 + T. Incluso: tubo protettivo; conduttori di alimentazione e di terra; scatole da incasso; frutti componibili; placche; supporti; tasselli/ganci. / LAVORO: Installazione in opera. Incluso: linea di collegamento allo specifico punto di alimentazione; fissaggio delle canalizzazioni a mezzo di tasselli o ganci; assistenza per il trasporto dei materiali al piano. / SPECIFICHE TECNICHE: per impianti di energia; grado di protezione IP55; realizzato con tubo protettivo rigido di plastica polivinilcloruro (PVC) autoestinguente; conduttori di alimentazione e di terra di lega rame generico ricotto isolato conformi ai requisiti previsti dalla Normativa Europea Regolamento UE 305/2011 - Prodotti da Costruzione CPR; tipologia conduttori e sezione adeguati all'utilizzo.	1 cad		55,21	44,710%
LOM252.OC.EEA.Pa01.G8235.Za001.1045.-	OPERA: Derivazione d'impianto presa; funzione: presa di corrente; impiego: derivazione d'impianto a vista a parete/a soffitto; corrente nominale [A] = 16 | grado di sicurezza [-] = 2.2; n° prese [-] = 2 + T. Incluso: tubo protettivo; conduttori di alimentazione e di terra; scatole da incasso; frutti componibili; placche; supporti; tasselli/ganci. / LAVORO: Installazione in opera. Incluso: linea di collegamento allo specifico punto di alimentazione; fissaggio delle canalizzazioni a mezzo di tasselli o ganci; assistenza per il trasporto dei materiali al piano. / SPECIFICHE TECNICHE: per impianti di energia; grado di protezione IP55; realizzato con tubo protettivo rigido di plastica polivinilcloruro (PVC) autoestinguente; conduttori di alimentazione e di terra di lega rame generico ricotto isolato conformi ai requisiti previsti dalla Normativa Europea Regolamento UE 305/2011 - Prodotti da Costruzione CPR; tipologia conduttori e sezione adeguati all'utilizzo.	1 cad		52,12	47,360%
LOM252.OC.EEA.Pa01.G8235.Za001.1050.-	OPERA: Derivazione d'impianto presa; geometria: interruttore bipolare; funzione: presa di corrente; impiego: derivazione d'impianto a vista a parete/a soffitto; corrente nominale [A] = 10 | grado di sicurezza [-] = 2.2; n° prese [-] = 2 + T | n° poli interruttore [-] = 2P. Incluso: tubo protettivo; conduttori di alimentazione e di terra; scatole da incasso; frutti componibili; placche; supporti; tasselli/ganci. / LAVORO: Installazione in opera. Incluso: linea di collegamento allo specifico punto di alimentazione; fissaggio delle canalizzazioni a mezzo di tasselli o ganci; assistenza per il trasporto dei materiali al piano. / SPECIFICHE TECNICHE: per impianti di energia; grado di protezione IP55; realizzato con tubo protettivo rigido di plastica polivinilcloruro (PVC) autoestinguente; conduttori di alimentazione e di terra di lega rame generico ricotto isolato conformi ai requisiti previsti dalla Normativa Europea Regolamento UE 305/2011 - Prodotti da Costruzione CPR; tipologia conduttori e sezione adeguati all'utilizzo.	1 cad		62,13	43,710%
LOM252.OC.EEA.Pa01.G8235.Za001.1055.-	OPERA: Derivazione d'impianto presa; geometria: interruttore bipolare; funzione: presa di corrente; impiego: derivazione d'impianto a vista a parete/a soffitto; corrente nominale [A] = 16 | grado di sicurezza [-] = 2.2; n° prese [-] = 2 + T | n° poli interruttore [-] = 2P. Incluso: tubo protettivo; conduttori di alimentazione e di terra; scatole da incasso; frutti componibili; placche; supporti; tasselli/ganci. / LAVORO: Installazione in opera. Incluso: linea di collegamento allo specifico punto di alimentazione; fissaggio delle canalizzazioni a mezzo di tasselli o ganci; assistenza per il trasporto dei materiali al piano. / SPECIFICHE TECNICHE: per impianti di energia; grado di protezione IP55; realizzato con tubo protettivo rigido di plastica polivinilcloruro (PVC) autoestinguente; conduttori di alimentazione e di terra di lega rame generico ricotto isolato conformi ai requisiti previsti dalla Normativa Europea Regolamento UE 305/2011 - Prodotti da Costruzione CPR; tipologia conduttori e sezione adeguati all'utilizzo.	1 cad		59,04	45,990%
LOM252.OC.EEA.Pa01.G8235.Za001.1090.-	OPERA: Derivazione d'impianto presa; funzione: attacco sensori volumetrici; impiego: derivazione d'impianto da incasso. Incluso: linea di alimentazione e segnalazione; tubo protettivo; conduttori di alimentazione e di terra; scatole da incasso; frutti componibili; placche; supporti; prese telefoniche/dati o citofoniche; relè di segnalazione; catena di segnalazione a guida di luce o a numerazione centrale (relè serie; suoneria; relè segnale; lampada segnale interna e/o esterna; pulsante annullo). Escluso: alimentatori; citofoni; altoparlanti; rivelatori di fumo; centralino di controllo. / LAVORO: Installazione in opera. Incluso: linea di collegamento allo specifico punto di alimentazione; assistenza per il trasporto dei materiali al piano. / SPECIFICHE TECNICHE: per sensori volumetrici, espansioni remote, sirene, tastiere, inseritori, collegati a centrali di segnalazione allarme; per impianti di segnalazione o di comunicazione; realizzato con tubo protettivo rigido di plastica polivinilcloruro (PVC) autoestinguente; conduttori di alimentazione e di terra di lega rame generico ricotto isolato conformi ai requisiti previsti dalla Normativa Europea Regolamento UE 305/2011 - Prodotti da Costruzione CPR; tipologia conduttori e sezione adeguati all'utilizzo.	1 cad		24,18	51,050%
LOM252.OC.EEA.Pa01.G8235.Za001.1095.-	OPERA: Derivazione d'impianto presa; funzione: attacco apparecchiature di segnalazione incendio; impiego: derivazione d'impianto da incasso. Incluso: linea di alimentazione e segnalazione; tubo protettivo; conduttori di alimentazione e di terra; scatole da incasso; frutti componibili; placche; supporti; prese telefoniche/dati o citofoniche; relè di segnalazione; catena di segnalazione a guida di luce o a numerazione centrale (relè serie; suoneria; relè segnale; lampada segnale interna e/o esterna; pulsante annullo). Escluso: alimentatori; citofoni; altoparlanti; rivelatori di fumo; centralino di controllo. / LAVORO: Installazione in opera. Incluso: linea di collegamento allo specifico punto di alimentazione; assistenza per il trasporto dei materiali al piano. / SPECIFICHE TECNICHE: per impianti di segnalazione o di comunicazione; realizzato con tubo protettivo rigido di plastica polivinilcloruro (PVC) autoestinguente; conduttori di alimentazione e di terra di lega rame generico ricotto isolato conformi ai requisiti previsti dalla Normativa Europea Regolamento UE 305/2011 - Prodotti da Costruzione CPR; tipologia conduttori e sezione adeguati all'utilizzo.	1 cad		42,03	29,370%
LOM252.OC.EEA.Pa01.G8235.Za001.1100.-	OPERA: Derivazione d'impianto presa; funzione: attacco diffusori sonori; impiego: derivazione d'impianto da incasso. Incluso: linea di alimentazione e fonia; tubo protettivo; conduttori di alimentazione e di terra; scatole da incasso; frutti componibili; placche; supporti; prese telefoniche/dati o citofoniche; relè di segnalazione; catena di segnalazione a guida di luce o a numerazione centrale (relè serie; suoneria; relè segnale; lampada segnale interna e/o esterna; pulsante annullo). Escluso: alimentatori; citofoni; altoparlanti; rivelatori di fumo; centralino di controllo. / LAVORO: Installazione in opera. Incluso: linea di collegamento allo specifico punto di alimentazione; assistenza per il trasporto dei materiali al piano. / SPECIFICHE TECNICHE: per sensori volumetrici, espansioni remote, sirene, tastiere, inseritori, collegati a centrali di segnalazione allarme; per impianti di segnalazione o di comunicazione; realizzato con tubo protettivo rigido di plastica polivinilcloruro (PVC) autoestinguente; conduttori di alimentazione e di terra di lega rame generico ricotto isolato conformi ai requisiti previsti dalla Normativa Europea Regolamento UE 305/2011 - Prodotti da Costruzione CPR; tipologia conduttori e sezione adeguati all'utilizzo.	1 cad		24,20	40,800%
LOM252.OC.EEA.Pa01.G8235.Za001.1105.-	OPERA: Derivazione d'impianto presa; funzione: attacco apparecchio telefonico; impiego: derivazione d'impianto da incasso. Incluso: tubo protettivo; conduttori di alimentazione e di terra; scatole da incasso; frutti componibili; placche; supporti; prese telefoniche/dati o citofoniche; relè di segnalazione; catena di segnalazione a guida di luce o a numerazione centrale (relè serie; suoneria; relè segnale; lampada segnale interna e/o esterna; pulsante annullo). Escluso: alimentatori; citofoni; altoparlanti; rivelatori di fumo; centralino di controllo. / LAVORO: Installazione in opera. Incluso: linea di collegamento allo specifico punto di alimentazione; assistenza per il trasporto dei materiali al piano. / SPECIFICHE TECNICHE: per sensori volumetrici, espansioni remote, sirene, tastiere, inseritori, collegati a centrali di segnalazione allarme; per impianti di segnalazione o di comunicazione; realizzato con tubo protettivo rigido di plastica polivinilcloruro (PVC) autoestinguente; conduttori di alimentazione e di terra di lega rame generico ricotto isolato conformi ai requisiti previsti dalla Normativa Europea Regolamento UE 305/2011 - Prodotti da Costruzione CPR; tipologia conduttori e sezione adeguati all'utilizzo.	1 cad		32,77	30,130%
LOM252.OC.EEA.Pa01.G8235.Za001.1110.-	OPERA: Derivazione d'impianto presa; funzione: attacco apparecchio citofonico; impiego: derivazione d'impianto da incasso. Incluso: quota parte dei montanti; tubo protettivo; conduttori di alimentazione e di terra; scatole da incasso; frutti componibili; placche; supporti; prese telefoniche/dati o citofoniche; relè di segnalazione; catena di segnalazione a guida di luce o a numerazione centrale (relè serie; suoneria; relè segnale; lampada segnale interna e/o esterna; pulsante annullo). Escluso: alimentatori; citofoni; altoparlanti; rivelatori di fumo; centralino di controllo. / LAVORO: Installazione in opera. Incluso: linea di collegamento allo specifico punto di alimentazione; assistenza per il trasporto dei materiali al piano. / SPECIFICHE TECNICHE: per sensori volumetrici, espansioni remote, sirene, tastiere, inseritori, collegati a centrali di segnalazione allarme; per impianti di segnalazione o di comunicazione; realizzato con tubo protettivo rigido di plastica polivinilcloruro (PVC) autoestinguente; conduttori di alimentazione e di terra di lega rame generico ricotto isolato conformi ai requisiti previsti dalla Normativa Europea Regolamento UE 305/2011 - Prodotti da Costruzione CPR; tipologia conduttori e sezione adeguati all'utilizzo.	1 cad		53,78	45,900%
LOM252.OC.EEA.Pa01.G8235.Za001.1115.-	OPERA: Derivazione d'impianto presa; funzione: attacco sensori volumetrici; impiego: derivazione d'impianto a vista a parete/a soffitto. Incluso: linea di alimentazione e segnalazione; tubo protettivo; conduttori di alimentazione e di terra; scatole da incasso; frutti componibili; placche; supporti; prese telefoniche/dati o citofoniche; relè di segnalazione; catena di segnalazione a guida di luce o a numerazione centrale (relè serie; suoneria; relè segnale; lampada segnale interna e/o esterna; pulsante annullo). Escluso: alimentatori; citofoni; altoparlanti; rivelatori di fumo; centralino di controllo. / LAVORO: Installazione in opera. Incluso: linea di collegamento allo specifico punto di alimentazione; assistenza per il trasporto dei materiali al piano. / SPECIFICHE TECNICHE: per sensori volumetrici, espansioni remote, sirene, tastiere, inseritori, collegati a centrali di segnalazione allarme; per impianti di segnalazione o di comunicazione; grado di protezione IP44; realizzato con tubo protettivo rigido di plastica polivinilcloruro (PVC) autoestinguente; conduttori di alimentazione e di terra di lega rame generico ricotto isolato conformi ai requisiti previsti dalla Normativa Europea Regolamento UE 305/2011 - Prodotti da Costruzione CPR; tipologia conduttori e sezione adeguati all'utilizzo.	1 cad		31,25	39,500%
LOM252.OC.EEA.Pa01.G8235.Za001.1120.-	OPERA: Derivazione d'impianto presa; funzione: attacco apparecchiature di segnalazione incendio; impiego: derivazione d'impianto a vista a parete/a soffitto. Incluso: linea di alimentazione e segnalazione; tubo protettivo; conduttori di alimentazione e di terra; scatole da incasso; frutti componibili; placche; supporti; prese telefoniche/dati o citofoniche; relè di segnalazione; catena di segnalazione a guida di luce o a numerazione centrale (relè serie; suoneria; relè segnale; lampada segnale interna e/o esterna; pulsante annullo). Escluso: alimentatori; citofoni; altoparlanti; rivelatori di fumo; centralino di controllo. / LAVORO: Installazione in opera. Incluso: linea di collegamento allo specifico punto di alimentazione; assistenza per il trasporto dei materiali al piano. / SPECIFICHE TECNICHE: per impianti di segnalazione o di comunicazione; grado di protezione IP44; realizzato con tubo protettivo rigido di plastica polivinilcloruro (PVC) autoestinguente; conduttori di alimentazione e di terra di lega rame generico ricotto isolato conformi ai requisiti previsti dalla Normativa Europea Regolamento UE 305/2011 - Prodotti da Costruzione CPR; tipologia conduttori e sezione adeguati all'utilizzo.	1 cad		46,75	26,400%
LOM252.OC.EEA.Pa01.G8235.Za001.1125.-	OPERA: Derivazione d'impianto presa; funzione: attacco diffusori sonori; impiego: derivazione d'impianto a vista a parete/a soffitto. Incluso: linea di alimentazione e fonia; tubo protettivo; conduttori di alimentazione e di terra; scatole da incasso; frutti componibili; placche; supporti; prese telefoniche/dati o citofoniche; relè di segnalazione; catena di segnalazione a guida di luce o a numerazione centrale (relè serie; suoneria; relè segnale; lampada segnale interna e/o esterna; pulsante annullo). Escluso: alimentatori; citofoni; altoparlanti; rivelatori di fumo; centralino di controllo. / LAVORO: Installazione in opera. Incluso: linea di collegamento allo specifico punto di alimentazione; assistenza per il trasporto dei materiali al piano. / SPECIFICHE TECNICHE: per impianti di segnalazione o di comunicazione; grado di protezione IP44; realizzato con tubo protettivo rigido di plastica polivinilcloruro (PVC) autoestinguente; conduttori di alimentazione e di terra di lega rame generico ricotto isolato conformi ai requisiti previsti dalla Normativa Europea Regolamento UE 305/2011 - Prodotti da Costruzione CPR; tipologia conduttori e sezione adeguati all'utilizzo.	1 cad		28,92	34,140%
LOM252.OC.EEA.Pa01.G8235.Za001.1130.-	OPERA: Derivazione d'impianto presa; funzione: attacco apparecchio telefonico; impiego: derivazione d'impianto a vista a parete/a soffitto. Incluso: tubo protettivo; conduttori di alimentazione e di terra; scatole da incasso; frutti componibili; placche; supporti; prese telefoniche/dati o citofoniche; relè di segnalazione; catena di segnalazione a guida di luce o a numerazione centrale (relè serie; suoneria; relè segnale; lampada segnale interna e/o esterna; pulsante annullo). Escluso: alimentatori; citofoni; altoparlanti; rivelatori di fumo; centralino di controllo. / LAVORO: Installazione in opera. Incluso: linea di collegamento allo specifico punto di alimentazione; assistenza per il trasporto dei materiali al piano. / SPECIFICHE TECNICHE: per impianti di segnalazione o di comunicazione; grado di protezione IP44; realizzato con tubo protettivo rigido di plastica polivinilcloruro (PVC) autoestinguente; conduttori di alimentazione e di terra di lega rame generico ricotto isolato conformi ai requisiti previsti dalla Normativa Europea Regolamento UE 305/2011 - Prodotti da Costruzione CPR; tipologia conduttori e sezione adeguati all'utilizzo.	1 cad		37,48	26,350%
LOM252.OC.EEA.Pa01.G8235.Za001.1135.-	OPERA: Derivazione d'impianto presa; funzione: attacco apparecchio citofonico; impiego: derivazione d'impianto a vista a parete/a soffitto. Incluso: quota parte dei montanti; tubo protettivo; conduttori di alimentazione e di terra; scatole da incasso; frutti componibili; placche; supporti; prese telefoniche/dati o citofoniche; relè di segnalazione; catena di segnalazione a guida di luce o a numerazione centrale (relè serie; suoneria; relè segnale; lampada segnale interna e/o esterna; pulsante annullo). Escluso: alimentatori; citofoni; altoparlanti; rivelatori di fumo; centralino di controllo. / LAVORO: Installazione in opera. Incluso: linea di collegamento allo specifico punto di alimentazione; assistenza per il trasporto dei materiali al piano. / SPECIFICHE TECNICHE: per impianti di segnalazione o di comunicazione; grado di protezione IP44; realizzato con tubo protettivo rigido di plastica polivinilcloruro (PVC) autoestinguente; conduttori di alimentazione e di terra di lega rame generico ricotto isolato conformi ai requisiti previsti dalla Normativa Europea Regolamento UE 305/2011 - Prodotti da Costruzione CPR; tipologia conduttori e sezione adeguati all'utilizzo.	1 cad		63,53	38,860%
LOM252.OC.EEA.Pa01.G8235.Za001.1250.-	OPERA: Derivazione d'impianto presa, normale; geometria: interruttore magnetotermico unipolare + neutro; funzione: presa di corrente; impiego: derivazione d'impianto da incasso; corrente nominale [A] = 10 | corrente nominale interruttore [A] = 10 | grado di sicurezza [-] = 2.2; n° prese [-] = 2 + T | n° poli interruttore [-] = 1P+N. Incluso: tubo protettivo; conduttori di alimentazione e di terra; scatole da incasso; frutti componibili; placche; supporti; tasselli/ganci. / LAVORO: Installazione in opera. Incluso: linea di collegamento allo specifico punto di alimentazione; fissaggio delle canalizzazioni a mezzo di tasselli o ganci; assistenza per il trasporto dei materiali al piano. / SPECIFICHE TECNICHE: per impianti di energia; realizzato con tubo protettivo flessibile o rigido di plastica polivinilcloruro (PVC) ad alta resistenza allo schiacciamento; conduttori di alimentazione e di terra di lega rame generico ricotto isolato conformi ai requisiti previsti dalla Normativa Europea Regolamento UE 305/2011 - Prodotti da Costruzione CPR; tipologia conduttori e sezione adeguati all'utilizzo.	1 cad		75,55	29,410%
LOM252.OC.EEA.Pa01.G8235.Za001.1255.-	OPERA: Derivazione d'impianto presa, normale; geometria: interruttore magnetotermico unipolare + neutro; funzione: presa di corrente; impiego: derivazione d'impianto da incasso; corrente nominale [A] = 16 | corrente nominale interruttore [A] = 16 | grado di sicurezza [-] = 2.2; n° prese [-] = 2 + T | n° poli interruttore [-] = 1P+N. Incluso: tubo protettivo; conduttori di alimentazione e di terra; scatole da incasso; frutti componibili; placche; supporti; tasselli/ganci. / LAVORO: Installazione in opera. Incluso: linea di collegamento allo specifico punto di alimentazione; fissaggio delle canalizzazioni a mezzo di tasselli o ganci; assistenza per il trasporto dei materiali al piano. / SPECIFICHE TECNICHE: per impianti di energia; realizzato con tubo protettivo flessibile o rigido di plastica polivinilcloruro (PVC) ad alta resistenza allo schiacciamento; conduttori di alimentazione e di terra di lega rame generico ricotto isolato conformi ai requisiti previsti dalla Normativa Europea Regolamento UE 305/2011 - Prodotti da Costruzione CPR; tipologia conduttori e sezione adeguati all'utilizzo.	1 cad		77,20	28,780%
LOM252.OC.EEA.Pa01.G8235.Za001.1260.-	OPERA: Derivazione d'impianto presa, normale; geometria: interruttore magnetotermico differenziale bipolare; funzione: presa di corrente; impiego: derivazione d'impianto da incasso; corrente nominale [A] = 10 | corrente nominale interruttore [A] = 10 | corrente differenziale [mA] = 10 | grado di sicurezza [-] = 2.2; n° prese [-] = 2 + T | n° poli interruttore [-] = 2P. Incluso: tubo protettivo; conduttori di alimentazione e di terra; scatole da incasso; frutti componibili; placche; supporti; tasselli/ganci. / LAVORO: Installazione in opera. Incluso: linea di collegamento allo specifico punto di alimentazione; fissaggio delle canalizzazioni a mezzo di tasselli o ganci; assistenza per il trasporto dei materiali al piano. / SPECIFICHE TECNICHE: per impianti di energia; realizzato con tubo protettivo flessibile o rigido di plastica polivinilcloruro (PVC) ad alta resistenza allo schiacciamento; conduttori di alimentazione e di terra di lega rame generico ricotto isolato conformi ai requisiti previsti dalla Normativa Europea Regolamento UE 305/2011 - Prodotti da Costruzione CPR; tipologia conduttori e sezione adeguati all'utilizzo.	1 cad		122,93	18,070%
LOM252.OC.EEA.Pa01.G8235.Za001.1265.-	OPERA: Derivazione d'impianto presa, normale; geometria: interruttore magnetotermico differenziale bipolare; funzione: presa di corrente; impiego: derivazione d'impianto da incasso; corrente nominale [A] = 16 | corrente nominale interruttore [A] = 16 | corrente differenziale [mA] = 10 | grado di sicurezza [-] = 2.2; n° prese [-] = 2 + T | n° poli interruttore [-] = 2P. Incluso: tubo protettivo; conduttori di alimentazione e di terra; scatole da incasso; frutti componibili; placche; supporti; tasselli/ganci. / LAVORO: Installazione in opera. Incluso: linea di collegamento allo specifico punto di alimentazione; fissaggio delle canalizzazioni a mezzo di tasselli o ganci; assistenza per il trasporto dei materiali al piano. / SPECIFICHE TECNICHE: per impianti di energia; realizzato con tubo protettivo flessibile o rigido di plastica polivinilcloruro (PVC) ad alta resistenza allo schiacciamento; conduttori di alimentazione e di terra di lega rame generico ricotto isolato conformi ai requisiti previsti dalla Normativa Europea Regolamento UE 305/2011 - Prodotti da Costruzione CPR; tipologia conduttori e sezione adeguati all'utilizzo.	1 cad		124,58	17,830%
LOM252.OC.EEA.Pa01.G8235.Za001.1270.-	OPERA: Derivazione d'impianto presa, normale; geometria: interruttore magnetotermico unipolare + neutro; funzione: presa di corrente; impiego: derivazione d'impianto a vista a parete/a soffitto; corrente nominale [A] = 10 | corrente nominale interruttore [A] = 10 | grado di sicurezza [-] = 2.2; n° prese [-] = 2 + T | n° poli interruttore [-] = 1P+N. Incluso: tubo protettivo; conduttori di alimentazione e di terra; scatole da incasso; frutti componibili; placche; supporti. / LAVORO: Installazione in opera. Incluso: linea di collegamento allo specifico punto di alimentazione; assistenza per il trasporto dei materiali al piano. / SPECIFICHE TECNICHE: per impianti di energia; grado di protezione IP44; realizzato con tubo protettivo rigido di plastica polivinilcloruro (PVC) autoestinguente; conduttori di alimentazione e di terra di lega rame generico ricotto isolato conformi ai requisiti previsti dalla Normativa Europea Regolamento UE 305/2011 - Prodotti da Costruzione CPR; tipologia conduttori e sezione adeguati all'utilizzo.	1 cad		82,10	33,070%
LOM252.OC.EEA.Pa01.G8235.Za001.1275.-	OPERA: Derivazione d'impianto presa, normale; geometria: interruttore magnetotermico unipolare + neutro; funzione: presa di corrente; impiego: derivazione d'impianto a vista a parete/a soffitto; corrente nominale [A] = 16 | corrente nominale interruttore [A] = 16 | grado di sicurezza [-] = 2.2; n° prese [-] = 2 + T | n° poli interruttore [-] = 1P+N. Incluso: tubo protettivo; conduttori di alimentazione e di terra; scatole da incasso; frutti componibili; placche; supporti. / LAVORO: Installazione in opera. Incluso: linea di collegamento allo specifico punto di alimentazione; assistenza per il trasporto dei materiali al piano. / SPECIFICHE TECNICHE: per impianti di energia; grado di protezione IP44; realizzato con tubo protettivo rigido di plastica polivinilcloruro (PVC) autoestinguente; conduttori di alimentazione e di terra di lega rame generico ricotto isolato conformi ai requisiti previsti dalla Normativa Europea Regolamento UE 305/2011 - Prodotti da Costruzione CPR; tipologia conduttori e sezione adeguati all'utilizzo.	1 cad		83,77	32,420%
LOM252.OC.EEA.Pa01.G8235.Za001.1280.-	OPERA: Derivazione d'impianto presa, normale; geometria: interruttore magnetotermico differenziale bipolare; funzione: presa di corrente; impiego: derivazione d'impianto a vista a parete/a soffitto; corrente nominale [A] = 10 | corrente nominale interruttore [A] = 10 | corrente differenziale [mA] = 10 | grado di sicurezza [-] = 2.2; n° prese [-] = 2 + T | n° poli interruttore [-] = 2P. Incluso: tubo protettivo; conduttori di alimentazione e di terra; scatole da incasso; frutti componibili; placche; supporti. / LAVORO: Installazione in opera. Incluso: linea di collegamento allo specifico punto di alimentazione; assistenza per il trasporto dei materiali al piano. / SPECIFICHE TECNICHE: per impianti di energia; grado di protezione IP44; realizzato con tubo protettivo rigido di plastica polivinilcloruro (PVC) autoestinguente; conduttori di alimentazione e di terra di lega rame generico ricotto isolato conformi ai requisiti previsti dalla Normativa Europea Regolamento UE 305/2011 - Prodotti da Costruzione CPR; tipologia conduttori e sezione adeguati all'utilizzo.	1 cad		129,48	20,970%
LOM252.OC.EEA.Pa01.G8235.Za001.1285.-	OPERA: Derivazione d'impianto presa, normale; geometria: interruttore magnetotermico differenziale bipolare; funzione: presa di corrente; impiego: derivazione d'impianto a vista a parete/a soffitto; corrente nominale [A] = 16 | corrente nominale interruttore [A] = 16 | corrente differenziale [mA] = 10 | grado di sicurezza [-] = 2.2; n° prese [-] = 2 + T | n° poli interruttore [-] = 2P. Incluso: tubo protettivo; conduttori di alimentazione e di terra; scatole da incasso; frutti componibili; placche; supporti. / LAVORO: Installazione in opera. Incluso: linea di collegamento allo specifico punto di alimentazione; assistenza per il trasporto dei materiali al piano. / SPECIFICHE TECNICHE: per impianti di energia; grado di protezione IP44; realizzato con tubo protettivo rigido di plastica polivinilcloruro (PVC) autoestinguente; conduttori di alimentazione e di terra di lega rame generico ricotto isolato conformi ai requisiti previsti dalla Normativa Europea Regolamento UE 305/2011 - Prodotti da Costruzione CPR; tipologia conduttori e sezione adeguati all'utilizzo.	1 cad		131,14	20,710%
LOM252.OC.EEA.Pa01.G8235.Za001.1290.-	OPERA: Derivazione d'impianto presa, normale; geometria: interruttore magnetotermico unipolare + neutro; funzione: presa di corrente; impiego: derivazione d'impianto a vista a parete/a soffitto; corrente nominale [A] = 10 | corrente nominale interruttore [A] = 10 | grado di sicurezza [-] = 2.2; n° prese [-] = 2 + T | n° poli interruttore [-] = 1P+N. Incluso: tubo protettivo; conduttori di alimentazione e di terra; scatole da incasso; frutti componibili; placche; supporti; tasselli/ganci. / LAVORO: Installazione in opera. Incluso: linea di collegamento allo specifico punto di alimentazione; fissaggio delle canalizzazioni a mezzo di tasselli o ganci; assistenza per il trasporto dei materiali al piano. / SPECIFICHE TECNICHE: per impianti di energia; grado di protezione IP55; realizzato con tubo protettivo rigido di plastica polivinilcloruro (PVC) autoestinguente; conduttori di alimentazione e di terra di lega rame generico ricotto isolato conformi ai requisiti previsti dalla Normativa Europea Regolamento UE 305/2011 - Prodotti da Costruzione CPR; tipologia conduttori e sezione adeguati all'utilizzo.	1 cad		89,57	33,070%
LOM252.OC.EEA.Pa01.G8235.Za001.1295.-	OPERA: Derivazione d'impianto presa, normale; geometria: interruttore magnetotermico unipolare + neutro; funzione: presa di corrente; impiego: derivazione d'impianto a vista a parete/a soffitto; corrente nominale [A] = 16 | corrente nominale interruttore [A] = 16 | grado di sicurezza [-] = 2.2; n° prese [-] = 2 + T | n° poli interruttore [-] = 1P+N. Incluso: tubo protettivo; conduttori di alimentazione e di terra; scatole da incasso; frutti componibili; placche; supporti; tasselli/ganci. / LAVORO: Installazione in opera. Incluso: linea di collegamento allo specifico punto di alimentazione; fissaggio delle canalizzazioni a mezzo di tasselli o ganci; assistenza per il trasporto dei materiali al piano. / SPECIFICHE TECNICHE: per impianti di energia; grado di protezione IP55; realizzato con tubo protettivo rigido di plastica polivinilcloruro (PVC) autoestinguente; conduttori di alimentazione e di terra di lega rame generico ricotto isolato conformi ai requisiti previsti dalla Normativa Europea Regolamento UE 305/2011 - Prodotti da Costruzione CPR; tipologia conduttori e sezione adeguati all'utilizzo.	1 cad		86,49	34,250%
LOM252.OC.EEA.Pa01.G8235.Za001.1300.-	OPERA: Derivazione d'impianto presa, normale; geometria: interruttore magnetotermico differenziale bipolare; funzione: presa di corrente; impiego: derivazione d'impianto a vista a parete/a soffitto; corrente nominale [A] = 10 | corrente nominale interruttore [A] = 10 | corrente differenziale [mA] = 10 | grado di sicurezza [-] = 2.2; n° prese [-] = 2 + T | n° poli interruttore [-] = 2P. Incluso: tubo protettivo; conduttori di alimentazione e di terra; scatole da incasso; frutti componibili; placche; supporti; tasselli/ganci. / LAVORO: Installazione in opera. Incluso: linea di collegamento allo specifico punto di alimentazione; fissaggio delle canalizzazioni a mezzo di tasselli o ganci; assistenza per il trasporto dei materiali al piano. / SPECIFICHE TECNICHE: per impianti di energia; grado di protezione IP55; realizzato con tubo protettivo rigido di plastica polivinilcloruro (PVC) autoestinguente; conduttori di alimentazione e di terra di lega rame generico ricotto isolato conformi ai requisiti previsti dalla Normativa Europea Regolamento UE 305/2011 - Prodotti da Costruzione CPR; tipologia conduttori e sezione adeguati all'utilizzo.	1 cad		136,95	21,630%
LOM252.OC.EEA.Pa01.G8235.Za001.1305.-	OPERA: Derivazione d'impianto presa, normale; geometria: interruttore magnetotermico differenziale bipolare; funzione: presa di corrente; impiego: derivazione d'impianto a vista a parete/a soffitto; corrente nominale [A] = 16 | corrente nominale interruttore [A] = 16 | corrente differenziale [mA] = 10 | grado di sicurezza [-] = 2.2; n° prese [-] = 2 + T | n° poli interruttore [-] = 2P. Incluso: tubo protettivo; conduttori di alimentazione e di terra; scatole da incasso; frutti componibili; placche; supporti; tasselli/ganci. / LAVORO: Installazione in opera. Incluso: linea di collegamento allo specifico punto di alimentazione; fissaggio delle canalizzazioni a mezzo di tasselli o ganci; assistenza per il trasporto dei materiali al piano. / SPECIFICHE TECNICHE: per impianti di energia; grado di protezione IP55; realizzato con tubo protettivo rigido di plastica polivinilcloruro (PVC) autoestinguente; conduttori di alimentazione e di terra di lega rame generico ricotto isolato conformi ai requisiti previsti dalla Normativa Europea Regolamento UE 305/2011 - Prodotti da Costruzione CPR; tipologia conduttori e sezione adeguati all'utilizzo.	1 cad		133,90	22,120%
LOM252.OC.EEA.Pa01.G8237.Za001.0000.-	OPERA: Derivazione d'impianto punto luce, a relè; geometria: interruttore bipolare; impiego: derivazione d'impianto da incasso. Incluso: relè passo-passo bipolare da cassetta; tubo protettivo; conduttori di alimentazione e di terra; scatole da incasso; frutti componibili; placche; supporti; tasselli/ganci. / LAVORO: Installazione in opera. Incluso: linea di collegamento allo specifico punto di alimentazione; fissaggio delle canalizzazioni a mezzo di tasselli o ganci; assistenza per il trasporto dei materiali al piano. / SPECIFICHE TECNICHE: per impianti di energia; realizzato con tubo protettivo flessibile o rigido di plastica polivinilcloruro (PVC) ad alta resistenza allo schiacciamento; conduttori di alimentazione e di terra di lega rame generico ricotto isolato conformi ai requisiti previsti dalla Normativa Europea Regolamento UE 305/2011 - Prodotti da Costruzione CPR; tipologia conduttori e sezione adeguati all'utilizzo.	1 cad		56,22	39,520%
LOM252.OC.EEA.Pa01.G8237.Za001.0005.-	OPERA: Derivazione d'impianto punto luce, a relè; geometria: interruttore bipolare; impiego: derivazione d'impianto da incasso. Incluso: spia; relè passo-passo bipolare da cassetta; tubo protettivo; conduttori di alimentazione e di terra; scatole da incasso; frutti componibili; placche; supporti; tasselli/ganci. / LAVORO: Installazione in opera. Incluso: linea di collegamento allo specifico punto di alimentazione; assistenza per il trasporto dei materiali al piano. / SPECIFICHE TECNICHE: per impianti di energia; realizzato con tubo protettivo flessibile o rigido di plastica polivinilcloruro (PVC) ad alta resistenza allo schiacciamento; conduttori di alimentazione e di terra di lega rame generico ricotto isolato conformi ai requisiti previsti dalla Normativa Europea Regolamento UE 305/2011 - Prodotti da Costruzione CPR; tipologia conduttori e sezione adeguati all'utilizzo.	1 cad		56,22	39,520%
LOM252.OC.EEA.Pa01.G8237.Za001.0010.-	OPERA: Derivazione d'impianto punto luce, a relè; geometria: interruttore bipolare; impiego: derivazione d'impianto a vista a parete/a soffitto. Incluso: relè passo-passo bipolare da cassetta; tubo protettivo; conduttori di alimentazione e di terra; scatole da incasso; frutti componibili; placche; supporti. / LAVORO: Installazione in opera. Incluso: linea di collegamento allo specifico punto di alimentazione; assistenza per il trasporto dei materiali al piano. / SPECIFICHE TECNICHE: per impianti di energia; grado di protezione IP44; realizzato con tubo protettivo rigido di plastica polivinilcloruro (PVC) autoestinguente; conduttori di alimentazione e di terra di lega rame generico ricotto isolato conformi ai requisiti previsti dalla Normativa Europea Regolamento UE 305/2011 - Prodotti da Costruzione CPR; tipologia conduttori e sezione adeguati all'utilizzo.	1 cad		74,46	36,470%
LOM252.OC.EEA.Pa01.G8237.Za001.0015.-	OPERA: Derivazione d'impianto punto luce, a relè; geometria: interruttore bipolare; impiego: derivazione d'impianto a vista a parete/a soffitto. Incluso: spia; relè passo-passo bipolare da cassetta; tubo protettivo; conduttori di alimentazione e di terra; scatole da incasso; frutti componibili; placche; supporti. / LAVORO: Installazione in opera. Incluso: linea di collegamento allo specifico punto di alimentazione; assistenza per il trasporto dei materiali al piano. / SPECIFICHE TECNICHE: per impianti di energia; grado di protezione IP44; realizzato con tubo protettivo rigido di plastica polivinilcloruro (PVC) autoestinguente; conduttori di alimentazione e di terra di lega rame generico ricotto isolato conformi ai requisiti previsti dalla Normativa Europea Regolamento UE 305/2011 - Prodotti da Costruzione CPR; tipologia conduttori e sezione adeguati all'utilizzo.	1 cad		74,46	36,470%
LOM252.OC.EEA.Pa01.G8237.Za001.0020.-	OPERA: Derivazione d'impianto punto luce, a relè; geometria: interruttore bipolare; impiego: derivazione d'impianto a vista a parete/a soffitto. Incluso: relè passo-passo bipolare da cassetta; tubo protettivo; conduttori di alimentazione e di terra; scatole da incasso; frutti componibili; placche; supporti; tasselli/ganci. / LAVORO: Installazione in opera. Incluso: linea di collegamento allo specifico punto di alimentazione; fissaggio delle canalizzazioni a mezzo di tasselli o ganci; assistenza per il trasporto dei materiali al piano. / SPECIFICHE TECNICHE: per impianti di energia; grado di protezione IP55; realizzato con tubo protettivo rigido di plastica polivinilcloruro (PVC) autoestinguente; conduttori di alimentazione e di terra di lega rame generico ricotto isolato conformi ai requisiti previsti dalla Normativa Europea Regolamento UE 305/2011 - Prodotti da Costruzione CPR; tipologia conduttori e sezione adeguati all'utilizzo.	1 cad		78,85	37,570%
LOM252.OC.EEA.Pa01.G8237.Za001.0025.-	OPERA: Derivazione d'impianto punto luce, a relè; geometria: interruttore bipolare; impiego: derivazione d'impianto a vista a parete/a soffitto. Incluso: spia; relè passo-passo bipolare da cassetta; tubo protettivo; conduttori di alimentazione e di terra; scatole da incasso; frutti componibili; placche; supporti; tasselli/ganci. / LAVORO: Installazione in opera. Incluso: linea di collegamento allo specifico punto di alimentazione; fissaggio delle canalizzazioni a mezzo di tasselli o ganci; assistenza per il trasporto dei materiali al piano. / SPECIFICHE TECNICHE: per impianti di energia; grado di protezione IP55; realizzato con tubo protettivo rigido di plastica polivinilcloruro (PVC) autoestinguente; conduttori di alimentazione e di terra di lega rame generico ricotto isolato conformi ai requisiti previsti dalla Normativa Europea Regolamento UE 305/2011 - Prodotti da Costruzione CPR; tipologia conduttori e sezione adeguati all'utilizzo.	1 cad		78,85	37,570%
LOM252.OC.EEA.Pa01.G8237.Za001.0250.-	OPERA: Derivazione d'impianto punto luce, comandato; impiego: derivazione d'impianto da incasso. Incluso: tubo protettivo; conduttori di alimentazione e di terra; scatole da incasso; frutti componibili; placche; supporti; tasselli/ganci. Escluso: organo di comando sul quadro. / LAVORO: Installazione in opera. Incluso: linea di collegamento allo specifico punto di alimentazione; fissaggio delle canalizzazioni a mezzo di tasselli o ganci; assistenza per il trasporto dei materiali al piano. / SPECIFICHE TECNICHE: comandato dal quadro elettrico; per impianti di energia; realizzato con tubo protettivo flessibile o rigido di plastica polivinilcloruro (PVC) ad alta resistenza allo schiacciamento; conduttori di alimentazione e di terra di lega rame generico ricotto isolato conformi ai requisiti previsti dalla Normativa Europea Regolamento UE 305/2011 - Prodotti da Costruzione CPR; tipologia conduttori e sezione adeguati all'utilizzo.	1 cad		41,75	59,130%
LOM252.OC.EEA.Pa01.G8237.Za001.0255.-	OPERA: Derivazione d'impianto punto luce, comandato; impiego: derivazione d'impianto a vista a parete/a soffitto. Incluso: tubo protettivo; conduttori di alimentazione e di terra; scatole da incasso; frutti componibili; placche; supporti. Escluso: organo di comando sul quadro. / LAVORO: Installazione in opera. Incluso: linea di collegamento allo specifico punto di alimentazione; assistenza per il trasporto dei materiali al piano. / SPECIFICHE TECNICHE: comandato dal quadro elettrico; per impianti di energia; grado di protezione IP44; realizzato con tubo protettivo rigido di plastica polivinilcloruro (PVC) autoestinguente; conduttori di alimentazione e di terra di lega rame generico ricotto isolato conformi ai requisiti previsti dalla Normativa Europea Regolamento UE 305/2011 - Prodotti da Costruzione CPR; tipologia conduttori e sezione adeguati all'utilizzo.	1 cad		60,04	45,230%
LOM252.OC.EEA.Pa01.G8237.Za001.0260.-	OPERA: Derivazione d'impianto punto luce, comandato; impiego: derivazione d'impianto a vista a parete/a soffitto. Incluso: tubo protettivo; conduttori di alimentazione e di terra; scatole da incasso; frutti componibili; placche; supporti; tasselli/ganci. Escluso: organo di comando sul quadro. / LAVORO: Installazione in opera. Incluso: linea di collegamento allo specifico punto di alimentazione; fissaggio delle canalizzazioni a mezzo di tasselli o ganci; assistenza per il trasporto dei materiali al piano. / SPECIFICHE TECNICHE: comandato dal quadro elettrico; per impianti di energia; grado di protezione IP55; realizzato con tubo protettivo rigido di plastica polivinilcloruro (PVC) autoestinguente; conduttori di alimentazione e di terra di lega rame generico ricotto isolato conformi ai requisiti previsti dalla Normativa Europea Regolamento UE 305/2011 - Prodotti da Costruzione CPR; tipologia conduttori e sezione adeguati all'utilizzo.	1 cad		63,16	46,900%
LOM252.OC.EEA.Pa01.G8237.Za001.0500.-	OPERA: Derivazione d'impianto punto luce, deviato; impiego: derivazione d'impianto da incasso. Incluso: tubo protettivo; conduttori di alimentazione e di terra; scatole da incasso; frutti componibili; placche; supporti; tasselli/ganci. / LAVORO: Installazione in opera. Incluso: linea di collegamento allo specifico punto di alimentazione; fissaggio delle canalizzazioni a mezzo di tasselli o ganci; assistenza per il trasporto dei materiali al piano. / SPECIFICHE TECNICHE: per impianti di energia; realizzato con tubo protettivo flessibile o rigido di plastica polivinilcloruro (PVC) ad alta resistenza allo schiacciamento; conduttori di alimentazione e di terra di lega rame generico ricotto isolato conformi ai requisiti previsti dalla Normativa Europea Regolamento UE 305/2011 - Prodotti da Costruzione CPR; tipologia conduttori e sezione adeguati all'utilizzo.	1 cad		64,06	46,240%
LOM252.OC.EEA.Pa01.G8237.Za001.0505.-	OPERA: Derivazione d'impianto punto luce, deviato; impiego: derivazione d'impianto a vista a parete/a soffitto. Incluso: tubo protettivo; conduttori di alimentazione e di terra; scatole da incasso; frutti componibili; placche; supporti. / LAVORO: Installazione in opera. Incluso: linea di collegamento allo specifico punto di alimentazione; assistenza per il trasporto dei materiali al piano. / SPECIFICHE TECNICHE: per impianti di energia; grado di protezione IP44; realizzato con tubo protettivo rigido di plastica polivinilcloruro (PVC) autoestinguente; conduttori di alimentazione e di terra di lega rame generico ricotto isolato conformi ai requisiti previsti dalla Normativa Europea Regolamento UE 305/2011 - Prodotti da Costruzione CPR; tipologia conduttori e sezione adeguati all'utilizzo.	1 cad		83,30	44,450%
LOM252.OC.EEA.Pa01.G8237.Za001.0510.-	OPERA: Derivazione d'impianto punto luce, deviato; impiego: derivazione d'impianto a vista a parete/a soffitto. Incluso: tubo protettivo; conduttori di alimentazione e di terra; scatole da incasso; frutti componibili; placche; supporti; tasselli/ganci. / LAVORO: Installazione in opera. Incluso: linea di collegamento allo specifico punto di alimentazione; fissaggio delle canalizzazioni a mezzo di tasselli o ganci; assistenza per il trasporto dei materiali al piano. / SPECIFICHE TECNICHE: per impianti di energia; grado di protezione IP55; realizzato con tubo protettivo rigido di plastica polivinilcloruro (PVC) autoestinguente; conduttori di alimentazione e di terra di lega rame generico ricotto isolato conformi ai requisiti previsti dalla Normativa Europea Regolamento UE 305/2011 - Prodotti da Costruzione CPR; tipologia conduttori e sezione adeguati all'utilizzo.	1 cad		87,77	45,000%
LOM252.OC.EEA.Pa01.G8237.Za001.0750.-	OPERA: Derivazione d'impianto punto luce, in parallelo; impiego: derivazione d'impianto da incasso. Incluso: tubo protettivo; conduttori di alimentazione e di terra; scatole da incasso; frutti componibili; placche; supporti; tasselli/ganci. / LAVORO: Installazione in opera. Incluso: linea di collegamento allo specifico punto di alimentazione; fissaggio delle canalizzazioni a mezzo di tasselli o ganci; assistenza per il trasporto dei materiali al piano. / SPECIFICHE TECNICHE: in parallelo ad una qualsiasi derivazione; per impianti di energia; realizzato con tubo protettivo flessibile o rigido di plastica polivinilcloruro (PVC) ad alta resistenza allo schiacciamento; conduttori di alimentazione e di terra di lega rame generico ricotto isolato conformi ai requisiti previsti dalla Normativa Europea Regolamento UE 305/2011 - Prodotti da Costruzione CPR; tipologia conduttori e sezione adeguati all'utilizzo.	1 cad		19,58	63,040%
LOM252.OC.EEA.Pa01.G8237.Za001.0755.-	OPERA: Derivazione d'impianto punto luce, in parallelo; impiego: derivazione d'impianto a vista a parete/a soffitto. Incluso: tubo protettivo; conduttori di alimentazione e di terra; scatole da incasso; frutti componibili; placche; supporti. / LAVORO: Installazione in opera. Incluso: linea di collegamento allo specifico punto di alimentazione; assistenza per il trasporto dei materiali al piano. / SPECIFICHE TECNICHE: in parallelo ad una qualsiasi derivazione; per impianti di energia; grado di protezione IP44; realizzato con tubo protettivo rigido di plastica polivinilcloruro (PVC) autoestinguente; conduttori di alimentazione e di terra di lega rame generico ricotto isolato conformi ai requisiti previsti dalla Normativa Europea Regolamento UE 305/2011 - Prodotti da Costruzione CPR; tipologia conduttori e sezione adeguati all'utilizzo.	1 cad		30,50	48,560%
LOM252.OC.EEA.Pa01.G8237.Za001.0760.-	OPERA: Derivazione d'impianto punto luce, in parallelo; impiego: derivazione d'impianto a vista a parete/a soffitto. Incluso: tubo protettivo; conduttori di alimentazione e di terra; scatole da incasso; frutti componibili; placche; supporti; tasselli/ganci. / LAVORO: Installazione in opera. Incluso: linea di collegamento allo specifico punto di alimentazione; fissaggio delle canalizzazioni a mezzo di tasselli o ganci; assistenza per il trasporto dei materiali al piano. / SPECIFICHE TECNICHE: in parallelo ad una qualsiasi derivazione; per impianti di energia; grado di protezione IP55; realizzato con tubo protettivo rigido di plastica polivinilcloruro (PVC) autoestinguente; conduttori di alimentazione e di terra di lega rame generico ricotto isolato conformi ai requisiti previsti dalla Normativa Europea Regolamento UE 305/2011 - Prodotti da Costruzione CPR; tipologia conduttori e sezione adeguati all'utilizzo.	1 cad		30,50	48,560%
LOM252.OC.EEA.Pa01.G8237.Za001.1000.-	OPERA: Derivazione d'impianto punto luce, interrotto; geometria: interruttore bipolare; impiego: derivazione d'impianto da incasso; tensione nominale spia [V] = 230. Incluso: tubo protettivo; conduttori di alimentazione e di terra; scatole da incasso; frutti componibili; placche; supporti; tasselli/ganci. / LAVORO: Installazione in opera. Incluso: linea di collegamento allo specifico punto di alimentazione; fissaggio delle canalizzazioni a mezzo di tasselli o ganci; assistenza per il trasporto dei materiali al piano. / SPECIFICHE TECNICHE: per impianti di energia; realizzato con tubo protettivo flessibile o rigido di plastica polivinilcloruro (PVC) ad alta resistenza allo schiacciamento; conduttori di alimentazione e di terra di lega rame generico ricotto isolato conformi ai requisiti previsti dalla Normativa Europea Regolamento UE 305/2011 - Prodotti da Costruzione CPR; tipologia conduttori e sezione adeguati all'utilizzo.	1 cad		48,61	50,780%
LOM252.OC.EEA.Pa01.G8237.Za001.1005.-	OPERA: Derivazione d'impianto punto luce, interrotto; geometria: interruttore unipolare; impiego: derivazione d'impianto da incasso; tensione nominale spia [V] = 230. Incluso: tubo protettivo; conduttori di alimentazione e di terra; scatole da incasso; frutti componibili; placche; supporti; tasselli/ganci. / LAVORO: Installazione in opera. Incluso: linea di collegamento allo specifico punto di alimentazione; assistenza per il trasporto dei materiali al piano. / SPECIFICHE TECNICHE: per impianti di energia; realizzato con tubo protettivo flessibile o rigido di plastica polivinilcloruro (PVC) ad alta resistenza allo schiacciamento; conduttori di alimentazione e di terra di lega rame generico ricotto isolato conformi ai requisiti previsti dalla Normativa Europea Regolamento UE 305/2011 - Prodotti da Costruzione CPR; tipologia conduttori e sezione adeguati all'utilizzo.	1 cad		48,61	50,780%
LOM252.OC.EEA.Pa01.G8237.Za001.1010.-	OPERA: Derivazione d'impianto punto luce, interrotto; geometria: interruttore bipolare; impiego: derivazione d'impianto a vista a parete/a soffitto; tensione nominale spia [V] = 230. Incluso: tubo protettivo; conduttori di alimentazione e di terra; scatole da incasso; frutti componibili; placche; supporti. / LAVORO: Installazione in opera. Incluso: linea di collegamento allo specifico punto di alimentazione; assistenza per il trasporto dei materiali al piano. / SPECIFICHE TECNICHE: per impianti di energia; grado di protezione IP44; realizzato con tubo protettivo rigido di plastica polivinilcloruro (PVC) autoestinguente; conduttori di alimentazione e di terra di lega rame generico ricotto isolato conformi ai requisiti previsti dalla Normativa Europea Regolamento UE 305/2011 - Prodotti da Costruzione CPR; tipologia conduttori e sezione adeguati all'utilizzo.	1 cad		63,51	42,760%
LOM252.OC.EEA.Pa01.G8237.Za001.1015.-	OPERA: Derivazione d'impianto punto luce, interrotto; geometria: interruttore unipolare; impiego: derivazione d'impianto a vista a parete/a soffitto; tensione nominale spia [V] = 230. Incluso: tubo protettivo; conduttori di alimentazione e di terra; scatole da incasso; frutti componibili; placche; supporti. / LAVORO: Installazione in opera. Incluso: linea di collegamento allo specifico punto di alimentazione; assistenza per il trasporto dei materiali al piano. / SPECIFICHE TECNICHE: per impianti di energia; grado di protezione IP44; realizzato con tubo protettivo rigido di plastica polivinilcloruro (PVC) autoestinguente; conduttori di alimentazione e di terra di lega rame generico ricotto isolato conformi ai requisiti previsti dalla Normativa Europea Regolamento UE 305/2011 - Prodotti da Costruzione CPR; tipologia conduttori e sezione adeguati all'utilizzo.	1 cad		63,51	42,760%
LOM252.OC.EEA.Pa01.G8237.Za001.1020.-	OPERA: Derivazione d'impianto punto luce, interrotto; geometria: interruttore bipolare; impiego: derivazione d'impianto a vista a parete/a soffitto; tensione nominale spia [V] = 230. Incluso: tubo protettivo; conduttori di alimentazione e di terra; scatole da incasso; frutti componibili; placche; supporti; tasselli/ganci. / LAVORO: Installazione in opera. Incluso: linea di collegamento allo specifico punto di alimentazione; fissaggio delle canalizzazioni a mezzo di tasselli o ganci; assistenza per il trasporto dei materiali al piano. / SPECIFICHE TECNICHE: per impianti di energia; grado di protezione IP55; realizzato con tubo protettivo rigido di plastica polivinilcloruro (PVC) autoestinguente; conduttori di alimentazione e di terra di lega rame generico ricotto isolato conformi ai requisiti previsti dalla Normativa Europea Regolamento UE 305/2011 - Prodotti da Costruzione CPR; tipologia conduttori e sezione adeguati all'utilizzo.	1 cad		67,90	43,630%
LOM252.OC.EEA.Pa01.G8237.Za001.1025.-	OPERA: Derivazione d'impianto punto luce, interrotto; geometria: interruttore unipolare; impiego: derivazione d'impianto a vista a parete/a soffitto; tensione nominale spia [V] = 230. Incluso: tubo protettivo; conduttori di alimentazione e di terra; scatole da incasso; frutti componibili; placche; supporti; tasselli/ganci. / LAVORO: Installazione in opera. Incluso: linea di collegamento allo specifico punto di alimentazione; fissaggio delle canalizzazioni a mezzo di tasselli o ganci; assistenza per il trasporto dei materiali al piano. / SPECIFICHE TECNICHE: per impianti di energia; grado di protezione IP55; realizzato con tubo protettivo rigido di plastica polivinilcloruro (PVC) autoestinguente; conduttori di alimentazione e di terra di lega rame generico ricotto isolato conformi ai requisiti previsti dalla Normativa Europea Regolamento UE 305/2011 - Prodotti da Costruzione CPR; tipologia conduttori e sezione adeguati all'utilizzo.	1 cad		67,90	43,630%
LOM252.OC.EEA.Pa01.G8237.Za001.1250.-	OPERA: Derivazione d'impianto punto luce, invertito; impiego: derivazione d'impianto da incasso. Incluso: tubo protettivo; conduttori di alimentazione e di terra; scatole da incasso; frutti componibili; placche; supporti; tasselli/ganci. / LAVORO: Installazione in opera. Incluso: linea di collegamento allo specifico punto di alimentazione; fissaggio delle canalizzazioni a mezzo di tasselli o ganci; assistenza per il trasporto dei materiali al piano. / SPECIFICHE TECNICHE: per impianti di energia; realizzato con tubo protettivo flessibile o rigido di plastica polivinilcloruro (PVC) ad alta resistenza allo schiacciamento; conduttori di alimentazione e di terra di lega rame generico ricotto isolato conformi ai requisiti previsti dalla Normativa Europea Regolamento UE 305/2011 - Prodotti da Costruzione CPR; tipologia conduttori e sezione adeguati all'utilizzo.	1 cad		95,87	46,350%
LOM252.OC.EEA.Pa01.G8237.Za001.1255.-	OPERA: Derivazione d'impianto punto luce, invertito; impiego: derivazione d'impianto da incasso. Incluso: tubo protettivo; conduttori di alimentazione e di terra; scatole da incasso; frutti componibili; placche; supporti; tasselli/ganci. / LAVORO: Installazione in opera. Incluso: linea di collegamento allo specifico punto di alimentazione; fissaggio delle canalizzazioni a mezzo di tasselli o ganci; assistenza per il trasporto dei materiali al piano. / SPECIFICHE TECNICHE: invertito oltre il primo; per impianti di energia; realizzato con tubo protettivo flessibile o rigido di plastica polivinilcloruro (PVC) ad alta resistenza allo schiacciamento; conduttori di alimentazione e di terra di lega rame generico ricotto isolato conformi ai requisiti previsti dalla Normativa Europea Regolamento UE 305/2011 - Prodotti da Costruzione CPR; tipologia conduttori e sezione adeguati all'utilizzo.	1 cad		32,47	38,010%
LOM252.OC.EEA.Pa01.G8237.Za001.1260.-	OPERA: Derivazione d'impianto punto luce, invertito; impiego: derivazione d'impianto a vista a parete/a soffitto. Incluso: tubo protettivo; conduttori di alimentazione e di terra; scatole da incasso; frutti componibili; placche; supporti. / LAVORO: Installazione in opera. Incluso: linea di collegamento allo specifico punto di alimentazione; assistenza per il trasporto dei materiali al piano. / SPECIFICHE TECNICHE: per impianti di energia; grado di protezione IP44; realizzato con tubo protettivo rigido di plastica polivinilcloruro (PVC) autoestinguente; conduttori di alimentazione e di terra di lega rame generico ricotto isolato conformi ai requisiti previsti dalla Normativa Europea Regolamento UE 305/2011 - Prodotti da Costruzione CPR; tipologia conduttori e sezione adeguati all'utilizzo.	1 cad		108,90	45,340%
LOM252.OC.EEA.Pa01.G8237.Za001.1265.-	OPERA: Derivazione d'impianto punto luce, invertito; impiego: derivazione d'impianto a vista a parete/a soffitto. Incluso: tubo protettivo; conduttori di alimentazione e di terra; scatole da incasso; frutti componibili; placche; supporti; tasselli/ganci. / LAVORO: Installazione in opera. Incluso: linea di collegamento allo specifico punto di alimentazione; fissaggio delle canalizzazioni a mezzo di tasselli o ganci; assistenza per il trasporto dei materiali al piano. / SPECIFICHE TECNICHE: per impianti di energia; grado di protezione IP55; realizzato con tubo protettivo rigido di plastica polivinilcloruro (PVC) autoestinguente; conduttori di alimentazione e di terra di lega rame generico ricotto isolato conformi ai requisiti previsti dalla Normativa Europea Regolamento UE 305/2011 - Prodotti da Costruzione CPR; tipologia conduttori e sezione adeguati all'utilizzo.	1 cad		113,28	45,760%
LOM252.OC.EEA.Pa01.G8238.Za001.0000.-	OPERA: Derivazione d'impianto alimentazione, diretta; funzione: alimentazione di utilizzatore monofase; impiego: derivazione d'impianto a vista/parzialmente incassata; sezione nominale cavo [mm²] ≤ 4. Incluso: linea di alimentazione; sezionatore; tasselli/ganci. / LAVORO: Installazione in opera. Incluso: fissaggio delle canalizzazioni a mezzo di tasselli o ganci; assistenza per il trasporto dei materiali al piano. / SPECIFICHE TECNICHE: per impianti di energia di tipo industriale; tubazioni in materiale plastico o metalliche in relazione alle descrizioni di capitolato; per alimentazione apparecchi utilizzatori fino a tensione nominale [V] = 400; grado di protezione IP55; linea di alimentazione allo specifico punto di alimentazione di lega rame generico ricotto isolato conformi ai requisiti previsti dalla Normativa Europea Regolamento UE 305/2011 - Prodotti da Costruzione CPR; tipologia conduttori e sezione adeguati all'utilizzo.	1 cad		101,99	53,250%
LOM252.OC.EEA.Pa01.G8238.Za001.0005.-	OPERA: Derivazione d'impianto alimentazione, diretta; funzione: alimentazione di utilizzatore trifase; impiego: derivazione d'impianto a vista/parzialmente incassata; sezione nominale cavo [mm²] ≤ 4. Incluso: linea di alimentazione; sezionatore; tasselli/ganci. / LAVORO: Installazione in opera. Incluso: fissaggio delle canalizzazioni a mezzo di tasselli o ganci; assistenza per il trasporto dei materiali al piano. / SPECIFICHE TECNICHE: con o senza neutro; per impianti di energia di tipo industriale; tubazioni in materiale plastico o metalliche in relazione alle descrizioni di capitolato; per alimentazione apparecchi utilizzatori fino a tensione nominale [V] = 400; grado di protezione IP55; linea di alimentazione allo specifico punto di alimentazione di lega rame generico ricotto isolato conformi ai requisiti previsti dalla Normativa Europea Regolamento UE 305/2011 - Prodotti da Costruzione CPR; tipologia conduttori e sezione adeguati all'utilizzo.	1 cad		127,37	50,390%
LOM252.OC.EEA.Pa01.G8238.Za001.0250.-	OPERA: Derivazione d'impianto alimentazione, tramite interruttore di manovra; funzione: alimentazione di utilizzatore monofase; impiego: derivazione d'impianto a vista/parzialmente incassata; corrente nominale interruttore [A] = 25; n° poli interruttore [-] = 2P. Incluso: linea di alimentazione; sezionatore; tasselli/ganci. / LAVORO: Installazione in opera. Incluso: fissaggio delle canalizzazioni a mezzo di tasselli o ganci; assistenza per il trasporto dei materiali al piano. / SPECIFICHE TECNICHE: tramite interruttore di manovra conforme alle norme CEI 17-1, installato in prossimità dell'utilizzatore in cassetta da parete con protezione IP64; per impianti di energia di tipo industriale; tubazioni in materiale plastico o metalliche in relazione alle descrizioni di capitolato; per alimentazione apparecchi utilizzatori fino a tensione nominale [V] = 400; grado di protezione IP55; linea di alimentazione allo specifico punto di alimentazione di lega rame generico ricotto isolato conformi ai requisiti previsti dalla Normativa Europea Regolamento UE 305/2011 - Prodotti da Costruzione CPR; tipologia conduttori e sezione adeguati all'utilizzo.	1 cad		374,41	17,140%
LOM252.OC.EEA.Pa01.G8238.Za001.0255.-	OPERA: Derivazione d'impianto alimentazione, tramite interruttore di manovra; funzione: alimentazione di utilizzatore trifase; impiego: derivazione d'impianto a vista/parzialmente incassata; corrente nominale interruttore [A] = 25; n° poli interruttore [-] = 3P. Incluso: linea di alimentazione; sezionatore; tasselli/ganci. / LAVORO: Installazione in opera. Incluso: fissaggio delle canalizzazioni a mezzo di tasselli o ganci; assistenza per il trasporto dei materiali al piano. / SPECIFICHE TECNICHE: con o senza neutro; tramite interruttore di manovra conforme alle norme CEI 17-1, installato in prossimità dell'utilizzatore in cassetta da parete con protezione IP64; per impianti di energia di tipo industriale; tubazioni in materiale plastico o metalliche in relazione alle descrizioni di capitolato; per alimentazione apparecchi utilizzatori fino a tensione nominale [V] = 400; grado di protezione IP55; linea di alimentazione allo specifico punto di alimentazione di lega rame generico ricotto isolato conformi ai requisiti previsti dalla Normativa Europea Regolamento UE 305/2011 - Prodotti da Costruzione CPR; tipologia conduttori e sezione adeguati all'utilizzo.	1 cad		403,46	17,130%
LOM252.OC.EEA.Pa01.G8238.Za001.0260.-	OPERA: Derivazione d'impianto alimentazione, tramite interruttore di manovra; funzione: alimentazione di utilizzatore trifase; impiego: derivazione d'impianto a vista/parzialmente incassata; corrente nominale interruttore [A] = 25; n° poli interruttore [-] = 4P. Incluso: linea di alimentazione; sezionatore; tasselli/ganci. / LAVORO: Installazione in opera. Incluso: fissaggio delle canalizzazioni a mezzo di tasselli o ganci; assistenza per il trasporto dei materiali al piano. / SPECIFICHE TECNICHE: con o senza neutro; tramite interruttore di manovra conforme alle norme CEI 17-1, installato in prossimità dell'utilizzatore in cassetta da parete con protezione IP64; per impianti di energia di tipo industriale; tubazioni in materiale plastico o metalliche in relazione alle descrizioni di capitolato; per alimentazione apparecchi utilizzatori fino a tensione nominale [V] = 400; grado di protezione IP55; linea di alimentazione allo specifico punto di alimentazione di lega rame generico ricotto isolato conformi ai requisiti previsti dalla Normativa Europea Regolamento UE 305/2011 - Prodotti da Costruzione CPR; tipologia conduttori e sezione adeguati all'utilizzo.	1 cad		403,46	17,130%
LOM252.OC.EEA.Pa01.G8238.Za001.0265.-	OPERA: Derivazione d'impianto alimentazione, tramite interruttore di manovra; funzione: alimentazione di utilizzatore trifase; impiego: derivazione d'impianto a vista/parzialmente incassata; corrente nominale interruttore [A] = 40; n° poli interruttore [-] = 3P. Incluso: linea di alimentazione; sezionatore; tasselli/ganci. / LAVORO: Installazione in opera. Incluso: fissaggio delle canalizzazioni a mezzo di tasselli o ganci; assistenza per il trasporto dei materiali al piano. / SPECIFICHE TECNICHE: con o senza neutro; tramite interruttore di manovra conforme alle norme CEI 17-1, installato in prossimità dell'utilizzatore in cassetta da parete con protezione IP64; per impianti di energia di tipo industriale; tubazioni in materiale plastico o metalliche in relazione alle descrizioni di capitolato; per alimentazione apparecchi utilizzatori fino a tensione nominale [V] = 400; grado di protezione IP55; linea di alimentazione allo specifico punto di alimentazione di lega rame generico ricotto isolato conformi ai requisiti previsti dalla Normativa Europea Regolamento UE 305/2011 - Prodotti da Costruzione CPR; tipologia conduttori e sezione adeguati all'utilizzo.	1 cad		414,25	18,470%
LOM252.OC.EEA.Pa01.G8238.Za001.0270.-	OPERA: Derivazione d'impianto alimentazione, tramite interruttore di manovra; funzione: alimentazione di utilizzatore trifase; impiego: derivazione d'impianto a vista/parzialmente incassata; corrente nominale interruttore [A] = 40; n° poli interruttore [-] = 4P. Incluso: linea di alimentazione; sezionatore; tasselli/ganci. / LAVORO: Installazione in opera. Incluso: fissaggio delle canalizzazioni a mezzo di tasselli o ganci; assistenza per il trasporto dei materiali al piano. / SPECIFICHE TECNICHE: con o senza neutro; tramite interruttore di manovra conforme alle norme CEI 17-1, installato in prossimità dell'utilizzatore in cassetta da parete con protezione IP64; per impianti di energia di tipo industriale; tubazioni in materiale plastico o metalliche in relazione alle descrizioni di capitolato; per alimentazione apparecchi utilizzatori fino a tensione nominale [V] = 400; grado di protezione IP55; linea di alimentazione allo specifico punto di alimentazione di lega rame generico ricotto isolato conformi ai requisiti previsti dalla Normativa Europea Regolamento UE 305/2011 - Prodotti da Costruzione CPR; tipologia conduttori e sezione adeguati all'utilizzo.	1 cad		414,25	18,470%
LOM252.OC.EEA.Pa01.G8238.Za001.0275.-	OPERA: Derivazione d'impianto alimentazione, tramite interruttore di manovra; funzione: alimentazione di utilizzatore trifase; impiego: derivazione d'impianto a vista/parzialmente incassata; corrente nominale interruttore [A] = 63; n° poli interruttore [-] = 3P. Incluso: linea di alimentazione; sezionatore; tasselli/ganci. / LAVORO: Installazione in opera. Incluso: fissaggio delle canalizzazioni a mezzo di tasselli o ganci; assistenza per il trasporto dei materiali al piano. / SPECIFICHE TECNICHE: con o senza neutro; tramite interruttore di manovra conforme alle norme CEI 17-1, installato in prossimità dell'utilizzatore in cassetta da parete con protezione IP64; per impianti di energia di tipo industriale; tubazioni in materiale plastico o metalliche in relazione alle descrizioni di capitolato; per alimentazione apparecchi utilizzatori fino a tensione nominale [V] = 400; grado di protezione IP55; linea di alimentazione allo specifico punto di alimentazione di lega rame generico ricotto isolato conformi ai requisiti previsti dalla Normativa Europea Regolamento UE 305/2011 - Prodotti da Costruzione CPR; tipologia conduttori e sezione adeguati all'utilizzo.	1 cad		426,04	17,960%
LOM252.OC.EEA.Pa01.G8238.Za001.0280.-	OPERA: Derivazione d'impianto alimentazione, tramite interruttore di manovra; funzione: alimentazione di utilizzatore trifase; impiego: derivazione d'impianto a vista/parzialmente incassata; corrente nominale interruttore [A] = 63; n° poli interruttore [-] = 4P. Incluso: linea di alimentazione; sezionatore; tasselli/ganci. / LAVORO: Installazione in opera. Incluso: fissaggio delle canalizzazioni a mezzo di tasselli o ganci; assistenza per il trasporto dei materiali al piano. / SPECIFICHE TECNICHE: con o senza neutro; tramite interruttore di manovra conforme alle norme CEI 17-1, installato in prossimità dell'utilizzatore in cassetta da parete con protezione IP64; per impianti di energia di tipo industriale; tubazioni in materiale plastico o metalliche in relazione alle descrizioni di capitolato; per alimentazione apparecchi utilizzatori fino a tensione nominale [V] = 400; grado di protezione IP55; linea di alimentazione allo specifico punto di alimentazione di lega rame generico ricotto isolato conformi ai requisiti previsti dalla Normativa Europea Regolamento UE 305/2011 - Prodotti da Costruzione CPR; tipologia conduttori e sezione adeguati all'utilizzo.	1 cad		426,04	17,960%
LOM252.OC.EEA.Pa01.G8238.Za001.0500.-	OPERA: Derivazione d'impianto alimentazione, tramite presa e spina; funzione: alimentazione di utilizzatore; impiego: derivazione d'impianto a vista/parzialmente incassata; corrente nominale interruttore [A] = 25; n° poli interruttore [-] = 4P. Incluso: interruttore con blocco; linea di alimentazione; sezionatore; tasselli/ganci. / LAVORO: Installazione in opera. Incluso: fissaggio delle canalizzazioni a mezzo di tasselli o ganci; assistenza per il trasporto dei materiali al piano. / SPECIFICHE TECNICHE: per impianti di energia di tipo industriale; tubazioni in materiale plastico o metalliche in relazione alle descrizioni di capitolato; per alimentazione apparecchi utilizzatori fino a tensione nominale [V] = 400; grado di protezione IP55; linea di alimentazione allo specifico punto di alimentazione di lega rame generico ricotto isolato conformi ai requisiti previsti dalla Normativa Europea Regolamento UE 305/2011 - Prodotti da Costruzione CPR; tipologia conduttori e sezione adeguati all'utilizzo; interruttore con blocco contro l'accesso ai fusibili e contro l'inserzione e la disinserzione della spina sotto tensione.	1 cad		156,75	40,950%
LOM252.OC.EEA.Pa01.G8238.Za001.0505.-	OPERA: Derivazione d'impianto alimentazione, tramite presa e spina; funzione: alimentazione di utilizzatore; impiego: derivazione d'impianto a vista/parzialmente incassata; corrente nominale interruttore [A] = 40; n° poli interruttore [-] = 4P. Incluso: interruttore con blocco; linea di alimentazione; sezionatore; tasselli/ganci. / LAVORO: Installazione in opera. Incluso: fissaggio delle canalizzazioni a mezzo di tasselli o ganci; assistenza per il trasporto dei materiali al piano. / SPECIFICHE TECNICHE: per impianti di energia di tipo industriale; tubazioni in materiale plastico o metalliche in relazione alle descrizioni di capitolato; per alimentazione apparecchi utilizzatori fino a tensione nominale [V] = 400; grado di protezione IP55; linea di alimentazione allo specifico punto di alimentazione di lega rame generico ricotto isolato conformi ai requisiti previsti dalla Normativa Europea Regolamento UE 305/2011 - Prodotti da Costruzione CPR; tipologia conduttori e sezione adeguati all'utilizzo; interruttore con blocco contro l'accesso ai fusibili e contro l'inserzione e la disinserzione della spina sotto tensione.	1 cad		192,02	36,000%
LOM252.OC.EEA.Pa01.G8238.Za001.0510.-	OPERA: Derivazione d'impianto alimentazione, tramite presa e spina; funzione: alimentazione di utilizzatore; impiego: derivazione d'impianto a vista/parzialmente incassata; corrente nominale interruttore [A] = 63; n° poli interruttore [-] = 4P. Incluso: interruttore con blocco; linea di alimentazione; sezionatore; tasselli/ganci. / LAVORO: Installazione in opera. Incluso: fissaggio delle canalizzazioni a mezzo di tasselli o ganci; assistenza per il trasporto dei materiali al piano. / SPECIFICHE TECNICHE: per impianti di energia di tipo industriale; tubazioni in materiale plastico o metalliche in relazione alle descrizioni di capitolato; per alimentazione apparecchi utilizzatori fino a tensione nominale [V] = 400; grado di protezione IP55; linea di alimentazione allo specifico punto di alimentazione di lega rame generico ricotto isolato conformi ai requisiti previsti dalla Normativa Europea Regolamento UE 305/2011 - Prodotti da Costruzione CPR; tipologia conduttori e sezione adeguati all'utilizzo; interruttore con blocco contro l'accesso ai fusibili e contro l'inserzione e la disinserzione della spina sotto tensione.	1 cad		166,65	38,510%
LOM252.OC.EEA.Pa01.G8238.Za001.0515.-	OPERA: Derivazione d'impianto alimentazione, tramite presa e spina; funzione: alimentazione di utilizzatore; impiego: derivazione d'impianto a vista/parzialmente incassata; corrente nominale presa [A] = 16; n° prese [-] = 2 + T. Incluso: interruttore con blocco; linea di alimentazione; sezionatore; tasselli/ganci. / LAVORO: Installazione in opera. Incluso: fissaggio delle canalizzazioni a mezzo di tasselli o ganci; assistenza per il trasporto dei materiali al piano. / SPECIFICHE TECNICHE: per impianti di energia di tipo industriale; tubazioni in materiale plastico o metalliche in relazione alle descrizioni di capitolato; per alimentazione apparecchi utilizzatori fino a tensione nominale [V] = 400; grado di protezione IP55; linea di alimentazione allo specifico punto di alimentazione di lega rame generico ricotto isolato conformi ai requisiti previsti dalla Normativa Europea Regolamento UE 305/2011 - Prodotti da Costruzione CPR; tipologia conduttori e sezione adeguati all'utilizzo; interruttore con blocco contro l'accesso ai fusibili e contro l'inserzione e la disinserzione della spina sotto tensione.	1 cad		198,00	37,400%
LOM252.OC.EEA.Pa01.G8238.Za001.0520.-	OPERA: Derivazione d'impianto alimentazione, tramite presa e spina; funzione: alimentazione di utilizzatore; impiego: derivazione d'impianto a vista/parzialmente incassata; corrente nominale presa [A] = 16; n° prese [-] = 3 + T. Incluso: interruttore con blocco; linea di alimentazione; sezionatore; tasselli/ganci. / LAVORO: Installazione in opera. Incluso: fissaggio delle canalizzazioni a mezzo di tasselli o ganci; assistenza per il trasporto dei materiali al piano. / SPECIFICHE TECNICHE: per impianti di energia di tipo industriale; tubazioni in materiale plastico o metalliche in relazione alle descrizioni di capitolato; per alimentazione apparecchi utilizzatori fino a tensione nominale [V] = 400; grado di protezione IP55; linea di alimentazione allo specifico punto di alimentazione di lega rame generico ricotto isolato conformi ai requisiti previsti dalla Normativa Europea Regolamento UE 305/2011 - Prodotti da Costruzione CPR; tipologia conduttori e sezione adeguati all'utilizzo; interruttore con blocco contro l'accesso ai fusibili e contro l'inserzione e la disinserzione della spina sotto tensione.	1 cad		222,53	33,280%
LOM252.OC.EEA.Pa01.G8238.Za001.0525.-	OPERA: Derivazione d'impianto alimentazione, tramite presa e spina; funzione: alimentazione di utilizzatore; impiego: derivazione d'impianto a vista/parzialmente incassata; corrente nominale presa [A] = 32; n° prese [-] = 2 + T. Incluso: interruttore con blocco; linea di alimentazione; sezionatore; tasselli/ganci. / LAVORO: Installazione in opera. Incluso: fissaggio delle canalizzazioni a mezzo di tasselli o ganci; assistenza per il trasporto dei materiali al piano. / SPECIFICHE TECNICHE: per impianti di energia di tipo industriale; tubazioni in materiale plastico o metalliche in relazione alle descrizioni di capitolato; per alimentazione apparecchi utilizzatori fino a tensione nominale [V] = 400; grado di protezione IP55; linea di alimentazione allo specifico punto di alimentazione di lega rame generico ricotto isolato conformi ai requisiti previsti dalla Normativa Europea Regolamento UE 305/2011 - Prodotti da Costruzione CPR; tipologia conduttori e sezione adeguati all'utilizzo; interruttore con blocco contro l'accesso ai fusibili e contro l'inserzione e la disinserzione della spina sotto tensione.	1 cad		296,04	29,190%
LOM252.OC.EEA.Pa01.G8239.Za001.0000.-	OPERA: Predisposizione per derivazione d'impianto; impiego: derivazione d'impianto da incasso. Incluso: scatola da incasso; quota parte della scatola di derivazione. / LAVORO: Installazione in opera. Incluso: chiusura al rustico con malta cementizia; assistenza per il trasporto dei materiali al piano. / SPECIFICHE TECNICHE: per impianti di segnalazione o di comunicazione; realizzato con tubo protettivo flessibile di plastica polivinilcloruro (PVC) ad alta resistenza allo schiacciamento.	1 cad		24,39	50,610%
LOM252.OC.EEA.Pa01.G8239.Za001.0005.-	OPERA: Predisposizione per derivazione d'impianto; impiego: derivazione d'impianto a vista a parete/a soffitto. Incluso: scatola a vista. / LAVORO: Installazione in opera. Incluso: assistenza per il trasporto dei materiali al piano. / SPECIFICHE TECNICHE: per impianti di segnalazione o di comunicazione; grado di protezione IP44; realizzato con tubo protettivo rigido di plastica polivinilcloruro (PVC) autoestinguente.	1 cad		37,27	39,740%
LOM252.OC.EEA.Pa01.G8244.Za001.0000.-	OPERA: Unità autonoma di emergenza; impiego: impianti di illuminazione; autonomia minima [h] = 2. Incluso: complesso elettronico di comando, batterie al Ni-Cd. / LAVORO: Installazione.	1 cad		128,27	15,400%
LOM252.OC.EEA.Pa01.G8244.Za001.0005.-	OPERA: Unità autonoma di emergenza; impiego: impianti di illuminazione | illuminazione permanente | illuminazione non permanente. Incluso: complesso elettronico di comando, batterie al Ni-Cd. / LAVORO: Installazione.	1 cad		246,62	8,010%
LOM252.OC.EEA.Pa01.G8247.Za001.0000.-	OPERA: Programmatore, digitale settimanale; tensione nominale [Vca] = 220 ÷ 240; n° canali [-] = 2. Incluso: contenitore plastico. / LAVORO: Installazione. / SPECIFICHE TECNICHE: adatto al montaggio su guida DIN.	1 cad		203,27	12,150%
LOM252.OC.EEA.Pa01.G8247.Za001.0005.-	OPERA: Programmatore, digitale settimanale; tensione nominale [Vca] = 220 ÷ 240; n° canali [-] = 1. Incluso: contenitore plastico. / LAVORO: Installazione. / SPECIFICHE TECNICHE: adatto al montaggio su guida DIN.	1 cad		123,11	20,060%
LOM252.OC.EEA.Pa01.G8247.Za001.0010.-	OPERA: Programmatore, digitale settimanale; tensione nominale [Vca] = 220 ÷ 240; n° canali [-] = 1. Incluso: contenitore plastico. / LAVORO: Installazione. / SPECIFICHE TECNICHE: adatto al montaggio su guida DIN.	1 cad		100,05	24,680%
LOM252.OC.EEA.Pa01.G8247.Za001.0250.-	OPERA: Programmatore, elettronico giornaliero/settimanale; geometria: a pulsante; impiego: per carichi resistivi, induttivi e alimentatori elettronici per lampade alogene potenza [W] = 25 ÷ 300 e tensione nominale [V] = 230; tensione nominale [V] = 230; n° canali [-] = 2. / LAVORO: Installazione. / SPECIFICHE TECNICHE: 8 cicli per canale.	1 cad		136,90	2,710%
LOM252.OC.EEA.Pa01.G8247.Za001.0500.-	OPERA: Programmatore, settimanale; impiego: sistemi multi-split. / LAVORO: Installazione. / SPECIFICHE TECNICHE: 8 cicli per canale.	1 cad		341,13
LOM252.OC.EEA.Pa01.G8250.Za000.0000.-	OPERA: Temporizzatore, luci; portata dei contatti [A] = 16. Incluso: in contenitore plastico. / LAVORO: Installazione. / SPECIFICHE TECNICHE: installato su guida DIN, campo di regolazione 0.05" ÷ 10gg.	1 cad		52,94	27,980%
LOM252.OC.EEA.Pa01.G8250.Za000.0250.-	OPERA: Temporizzatore, multifunzione; portata dei contatti [A] = 16. Incluso: in contenitore plastico. / LAVORO: Installazione. / SPECIFICHE TECNICHE: installato su guida DIN, campo di regolazione 0.05" ÷ 10gg.	1 cad		93,10	15,910%
LOM252.OC.EEA.Pa01.G8253.Za001.0000.-	OPERA: Regolatore elettronico, a pulsante; impiego: carichi resistivi potenza [W] = 60 ÷ 500 | carichi induttivi potenza [W] = 60 ÷ 500; tensione nominale [V] = 230. Incluso: supporto predisposto. / LAVORO: Installazione.	1 cad		43,52	8,510%
LOM252.OC.EEA.Pa01.G8253.Za001.0005.-	OPERA: Regolatore elettronico, a pulsante; impiego: carichi resistivi potenza [W] = 25 ÷ 180 | carichi induttivi potenza [W] = 25 ÷ 180 | alimentatori elettronici per lamapade alogene potenza [W] = 25 ÷ 180; tensione nominale [V] = 230. Incluso: supporto predisposto. / LAVORO: Installazione.	1 cad		57,07	6,490%
LOM252.OC.EEA.Pa01.G8253.Za001.0010.-	OPERA: Regolatore elettronico, a pulsante; impiego: carichi resistivi potenza [W] = 25 ÷ 300 | carichi induttivi potenza [W] = 25 ÷ 300 | alimentatori elettronici per lamapade alogene potenza [W] = 25 ÷ 300; tensione nominale [V] = 230. Incluso: supporto predisposto. / LAVORO: Installazione.	1 cad		67,01	5,530%
LOM252.OC.EEA.Pa01.G8253.Za001.0250.-	OPERA: Regolatore elettronico, rotativo; impiego: carichi resistivi potenza [W] = 100 ÷ 500; tensione nominale [V] = 230. Incluso: supporto predisposto. / LAVORO: Installazione.	1 cad		26,09	14,190%
LOM252.OC.EEA.Pa01.G8253.Za001.0255.-	OPERA: Regolatore elettronico, rotativo; impiego: carichi resistivi potenza [W] = 100 ÷ 900 | carichi induttivi potenza [W] = 100 ÷ 900; tensione nominale [V] = 230. Incluso: supporto predisposto. / LAVORO: Installazione.	1 cad		20,57	18,000%
LOM252.OC.EEA.Pa01.G8253.Za001.0260.-	OPERA: Regolatore elettronico, rotativo; impiego: carichi resistivi potenza [W] = 40 ÷ 300 | carichi induttivi potenza [W] = 40 ÷ 300 | agitatori d'aria potenza [W] = 40 ÷ 300; tensione nominale [V] = 230. Incluso: supporto predisposto. / LAVORO: Installazione.	1 cad		36,66	10,100%
LOM252.OC.EEA.Pa01.G8256.Za001.0000.-	OPERA: Analizzatore di rete; precisione [%] = 1 | consumo [VA] = 5; n° digit (misure di energia) [-] = 6 | n° digit (misure istantanee) [-] = 3. Incluso: contenitore plastico. / LAVORO: / SPECIFICHE TECNICHE: per lettura di tutti i parametri di una rete monofase o trifase.	1 cad		392,84	12,570%
LOM252.OC.EEA.Pa01.G8259.Za001.0000.-	OPERA: Contatore, energia monofase; corrente nominale [A] = 26 | precisione [%] = 1,5. Incluso: contenitore plastico. / LAVORO: Installazione. / SPECIFICHE TECNICHE: adatto al montaggio su guida DIN, conteggio massimo 5 unità e 2 decimali.	1 cad		155,85	15,850%
LOM252.OC.EEA.Pa01.G8259.Za001.0250.-	OPERA: Contatore, energia trifase; corrente nominale [A] = 30 | precisione [%] = 1,5. Incluso: contenitore plastico. / LAVORO: Installazione. / SPECIFICHE TECNICHE: adatto al montaggio su guida DIN, conteggio massimo 6 unità e 1 decimale.	1 cad		398,93	8,670%
LOM252.OC.EEA.Pa01.G8259.Za001.0255.-	OPERA: Contatore, energia trifase; corrente nominale [A] = 5 | precisione [%] = 1,5. Incluso: contenitore plastico. / LAVORO: Installazione. / SPECIFICHE TECNICHE: inserzione tramite TA/5A, adatto al montaggio su guida DIN, conteggio massimo 6 unità e 1 decimale.	1 cad		388,70	8,900%
LOM252.OC.EEA.Pa01.G8259.Za001.0500.-	OPERA: Contatore, modulare; impiego: sistemi monofase; tensione nominale [V] = 230. / LAVORO: Installazione.	1 cad		164,20	9,020%
LOM252.OC.EEA.Pa01.G8259.Za001.0505.-	OPERA: Contatore, modulare; impiego: sistemi trifase; tensione nominale [V] = 230. / LAVORO: Installazione.	1 cad		364,40	5,420%
LOM252.OC.EEA.Pa01.G8262.Za001.0000.-	OPERA: Termostato; funzione: accessorio per armadio a pavimento; impiego: impianti di cablaggio strutturato; campo di regolazione [°C] = 0 ÷ 60 | corrente in AC1 [A] = 5. / LAVORO: Installazione. / SPECIFICHE TECNICHE: dotato di contatto NA.	1 cad		118,31	8,350%
LOM252.OC.EEA.Pa01.G8262.Za001.0005.-	OPERA: Termostato; funzione: controllo temperatura ambiente; impiego: impianto di autmazione. Incluso: display. / LAVORO: Installazione. / SPECIFICHE TECNICHE: può funzionare controllato dalla centrale in modalità "cronotermostato" oppure gestire una zona indipendentemente in modalità "termostato".	1 cad		118,99	10,850%
LOM252.OC.EEA.Pa01.G8277.Za001.0000.-	OPERA: Stazione di ricarica; potenza erogata [kW] = 3,7; temperatura di funzionamento [°C] = -30 ÷ 50. / LAVORO: Installazione. / SPECIFICHE TECNICHE: installazione a parete, ricarica Modo 3. montaggio su palo in acciaio. Caratterizzata dal blocco automatico della spina durante la ricarica, comunicazione stazione-auto, conteggio dell'energia erogata, monitoraggio dello stato di ricarica dell'auto. Grado di protezione IP54, sistema di messa a terra a seconda del tipo di rete a monte. Conforme alle direttive 2014/35/UE, 2014/30/UE, 2014/53/UE.	1 cad		2043,46	9,470%
LOM252.OC.EEA.Pa01.G8277.Za001.0005.a	OPERA: Stazione di ricarica; potenza erogata [kW] = 7,4; temperatura di funzionamento [°C] = -30 ÷ 50. / LAVORO: Installazione. / SPECIFICHE TECNICHE: installazione a terra, ricarica Modo 3. montaggio su palo in acciaio. Caratterizzata dal blocco automatico della spina durante la ricarica, comunicazione stazione-auto, conteggio dell'energia erogata, monitoraggio dello stato di ricarica dell'auto. Grado di protezione IP54, sistema di messa a terra a seconda del tipo di rete a monte. Conforme alle direttive 2014/35/UE, 2014/30/UE, 2014/53/UE.	1 cad		2617,34	7,390%
LOM252.OC.EEA.Pa01.G8277.Za001.0005.b	OPERA: Stazione di ricarica; potenza erogata [kW] = 11; temperatura di funzionamento [°C] = -30 ÷ 50. / LAVORO: Installazione. / SPECIFICHE TECNICHE: installazione a terra, ricarica Modo 3. montaggio su palo in acciaio. Caratterizzata dal blocco automatico della spina durante la ricarica, comunicazione stazione-auto, conteggio dell'energia erogata, monitoraggio dello stato di ricarica dell'auto. Grado di protezione IP54, sistema di messa a terra a seconda del tipo di rete a monte. Conforme alle direttive 2014/35/UE, 2014/30/UE, 2014/53/UE.	1 cad		2617,34	7,390%
LOM252.OC.EEA.Pa01.G8277.Za001.0005.c	OPERA: Stazione di ricarica; potenza erogata [kW] = 22; temperatura di funzionamento [°C] = -30 ÷ 50. / LAVORO: Installazione. / SPECIFICHE TECNICHE: installazione a terra, ricarica Modo 3. montaggio su palo in acciaio. Caratterizzata dal blocco automatico della spina durante la ricarica, comunicazione stazione-auto, conteggio dell'energia erogata, monitoraggio dello stato di ricarica dell'auto. Grado di protezione IP54, sistema di messa a terra a seconda del tipo di rete a monte. Conforme alle direttive 2014/35/UE, 2014/30/UE, 2014/53/UE.	1 cad		2617,34	7,390%
LOM252.OC.EEA.Pa01.G8277.Za001.0250.-	OPERA: Stazione di ricarica, ricarica lenta monofase; potenza erogata [kW] = 6; n° di prese per la ricarica [-] = 2 | temperatura di funzionamento [°C] = -30 ÷ 50. Incluso: modulo wifi, led di stato delle prese, lettore RFID, led stato stazione, software con gestione da remoto. / LAVORO: Installazione. / SPECIFICHE TECNICHE: installazione a terra, ricarica Modo 3. Caratterizzata dal blocco automatico della spina durante la ricarica, comunicazione stazione-auto, conteggio dell'energia erogata, monitoraggio dello stato di ricarica dell'auto. Grado di protezione IP44, sistema di messa a terra a seconda del tipo di rete a monte. Conforme alle direttive 2014/35/UE, 2014/30/UE, 2014/53/UE.	1 cad		6699,88	7,180%
LOM252.OC.EEA.Pa01.G8277.Za001.0500.-	OPERA: Stazione di ricarica, ricarica lenta trifase; potenza erogata [kW] = 22; n° di prese per la ricarica [-] = 2 | temperatura di funzionamento [°C] = -30 ÷ 50. Incluso: modulo wifi, led di stato delle prese, lettore RFID, led stato stazione, software con gestione da remoto. / LAVORO: Installazione. / SPECIFICHE TECNICHE: installazione a terra, ricarica Modo 3. Caratterizzata dal blocco automatico della spina durante la ricarica, comunicazione stazione-auto, conteggio dell'energia erogata, monitoraggio dello stato di ricarica dell'auto. Grado di protezione IP44, sistema di messa a terra a seconda del tipo di rete a monte. Conforme alle direttive 2014/35/UE, 2014/30/UE, 2014/53/UE.	1 cad		7175,81	6,700%
LOM252.OC.EEA.Pa01.G8277.Za001.0750.a	OPERA: Stazione di ricarica, ricarica monofase; potenza erogata [kW] = 3,7; n° di prese per la ricarica [-] = 1 | temperatura di funzionamento [°C] = -30 ÷ 50. Incluso: modulo wifi, led di stato delle prese, lettore RFID, led stato stazione, software con gestione da remoto. / LAVORO: Installazione. / SPECIFICHE TECNICHE: installazione a terra, ricarica Modo 3. montaggio su palo in acciaio. Caratterizzata dal blocco automatico della spina durante la ricarica, comunicazione stazione-auto, conteggio dell'energia erogata, monitoraggio dello stato di ricarica dell'auto. Grado di protezione IP54, sistema di messa a terra a seconda del tipo di rete a monte. Conforme alle direttive 2014/35/UE, 2014/30/UE, 2014/53/UE.	1 cad		2738,53	17,560%
LOM252.OC.EEA.Pa01.G8277.Za001.0750.b	OPERA: Stazione di ricarica, ricarica monofase; potenza erogata [kW] = 7,4; n° di prese per la ricarica [-] = 1 | temperatura di funzionamento [°C] = -30 ÷ 50. Incluso: modulo wifi, led di stato delle prese, lettore RFID, led stato stazione, software con gestione da remoto. / LAVORO: Installazione. / SPECIFICHE TECNICHE: installazione a terra, ricarica Modo 3. montaggio su palo in acciaio. Caratterizzata dal blocco automatico della spina durante la ricarica, comunicazione stazione-auto, conteggio dell'energia erogata, monitoraggio dello stato di ricarica dell'auto. Grado di protezione IP54, sistema di messa a terra a seconda del tipo di rete a monte. Conforme alle direttive 2014/35/UE, 2014/30/UE, 2014/53/UE.	1 cad		3340,38	14,400%
LOM252.OC.EEA.Pa01.G8277.Za001.0750.c	OPERA: Stazione di ricarica, ricarica monofase; potenza erogata [kW] = 7,4; temperatura di funzionamento [°C] = -30 ÷ 50. Incluso: modulo wifi, led di stato delle prese, lettore RFID, led stato stazione, software con gestione da remoto. / LAVORO: Installazione. / SPECIFICHE TECNICHE: installazione a terra, ricarica Modo 3. montaggio su palo in acciaio. Caratterizzata dal blocco automatico della spina durante la ricarica, comunicazione stazione-auto, conteggio dell'energia erogata, monitoraggio dello stato di ricarica dell'auto. Grado di protezione IP54, sistema di messa a terra a seconda del tipo di rete a monte. Conforme alle direttive 2014/35/UE, 2014/30/UE, 2014/53/UE.	1 cad		4502,16	10,680%
LOM252.OC.EEA.Pa01.G8277.Za001.0750.d	OPERA: Stazione di ricarica, ricarica monofase; potenza erogata [kW] = 14,8; temperatura di funzionamento [°C] = -30 ÷ 50. Incluso: modulo wifi, led di stato delle prese, lettore RFID, led stato stazione, software con gestione da remoto. / LAVORO: Installazione. / SPECIFICHE TECNICHE: installazione a terra, ricarica Modo 3. montaggio su palo in acciaio. Caratterizzata dal blocco automatico della spina durante la ricarica, comunicazione stazione-auto, conteggio dell'energia erogata, monitoraggio dello stato di ricarica dell'auto. Grado di protezione IP54, sistema di messa a terra a seconda del tipo di rete a monte. Conforme alle direttive 2014/35/UE, 2014/30/UE, 2014/53/UE.	1 cad		5733,92	8,390%
LOM252.OC.EEA.Pa01.G8277.Za001.1000.-	OPERA: Stazione di ricarica, ricarica rapida monofase; potenza erogata [kW] = 15; n° di prese per la ricarica [-] = 2 | temperatura di funzionamento [°C] = -30 ÷ 50. Incluso: modulo wifi, led di stato delle prese, lettore RFID, led stato stazione, software con gestione da remoto. / LAVORO: Installazione. / SPECIFICHE TECNICHE: installazione a terra, ricarica Modo 3. Caratterizzata dal blocco automatico della spina durante la ricarica, comunicazione stazione-auto, conteggio dell'energia erogata, monitoraggio dello stato di ricarica dell'auto. Grado di protezione IP44, sistema di messa a terra a seconda del tipo di rete a monte. Conforme alle direttive 2014/35/UE, 2014/30/UE, 2014/53/UE.	1 cad		7081,23	6,800%
LOM252.OC.EEA.Pa01.G8277.Za001.1250.-	OPERA: Stazione di ricarica, ricarica rapida trifase; potenza erogata [kW] = 44; n° di prese per la ricarica [-] = 2 | temperatura di funzionamento [°C] = -30 ÷ 50. Incluso: modulo wifi, led di stato delle prese, lettore RFID, led stato stazione, software con gestione da remoto. / LAVORO: Installazione. / SPECIFICHE TECNICHE: installazione a terra, ricarica Modo 3. Caratterizzata dal blocco automatico della spina durante la ricarica, comunicazione stazione-auto, conteggio dell'energia erogata, monitoraggio dello stato di ricarica dell'auto. Grado di protezione IP44, sistema di messa a terra a seconda del tipo di rete a monte. Conforme alle direttive 2014/35/UE, 2014/30/UE, 2014/53/UE.	1 cad		7223,39	6,660%
LOM252.OC.EEA.Pa01.G8277.Za001.1500.a	OPERA: Stazione di ricarica, ricarica trifase; potenza erogata [kW] = 11; n° di prese per la ricarica [-] = 1 | temperatura di funzionamento [°C] = -30 ÷ 50. Incluso: modulo wifi, led di stato delle prese, lettore RFID, led stato stazione, software con gestione da remoto. / LAVORO: Installazione. / SPECIFICHE TECNICHE: installazione a terra, ricarica Modo 3. montaggio su palo in acciaio. Caratterizzata dal blocco automatico della spina durante la ricarica, comunicazione stazione-auto, conteggio dell'energia erogata, monitoraggio dello stato di ricarica dell'auto. Grado di protezione IP54, sistema di messa a terra a seconda del tipo di rete a monte. Conforme alle direttive 2014/35/UE, 2014/30/UE, 2014/53/UE.	1 cad		3340,38	14,400%
LOM252.OC.EEA.Pa01.G8277.Za001.1500.b	OPERA: Stazione di ricarica, ricarica trifase; potenza erogata [kW] = 22; n° di prese per la ricarica [-] = 1 | temperatura di funzionamento [°C] = -30 ÷ 50. Incluso: modulo wifi, led di stato delle prese, lettore RFID, led stato stazione, software con gestione da remoto. / LAVORO: Installazione. / SPECIFICHE TECNICHE: installazione a terra, ricarica Modo 3. montaggio su palo in acciaio. Caratterizzata dal blocco automatico della spina durante la ricarica, comunicazione stazione-auto, conteggio dell'energia erogata, monitoraggio dello stato di ricarica dell'auto. Grado di protezione IP54, sistema di messa a terra a seconda del tipo di rete a monte. Conforme alle direttive 2014/35/UE, 2014/30/UE, 2014/53/UE.	1 cad		3340,38	14,400%
LOM252.OC.EEA.Pa01.G8277.Za001.1500.c	OPERA: Stazione di ricarica, ricarica trifase; potenza erogata [kW] = 22; temperatura di funzionamento [°C] = -30 ÷ 50. Incluso: modulo wifi, led di stato delle prese, lettore RFID, led stato stazione, software con gestione da remoto. / LAVORO: Installazione. / SPECIFICHE TECNICHE: installazione a terra, ricarica Modo 3. montaggio su palo in acciaio. Caratterizzata dal blocco automatico della spina durante la ricarica, comunicazione stazione-auto, conteggio dell'energia erogata, monitoraggio dello stato di ricarica dell'auto. Grado di protezione IP54, sistema di messa a terra a seconda del tipo di rete a monte. Conforme alle direttive 2014/35/UE, 2014/30/UE, 2014/53/UE.	1 cad		5733,92	8,390%
LOM252.OC.EEA.Pa01.G8277.Za001.1500.d	OPERA: Stazione di ricarica, ricarica trifase; potenza erogata [kW] = 44; temperatura di funzionamento [°C] = -30 ÷ 50. Incluso: modulo wifi, led di stato delle prese, lettore RFID, led stato stazione, software con gestione da remoto. / LAVORO: Installazione. / SPECIFICHE TECNICHE: installazione a terra, ricarica Modo 3. montaggio su palo in acciaio. Caratterizzata dal blocco automatico della spina durante la ricarica, comunicazione stazione-auto, conteggio dell'energia erogata, monitoraggio dello stato di ricarica dell'auto. Grado di protezione IP54, sistema di messa a terra a seconda del tipo di rete a monte. Conforme alle direttive 2014/35/UE, 2014/30/UE, 2014/53/UE.	1 cad		5733,92	8,390%
LOM252.OC.EEA.Pa01.G8278.Za001.0000.-	OPERA: Contaore; funzione: contabilizzazione delle ore di funzionamento di apparecchiature elettriche; risoluzione [h] = 1/100. Incluso: contenitore plastico. / LAVORO: Installazione. / SPECIFICHE TECNICHE: adatto al montaggio su guida DIN, conteggio massimo 5 unità e 2 decimali.	1 cad		74,88	46,140%
LOM252.OC.EEA.Pa01.G9755.Za001.0000.-	OPERA: Placca, autoportante; geometria: 3 posti; impiego: installazione su scatole rettangolari da incasso. Incluso: sportello. / LAVORO: Installazione.	1 cad		7,87	31,380%
LOM252.OC.EEA.Pa01.G9755.Za001.0005.-	OPERA: Placca, autoportante; geometria: 4 posti; impiego: installazione su scatole rettangolari da incasso. Incluso: sportello. / LAVORO: Installazione.	1 cad		10,14	24,360%
LOM252.OC.EEA.Pa01.G9755.Za001.0010.-	OPERA: Placca, autoportante; geometria: 1 posto; impiego: profilati | pannelli. Incluso: scatola isolante. / LAVORO: Installazione.	1 cad		4,71	52,440%
LOM252.OC.EEA.Pa01.G9755.Za001.0015.-	OPERA: Placca, autoportante; geometria: 2 posti; impiego: profilati | pannelli. Incluso: scatola isolante. / LAVORO: Installazione.	1 cad		5,14	48,050%
LOM252.OC.EEA.Pa01.G9755.Za001.0020.-	OPERA: Placca, autoportante; geometria: 4 posti (2+2 sovrapposti); impiego: profilati | pannelli. Incluso: scatola isolante. / LAVORO: Installazione.	1 cad		6,00	41,160%
LOM252.OC.EEA.Pa01.G9755.Za001.0250.-	OPERA: Placca; impiego: scatola tonda diametro (Ø) [mm] = 60 | prese TV SAT. / LAVORO: Installazione.	1 cad		7,06	69,960%
LOM252.OC.EEA.Pa01.G9755.Za001.0255.-	OPERA: Placca; impiego: scatola rettangolare larghezza [mm] = 95 e lunghezza [mm] = 58 | prese TV SAT. / LAVORO: Installazione.	1 cad		8,66	57,040%
LOM252.OC.EEA.Pa01.G9761.Sa000.0000.-	OPERA: Testata di lega alluminio generico; funzione: chiusura; impiego: apparecchi illuminanti. / LAVORO: Installazione. / SPECIFICHE TECNICHE: da applicare su apparecchio illuminante per installazione a Sospensione a bassa luminanza, corpo in alluminio, verniciatura a polvere poliestere antingiallimento, riflettore lamellare in tecnopolimero metallizzato, schermo in policarbonato resistente al calore, illuminazione led con alta efficienza 115 lumen/watt, 4000k vita utile 50000 h e alta consistenza dei colori.	1 cad		13,89	10,660%
LOM252.OC.EEA.Pa01.G9761.Za001.0000.a	OPERA: Testata; funzione: chiusura; impiego: sbarre blindate; corrente nominale [A] = 160 ÷ 1000. / LAVORO: Installazione. / SPECIFICHE TECNICHE: grado di protezione IP55.	1 cad		56,09	13,200%
LOM252.OC.EEA.Pa01.G9761.Za001.0000.b	OPERA: Testata; funzione: chiusura; impiego: sbarre blindate; corrente nominale [A] = 1250 ÷ 4000. / LAVORO: Installazione. / SPECIFICHE TECNICHE: grado di protezione IP55.	1 cad		144,09	5,140%
LOM252.OC.EEA.Pa01.G9782.Za001.0000.-	OPERA: Gruppo di ventilazione; geometria: 2 ventole; impiego: armadi a pavimento. / LAVORO: Installazione.	1 cad		410,89	6,020%
LOM252.OC.EEA.Pa01.G9782.Za001.0005.-	OPERA: Gruppo di ventilazione; geometria: 1 ventola; impiego: armadi a pavimento; potenza [W] = 18 | tensione nominale [V] = 230 | velocità [m³/h] = 150. / LAVORO: Installazione.	1 cad		128,40	15,380%
LOM252.OC.EEA.Pa01.H0005.Za001.0000.-	OPERA: Automazione cancelli; impiego: cancelli ad ante scorrevoli | 1 motore per anta peso [kg] ≤ 600. Incluso: centralina di comando, trasformatore tensione nominale [Vca] = 12. Escluso: ricevitore radio. / LAVORO: Installazione.	1 cad		533,42	9,260%
LOM252.OC.EEA.Pa01.H0005.Za001.0005.-	OPERA: Automazione cancelli; impiego: cancelli ad ante scorrevoli | 2 motori per ante peso [kg] ≤ 600. Incluso: centralina di comando, trasformatore tensione nominale [Vca] = 12. Escluso: ricevitore radio. / LAVORO: Installazione.	1 cad		629,13	15,700%
LOM252.OC.EEA.Pa01.H0005.Za001.0010.-	OPERA: Automazione cancelli; impiego: cancelli ad ante scorrevoli | 1 motore per anta peso [kg] ≤ 1000. Incluso: centralina di comando, trasformatore tensione nominale [Vca] = 12. Escluso: ricevitore radio. / LAVORO: Installazione.	1 cad		561,14	8,800%
LOM252.OC.EEA.Pa01.H0005.Za001.0015.-	OPERA: Automazione cancelli; impiego: cancelli ad ante scorrevoli | 2 motori per ante peso [kg] ≤ 1000. Incluso: centralina di comando, trasformatore tensione nominale [Vca] = 12. Escluso: ricevitore radio. / LAVORO: Installazione.	1 cad		594,40	8,310%
LOM252.OC.EEA.Pa01.H0005.Za001.0020.-	OPERA: Automazione cancelli; impiego: cancelli ad anta battente lunghezza [m] ≤ 2,50. / LAVORO: Installazione.	1 cad		386,76	12,770%
LOM252.OC.EEA.Pa01.H0005.Za001.0025.-	OPERA: Automazione cancelli; impiego: cancelli ad anta battente lunghezza [m] ≤ 3,50. / LAVORO: Installazione.	1 cad		392,34	12,580%
LOM252.OC.EEA.Pa01.H0005.Za001.0030.-	OPERA: Automazione cancelli; impiego: anta battente peso [kg] ≤ 400 e lunghezza [m] = 1,8 | anta battente peso [kg] ≤ 300 e lunghezza [m] = 3. Incluso: braccio articolato. / LAVORO: Installazione.	1 cad		601,44	16,420%
LOM252.OC.EEA.Pa01.H0005.Za001.0035.-	OPERA: Automazione cancelli; impiego: porte basculanti a contrappesi area [m²] = 10 e [kg] = 200. / LAVORO: Installazione.	1 cad		422,50	17,530%
LOM252.OC.EEA.Pa01.H0005.Za001.0040.-	OPERA: Automazione cancelli; impiego: porte basculanti sezionali a contrappesi | porte basculanti sezionali a molle. Incluso: motore a traino, centralina di comando. / LAVORO: Installazione.	1 cad		614,14	16,080%
LOM252.OC.EEA.Pa01.H0010.Za001.0000.-	OPERA: Stazione meteorologica; impiego: ambiente esterno | sistemi BUS. Incluso: sensore pioggia. / LAVORO: Installazione. / SPECIFICHE TECNICHE: grado di protezione IP55.	1 cad		679,89	2,540%
LOM252.OC.EEA.Pa01.H0903.Za001.0000.-	OPERA: Attenuatore, da incasso; funzione: regolare la potenza acustica di uno o più diffusori tramite commutatore rotativo; impiego: impianti a tensione costante [V] = 100, potenza massima [W] = 30. / LAVORO: Installazione.	1 cad		94,03	26,250%
LOM252.OC.EEA.Pa01.H0903.Za001.0005.-	OPERA: Attenuatore, da incasso; funzione: regolare la potenza acustica di uno o più diffusori tramite commutatore rotativo; impiego: impianti a impedenza costante con impendenza complessiva [Ohm] = 4. / LAVORO: Installazione.	1 cad		87,19	28,310%
LOM252.OC.EEA.Pa01.H0903.Za001.0250.-	OPERA: Attenuatore, regolabile; funzione: attenuatore di segnali troppo forti; impiego: tutte le bande TV | per interno. Incluso: connettori IEC. / LAVORO: Installazione. / SPECIFICHE TECNICHE: attenuatore con passaggio di corrente continua.	1 cad		24,73	39,930%
LOM252.OC.EEA.Pa01.H0903.Za001.0255.-	OPERA: Attenuatore, regolabile; funzione: attenuatore di segnali troppo forti; impiego: tutte le bande TV | per interno. Incluso: morsetti a vite. / LAVORO: Installazione. / SPECIFICHE TECNICHE: attenuatore con passaggio di corrente continua.	1 cad		22,43	44,020%
LOM252.OC.EEA.Pa01.H0903.Za001.0260.-	OPERA: Attenuatore, regolabile; funzione: attenuatore di segnali troppo forti; impiego: tutte le bande TV | per esterno. Incluso: morsetti a vite. / LAVORO: Installazione. / SPECIFICHE TECNICHE: attenuatore con passaggio di corrente continua.	1 cad		25,99	37,990%
LOM252.OC.EEA.Pa01.H0906.Za001.0000.-	OPERA: Accoppiatore, di linea; funzione: collegare due linee tra loro, ognuna con propria alimentazione e propria centrale di controllo. / LAVORO: Installazione.	1 cad		170,49	14,480%
LOM252.OC.EEA.Pa01.H0906.Za001.0250.-	OPERA: Accoppiatore; geometria: 2 ingressi/1 uscita; impiego: antenne dello stesso canale | bande 3, 4, 5; resistenza elettrica [Ohm] = 75 | attenuazione [dB] = 0. Incluso: contenitore a prova di pioggia. / LAVORO: Installazione. / SPECIFICHE TECNICHE: installazione su palo.	1 cad		40,61	60,790%
LOM252.OC.EEA.Pa01.H0906.Za001.0255.-	OPERA: Accoppiatore; geometria: 4 ingressi/1 uscita ; impiego: antenne qualsiasi canale; attenuazione [dB] = 4. Incluso: contenitore a prova di pioggia. / LAVORO: Installazione. / SPECIFICHE TECNICHE: installazione su palo.	1 cad		42,56	58,000%
LOM252.OC.EEA.Pa01.H0906.Za001.0260.-	OPERA: Accoppiatore; geometria: 4 ingressi/1 uscita ; impiego: antenne dello stesso canale; attenuazione [dB] = 0. Incluso: contenitore a prova di pioggia. / LAVORO: Installazione. / SPECIFICHE TECNICHE: installazione su palo.	1 cad		47,12	52,390%
LOM252.OC.EEA.Pa01.H0912.Za001.0000.-	OPERA: Demiscelatore, VHF-UHF; resistenza elettrica ingressi [Ohm] = 75. / LAVORO: Installazione.	1 cad		22,91	43,120%
LOM252.OC.EEA.Pa01.H0912.Za001.0005.-	OPERA: Demiscelatore, VHF-UHF; resistenza elettrica ingressi [Ohm] = 75. / LAVORO: Installazione.	1 cad		18,91	52,240%
LOM252.OC.EEA.Pa01.H0918.Za001.0000.-	OPERA: Transmodulatore, programmabile; funzione: QPSK | QAM; frequenza d'ingresso [MHz] = 950 ÷ 2150 | livello d'ingresso [Mbaud] = -65 ÷ -25 | Symbol Rate Minimo in Ingresso [Mbaud] = 10 | Symbol Rate Massimo in Ingresso [Mbaud] = 32 | frequenza d'uscita [MHz] = 246 ÷ 446 | Symbol Rate Minimo in Uscita [Mbaud] = 1 | Symbol Rate Massimo in Uscita [Mbaud] = 6,9 | Larghezza di Banda Massima [MHz] = 7 | Livello Massimo d'Uscita [dBµV] = 90 | BER (Bit Error Rate) [-] = 10^-9. Incluso: ingresso autodemiscelante, uscita automiscelante. / LAVORO: Installazione.	1 cad		784,19	12,590%
LOM252.OC.EEA.Pa01.H0921.Za001.0000.-	OPERA: Modulatore, audio/video; geometria: mini; impiego: da interno. / LAVORO: Installazione. / SPECIFICHE TECNICHE: impostazione diretta del canale di uscita, modulanti i seguenti canali: E05-E12 + S11-S20.	1 cad		70,24	21,090%
LOM252.OC.EEA.Pa01.H0921.Za001.0005.-	OPERA: Modulatore, audio/video; geometria: mini; impiego: da interno. / LAVORO: Installazione. / SPECIFICHE TECNICHE: impostazione diretta del canale di uscita, modulanti i seguenti canali: E21-E69.	1 cad		58,81	25,190%
LOM252.OC.EEA.Pa01.H0921.Za001.0250.-	OPERA: Modulatore, audio/video a banda laterale vestigiale; impiego: impianti dove vengono distribuiti canali adiacenti; frequenza d'uscita [MHz] = 174/470 ÷ 380/862. / LAVORO: Installazione. / SPECIFICHE TECNICHE: modulatore programmabile, canali E5-S30, installabile su guida DIN.	1 cad		234,71	21,040%
LOM252.OC.EEA.Pa01.H0921.Za001.0500.-	OPERA: Modulatore, audio/video a doppia banda laterale; tensione di alimentazione [V] = 230. Incluso: uscita automiscelante. / LAVORO: Installazione. / SPECIFICHE TECNICHE: canali in uscita E05-S12 selezionabili, classe d'isolamento II.	1 cad		134,06	25,780%
LOM252.OC.EEA.Pa01.H0927.Za001.0000.-	OPERA: Switch di rete, per Fast Ethernet; funzione: power over ethernet (PoE); impiego: telecamere IP; potenza totale [W] ≤ 125 | potenza massima con 8 dispositivi POE-AF collegati [W] = 15,4 | potenza massima con 4 dispositivi POE-AT collegati [W] = 30; n° porte fast ethernet [-] = 8 | n° slot mini GBIC/SFP [-] = 2 | n° porte giga ethernet [-] = 2. Incluso: slot mini-GBIC / SFP. / LAVORO: Installazione. / SPECIFICHE TECNICHE: con 2 delle porte che supporta velocità di trasmissione dati [Mbps] = 10/100/1000, supporta modalità di auto-negotiation e half-duplex/full-duplex per tutte le porte 10Base-T/100Base-TX e 1000Base-T, previene la perdita di pacchetti con la contropressione (half-duplex) e il controllo del flusso di frame a pausa IEEE 802.3x (full-duplex), controllo di sicurezza tramite collegamento di indirizzo MAC e filtraggio TCP e UD, supporta QOSper assegnare priorità bassa/alta su ogni porta, IGMP snooping per un migliore controllo dei flussi multicast, funzionalità port mirroring per monitorare il traffico in entrata o in uscita su una porta particolare.	1 cad		720,45	3,430%
LOM252.OC.EEA.Pa01.H0927.Za001.0250.-	OPERA: Switch di rete, per Gigabite Ethernet; funzione: power over ethernet (PoE); impiego: telecamere IP | ambienti ordinari; temperatura di esercizio [°C] = 0 ÷ 50. / LAVORO: Installazione. / SPECIFICHE TECNICHE: con funzionalità PoE per telecamere IP con porte GigE per connessioni NVR / Server, adatto per utilizzi in ambienti ordinari. Dotato di 8-Port 10/100 / 1000Base,T RJ-45 con IEEE 802.3AF ( 8 PORTE 15,4W) / 802.3 AT ( 4 PORTE 30W) PoE Iniettore. Potenza totale POE fino a 150W- Slot a due porte 100 / 1000Base-X mini-GBIC / SFP(FIBRA OTTICA), rilevamento automatico di tipo SFP - 1x interfaccia RS-232 DB9 per la gestione e l'impostazione di base. Gestione della riga di comando Web-based, telnet, SSH, SSL e console, gestione della sicurezza degli indirizzi IP per prevenire intrusi non autorizzati. L'autenticazione di accesso RADIUS / TACACS + - Conforme agli standard IEEE 802.3, IEEE 802.3u, IEEE 802.3ab, IEEE 802.3z, IEEE 802.3af e IEEE 802.3at. Supporta modalità di auto-negotiation e half-duplex / full-duplex per tutti i 10Base-T / 100Base-TX e 1000Base-T. Previene la perdita di pacchetti con gruppi di back-pressure (half-duplex) e IEEE 802.3x controlli di flusso (full-duplex) di frame, da 4K VLAN ID - Elenco di controllo degli accessi basato su IP (ACL), Elenco di controllo degli accessi basato su MAC, Origine indirizzo MAC / IP di origine. Ingresso / uscita controllo larghezza di banda su ogni porta. Supporta la modalità di query IGMP Snooping v1, v2 e v3, per l'applicazione multimediale multicast e la registrazione Multicast VLAN - Alimentazione interna. Port mirroring per monitorare il traffico in entrata o in uscita su una porta particolare. Supporta LLDP per consentire l'interruttore a consigliare la sua identificazione e capacità sulla LAN - IPv4 e IPv6 Indirizzo IP / NTP / DNS gestione. La tecnologia di diagnostica a cavo fornisce il meccanismo per rilevare e segnalare eventuali problemi di cablaggio.	1 cad		1054,52	2,340%
LOM252.OC.EEA.Pa01.H0927.Za001.0255.-	OPERA: Switch di rete, per Gigabite Ethernet; funzione: power over ethernet (PoE); impiego: telecamere IP; temperatura di esercizio [°C] = -40 ÷ 75. / LAVORO: Installazione. / SPECIFICHE TECNICHE: Switch di rete per Gigabit Ethernet con funzionalità PoE per telecamere IP con porte GigE per connessioni NVR / Server, adatto per utilizzi industriali. Dotato di 8 porte 10/100 / 1000Base-T con PoE + - 2 porte SFP (fibra) 100 / 1000Base-X. Interfaccia RS-232 DB9 per la gestione e l'impostazione dell'interruttore di base. Architettura di commutazione ad alte prestazioni. Switch non bloccabile fino a 20Gbps. Tabella degli indirizzi MAC 8K, apprendimento automatico dell'origine - IGMP (v1 / v2 / V3) Snooping, fino a 255 gruppi multicast con supporto di modalità IGMP Querier e Snooping MLD (v1 / v2), fino a 255 gruppi multicast con supporto modalità MLD Querier - Supporto VLAN - fino a 255 gruppi VLAN su 4094 ID VLAN, MVR (registrazione multicast VLAN), VLAN vocale, VLAN MAC-based, protocollo-based VLAN. Qualità del servizio (QoS), priorità 802.1p, tag 802.1Q VLAN, campo DSCP / TOS in pacchetto IP. IEEE 802.3ad LACP / Trunk statico, Supporta 5 gruppi di supporto 8-Port tronco. Filtro MAC e sorgente di origine indirizzo IP / MAC. Conforme a IEEE 802.3af / IEEE 802.3at Power over Ethernet / End-Span PSE e fino a 8 dispositivi IEEE 802.3AF (8 PORTE 15,4W)/ 802.3AT (8 PORTE 30W) alimentati. Potenza totale POE 260W. La protezione del circuito impedisce interferenze tra le porte. Custodia in metallo IP30, guida DIN e montaggio a muro.	1 cad		1707,24	1,450%
LOM252.OC.EEA.Pa01.H0927.Za001.0260.-	OPERA: Switch di rete, per Gigabite Ethernet; funzione: power over ethernet (PoE); impiego: telecamere IP; temperatura di esercizio [°C] = 0 ÷ 50. / LAVORO: Installazione. / SPECIFICHE TECNICHE: Switch di rete per Gigabit Ethernet con funzionalità PoE per telecamere IP con porte GigE per connessioni NVR / Server, adatto per utilizzi in ambienti ordinari. Caratteristiche: 24 porte Gigabit Ethernet RJ-45 con PoE +. Switch non bloccabile fino a 48Gbps. Dimensioni del telaio Jumbo da 10Kbytes. Tabella di indirizzo MAC di 8K- Supporto Multicast completo per IP Video. fino a 256 gruppi multicast. Supporto VLAN. Fino a 256 gruppi VLAN. Qualità del servizio (QoS). Power over Ethernet. Rileva automaticamente i dispositivi a potenza PoE (PD). Filtro MAC e sorgente di origine indirizzo IP / MAC. Conforme a IEEE 802.3AF / IEEE 802.3AT Power over Ethernet / End-Span PSE e fino a 24 dispositivi IEEE 802.3AF (24 PORTE 15,4W)/ 802.3AT (12 PORTE 30W) alimentati. Potenza totale POE fino a 380W -.	1 cad		1760,20	1,400%
LOM252.OC.EEA.Pa01.H0927.Za001.0265.-	OPERA: Switch di rete, per Gigabite Ethernet; funzione: power over ethernet (PoE); impiego: telecamere IP; temperatura di esercizio [°C] = 0 ÷ 50. / LAVORO: Installazione. / SPECIFICHE TECNICHE: Switch di rete per Gigabit Ethernet con funzionalità PoE per telecamere IP con porte GigE per connessioni NVR / Server, adatto per utilizzi in ambienti ordinari. Caratteristiche: 24 porte Gigabit Ethernet RJ-45 con PoE + - switch non bloccabile fino a 48Gbps. Dimensioni del telaio Jumbo da 10Kbytes. Tabella di indirizzo MAC di 8K. Supporto Multicast completo per IP Video - fino a 256 gruppi multicast. Supporto VLAN - fino a 256 gruppi VLAN. Qualità del servizio (QoS) - Power over Ethernet. Rileva automaticamente i dispositivi a potenza PoE (PD). Filtro MAC e sorgente di origine indirizzo IP / MAC. Conforme a IEEE 802.3AF / IEEE 802.3AT Power over Ethernet / End-Span PSE e fino a 24 dispositivi IEEE 802.3AF (24 PORTE 15,4W)/ 802.3AT (14 PORTE 30W) alimentati. Potenza totale POE fino a 440W .	1 cad		2324,76	1,060%
LOM252.OC.EEA.Pa01.H0936.Za001.0000.-	OPERA: Dispositivo di accensione; funzione: accensione e spegnimento del monitor; impiego: centralini di portineria. / LAVORO: Installazione.	1 cad		52,65	46,890%
LOM252.OC.EEA.Pa01.H0942.Za001.0000.-	OPERA: Unità magnetodinamica; impiego: diffusori a tromba. Incluso: trasformatore potenza [W] = 20. / LAVORO: Installazione.	1 cad		172,13	14,340%
LOM252.OC.EEA.Pa01.H0942.Za001.0005.-	OPERA: Unità magnetodinamica; impiego: diffusori a tromba. / LAVORO: Installazione.	1 cad		198,84	12,410%
LOM252.OC.EEA.Pa01.H0942.Za001.0010.-	OPERA: Unità magnetodinamica; impiego: diffusori a tromba. Escluso: trasformatore a tenuta stagna con potenza [W] = 50. / LAVORO: Installazione.	1 cad		170,74	14,460%
LOM252.OC.EEA.Pa01.H0942.Za001.0015.-	OPERA: Unità magnetodinamica; impiego: diffusori a tromba. / LAVORO: Installazione.	1 cad		264,64	9,330%
LOM252.OC.EEA.Pa01.H0948.Za001.0000.-	OPERA: Divisore ottico; geometria: 2 uscite ottiche; lunghezza d'onda [nm] = 1310 | return loss [dB] > 55 | isolamento [dB] = 55. Escluso: connettore SC/APC single mode. / LAVORO: Installazione. / SPECIFICHE TECNICHE: adattabilità all'uso come combinatore, installabile su guida DIN.	1 cad		1188,17	16,620%
LOM252.OC.EEA.Pa01.H0948.Za001.0005.-	OPERA: Divisore ottico; geometria: 4 uscite ottiche; lunghezza d'onda [nm] = 1310 | return loss [dB] > 55 | isolamento [dB] = 55. Escluso: connettore SC/APC single mode. / LAVORO: Installazione. / SPECIFICHE TECNICHE: adattabilità all'uso come combinatore, installabile su guida DIN.	1 cad		1862,49	15,910%
LOM252.OC.EEA.Pa01.H0948.Za001.0010.-	OPERA: Divisore ottico; geometria: 2 uscite ottiche; funzione: divisione di una linea principale in più linee secondarie | estensione di un impianto base. / LAVORO: Installazione. / SPECIFICHE TECNICHE: adattabilità all'uso come combinatore rack.	1 cad		2795,02	5,300%
LOM252.OC.EEA.Pa01.H0948.Za001.0015.-	OPERA: Divisore ottico; geometria: 4 uscite ottiche; funzione: divisione di una linea principale in più linee secondarie | estensione di un impianto base. / LAVORO: Installazione. / SPECIFICHE TECNICHE: adattabilità all'uso come combinatore rack.	1 cad		2172,37	9,090%
LOM252.OC.EEA.Pa01.H0951.Za001.0000.-	OPERA: Regolatore di tensione, slave; funzione: regolazione della tensione al carico collegato; impiego: lampade a incandescenza potenza [W] = 40 ÷ 500 | trasformatori ferromagnetici potenza apparente [VA] = 40 ÷ 500 | trasformatori elettronici VIMAR 018660.60 potenza apparente [VA] ≤ 240 | trasformatori elettronici VIMAR 018660.105 potenza apparente [VA] ≤ 300. / LAVORO: Installazione.	1 cad		102,91	23,990%
LOM252.OC.EEA.Pa01.H0954.Za001.0000.-	OPERA: Dispositivo di protezione; impiego: disturbi provocati da transitori o extra tensioni veloci tipo burst sulle linee di collegamento | linee di collegamento in corrente continua | linee digitali | linea fonica | linee di comando. / LAVORO: Installazione.	1 cad		53,47	27,710%
LOM252.OC.EEA.Pa01.H0954.Za001.0005.-	OPERA: Dispositivo di protezione; impiego: disturbi provocati da transitori o extra tensioni veloci tipo burst sulle linee di collegamento | linee di collegamento in corrente continua con tensione nominale [Vcc] = 18 e [Vcc] = 13,5. / LAVORO: Installazione.	1 cad		39,45	37,560%
LOM252.OC.EEA.Pa01.H0954.Za001.0010.-	OPERA: Dispositivo di protezione; impiego: disturbi provocati da transitori o extra tensioni veloci tipo burst sulle linee di collegamento. / LAVORO: Installazione.	1 cad		72,94	20,320%
LOM252.OC.EEA.Pa01.H0957.Za001.0000.-	OPERA: Modulo elettronico; geometria: gruppo di 3 moduli elettronici base; impiego: pulsantiere elettroniche con tastiera e display numerico. Incluso: obiettivo lunghezza focale [mm] = 3, LED per illuminazione all'infrarosso, posto esterno, display a 8 cifre, tastiera numerica, cartello luminoso per 13 nomi. / LAVORO: Installazione.	1 cad		518,32	3,330%
LOM252.OC.EEA.Pa01.H0957.Za001.0005.-	OPERA: Modulo elettronico; geometria: gruppo di 3 moduli elettronici base; impiego: pulsantiere elettroniche con tastiera e display numerico. Incluso: posto esterno, display a 8 cifre, tastiera numerica, cartello luminoso per 13 nomi. / LAVORO: Installazione.	1 cad		285,62	6,050%
LOM252.OC.EEA.Pa01.H0957.Za001.0010.-	OPERA: Modulo elettronico; geometria: gruppo di 3 moduli elettronici base; impiego: pulsantiere elettroniche con pulsanti singoli o doppi su 2 file di tipo tradizionale. Incluso: obiettivo lunghezza focale [mm] = 3, LED per illuminazione all'infrarosso, posto esterno, 7 pulsanti di tipo tradizionale, segnalazione luminosa OCCUPATO-ATTENDERE. / LAVORO: Installazione.	1 cad		500,15	3,450%
LOM252.OC.EEA.Pa01.H0957.Za001.0015.-	OPERA: Modulo elettronico; geometria: gruppo di 3 moduli elettronici base; impiego: pulsantiere elettroniche con pulsanti singoli o doppi su 2 file di tipo tradizionale. Incluso: obiettivo lunghezza focale [mm] = 3, LED per illuminazione all'infrarosso, posto esterno, segnalazione luminosa OCCUPATO-ATTENDERE. / LAVORO: Installazione.	1 cad		511,08	3,380%
LOM252.OC.EEA.Pa01.H0957.Za001.0020.-	OPERA: Modulo elettronico; geometria: gruppo di 3 moduli elettronici base; impiego: pulsantiere elettroniche con pulsanti singoli o doppi su 2 file di tipo tradizionale. Incluso: posto esterno, 7 pulsanti di tipo tradizionale, segnalazione luminosa OCCUPATO-ATTENDERE. / LAVORO: Installazione.	1 cad		267,52	6,460%
LOM252.OC.EEA.Pa01.H0957.Za001.0025.-	OPERA: Modulo elettronico; geometria: gruppo di 3 moduli elettronici base; impiego: pulsantiere elettroniche con pulsanti singoli o doppi su 2 file di tipo tradizionale. Incluso: posto esterno, segnalazione luminosa OCCUPATO-ATTENDERE. / LAVORO: Installazione.	1 cad		278,31	6,210%
LOM252.OC.EEA.Pa01.H0957.Za001.0250.-	OPERA: Modulo elettronico, supplementare; impiego: pulsantiere elettroniche con tastiera e display numerico. Incluso: LED per illuminazione all'infrarosso, cartello luminoso per 13 nomi. / LAVORO: Installazione.	1 cad		42,56	40,600%
LOM252.OC.EEA.Pa01.H0957.Za001.0255.-	OPERA: Modulo elettronico, supplementare; impiego: pulsantiere elettroniche con pulsanti singoli o doppi su 2 file di tipo tradizionale. Incluso: 1 pulsante singolo, sistema di illuminazione a LED. / LAVORO: Installazione.	1 cad		53,41	32,350%
LOM252.OC.EEA.Pa01.H0957.Za001.0260.-	OPERA: Modulo elettronico, supplementare; impiego: pulsantiere elettroniche con pulsanti singoli o doppi su 2 file di tipo tradizionale. Incluso: 2 pulsanti singoli, sistema di illuminazione a LED. / LAVORO: Installazione.	1 cad		40,29	17,160%
LOM252.OC.EEA.Pa01.H0957.Za001.0265.-	OPERA: Modulo elettronico, supplementare; impiego: pulsantiere elettroniche con pulsanti singoli o doppi su 2 file di tipo tradizionale. Incluso: 3 pulsanti singoli, sistema di illuminazione a LED. / LAVORO: Installazione.	1 cad		56,50	30,580%
LOM252.OC.EEA.Pa01.H0957.Za001.0270.-	OPERA: Modulo elettronico, supplementare; impiego: pulsantiere elettroniche con pulsanti singoli o doppi su 2 file di tipo tradizionale. Incluso: 4 pulsanti singoli, sistema di illuminazione a LED. / LAVORO: Installazione.	1 cad		58,07	29,760%
LOM252.OC.EEA.Pa01.H0957.Za001.0275.-	OPERA: Modulo elettronico, supplementare; impiego: pulsantiere elettroniche con pulsanti singoli o doppi su 2 file di tipo tradizionale. Incluso: 2 pulsanti su 2 file, sistema di illuminazione a LED. / LAVORO: Installazione.	1 cad		54,96	31,440%
LOM252.OC.EEA.Pa01.H0957.Za001.0280.-	OPERA: Modulo elettronico, supplementare; impiego: pulsantiere elettroniche con pulsanti singoli o doppi su 2 file di tipo tradizionale. Incluso: 4 pulsanti su 2 file, sistema di illuminazione a LED. / LAVORO: Installazione.	1 cad		83,05	44,590%
LOM252.OC.EEA.Pa01.H0957.Za001.0285.-	OPERA: Modulo elettronico, supplementare; impiego: pulsantiere elettroniche con pulsanti singoli o doppi su 2 file di tipo tradizionale. Incluso: 6 pulsanti su 2 file, sistema di illuminazione a LED. / LAVORO: Installazione.	1 cad		86,13	42,990%
LOM252.OC.EEA.Pa01.H0957.Za001.0290.-	OPERA: Modulo elettronico, supplementare; impiego: pulsantiere elettroniche con pulsanti singoli o doppi su 2 file di tipo tradizionale. Incluso: 8 pulsanti su 2 file, sistema di illuminazione a LED. / LAVORO: Installazione.	1 cad		89,23	41,500%
LOM252.OC.EEA.Pa01.H0960.Za001.0000.-	OPERA: Interfaccia; funzione: collegamento di apparecchiature elettriche di tipo ON-OFF (esempio: anemometri, sensori pioggia, sensori umidità, ecc.) o tradizionali (interruttori, pulsanti, ecc.); impiego: comandi tradizionali. / LAVORO: Installazione.	1 cad		53,45	18,470%
LOM252.OC.EEA.Pa01.H0960.Za001.0005.-	OPERA: Interfaccia; funzione: comunicazione interna tra il sistema BUS e i comunicatori telefonici. / LAVORO: Installazione.	1 cad		92,36	8,930%
LOM252.OC.EEA.Pa01.H0963.Za001.0260.a	OPERA: Software; funzione: gestione dei sistemi di sicurezza | supervisione dei sistemi di sicurezza; impiego: sistemi antintrusione | sistemi controllo accessi | sistemi rivelazione fumi e TVCC | Telecamera IP Bullet IP da esterno; punti [-] ≤ 100. / LAVORO: Installazione. / SPECIFICHE TECNICHE: la programmazione comprende: la rappresentazione grafica suddivisa in mappe, di cui una planimetria generale dell'edificio, planimetrie di piano e planimetrie di aree particolari; la suddivisione di piano dovrà tenere in considerazione la densità delle icone nell'area e assegnazione spazi in modo che le planimetrie ed il posizionamento degli apparati siano facilmente intellegibili all'operatore; icone di tipo interattivo, la cui grafica cambi secondo lo stato dell'apparato (funzionante, guasto, allarmato, escluso, ecc.).	1 cad		3329,65	47,450%
LOM252.OC.EEA.Pa01.H0963.Za001.0260.b	OPERA: Software; funzione: gestione dei sistemi di sicurezza | supervisione dei sistemi di sicurezza; impiego: sistemi antintrusione | sistemi controllo accessi | sistemi rivelazione fumi e TVCC | Telecamera IP Bullet IP da esterno; punti [-] = 101 ÷ 200. / LAVORO: Installazione. / SPECIFICHE TECNICHE: la programmazione comprende: la rappresentazione grafica suddivisa in mappe, di cui una planimetria generale dell'edificio, planimetrie di piano e planimetrie di aree particolari; la suddivisione di piano dovrà tenere in considerazione la densità delle icone nell'area e assegnazione spazi in modo che le planimetrie ed il posizionamento degli apparati siano facilmente intellegibili all'operatore; icone di tipo interattivo, la cui grafica cambi secondo lo stato dell'apparato (funzionante, guasto, allarmato, escluso, ecc.).	1 cad		5299,72	48,440%
LOM252.OC.EEA.Pa01.H0963.Za001.0260.c	OPERA: Software; funzione: gestione dei sistemi di sicurezza | supervisione dei sistemi di sicurezza; impiego: sistemi antintrusione | sistemi controllo accessi | sistemi rivelazione fumi e TVCC | Telecamera IP Bullet IP da esterno; punti [-] = 201 ÷ 300. / LAVORO: Installazione. / SPECIFICHE TECNICHE: la programmazione comprende: la rappresentazione grafica suddivisa in mappe, di cui una planimetria generale dell'edificio, planimetrie di piano e planimetrie di aree particolari; la suddivisione di piano dovrà tenere in considerazione la densità delle icone nell'area e assegnazione spazi in modo che le planimetrie ed il posizionamento degli apparati siano facilmente intellegibili all'operatore; icone di tipo interattivo, la cui grafica cambi secondo lo stato dell'apparato (funzionante, guasto, allarmato, escluso, ecc.).	1 cad		6908,45	48,590%
LOM252.OC.EEA.Pa01.H0963.Za001.0260.d	OPERA: Software; funzione: gestione dei sistemi di sicurezza | supervisione dei sistemi di sicurezza; impiego: sistemi antintrusione | sistemi controllo accessi | sistemi rivelazione fumi e TVCC | Telecamera IP Bullet IP da esterno; punti [-] = 301 ÷ 400. / LAVORO: Installazione. / SPECIFICHE TECNICHE: la programmazione comprende: la rappresentazione grafica suddivisa in mappe, di cui una planimetria generale dell'edificio, planimetrie di piano e planimetrie di aree particolari; la suddivisione di piano dovrà tenere in considerazione la densità delle icone nell'area e assegnazione spazi in modo che le planimetrie ed il posizionamento degli apparati siano facilmente intellegibili all'operatore; icone di tipo interattivo, la cui grafica cambi secondo lo stato dell'apparato (funzionante, guasto, allarmato, escluso, ecc.).	1 cad		7715,49	44,960%
LOM252.OC.EEA.Pa01.H0963.Za001.0260.e	OPERA: Software; funzione: gestione dei sistemi di sicurezza | supervisione dei sistemi di sicurezza; impiego: sistemi antintrusione | sistemi controllo accessi | sistemi rivelazione fumi e TVCC | Telecamera IP Bullet IP da esterno; punti [-] > 400. / LAVORO: Installazione. / SPECIFICHE TECNICHE: la programmazione comprende: la rappresentazione grafica suddivisa in mappe, di cui una planimetria generale dell'edificio, planimetrie di piano e planimetrie di aree particolari; la suddivisione di piano dovrà tenere in considerazione la densità delle icone nell'area e assegnazione spazi in modo che le planimetrie ed il posizionamento degli apparati siano facilmente intellegibili all'operatore; icone di tipo interattivo, la cui grafica cambi secondo lo stato dell'apparato (funzionante, guasto, allarmato, escluso, ecc.).	1 cad		20,25	48,760%
LOM252.OC.EEA.Pa01.H0966.Za001.0000.-	OPERA: Licenza, di sblocco; funzione: aggiungere driver aggiuntivi per programmi di gestione e supervisione per sistemi di sicurezza. / LAVORO: Installazione. / SPECIFICHE TECNICHE: licenza necessaria per la gestione di un numero di elementi (centrali e/o videoregistratori) superiore rispetto al numero previsto dalle licenze stesse.	1 cad		1470,50
LOM252.OC.EEA.Pa01.H0966.Za001.0250.-	OPERA: Licenza. Incluso: 2 VMware Vsphere Enterprise Plus, 1 Vcenter Vmware, 2 Microsoft server 2019 Datacenter. / LAVORO: Installazione. Incluso: configurazione. / SPECIFICHE TECNICHE: Microsoft server 2019 con n° core [-] = 16.	1 cad		17655,24	0,770%
LOM252.OC.EEA.Pa01.H0969.Za001.0000.-	OPERA: Pagina, grafica. / LAVORO: Installazione.	1 cad		708,11
LOM252.OC.EEA.Pa01.H0969.Za001.0250.-	OPERA: Pagina, touch. / LAVORO: Installazione.	1 cad		400,53
LOM252.OC.EEA.Pa01.H6000.Za001.0000.-	OPERA: Motoriduttore, interrato; impiego: cancelli ad anta battente | anta battente peso [kg] ≤ 300. / LAVORO: Installazione.	1 cad		446,97	11,050%
LOM252.OC.EEA.Pa01.H6000.Za001.0005.-	OPERA: Motoriduttore, interrato; impiego: cancelli ad anta battente | anta battente peso [kg] ≤ 400. / LAVORO: Installazione.	1 cad		525,67	9,390%
LOM252.OC.EEA.Pa01.H6005.Za001.0000.-	OPERA: Generatore, di doppia chiamata elettronica; tensione di alimentazione [Vca] = 15. Incluso: custodia DIN a 4 moduli. / LAVORO: Installazione.	1 cad		42,65	34,730%
LOM252.OC.EEA.Pa01.H7405.Za001.0000.-	OPERA: Distributore, al piano. Incluso: custodia DIN a 8 moduli. / LAVORO: Installazione. / SPECIFICHE TECNICHE: distributore con codifiche.	1 cad		105,56	7,020%
LOM252.OC.EEA.Pa01.H7405.Za001.0250.-	OPERA: Distributore, di testa; geometria: 9 cavi; n° poli [-] = 8P. / LAVORO: Installazione. / SPECIFICHE TECNICHE: distributore autoalimentato, con terrestre DiSEqC.	1 cad		656,81	15,030%
LOM252.OC.EEA.Pa01.H7405.Za001.0500.-	OPERA: Distributore; geometria: 4 uscite. / LAVORO: Installazione.	1 cad		374,77	6,590%
LOM252.OC.EEA.Pa01.H7405.Za001.0505.-	OPERA: Distributore; geometria: 4 uscite; impiego: segnale video al piano | più montanti; tensione di alimentazione [Vcc] = 12. Incluso: custodia DIN a 4 moduli. / LAVORO: Installazione.	1 cad		48,21	30,740%
LOM252.OC.EEA.Pa01.H7405.Za001.0510.-	OPERA: Distributore; geometria: 4 uscite; impiego: segnale video al piano; tensione di alimentazione [Vcc] = 12 ÷ 18. Incluso: custodia DIN a 4 moduli, cavo coassiale resistenza [Ohm] = 75. / LAVORO: Installazione.	1 cad		49,61	29,870%
LOM252.OC.EEA.Pa01.H7405.Za001.0515.-	OPERA: Distributore; geometria: 4 uscite; impiego: segnale video al piano; tensione di alimentazione [Vcc] = 12 ÷ 20. / LAVORO: Installazione. / SPECIFICHE TECNICHE: massimo 10 collegamenti sul montante.	1 cad		60,13	24,640%
LOM252.OC.EEA.Pa01.H7405.Za001.0520.-	OPERA: Distributore; geometria: 4 uscite; impiego: segnale video al piano | più montanti; tensione di alimentazione [Vcc] = 12 ÷ 20. Incluso: custodia DIN a 4 moduli. / LAVORO: Installazione.	1 cad		62,71	23,630%
LOM252.OC.EEA.Pa01.H7410.Za001.0000.-	OPERA: Ripetitore, di chiamata. Incluso: custodia DIN a 4 moduli. / LAVORO: Installazione. / SPECIFICHE TECNICHE: ripetitore da collegare con più di due citofoni o monitor in parallelo fino a un massimo di 4 apparecchi.	1 cad		60,06	24,660%
LOM252.OC.EEA.Pa01.H7410.Za001.0250.-	OPERA: Ripetitore, di chiamata elettronica. / LAVORO: Installazione.	1 cad		30,89	47,950%
LOM252.OC.EEA.Pa01.H7420.Za001.0000.-	OPERA: Partitore, attivo; impiego: impianti TV; frequenza d'ingresso [MHz] = 920 ÷ 2150. / LAVORO: Installazione. / SPECIFICHE TECNICHE: circuito su meccanica in alluminio, connettori F, a due vie.	1 cad		48,85	20,210%
LOM252.OC.EEA.Pa01.H7420.Za001.0005.-	OPERA: Partitore, attivo; impiego: impianti TV; frequenza d'ingresso [MHz] = 920 ÷ 2150. / LAVORO: Installazione. / SPECIFICHE TECNICHE: circuito su meccanica in alluminio, connettori F, a quattro vie.	1 cad		56,87	17,360%
LOM252.OC.EEA.Pa01.H7420.Za001.0250.-	OPERA: Partitore; funzione: telealimentazione di convertitori; impiego: impianti TV; frequenza d'ingresso [MHz] = 40 ÷ 2150 | tensione di alimentazione selezionabile 1 [V] = 14 | tensione di alimentazione selezionabile 2 [V] = 18 | segnale di tono [KHz] = 22. / LAVORO: Installazione. / SPECIFICHE TECNICHE: il dispositivo può gestire e dividere i segnali provenienti da due LNB, installabile su guida DIN.	1 cad		99,56	24,790%
LOM252.OC.EEA.Pa01.H7420.Za001.0255.-	OPERA: Partitore; funzione: telealimentazione di convertitori; impiego: impianti TV; frequenza d'ingresso [MHz] = 920 ÷ 2150 | tensione di alimentazione selezionabile 1 [V] = 14 | tensione di alimentazione selezionabile 2 [V] = 18 | segnale di tono [KHz] = 22. / LAVORO: Installazione. / SPECIFICHE TECNICHE: il dispositivo può gestire e dividere i segnali provenienti da due LNB, installabile su guida DIN.	1 cad		155,29	15,900%
LOM252.OC.EEA.Pa01.H7420.Za001.0260.-	OPERA: Partitore; funzione: divisione del segnale TV in più vie; impiego: impianti TV; attenuazione [dB] = 4 | Resistenza elettrica [Ohm] = 75. Incluso: contenitore in metallo schermato, morsetti a vite . / LAVORO: Installazione. / SPECIFICHE TECNICHE: numero di ingressi 1, numero di uscite 2.	1 cad		21,76	45,380%
LOM252.OC.EEA.Pa01.H7420.Za001.0265.-	OPERA: Partitore; funzione: divisione del segnale TV in più vie; impiego: impianti TV; attenuazione [dB] = 6 | Resistenza elettrica [Ohm] = 75. Incluso: contenitore in metallo schermato, morsetti a vite . / LAVORO: Installazione. / SPECIFICHE TECNICHE: numero di ingressi 1, numero di uscite 3.	1 cad		23,69	41,680%
LOM252.OC.EEA.Pa01.H7420.Za001.0270.-	OPERA: Partitore; funzione: divisione del segnale TV in più vie; impiego: impianti TV; attenuazione [dB] = 7 | Resistenza elettrica [Ohm] = 75. Incluso: contenitore in metallo schermato, morsetti a vite . / LAVORO: Installazione. / SPECIFICHE TECNICHE: numero di ingressi 1, numero di uscite 4, da incasso.	1 cad		22,90	43,120%
LOM252.OC.EEA.Pa01.H7420.Za001.0275.-	OPERA: Partitore; funzione: divisione del segnale TV in più vie; impiego: impianti TV; attenuazione [dB] = 4 | Resistenza elettrica [Ohm] = 75. Incluso: contenitore in metallo schermato, morsetti a vite . / LAVORO: Installazione. / SPECIFICHE TECNICHE: numero di ingressi 1, numero di uscite 2, attenuazione volante.	1 cad		21,52	45,880%
LOM252.OC.EEA.Pa01.H7420.Za001.0280.-	OPERA: Partitore; finitura: nickelato; impiego: impianti TV. / LAVORO: Installazione. / SPECIFICHE TECNICHE: dispositivo a basse perdite d'inserzione, predisposto per collegamento a terra e fissaggio a parete, installazione in scatola da incasso, progettato per passaggio di c.c., connettori F, a 2 vie.	1 cad		23,50	42,020%
LOM252.OC.EEA.Pa01.H7420.Za001.0285.-	OPERA: Partitore; finitura: nickelato; geometria: pressofuso; impiego: impianti TV. / LAVORO: Installazione. / SPECIFICHE TECNICHE: dispositivo a basse perdite d'inserzione, predisposto per collegamento a terra e fissaggio a parete, installazione in scatola da incasso, progettato per passaggio di c.c., connettori F, a 3 vie.	1 cad		24,49	40,320%
LOM252.OC.EEA.Pa01.H7420.Za001.0290.-	OPERA: Partitore; finitura: nickelato; geometria: pressofuso; impiego: impianti TV. / LAVORO: Installazione. / SPECIFICHE TECNICHE: dispositivo a basse perdite d'inserzione, predisposto per collegamento a terra e fissaggio a parete, installazione in scatola da incasso, progettato per passaggio di c.c., connettori F, a 4 vie.	1 cad		26,20	37,690%
LOM252.OC.EEA.Pa01.H7420.Za001.0295.-	OPERA: Partitore; finitura: nickelato; geometria: pressofuso; impiego: impianti TV. / LAVORO: Installazione. / SPECIFICHE TECNICHE: dispositivo a basse perdite d'inserzione, predisposto per collegamento a terra e fissaggio a parete, installazione in scatola da incasso, progettato per passaggio di c.c., connettori F, a 6 vie.	1 cad		30,79	32,070%
LOM252.OC.EEA.Pa01.H7420.Za001.0300.-	OPERA: Partitore; finitura: nickelato; geometria: pressofuso; impiego: impianti TV. / LAVORO: Installazione. / SPECIFICHE TECNICHE: dispositivo a basse perdite d'inserzione, predisposto per collegamento a terra e fissaggio a parete, installazione in scatola da incasso, progettato per passaggio di c.c., connettori F, a 8 vie.	1 cad		31,94	30,920%
LOM252.OC.EEA.Pa01.H7420.Za001.0305.-	OPERA: Partitore; impiego: impianti TV. Incluso: contenitore plastico schermato. / LAVORO: Installazione. / SPECIFICHE TECNICHE: ibrido, due uscite, ingresso e uscite con connettori IEC, ad innesto coassiale.	1 cad		25,99	37,990%
LOM252.OC.EEA.Pa01.H7420.Za001.0500.-	OPERA: Partitore, resistivo; funzione: divisione del segnale TV in più vie; impiego: impianti TV; attenuazione [dB] = 6. / LAVORO: Installazione. / SPECIFICHE TECNICHE: numero di uscite 1, attacco a palo.	1 cad		19,58	50,430%
LOM252.OC.EEA.Pa01.H7420.Za001.0505.-	OPERA: Partitore, resistivo; funzione: divisione del segnale TV in più vie; impiego: impianti TV; attenuazione [dB] = 10. / LAVORO: Installazione. / SPECIFICHE TECNICHE: numero di uscite 2, attacco a palo.	1 cad		19,70	50,120%
LOM252.OC.EEA.Pa01.H7420.Za001.0510.-	OPERA: Partitore, resistivo; funzione: divisione del segnale TV in più vie; impiego: impianti TV; attenuazione [dB] = 13. / LAVORO: Installazione. / SPECIFICHE TECNICHE: numero di uscite 3, attacco a palo.	1 cad		28,84	34,240%
LOM252.OC.EEA.Pa01.H7440.Za001.0000.-	OPERA: Matrice video; geometria: 16 ingressi | 4 uscite; potenza apparente [VA] = 15,5. Incluso: ingressi in looping, 32 ingressi di allarme programmabili, 1 porta RS-232 per comandi da computer. / LAVORO: Installazione. / SPECIFICHE TECNICHE: la gestione viene effettuata tramite un cavo a coppia twistata da un massimo di 64 tastiere di comando; la matrice utilizza il protocollo standard, consentendo la programmazione delle sequenze delle telecamere, titolazione alfanumerica, tempo di sosta individuale o globale; un circuito a microprocessore permette di ricevere comandi dalla tastiera di controllo; tutte le connessioni vengono effettuate tramite morsettiere estraibili per una facile manutenzione.	1 cad		2319,89	1,060%
LOM252.OC.EEA.Pa01.H7440.Za001.0005.-	OPERA: Matrice video; geometria: 32 ingressi | 8 uscite; potenza apparente [VA] = 15,5. Incluso: ingressi in looping, 32 ingressi di allarme programmabili, 1 porta RS-232 per comandi da computer. / LAVORO: Installazione. / SPECIFICHE TECNICHE: la gestione viene effettuata tramite un cavo a coppia twistata da un massimo di 64 tastiere di comando; la matrice utilizza il protocollo standard, consentendo la programmazione delle sequenze delle telecamere, titolazione alfanumerica, tempo di sosta individuale o globale; un circuito a microprocessore permette alla KTD-348-164 di ricevere comandi dalla tastiera di controllo; tutte le connessioni vengono effettuate tramite morsettiere estraibili per una facile manutenzione.	1 cad		3868,98	0,640%
LOM252.OC.EEA.Pa01.H7460.D0000.0000.-	OPERA: Centralino, citofonico di plastica generico; geometria: 10 linee. Incluso: microtelefono con cordone spiralato, tastiera in moduli da 10 tasti, segnalatore acustico della chiamata, segnalatore luminoso della chiamata, dispositivo di segreto di conversazione. / LAVORO: Installazione. / SPECIFICHE TECNICHE: centralino di portineria, in versione semplice interno, in materiale termoplastico; adatto al collegamento con i vari citofoni, la commutazione dei citofoni verso il citofono notte e la possibilità di comunicare tra un posto esterno e il citofono notte.	1 cad		383,08	12,890%
LOM252.OC.EEA.Pa01.H7460.D0000.0005.-	OPERA: Centralino, citofonico di plastica generico; geometria: 20 linee. Incluso: microtelefono con cordone spiralato, tastiera in moduli da 10 tasti, segnalatore acustico della chiamata, segnalatore luminoso della chiamata, dispositivo di segreto di conversazione. / LAVORO: Installazione. / SPECIFICHE TECNICHE: centralino di portineria, in versione semplice interno, in materiale termoplastico; adatto al collegamento con i vari citofoni, la commutazione dei citofoni verso il citofono notte e la possibilità di comunicare tra un posto esterno e il citofono notte.	1 cad		486,71	15,220%
LOM252.OC.EEA.Pa01.H7460.D0000.0010.-	OPERA: Centralino, citofonico di plastica generico; geometria: 30 linee. Incluso: microtelefono con cordone spiralato, tastiera in moduli da 10 tasti, segnalatore acustico della chiamata, segnalatore luminoso della chiamata, dispositivo di segreto di conversazione. / LAVORO: Installazione. / SPECIFICHE TECNICHE: centralino di portineria, in versione semplice interno, in materiale termoplastico; adatto al collegamento con i vari citofoni, la commutazione dei citofoni verso il citofono notte e la possibilità di comunicare tra un posto esterno e il citofono notte.	1 cad		611,03	16,160%
LOM252.OC.EEA.Pa01.H7460.D0000.0015.-	OPERA: Centralino, citofonico di plastica generico; geometria: 40 linee. Incluso: microtelefono con cordone spiralato, tastiera in moduli da 10 tasti, segnalatore acustico della chiamata, segnalatore luminoso della chiamata, dispositivo di segreto di conversazione. / LAVORO: Installazione. / SPECIFICHE TECNICHE: centralino di portineria, in versione semplice interno, in materiale termoplastico; adatto al collegamento con i vari citofoni, la commutazione dei citofoni verso il citofono notte e la possibilità di comunicare tra un posto esterno e il citofono notte.	1 cad		725,00	17,020%
LOM252.OC.EEA.Pa01.H7460.D0000.0020.-	OPERA: Centralino, citofonico di plastica generico; geometria: 50 linee. Incluso: microtelefono con cordone spiralato, tastiera in moduli da 10 tasti, segnalatore acustico della chiamata, segnalatore luminoso della chiamata, dispositivo di segreto di conversazione. / LAVORO: Installazione. / SPECIFICHE TECNICHE: centralino di portineria, in versione semplice interno, in materiale termoplastico; adatto al collegamento con i vari citofoni, la commutazione dei citofoni verso il citofono notte e la possibilità di comunicare tra un posto esterno e il citofono notte.	1 cad		838,98	17,650%
LOM252.OC.EEA.Pa01.H7460.D0000.0025.-	OPERA: Centralino, citofonico di plastica generico; geometria: 60 linee. Incluso: microtelefono con cordone spiralato, tastiera in moduli da 10 tasti, segnalatore acustico della chiamata, segnalatore luminoso della chiamata, dispositivo di segreto di conversazione. / LAVORO: Installazione. / SPECIFICHE TECNICHE: centralino di portineria, in versione semplice interno, in materiale termoplastico; adatto al collegamento con i vari citofoni, la commutazione dei citofoni verso il citofono notte e la possibilità di comunicare tra un posto esterno e il citofono notte.	1 cad		984,16	20,070%
LOM252.OC.EEA.Pa01.H7460.D0000.0030.-	OPERA: Centralino, citofonico di plastica generico; geometria: 80 linee. Incluso: microtelefono con cordone spiralato, tastiera in moduli da 10 tasti, segnalatore acustico della chiamata, segnalatore luminoso della chiamata, dispositivo di segreto di conversazione. / LAVORO: Installazione. / SPECIFICHE TECNICHE: centralino di portineria, in versione semplice interno, in materiale termoplastico; adatto al collegamento con i vari citofoni, la commutazione dei citofoni verso il citofono notte e la possibilità di comunicare tra un posto esterno e il citofono notte.	1 cad		1212,12	20,370%
LOM252.OC.EEA.Pa01.H7460.D0000.0035.-	OPERA: Centralino, citofonico di plastica generico; geometria: 100 linee. Incluso: microtelefono con cordone spiralato, tastiera in moduli da 10 tasti, segnalatore acustico della chiamata, segnalatore luminoso della chiamata, dispositivo di segreto di conversazione. / LAVORO: Installazione. / SPECIFICHE TECNICHE: centralino di portineria, in versione semplice interno, in materiale termoplastico; adatto al collegamento con i vari citofoni, la commutazione dei citofoni verso il citofono notte e la possibilità di comunicare tra un posto esterno e il citofono notte.	1 cad		1440,05	20,570%
LOM252.OC.EEA.Pa01.H7460.D0000.0040.-	OPERA: Centralino, citofonico di plastica generico; geometria: 120 linee. Incluso: microtelefono con cordone spiralato, tastiera in moduli da 10 tasti, segnalatore acustico della chiamata, segnalatore luminoso della chiamata, dispositivo di segreto di conversazione. / LAVORO: Installazione. / SPECIFICHE TECNICHE: centralino di portineria, in versione semplice interno, in materiale termoplastico; adatto al collegamento con i vari citofoni, la commutazione dei citofoni verso il citofono notte e la possibilità di comunicare tra un posto esterno e il citofono notte.	1 cad		1668,01	20,720%
LOM252.OC.EEA.Pa01.H7460.D0000.0045.-	OPERA: Centralino, citofonico di plastica generico; geometria: 10 linee. Incluso: microtelefono con cordone spiralato, tastiera in moduli da 10 tasti, segnalatore acustico della chiamata, segnalatore luminoso della chiamata, dispositivo di segreto di conversazione. / LAVORO: Installazione. / SPECIFICHE TECNICHE: centralino di portineria, in versione a commutazione interno-esterno, in materiale termoplastico; nella posizione interno consente le chiamate e la conversazione da centralino a utenti e viceversa, con chiamate da pulsantiera esterna ricevute dal centralino; nella posizione esterno le chiamate dalla pulsantiera esterna vengono inviate direttamente all'utente.	1 cad		450,33	10,960%
LOM252.OC.EEA.Pa01.H7460.D0000.0050.-	OPERA: Centralino, citofonico di plastica generico; geometria: 20 linee. Incluso: microtelefono con cordone spiralato, tastiera in moduli da 10 tasti, segnalatore acustico della chiamata, segnalatore luminoso della chiamata, dispositivo di segreto di conversazione. / LAVORO: Installazione. / SPECIFICHE TECNICHE: centralino di portineria, in versione a commutazione interno-esterno, in materiale termoplastico; nella posizione interno consente le chiamate e la conversazione da centralino a utenti e viceversa, con chiamate da pulsantiera esterna ricevute dal centralino; nella posizione esterno le chiamate dalla pulsantiera esterna vengono inviate direttamente all'utente.	1 cad		564,30	13,120%
LOM252.OC.EEA.Pa01.H7460.D0000.0055.-	OPERA: Centralino, citofonico di plastica generico; geometria: 30 linee. Incluso: microtelefono con cordone spiralato, tastiera in moduli da 10 tasti, segnalatore acustico della chiamata, segnalatore luminoso della chiamata, dispositivo di segreto di conversazione. / LAVORO: Installazione. / SPECIFICHE TECNICHE: centralino di portineria, in versione a commutazione interno-esterno, in materiale termoplastico; nella posizione interno consente le chiamate e la conversazione da centralino a utenti e viceversa, con chiamate da pulsantiera esterna ricevute dal centralino; nella posizione esterno le chiamate dalla pulsantiera esterna vengono inviate direttamente all'utente.	1 cad		620,97	7,950%
LOM252.OC.EEA.Pa01.H7460.D0000.0060.-	OPERA: Centralino, citofonico di plastica generico; geometria: 40 linee. Incluso: microtelefono con cordone spiralato, tastiera in moduli da 10 tasti, segnalatore acustico della chiamata, segnalatore luminoso della chiamata, dispositivo di segreto di conversazione. / LAVORO: Installazione. / SPECIFICHE TECNICHE: centralino di portineria, in versione a commutazione interno-esterno, in materiale termoplastico; nella posizione interno consente le chiamate e la conversazione da centralino a utenti e viceversa, con chiamate da pulsantiera esterna ricevute dal centralino; nella posizione esterno le chiamate dalla pulsantiera esterna vengono inviate direttamente all'utente.	1 cad		797,40	15,480%
LOM252.OC.EEA.Pa01.H7460.D0000.0065.-	OPERA: Centralino, citofonico di plastica generico; geometria: 50 linee. Incluso: microtelefono con cordone spiralato, tastiera in moduli da 10 tasti, segnalatore acustico della chiamata, segnalatore luminoso della chiamata, dispositivo di segreto di conversazione. / LAVORO: Installazione. / SPECIFICHE TECNICHE: centralino di portineria, in versione a commutazione interno-esterno, in materiale termoplastico; nella posizione interno consente le chiamate e la conversazione da centralino a utenti e viceversa, con chiamate da pulsantiera esterna ricevute dal centralino; nella posizione esterno le chiamate dalla pulsantiera esterna vengono inviate direttamente all'utente.	1 cad		911,36	16,250%
LOM252.OC.EEA.Pa01.H7460.D0000.0070.-	OPERA: Centralino, citofonico di plastica generico; geometria: 60 linee. Incluso: microtelefono con cordone spiralato, tastiera in moduli da 10 tasti, segnalatore acustico della chiamata, segnalatore luminoso della chiamata, dispositivo di segreto di conversazione. / LAVORO: Installazione. / SPECIFICHE TECNICHE: centralino di portineria, in versione a commutazione interno-esterno, in materiale termoplastico; nella posizione interno consente le chiamate e la conversazione da centralino a utenti e viceversa, con chiamate da pulsantiera esterna ricevute dal centralino; nella posizione esterno le chiamate dalla pulsantiera esterna vengono inviate direttamente all'utente.	1 cad		1056,59	18,690%
LOM252.OC.EEA.Pa01.H7460.D0000.0075.-	OPERA: Centralino, citofonico di plastica generico; geometria: 80 linee. Incluso: microtelefono con cordone spiralato, tastiera in moduli da 10 tasti, segnalatore acustico della chiamata, segnalatore luminoso della chiamata, dispositivo di segreto di conversazione. / LAVORO: Installazione. / SPECIFICHE TECNICHE: centralino di portineria, in versione a commutazione interno-esterno, in materiale termoplastico; nella posizione interno consente le chiamate e la conversazione da centralino a utenti e viceversa, con chiamate da pulsantiera esterna ricevute dal centralino; nella posizione esterno le chiamate dalla pulsantiera esterna vengono inviate direttamente all'utente.	1 cad		1274,16	19,370%
LOM252.OC.EEA.Pa01.H7460.D0000.0080.-	OPERA: Centralino, citofonico di plastica generico; geometria: 100 linee. Incluso: microtelefono con cordone spiralato, tastiera in moduli da 10 tasti, segnalatore acustico della chiamata, segnalatore luminoso della chiamata, dispositivo di segreto di conversazione. / LAVORO: Installazione. / SPECIFICHE TECNICHE: centralino di portineria, in versione a commutazione interno-esterno, in materiale termoplastico; nella posizione interno consente le chiamate e la conversazione da centralino a utenti e viceversa, con chiamate da pulsantiera esterna ricevute dal centralino; nella posizione esterno le chiamate dalla pulsantiera esterna vengono inviate direttamente all'utente.	1 cad		1507,30	19,650%
LOM252.OC.EEA.Pa01.H7460.D0000.0085.-	OPERA: Centralino, citofonico di plastica generico; geometria: 120 linee. Incluso: microtelefono con cordone spiralato, tastiera in moduli da 10 tasti, segnalatore acustico della chiamata, segnalatore luminoso della chiamata, dispositivo di segreto di conversazione. / LAVORO: Installazione. / SPECIFICHE TECNICHE: centralino di portineria, in versione a commutazione interno-esterno, in materiale termoplastico; nella posizione interno consente le chiamate e la conversazione da centralino a utenti e viceversa, con chiamate da pulsantiera esterna ricevute dal centralino; nella posizione esterno le chiamate dalla pulsantiera esterna vengono inviate direttamente all'utente.	1 cad		1755,91	19,680%
LOM252.OC.EEA.Pa01.H7460.D0000.0090.-	OPERA: Centralino, citofonico di plastica generico; geometria: 10 linee. Incluso: microtelefono con cordone spiralato, tastiera in moduli da 10 tasti, segnalatore acustico della chiamata, segnalatore luminoso della chiamata, dispositivo di segreto di conversazione. / LAVORO: Installazione. / SPECIFICHE TECNICHE: centralino di portineria, in versione intercomunicante interno, in materiale termoplastico; consente il collegamento con i vari citofoni, l'intercomunicazione fra i vari citofoni, la commutazione dei citofoni verso il citofono notte e la possibilità di comunicare tra un posto esterno e il citofono notte; con l'aggiunta di un commutatore telefonico è possibile collegarlo con una linea telefonica.	1 cad		502,03	9,830%
LOM252.OC.EEA.Pa01.H7460.D0000.0095.-	OPERA: Centralino, citofonico di plastica generico; geometria: 20 linee. Incluso: microtelefono con cordone spiralato, tastiera in moduli da 10 tasti, segnalatore acustico della chiamata, segnalatore luminoso della chiamata, dispositivo di segreto di conversazione. / LAVORO: Installazione. / SPECIFICHE TECNICHE: centralino di portineria, in versione intercomunicante interno, in materiale termoplastico; consente il collegamento con i vari citofoni, l'intercomunicazione fra i vari citofoni, la commutazione dei citofoni verso il citofono notte e la possibilità di comunicare tra un posto esterno e il citofono notte; con l'aggiunta di un commutatore telefonico è possibile collegarlo con una linea telefonica.	1 cad		615,99	12,020%
LOM252.OC.EEA.Pa01.H7460.D0000.0100.-	OPERA: Centralino, citofonico di plastica generico; geometria: 30 linee. Incluso: microtelefono con cordone spiralato, tastiera in moduli da 10 tasti, segnalatore acustico della chiamata, segnalatore luminoso della chiamata, dispositivo di segreto di conversazione. / LAVORO: Installazione. / SPECIFICHE TECNICHE: centralino di portineria, in versione intercomunicante interno, in materiale termoplastico; consente il collegamento con i vari citofoni, l'intercomunicazione fra i vari citofoni, la commutazione dei citofoni verso il citofono notte e la possibilità di comunicare tra un posto esterno e il citofono notte; con l'aggiunta di un commutatore telefonico è possibile collegarlo con una linea telefonica.	1 cad		667,56	7,400%
LOM252.OC.EEA.Pa01.H7460.D0000.0105.-	OPERA: Centralino, citofonico di plastica generico; geometria: 40 linee. Incluso: microtelefono con cordone spiralato, tastiera in moduli da 10 tasti, segnalatore acustico della chiamata, segnalatore luminoso della chiamata, dispositivo di segreto di conversazione. / LAVORO: Installazione. / SPECIFICHE TECNICHE: centralino di portineria, in versione intercomunicante interno, in materiale termoplastico; consente il collegamento con i vari citofoni, l'intercomunicazione fra i vari citofoni, la commutazione dei citofoni verso il citofono notte e la possibilità di comunicare tra un posto esterno e il citofono notte; con l'aggiunta di un commutatore telefonico è possibile collegarlo con una linea telefonica.	1 cad		843,98	14,620%
LOM252.OC.EEA.Pa01.H7460.D0000.0110.-	OPERA: Centralino, citofonico di plastica generico; geometria: 50 linee. Incluso: microtelefono con cordone spiralato, tastiera in moduli da 10 tasti, segnalatore acustico della chiamata, segnalatore luminoso della chiamata, dispositivo di segreto di conversazione. / LAVORO: Installazione. / SPECIFICHE TECNICHE: centralino di portineria, in versione intercomunicante interno, in materiale termoplastico; consente il collegamento con i vari citofoni, l'intercomunicazione fra i vari citofoni, la commutazione dei citofoni verso il citofono notte e la possibilità di comunicare tra un posto esterno e il citofono notte; con l'aggiunta di un commutatore telefonico è possibile collegarlo con una linea telefonica.	1 cad		957,92	15,460%
LOM252.OC.EEA.Pa01.H7460.D0000.0115.-	OPERA: Centralino, citofonico di plastica generico; geometria: 60 linee. Incluso: microtelefono con cordone spiralato, tastiera in moduli da 10 tasti, segnalatore acustico della chiamata, segnalatore luminoso della chiamata, dispositivo di segreto di conversazione. / LAVORO: Installazione. / SPECIFICHE TECNICHE: centralino di portineria, in versione intercomunicante interno, in materiale termoplastico; consente il collegamento con i vari citofoni, l'intercomunicazione fra i vari citofoni, la commutazione dei citofoni verso il citofono notte e la possibilità di comunicare tra un posto esterno e il citofono notte; con l'aggiunta di un commutatore telefonico è possibile collegarlo con una linea telefonica.	1 cad		1103,14	17,900%
LOM252.OC.EEA.Pa01.H7460.D0000.0120.-	OPERA: Centralino, citofonico di plastica generico; geometria: 80 linee. Incluso: microtelefono con cordone spiralato, tastiera in moduli da 10 tasti, segnalatore acustico della chiamata, segnalatore luminoso della chiamata, dispositivo di segreto di conversazione. / LAVORO: Installazione. / SPECIFICHE TECNICHE: centralino di portineria, in versione intercomunicante interno, in materiale termoplastico; consente il collegamento con i vari citofoni, l'intercomunicazione fra i vari citofoni, la commutazione dei citofoni verso il citofono notte e la possibilità di comunicare tra un posto esterno e il citofono notte; con l'aggiunta di un commutatore telefonico è possibile collegarlo con una linea telefonica.	1 cad		1331,07	18,550%
LOM252.OC.EEA.Pa01.H7460.D0000.0125.-	OPERA: Centralino, citofonico di plastica generico; geometria: 100 linee. Incluso: microtelefono con cordone spiralato, tastiera in moduli da 10 tasti, segnalatore acustico della chiamata, segnalatore luminoso della chiamata, dispositivo di segreto di conversazione. / LAVORO: Installazione. / SPECIFICHE TECNICHE: centralino di portineria, in versione intercomunicante interno, in materiale termoplastico; consente il collegamento con i vari citofoni, l'intercomunicazione fra i vari citofoni, la commutazione dei citofoni verso il citofono notte e la possibilità di comunicare tra un posto esterno e il citofono notte; con l'aggiunta di un commutatore telefonico è possibile collegarlo con una linea telefonica.	1 cad		1559,01	19,000%
LOM252.OC.EEA.Pa01.H7460.D0000.0130.-	OPERA: Centralino, citofonico di plastica generico; geometria: 120 linee. Incluso: microtelefono con cordone spiralato, tastiera in moduli da 10 tasti, segnalatore acustico della chiamata, segnalatore luminoso della chiamata, dispositivo di segreto di conversazione. / LAVORO: Installazione. / SPECIFICHE TECNICHE: centralino di portineria, in versione intercomunicante interno, in materiale termoplastico; consente il collegamento con i vari citofoni, l'intercomunicazione fra i vari citofoni, la commutazione dei citofoni verso il citofono notte e la possibilità di comunicare tra un posto esterno e il citofono notte; con l'aggiunta di un commutatore telefonico è possibile collegarlo con una linea telefonica.	1 cad		1786,95	19,340%
LOM252.OC.EEA.Pa01.H7460.D0000.0250.-	OPERA: Centralino, semplice di plastica generico; geometria: 1 linea. Escluso: comando per amplificatore di potenza per chiamata cercapersone. / LAVORO: Installazione. / SPECIFICHE TECNICHE: centralino in materiale termoplastico, collegabile a derivati normali, se da appoggio tavolo, e a tromba e ad amplificatore di potenza per chiamate cercapersone, se da esterno.	1 cad		108,02	11,430%
LOM252.OC.EEA.Pa01.H7460.D0000.0255.-	OPERA: Centralino, semplice di plastica generico; geometria: 1 linea. / LAVORO: Installazione. / SPECIFICHE TECNICHE: centralino in materiale termoplastico, collegabile a derivati normali, se da appoggio tavolo, e a tromba e ad amplificatore di potenza per chiamate cercapersone, se da esterno.	1 cad		126,91	9,730%
LOM252.OC.EEA.Pa01.H7460.D0000.0260.-	OPERA: Centralino, semplice di plastica generico; geometria: 3 linee. / LAVORO: Installazione. / SPECIFICHE TECNICHE: centralino in materiale termoplastico, collegabile a derivati normali, se da appoggio tavolo, e a tromba e ad amplificatore di potenza per chiamate cercapersone, se da esterno.	1 cad		136,55	9,040%
LOM252.OC.EEA.Pa01.H7460.D0000.0265.-	OPERA: Centralino, semplice di plastica generico; geometria: 6 linee. / LAVORO: Installazione. / SPECIFICHE TECNICHE: centralino in materiale termoplastico, collegabile a derivati normali, se da appoggio tavolo, e a tromba e ad amplificatore di potenza per chiamate cercapersone, se da esterno.	1 cad		249,96	19,750%
LOM252.OC.EEA.Pa01.H7460.D0000.0270.-	OPERA: Centralino, semplice di plastica generico; geometria: 12 linee. / LAVORO: Installazione. / SPECIFICHE TECNICHE: centralino in materiale termoplastico, collegabile a derivati normali, se da appoggio tavolo, e a tromba e ad amplificatore di potenza per chiamate cercapersone, se da esterno.	1 cad		390,74	25,270%
LOM252.OC.EEA.Pa01.H7460.D0000.0275.-	OPERA: Centralino, semplice di plastica generico; geometria: 18 linee. / LAVORO: Installazione. / SPECIFICHE TECNICHE: centralino in materiale termoplastico, collegabile a derivati normali, se da appoggio tavolo, e a tromba e ad amplificatore di potenza per chiamate cercapersone, se da esterno.	1 cad		579,28	34,090%
LOM252.OC.EEA.Pa01.H7460.D0000.0280.-	OPERA: Centralino, semplice di plastica generico. / LAVORO: Installazione. / SPECIFICHE TECNICHE: centralino in materiale termoplastico.	1 cad		44,67	27,630%
LOM252.OC.EEA.Pa01.H7460.D0000.0285.-	OPERA: Centralino, semplice di plastica generico. / LAVORO: Installazione. / SPECIFICHE TECNICHE: centralino in materiale termoplastico.	1 cad		48,91	25,240%
LOM252.OC.EEA.Pa01.H7460.R0000.0000.-	OPERA: Centralino, autoalimentato di metallo generico; geometria: 1 ingresso; nd | guadagno b.4 [dB] = 27 | guadagno b.5 [dB] = 26. Incluso: connettori tipo F. / LAVORO: Installazione. / SPECIFICHE TECNICHE: centralino a larga banda autoalimentato in materiale metallico pressofuso, con amplificazione UHF e VHF separate e circuito automatico di protezione contro cortocircuiti.	1 cad		150,02	32,910%
LOM252.OC.EEA.Pa01.H7460.R0000.0005.-	OPERA: Centralino, autoalimentato di metallo generico; geometria: 4 ingressi; nd | guadagno b.3 [dB] = 19 | guadagno UHF [dB] = 27 | guadagno VHF [dB] = 27. Incluso: connettori tipo F. / LAVORO: Installazione. / SPECIFICHE TECNICHE: centralino a larga banda autoalimentato in materiale metallico pressofuso, con amplificazione UHF e VHF separate e circuito automatico di protezione contro cortocircuiti.	1 cad		185,70	39,880%
LOM252.OC.EEA.Pa01.H7460.R0000.0010.-	OPERA: Centralino, autoalimentato di metallo generico; geometria: 3 ingressi; nd | guadagno b.3 [dB] = 20 | guadagno b.4 [dB] = 29 | guadagno b.5 [dB] = 29. Incluso: connettori tipo F. / LAVORO: Installazione. / SPECIFICHE TECNICHE: centralino multingressi a larga banda in materiale metallico pressofuso, con amplificazione UHF e VHF separate e circuito automatico di protezione contro cortocircuiti.	1 cad		182,61	40,550%
LOM252.OC.EEA.Pa01.H7460.R0000.0015.-	OPERA: Centralino, autoalimentato di metallo generico; geometria: 3 ingressi; nd | guadagno b.3 [dB] = 20 | guadagno UHF [dB] = 27 | guadagno VHF [dB] = 27. Incluso: connettori tipo F. / LAVORO: Installazione. / SPECIFICHE TECNICHE: centralino multingressi a larga banda in materiale metallico pressofuso, con amplificazione UHF e VHF separate e circuito automatico di protezione contro cortocircuiti.	1 cad		180,65	40,990%
LOM252.OC.EEA.Pa01.H7460.R0000.0020.-	OPERA: Centralino, autoalimentato di metallo generico; geometria: 3 ingressi; nd | guadagno b.3 [dB] = 33 | guadagno UHF [dB] = 34 | guadagno VHF [dB] = 34. Incluso: connettori tipo F. / LAVORO: Installazione. / SPECIFICHE TECNICHE: centralino multingressi a larga banda in materiale metallico pressofuso, con amplificazione UHF e VHF separate e circuito automatico di protezione contro cortocircuiti.	1 cad		208,81	35,470%
LOM252.OC.EEA.Pa01.H7460.R0000.0025.-	OPERA: Centralino, autoalimentato di metallo generico; geometria: 5 ingressi; nd | guadagno b.3 [dB] = 19 | guadagno b.4 [dB] = 29 | guadagno b.5 [dB] = 28 | guadagno UHF [dB] = 28. Incluso: connettori tipo F. / LAVORO: Installazione. / SPECIFICHE TECNICHE: centralino multingressi a larga banda in materiale metallico pressofuso, con amplificazione UHF e VHF separate e circuito automatico di protezione contro cortocircuiti.	1 cad		188,22	39,350%
LOM252.OC.EEA.Pa01.H7460.R0000.0030.-	OPERA: Centralino, autoalimentato di metallo generico; geometria: 5 ingressi; nd | guadagno b.3 [dB] = 19 | guadagno b.4 [dB] = 21 | guadagno b.5 [dB] = 21 | guadagno UHF [dB] = 21. Incluso: connettori tipo F. / LAVORO: Installazione. / SPECIFICHE TECNICHE: centralino multingressi a larga banda in materiale metallico pressofuso, con amplificazione UHF e VHF separate e circuito automatico di protezione contro cortocircuiti.	1 cad		211,90	34,950%
LOM252.OC.EEA.Pa01.H7460.R0000.0035.-	OPERA: Centralino, autoalimentato di metallo generico; geometria: 5 ingressi; nd | guadagno b.3 [dB] = 34 | guadagno b.4 [dB] = 34 | guadagno b.5 [dB] = 34 | guadagno UHF [dB] = 34. Incluso: connettori tipo F. / LAVORO: Installazione. / SPECIFICHE TECNICHE: centralino multingressi a larga banda in materiale metallico pressofuso, con amplificazione UHF e VHF separate e circuito automatico di protezione contro cortocircuiti.	1 cad		219,58	33,730%
LOM252.OC.EEA.Pa01.H7460.R0000.0040.-	OPERA: Centralino, autoalimentato di metallo generico; geometria: 3 ingressi; nd | guadagno b.1 [dB] = 32 | guadagno b.3 [dB] = 32 | guadagno UHF [dB] = 28 | guadagno VHF [dB] = 28. Incluso: connettori tipo IEC. / LAVORO: Installazione. / SPECIFICHE TECNICHE: centralino a larga banda in materiale metallico pressofuso, con amplificazione UHF e VHF separate e circuito automatico di protezione contro cortocircuiti; classe di isolamento II.	1 cad		272,79	27,150%
LOM252.OC.EEA.Pa01.H7460.R0000.0045.-	OPERA: Centralino, autoalimentato di metallo generico; geometria: 5 ingressi; nd | guadagno b.1 [dB] = 31 | guadagno b.3 [dB] = 31 | guadagno b.4 [dB] = 29 | guadagno UHF [dB] = 29 | guadagno VHF [dB] = 29. Incluso: connettori tipo IEC. / LAVORO: Installazione. / SPECIFICHE TECNICHE: centralino a larga banda in materiale metallico pressofuso, con amplificazione UHF e VHF separate e circuito automatico di protezione contro cortocircuiti; classe di isolamento II.	1 cad		284,11	26,070%
LOM252.OC.EEA.Pa01.H7460.R0000.0050.-	OPERA: Centralino, autoalimentato di metallo generico; geometria: 3 ingressi; nd | guadagno b.1 [dB] = 37 | guadagno b.3 [dB] = 37 | guadagno UHF [dB] = 45. Incluso: connettori tipo IEC. / LAVORO: Installazione. / SPECIFICHE TECNICHE: centralino a larga banda in materiale metallico pressofuso, con amplificazione UHF e VHF separate e circuito automatico di protezione contro cortocircuiti; classe di isolamento II.	1 cad		277,13	26,720%
LOM252.OC.EEA.Pa01.H7460.R0000.0055.-	OPERA: Centralino, autoalimentato di metallo generico; geometria: 5 ingressi; nd | guadagno b.1 [dB] = 37 | guadagno b.3 [dB] = 37 | guadagno b.4 [dB] = 42 | guadagno b.5 [dB] = 42 | guadagno UHF [dB] = 42. Incluso: connettori tipo IEC. / LAVORO: Installazione. / SPECIFICHE TECNICHE: centralino a larga banda in materiale metallico pressofuso, con amplificazione UHF e VHF separate e circuito automatico di protezione contro cortocircuiti; classe di isolamento II.	1 cad		288,68	25,650%
LOM252.OC.EEA.Pa01.H7460.Za001.0000.-	OPERA: Centralino, anemostato. / LAVORO: Installazione. / SPECIFICHE TECNICHE: centralino a microprocessore con possibilità di programmare soglie di intervento e tempi di pausa.	1 cad		2605,33	39,420%
LOM252.OC.EEA.Pa01.H7460.Za001.0250.-	OPERA: Centralino, autoalimentato; geometria: 1 ingresso/1 uscita. Incluso: contenitore in metallo pressofuso, connettori coassiali femmina IEC. / LAVORO: Installazione. / SPECIFICHE TECNICHE: centralino di estensione a larga banda in materiale metallico pressofuso, con amplificazione UHF e VHF separate e circuito automatico di protezione contro cortocircuiti; classe di isolamento II.	1 cad		272,22	18,140%
LOM252.OC.EEA.Pa01.H7460.Za001.0500.-	OPERA: Centralino, intercomunicante; geometria: a tromba | ad amplificatore per chiamate cercapersone | 3 linee. / LAVORO: Installazione. / SPECIFICHE TECNICHE: centralino a una conversazione con chiamata elettronica, collegabile a derivati normali.	1 cad		132,17	18,680%
LOM252.OC.EEA.Pa01.H7460.Za001.0505.-	OPERA: Centralino, intercomunicante; geometria: a tromba | ad amplificatore per chiamate cercapersone | 6 linee. / LAVORO: Installazione. / SPECIFICHE TECNICHE: centralino a una conversazione con chiamata elettronica, collegabile a derivati normali.	1 cad		166,31	14,840%
LOM252.OC.EEA.Pa01.H7460.Za001.0510.-	OPERA: Centralino, intercomunicante; geometria: a tromba | ad amplificatore per chiamate cercapersone | 12 linee. / LAVORO: Installazione. / SPECIFICHE TECNICHE: centralino a una conversazione con chiamata elettronica, collegabile a derivati normali.	1 cad		292,14	33,800%
LOM252.OC.EEA.Pa01.H7460.Za001.0515.-	OPERA: Centralino, intercomunicante; geometria: a tromba | ad amplificatore per chiamate cercapersone | 18 linee. / LAVORO: Installazione. / SPECIFICHE TECNICHE: centralino a una conversazione con chiamata elettronica, collegabile a derivati normali.	1 cad		442,76	44,600%
LOM252.OC.EEA.Pa01.H7460.Za001.0520.-	OPERA: Centralino, intercomunicante; geometria: ad amplificatore per chiamate cercapersone | 6 linee. / LAVORO: Installazione. / SPECIFICHE TECNICHE: centralino a più conversazioni con chiamata elettronica.	1 cad		390,07	12,660%
LOM252.OC.EEA.Pa01.H7460.Za001.0525.-	OPERA: Centralino, intercomunicante; geometria: ad amplificatore per chiamate cercapersone | 12 linee. / LAVORO: Installazione. / SPECIFICHE TECNICHE: centralino a più conversazioni con chiamata elettronica.	1 cad		494,16	19,980%
LOM252.OC.EEA.Pa01.H7460.Za001.0530.-	OPERA: Centralino, intercomunicante; geometria: ad amplificatore per chiamate cercapersone | 18 linee. / LAVORO: Installazione. / SPECIFICHE TECNICHE: centralino a più conversazioni con chiamata elettronica.	1 cad		711,24	27,770%
LOM252.OC.EEA.Pa01.H7460.Za001.0750.-	OPERA: Centralino. Incluso: attacco per modulo programmatore, tastiera, display numerico. / LAVORO: Installazione. / SPECIFICHE TECNICHE: centralino di portineria con possibilità di intercomunicazione fra utenti; memorizzazione fino a 20 chiamate utente.	1 cad		590,36	16,730%
LOM252.OC.EEA.Pa01.H7460.Za001.0755.-	OPERA: Centralino. Incluso: attacco per modulo programmatore, tastiera, display alfanumerico. / LAVORO: Installazione. / SPECIFICHE TECNICHE: centralino di portineria con possibilità di intercomunicazione fra utenti; memorizzazione fino a 20 chiamate utente; memorizzazione fino a 1000 nomi-utente per velocizzare la chiamata.	1 cad		1026,31	9,620%
LOM252.OC.EEA.Pa01.H7460.Za001.0760.-	OPERA: Centralino. Incluso: box, pulsantiera, LED di segnalazione batteria scarica. Escluso: ricevitore radio. / LAVORO: Installazione. / SPECIFICHE TECNICHE: centralino predisposto per il funzionamento con batteria tampone.	1 cad		362,05	27,270%
LOM252.OC.EEA.Pa01.H7460.Za001.0765.-	OPERA: Centralino. Incluso: box, pulsantiera, LED di segnalazione batteria scarica. Escluso: ricevitore radio. / LAVORO: Installazione. / SPECIFICHE TECNICHE: centralino predisposto per il funzionamento con batteria tampone.	1 cad		412,86	35,880%
LOM252.OC.EEA.Pa01.H7460.Za001.0770.-	OPERA: Centralino. Incluso: box. Escluso: ricevitore radio, pulsantiera, LED di segnalazione batteria scarica. / LAVORO: Installazione. / SPECIFICHE TECNICHE: centralino predisposto per il funzionamento con batteria tampone.	1 cad		356,50	27,700%
LOM252.OC.EEA.Pa01.H7460.Za001.0775.-	OPERA: Centralino. Incluso: box. Escluso: ricevitore radio, pulsantiera, LED di segnalazione batteria scarica. / LAVORO: Installazione. / SPECIFICHE TECNICHE: centralino predisposto per il funzionamento con batteria tampone.	1 cad		407,32	36,360%
LOM252.OC.EEA.Pa01.H7460.Za001.0780.-	OPERA: Centralino. Incluso: box contenitore, LED di segnalazione batteria scarica, alimentatore. Escluso: pulsantiera, scheda elettronica di comando. / LAVORO: Installazione. / SPECIFICHE TECNICHE: centralino predisposto per il funzionamento con batteria tampone.	1 cad		142,70	17,300%
LOM252.OC.EEA.Pa01.H7460.Za001.1000.-	OPERA: Centralino, semplice; geometria: a tromba. / LAVORO: Installazione.	1 cad		157,30	7,850%
LOM252.OC.EEA.Pa01.H7460.Za001.1005.-	OPERA: Centralino, semplice; geometria: a cassetta. / LAVORO: Installazione.	1 cad		76,10	16,220%
LOM252.OC.EEA.Pa01.H7460.Za001.1010.-	OPERA: Centralino, semplice; geometria: a pulsantiera. Incluso: posto esterno. / LAVORO: Installazione.	1 cad		53,26	23,170%
LOM252.OC.EEA.Pa01.H7460.Za001.1015.-	OPERA: Centralino, semplice; geometria: a pulsantiera. Incluso: posto esterno, protezione antipioggia. / LAVORO: Installazione.	1 cad		85,94	14,360%
LOM252.OC.EEA.Pa01.H7460.Za001.1250.-	OPERA: Centralino, telefonico; geometria: 2 linee urbane/8 linee interne. Incluso: interfaccia citofonica. / LAVORO: Installazione.	1 cad		440,89	8,400%
LOM252.OC.EEA.Pa01.H7470.Za001.0000.-	OPERA: Centrale antintrusione; impiego: sistema di allarme antintrusione e antieffrazione; n° massimo di uscite comandabili [-] = 128 | n° massimo di utenti [-] = 50. Incluso: contenitore metallico. Escluso: tastiera, lettore, modulo GSM. / LAVORO: Installazione. / SPECIFICHE TECNICHE: in grado di gestire contemporaneamente apparati elettronici del tipo cablato o via radio (senza fili) da 8 zone espandibili fino a 32 tramite concentratori (opzionali); collegabile via BUS con concentratore remoto (massimo n. 7) fino ad una distanza massima di 1500 metri; comandabile da tastiera con display a LCD, dotata di tasto help per informazioni in linea, fino ad un massimo di 8 tastiere/lettori; possibile gestione fino a 4 sistemi indipendenti, ciascuno con 2 inserimenti di tipo parziale; uscite preconfigurate per sirena esterna, interna e lampeggiante; invio eventi in formato digitale, possibilità di invio agli utenti finali di messaggi SMS o vocali tramite modulo GSM; programmazione, tramite computer, remota oppure locale utilizzando la porta USB integrata; grado di sicurezza 3; classe ambientale II.	1 cad		647,33	7,630%
LOM252.OC.EEA.Pa01.H7470.Za001.0005.-	OPERA: Centrale antintrusione; impiego: sistema di allarme antintrusione e antieffrazione; n° massimo di uscite comandabili [-] = 128 | n° massimo di utenti [-] = 50. Incluso: contenitore metallico, firewall, uscite preconfigurate per sirena esterna, interna e lampeggiante. Escluso: tastiera, lettore, modulo GSM, supporto DNS e NTP. / LAVORO: Installazione. / SPECIFICHE TECNICHE: in grado di gestire contemporaneamente apparati elettronici del tipo cablato o via radio (senza fili) da 8 zone espandibili fino a 64 tramite concentratori (opzionali); collegabile via BUS con concentratore remoto (massimo n. 7) fino ad una distanza massima di 1500 metri; comandabile da tastiera con display a LCD, dotata di tasto help per informazioni in linea, fino ad un massimo di 8 tastiere/ lettori; possibile gestione fino a 8 sistemi indipendenti, ciascuno con 2 inserimenti di tipo parziale; invio eventi in formato digitale, possibilità di invio agli utenti finali di messaggi SMS o vocali tramite modulo GSM; invio eventi e telegestione tramite IP, gestione IP statico/DHCP, diagnostica IP da tastiera, crittografia AES; programmazione, tramite computer, remota oppure locale utilizzando la porta USB integrata; grado di sicurezza 3; classe ambientale II.	1 cad		712,02	6,930%
LOM252.OC.EEA.Pa01.H7470.Za001.0010.-	OPERA: Centrale antintrusione; impiego: sistema di allarme antintrusione e antieffrazione; n° massimo di uscite comandabili [-] = 256 | n° massimo di utenti [-] = 200. Incluso: contenitore metallico, firewall, uscite preconfigurate per sirena esterna, interna e lampeggiante. Escluso: tastiera, lettore, modulo GSM, supporto DNS e NTP. / LAVORO: Installazione. / SPECIFICHE TECNICHE: in grado di gestire contemporaneamente apparati elettronici del tipo cablato o via radio (senza fili) da 8 zone espandibili fino a 128 tramite concentratori (opzionali); collegabile via BUS con concentratore remoto (massimo n. 7) fino ad una distanza massima di 1500 metri; comandabile da tastiera con display a LCD, dotata di tasto help per informazioni in linea, fino ad un massimo di 8 tastiere/lettori; possibile gestione fino a 16 sistemi indipendenti, ciascuno con 2 inserimenti di tipo parziale; invio eventi in formato digitale, possibilità di invio agli utenti finali di messaggi SMS o vocali tramite modulo GSM; invio eventi e telegestione tramite IP, gestione IP statico/DHCP, diagnostica IP da tastiera, crittografia AES; programmazione, tramite computer, remota oppure locale utilizzando la porta USB integrata; grado di sicurezza 3; classe ambientale II.	1 cad		1063,92	4,640%
LOM252.OC.EEA.Pa01.H7470.Za001.0015.-	OPERA: Centrale antintrusione; impiego: sistema di allarme antintrusione e antieffrazione; n° massimo di uscite comandabili [-] = 496 | n° massimo di utenti [-] = 1000. Incluso: contenitore metallico, firewall, uscite preconfigurate per sirena esterna, interna e lampeggiante. Escluso: tastiera, lettore, modulo GSM, supporto DNS e NTP. / LAVORO: Installazione. / SPECIFICHE TECNICHE: in grado di gestire contemporaneamente apparati elettronici del tipo cablato o via radio (senza fili) da 8 zone espandibili fino a 512 tramite concentratori (opzionali); collegabile via BUS con concentratore remoto (massimo n. 7) fino ad una distanza massima di 1500 metri; comandabile da tastiera con display a LCD, dotata di tasto help per informazioni in linea, fino ad un massimo di 32 tastiere/lettori; possibile gestione fino a 64 sistemi indipendenti, ciascuno con 2 inserimenti di tipo parziale; invio eventi in formato digitale, possibilità di invio agli utenti finali di messaggi SMS o vocali tramite modulo GSM; invio eventi e telegestione tramite IP, gestione IP statico/DHCP, diagnostica IP da tastiera, crittografia AES; programmazione, tramite computer, remota oppure locale utilizzando la porta USB integrata; grado di sicurezza 3; classe ambientale II.	1 cad		1808,10	2,730%
LOM252.OC.EEA.Pa01.H7475.Za001.0000.-	OPERA: Unità centrale, matrice. Incluso: processori di segnale digitali, controlli volume su ingressi e uscite. / LAVORO: Installazione. / SPECIFICHE TECNICHE: caratterizzata da instradamento degli ingressi verso qualsiasi canale di uscita, dotata di memoria protetta e monitorata in cui sono salvati i messaggi di evacuazione allerta e sicurezza in genere, possibilità di effettuare un invio simultaneo di più messaggi. L’unità può essere interfacciata tramite porta USB ad un PC o ad un pannello frontale grafico LCD per il controllo di tutti i parametri.	1 cad		3285,35	0,240%
LOM252.OC.EEA.Pa01.H8200.Sa000.0000.-	OPERA: Illuminatore, all'infrarosso di lega alluminio generico; geometria: pressofuso; tensione di alimentazione [Vca] = 230 | angolo di illuminazione [°] = 10. / LAVORO: Installazione. / SPECIFICHE TECNICHE: grado di protezione IP66, modello 50 VC.	1 cad		284,21	8,690%
LOM252.OC.EEA.Pa01.H8200.Sa000.0005.-	OPERA: Illuminatore, all'infrarosso di lega alluminio generico; geometria: pressofuso; tensione di alimentazione [Vca] = 230 | angolo di illuminazione [°] = 30. / LAVORO: Installazione. / SPECIFICHE TECNICHE: grado di protezione IP66, modello 50 VC.	1 cad		292,50	8,440%
LOM252.OC.EEA.Pa01.H8200.Sa000.0010.-	OPERA: Illuminatore, all'infrarosso di lega alluminio generico; geometria: pressofuso; tensione di alimentazione [Vca] = 230 | angolo di illuminazione [°] = 12. / LAVORO: Installazione. / SPECIFICHE TECNICHE: grado di protezione IP64, modello 300 VC.	1 cad		694,20	3,560%
LOM252.OC.EEA.Pa01.H8200.Sa000.0015.-	OPERA: Illuminatore, all'infrarosso di lega alluminio generico; geometria: pressofuso; tensione di alimentazione [Vca] = 230 | angolo di illuminazione [°] = 25. / LAVORO: Installazione. / SPECIFICHE TECNICHE: grado di protezione IP64, modello 300 VC.	1 cad		694,20	3,560%
LOM252.OC.EEA.Pa01.H8201.Za001.0000.-	OPERA: Lampeggiante. Incluso: antenna, ricevitore radio con frequenza [MHz] = 433. / LAVORO: Installazione.	1 cad		72,07	27,400%
LOM252.OC.EEA.Pa01.H8201.Za001.0005.-	OPERA: Lampeggiante. Incluso: antenna, ricevitore radio con frequenza [MHz] = 433, supporto per fissaggio a parete. / LAVORO: Installazione.	1 cad		94,69	36,500%
LOM252.OC.EEA.Pa01.H8242.Za001.0000.-	OPERA: Elettroserratura, multipla ambidestra; tensione nominale [V] = 12. / LAVORO: Installazione.	1 cad		132,26	37,330%
LOM252.OC.EEA.Pa01.H8245.Za001.0000.-	OPERA: Lettore, CD/USB/MP3. Incluso: sintonizzatore radio FM, porte USB, telecomando. / LAVORO: Installazione. / SPECIFICHE TECNICHE: sezioni con possibilità di utilizzo contemporaneo, il lettore CD riproduce tracce audio e file MP3, predisposizione per montaggio a rack 19”.	1 cad		536,31	2,300%
LOM252.OC.EEA.Pa01.H8245.Za001.0250.-	OPERA: Lettore, di prossimità. Incluso: 3 LED di stato. / LAVORO: Installazione. / SPECIFICHE TECNICHE: può essere utilizzato ad incasso su qualsiasi supporto elettrico grazie all'attacco standard KEYSTONE.	1 cad		137,10	3,600%
LOM252.OC.EEA.Pa01.H8245.Za001.0500.-	OPERA: Lettore, digitale di file audio MP3. Incluso: telecomando per disattivazione comandi frontali, supporto chiavi USB, schede SD con memoria di [GB] = 32. / LAVORO: Installazione. / SPECIFICHE TECNICHE: riproduzione di un file MP3 alla volta, predisposizione per montaggio a rack 19”.	1 cad		640,31	1,290%
LOM252.OC.EEA.Pa01.H8248.Za000.0000.-	OPERA: Tessera di materiale generico; impiego: sistema antintrusione. / LAVORO: Installazione. / SPECIFICHE TECNICHE: dotata di codice di sicurezza a 4 byte, può essere riscritta più volte, l'operazione di lettura e scrittura è crittografata.	1 cad		122,42	4,030%
LOM252.OC.EEA.Pa01.H8258.Za001.0000.-	OPERA: Unità di ripresa, a colori; tensione di alimentazione [Vcc] = 12. Incluso: telecamere con sensore CCD, posto esterno audio incorporato, illuminazione ad infrarosso. / LAVORO: Installazione.	1 cad		509,18	6,790%
LOM252.OC.EEA.Pa01.H8258.Za001.0005.-	OPERA: Unità di ripresa, a colori; tensione di alimentazione [Vcc] = 12. Incluso: telecamere con sensore CCD. / LAVORO: Installazione.	1 cad		498,82	6,930%
LOM252.OC.EEA.Pa01.H8258.Za001.0010.-	OPERA: Unità di ripresa, a colori; tensione di alimentazione [Vcc] = 12. Incluso: telecamere con sensore CCD, posto esterno audio incorporato, illuminazione ad infrarosso. / LAVORO: Installazione.	1 cad		481,06	2,570%
LOM252.OC.EEA.Pa01.H8258.Za001.0250.a	OPERA: Unità di ripresa, in bianco/nero; tensione di alimentazione [Vcc] = 12. Incluso: telecamere con sensore CCD, posto esterno audio incorporato, illuminazione ad infrarosso. / LAVORO: Installazione.	1 cad		322,99	10,700%
LOM252.OC.EEA.Pa01.H8258.Za001.0250.b	OPERA: Unità di ripresa, in bianco/nero; tensione di alimentazione [Vcc] = 12. Incluso: telecamere con sensore CCD, posto esterno audio incorporato, illuminazione ad infrarosso. / LAVORO: Installazione.	1 cad		348,33	9,920%
LOM252.OC.EEA.Pa01.H8258.Za001.0250.c	OPERA: Unità di ripresa, in bianco/nero; tensione di alimentazione [Vcc] = 12. Incluso: telecamere con sensore CCD, posto esterno audio incorporato, illuminazione ad infrarosso. / LAVORO: Installazione.	1 cad		374,69	9,220%
LOM252.OC.EEA.Pa01.H8258.Za001.0255.a	OPERA: Unità di ripresa, in bianco/nero; tensione di alimentazione [Vcc] = 12. Incluso: telecamere con sensore CCD. / LAVORO: Installazione.	1 cad		312,65	11,050%
LOM252.OC.EEA.Pa01.H8258.Za001.0255.b	OPERA: Unità di ripresa, in bianco/nero; tensione di alimentazione [Vcc] = 12. Incluso: telecamere con sensore CCD. / LAVORO: Installazione.	1 cad		338,49	10,210%
LOM252.OC.EEA.Pa01.H8258.Za001.0255.c	OPERA: Unità di ripresa, in bianco/nero; tensione di alimentazione [Vcc] = 12. Incluso: telecamere con sensore CCD. / LAVORO: Installazione.	1 cad		364,34	9,490%
LOM252.OC.EEA.Pa01.H8258.Za001.0260.a	OPERA: Unità di ripresa, in bianco/nero; tensione di alimentazione [Vcc] = 12. Incluso: telecamere con sensore CCD, posto esterno audio incorporato, illuminazione ad infrarosso. / LAVORO: Installazione.	1 cad		294,89	4,190%
LOM252.OC.EEA.Pa01.H8258.Za001.0260.b	OPERA: Unità di ripresa, in bianco/nero; tensione di alimentazione [Vcc] = 12. Incluso: telecamere con sensore CCD, posto esterno audio incorporato, illuminazione ad infrarosso. / LAVORO: Installazione.	1 cad		320,22	3,850%
LOM252.OC.EEA.Pa01.H8258.Za001.0500.a	OPERA: Unità di ripresa; tensione di alimentazione [Vcc] = 12. Incluso: posto esterno audio incorporato, illuminazione ad infrarosso. / LAVORO: Installazione.	1 cad		294,89	4,190%
LOM252.OC.EEA.Pa01.H8258.Za001.0500.b	OPERA: Unità di ripresa; tensione di alimentazione [Vcc] = 12. Incluso: posto esterno audio incorporato, illuminazione ad infrarosso. / LAVORO: Installazione.	1 cad		320,72	3,850%
LOM252.OC.EEA.Pa01.H8259.Za001.0000.-	OPERA: Telecamera, IP; funzione: motion detection | rilevamento dell'attraversamento di una linea | rilevamento di intrusione in un'area | riconoscimento del volto | conteggio degli oggetti; massima risoluzione a 50 fps (FULL HD) [pixel] = 1920x1080 | risoluzione in tempo reale [pixel] = 1920x1080 | WDR [dB] ≤ 120 | tensione di alimentazione cc [V] = 12 | tensione di alimentazione ca [V] = 24. Incluso: sensore immagini CMOS 1/1.8'' , filtro motorizzato IR Cut. / LAVORO: Installazione. / SPECIFICHE TECNICHE: nella versione classica, ogni funzione di analisi video intelligente è configurabile singolarmente per aderire meglio alle esigenze operative, supporta i formati H.265 e H.264, super Low Light. 0.002 Lux (Colore), WDR, dotata di funzione "True Day/Night", compressione H.264 e H.265 con triplo streaming, registrazione fino a 128GB SDHC card, compatibile con gli standard aperti PSIA e ONVIF S.	1 cad		1220,29	0,940%
LOM252.OC.EEA.Pa01.H8259.Za001.0005.-	OPERA: Telecamera, IP; funzione: motion detection | rilevamento dell'attraversamento di una linea | rilevamento di intrusione in un'area | riconoscimento del volto | conteggio degli oggetti; risoluzione in tempo reale a 25 fps [pixel] = 2048x1536 | WDR [dB] ≤ 120 | tensione di alimentazione cc [V] = 12 | tensione di alimentazione ca [V] = 24. Incluso: sensore immagini CMOS 1/2.8'' , filtro motorizzato IR Cut. / LAVORO: Installazione. / SPECIFICHE TECNICHE: nella versione classica, ogni funzione di analisi video intelligente è configurabile singolarmente per aderire meglio alle esigenze operative, supporta i formati H.265 e H.264, 3.0MPx , WDR, true D/N, Auto Back Focus, Audio, Alarm, BNC, micro SD/SHDC slot, Intelligence, POE (802.3-af), compressione H.264 e H.265 con triplo streaming, registrazione fino a 128GB SDHC card, compatibile con gli standard aperti PSIA e ONVIF S.	1 cad		1039,72	1,100%
LOM252.OC.EEA.Pa01.H8259.Za001.0010.-	OPERA: Telecamera, IP; funzione: motion detection | rilevamento dell'attraversamento di una linea | rilevamento di intrusione in un'area | riconoscimento del volto | conteggio degli oggetti; risoluzione in tempo reale a 25 fps [pixel] = 2592x1944 | tensione di alimentazione cc [V] = 12 | tensione di alimentazione ca [V] = 24. Incluso: sensore immagini CMOS 1/2.8'' , filtro motorizzato IR Cut. / LAVORO: Installazione. / SPECIFICHE TECNICHE: ogni funzione di analisi video intelligente è configurabile singolarmente per aderire meglio alle esigenze operative, supporta i formati H.265 e H.264, 3.0MPx , DWDR, true D/N, Auto Back Focus, Audio, Alarm, BNC, micro SD/SHDC slot, Intelligence, POE (802.3-af), compressione H.264 e H.265 con triplo streaming, registrazione fino a 128GB SDHC card, compatibile con gli standard aperti PSIA e ONVIF S.	1 cad		1138,15	1,000%
LOM252.OC.EEA.Pa01.H8259.Za001.0015.-	OPERA: Telecamera, IP; geometria: bullet; impiego: ambiente esterno; risoluzione in tempo reale [pixel] = 1080 | risoluzione in tempo reale [pixel] = 2688x1520 | WDR [dB] ≤ 120 | tensione di alimentazione PoE [Vcc] = 12 | portata IR [m] ≤ 25. Incluso: ottica fissa 4mm, sensore immagine 1/3" CMOS scansione progressiva. / LAVORO: Installazione. / SPECIFICHE TECNICHE: 4 MPX, grado di protezione IP66, PoE/12VDC. Risoluzione tempo reale Full HD 1080p - Massima risoluzione 2688 x 1520 - H.264 con dual streaming - Sensore immagine 1/3" CMOS scansione progressiva - Filtro IR meccanico - Wide Dynamic Range (120dB) - Sensibilità 0 Lux (con IR accesi) - Portata IR fino a 25m - Compatibile con gli standard aperti ONVIF e PSIA.	1 cad		312,93	3,650%
LOM252.OC.EEA.Pa01.H8259.Za001.0020.-	OPERA: Telecamera, IP; risoluzione in tempo reale [pixel] = 1080 | risoluzione in tempo reale [pixel] = 2688x1520 | WDR [dB] ≤ 120 | tensione di alimentazione PoE [Vcc] = 12 | portata IR [m] ≤ 50. Incluso: ottica motorizzata da 2.8 a 12mm, sensore immagine 1/3" CMOS scansione progressiva, filtro IR meccanico . / LAVORO: Installazione. / SPECIFICHE TECNICHE: 4 MPX, WDR, true Day / Night , WDR, Audio, Alarm,con scheda memoria MICRO SD/SDHC/SDXC slot, IP66, PoE/12VDC, H.264 con dual streaming, Wide Dynamic Range (120dB), sensibilità 0 Lux (con IR accesi), compatibile con gli standard aperti ONVIF e PSIA.	1 cad		642,98	1,780%
LOM252.OC.EEA.Pa01.H8259.Za001.0025.-	OPERA: Telecamera, IP; funzione: defog | conteggio degli oggetti | Audio Exception Detection | De-focus Detection | regione di interesse (ROI) | stabilizzazione elettronica di immagine (EIS) | riconoscimento di cambio di scena | riconoscimento di regione in entrata | riconoscimento di regione di uscita | rimozione oggetti | Object Left Behind; risoluzione in tempo reale [pixel] = 2048x1536 | risoluzione in tempo reale [pixel] = 2048x1536 | WDR [dB] ≤ 120 | portata IR [m] ≤ 50. Incluso: sensore immagini CMOS 1/2.8'', obiettivo motorizzato da 2.8 a 12mm. / LAVORO: Installazione. / SPECIFICHE TECNICHE: H.265/H.264, 3.0MPx , 2.8-12mm motorized lens, WDR, true D/N, 50m IR, Audio, Alarm, BNC, micro SD/SHDC slot, POE (802.3-at) /12VDC, Heater, IP66 , compatibile con gli standard aperti PSIA e ONVIF S, compressione H.264 e H.265 con triplo streaming, registrazione fino a 128GB SDHC card, filtro motorizzato IR Cut, Low Light: Colore: 0.008 Lux @ (F1.2, AGC ON), 0 Lux IR.	1 cad		1423,80	0,800%
LOM252.OC.EEA.Pa01.H8259.Za001.0030.-	OPERA: Telecamera, IP; funzione: defog | conteggio degli oggetti | Audio Exception Detection | De-focus Detection | regione di interesse (ROI) | stabilizzazione elettronica di immagine (EIS) | riconoscimento di cambio di scena | riconoscimento di regione in entrata | riconoscimento di regione di uscita | rimozione oggetti | Object Left Behind; risoluzione in tempo reale [pixel] = 2048x1536 | risoluzione in tempo reale [pixel] = 2048x1536 | WDR [dB] ≤ 120 | portata IR [m] ≤ 80. Incluso: sensore immagini CMOS 1/2.8'', obiettivo motorizzato da 8 a 3 otion Detection , filtro motorizzato IR Cut . / LAVORO: Installazione. / SPECIFICHE TECNICHE: di tipointelligente, H.265/H.264, 3.0MPx , 8-32m, compatibile con gli standard aperti PSIA e ONVIF S, compressione H.264 e H.265 con triplo streaming, registrazione fino a 128GB SDHC card, Low Light: Colore: 0.008 Lux @ (F1.2, AGC ON), 0 Lux IR ON.	1 cad		1718,94	0,670%
LOM252.OC.EEA.Pa01.H8259.Za001.0035.-	OPERA: Telecamera, IP; risoluzione in tempo reale [pixel] = 1080 | risoluzione massima [pixel] = 2688x1520 | WDR [dB] ≤ 120 | portata IR [m] ≤ 15. Incluso: Sensore immagine 1/3" CMOS scansione progressiva, filtro IR meccanico, ottica da 2.8. / LAVORO: Installazione. / SPECIFICHE TECNICHE: 4 MPX,, True Day / Night , WDR, 15m IR, Audio, Alarm, MICRO SD/SDHC/SDXC slot, IP66, PoE/12VDC, BNC. Con scheda di memoria micro SD per memeorizzazione locale - Risoluzione tempo reale Full HD 1080p - Massima risoluzione 2688 x 1520 - H.264 con dual streaming , sensibilità 0 Lux (con IR accesi), compatibile con gli standard aperti ONVIF e PSIA.	1 cad		328,80	3,480%
LOM252.OC.EEA.Pa01.H8259.Za001.0040.-	OPERA: Telecamera, IP; risoluzione in tempo reale [pixel] = 1080 | risoluzione massima [pixel] = 2688x1520 | WDR [dB] ≤ 120 | portata IR [m] ≤ 30. Incluso: Sensore immagine 1/3" CMOS scansione progressiva, filtro IR meccanico, ottica da 2.8 a 12mm, scheda di memoria micro SD per memeorizzazione locale. / LAVORO: Installazione. / SPECIFICHE TECNICHE: True D/N, WDR, 30m IR, Audio, Alarm, MICRO SD/SDHC/SDXC slot, IP66, PoE/12VDC, BNC, H.264 con dual streaming, sensore immagine 1/3" CMOS scansione progressiva, sensibilità 0 Lux (con IR accesi), compatibile con gli standard aperti ONVIF e PSI.	1 cad		620,72	1,840%
LOM252.OC.EEA.Pa01.H8259.Za001.0045.-	OPERA: Telecamera, IP; geometria: mini dome; funzione: motion detection | rilevamento dell'attraversamento di una linea | rilevamento di intrusione in un'area | riconoscimento del volto | conteggio degli oggetti | Audio Exception Detection | defog | De-focus Detection | stabilizzazione elettronica di immagine (EIS) | riconoscimento di cambio di scena | riconoscimento di regione in entrata | rimozione oggetti | Object Left Behind | riconoscimento di regione di uscita; risoluzione in tempo reale a 25 fps [pixel] = 2048x2536 | risoluzione massima [pixel] = 2048x2536 | WDR [dB] ≤ 120 | portata IR [m] ≤ 30. Incluso: scheda di memoria micro SD/SHDC slot, sensore immagini CMOS 1/2.8'', obiettivo motorizzato da 2.8 a 12mm. / LAVORO: Installazione. / SPECIFICHE TECNICHE: di tipo Intelligente con analisi video, H.265/H.264, 3.0MPx, 2.8-12mm motorized lens, WDR, true D/N, 30m IR, Audio, Alarm, BNC, Intelligence, POE (802.3-at) /12VDC, indoor, IK10, compatibile con i seguenti accessori di fissaggio: TVD-M2-WM, TVD-CB3, compatibile con gli standard aperti PSIA e ONVIF S, compressione H.264 e H.265 con triplo streaming, registrazione fino a 128GB SDHC card, filtro motorizzato IR Cut - 0.008 Lux (Colore).	1 cad		1220,54	0,940%
LOM252.OC.EEA.Pa01.H8259.Za001.0050.-	OPERA: Telecamera, IP; geometria: mini dome; funzione: motion detection | rilevamento dell'attraversamento di una linea | rilevamento di intrusione in un'area | riconoscimento del volto | conteggio degli oggetti | Audio Exception Detection | defog | De-focus Detection | stabilizzazione elettronica di immagine (EIS) | riconoscimento di cambio di scena | riconoscimento di regione in entrata | rimozione oggetti | Object Left Behind | riconoscimento di regione di uscita; risoluzione in tempo reale a 25 fps [pixel] = 2048x2536 | risoluzione massima [pixel] = 2048x2536 | WDR [dB] ≤ 120 | portata IR [m] ≤ 50. Incluso: Con scheda di memoria micro SD/SHDC slot, sensore immagini CMOS 1/2.8'', filtro motorizzato IR Cut . / LAVORO: Installazione. / SPECIFICHE TECNICHE: di tipo Intelligente con analisi video, H.265/H.264, 3.0MPx, 8-32mm motorized lens, WDR, true D/N, 50m IR, Audio, Alarm, BNC, Intelligence, POE (802.3-at) /12VDC, indoor, IK10. Compatibile con i seguenti accessori di fissaggio: TVD-M2-WM, TVD-CB3, compatibile con gli standard aperti PSIA e ONVIF S, compressione H.264 e H.265 con triplo streaming, registrazione fino a 128GB SDHC card, 0.008 Lux (Colore) - Obiettivo motorizzato da 8 a 32mm - Fino a 50m illuminazione IR -.	1 cad		1709,44	0,670%
LOM252.OC.EEA.Pa01.H8259.Za001.0055.-	OPERA: Telecamera, IP; lunghezza [mm] = 167 | altezza [mm] = 53; risoluzione in tempo reale [pixel] = 1048x1536 | temperatura di funzionamento [°C] = -30 ÷ 60. Incluso: custodia antivandalo IK08, sensore immagine CMOS da 1/3" con tecnologia Progressive Scan, ottica fissa 2.8 mm, microfono, altoparlante, illuminatore IR a LED con portata di 10m, obiettivo fisheye con focale di 1.19mm. / LAVORO: Installazione. / SPECIFICHE TECNICHE: con vista a 360° , da 3 megapixel, certificata FCC, CE, UL, WEEE, RoHS, REACH, per installazioni in interno, True Day/Night con rimozione meccanica del filtro IR, illuminatore IR a LED con portata nominale di 10m, dotata di sensibilità a colori di 0,28 lux (0 lux con IR acceso), WDR 120dB, visualizzazione multipla fino a 5 flussi video: vista a 360°, vista panoramica, 3 flussi PTZ elettronicamente rigenerati, alloggiamento per scheda di memoria SDHC, supporta fino a 64GB, per registrazione locale accessibile tramite web browser, dotata di funzioni di Motion Detection, Privacy Masking, offre supporto audio bidirezionale, conforme allo standard ONVIF 2.2 profile S, PoE, umidità relativa di funzionamento dal 10% al 90% senza condensa.	1 cad		1135,53	1,010%
LOM252.OC.EEA.Pa01.H8259.Za001.0060.-	OPERA: Telecamera, IP; lunghezza [mm] = 99; risoluzione [pixel] = 1920x1080 | temperatura di funzionamento [°C] = -10 ÷ 50 | tensione di alimentazione ac [V] = 24. Incluso: dotata di sensore immagine CMOS da 1/3" con tecnologia Progressive Scan, ottica varifocal 4.7- 94mm, Zoom Ottico 20X, zoom digitale 16X. / LAVORO: Installazione. / SPECIFICHE TECNICHE: risoluzione 2 megapixel, True Day/Night con rimozione meccanica del filtro IR, dotata di sensibilità a colori di 0.05 lux@F1.6,AGC ON, sensibilità b/n 0.005lux@F1.6. Compressione video TruVision H.264 PSIA/ONVIF 2.2, Dual Streaming liberamente configurabile, dotata di funzioni di Motion Detection, Privacy Masking, registrazione locale su SD/SDHC fino a 32Gb, audio a 2 vie G.711, 7 ingressi e 2 uscite di allarme, Digital Wide Dynamic Range, installazione ad incasso, grado di protezione IP54, 256 Preset di posizione, 8 Preset Tours, 4 Shadow Tours, rotazione continua a 360°, Flip automatico dellimmagine, Tracking Intelligente (analisi video), ROI codifica di un area selezionata nellimmagine.	1 cad		3071,90	0,370%
LOM252.OC.EEA.Pa01.H8259.Za001.0065.-	OPERA: Telecamera, IP; geometria: dome brandeggiabile; risoluzione [pixel] = 1920x1080 | temperatura di funzionamento [°C] = -40 ÷ 65. Incluso: sensore immagine CMOS da 1/2,8" con tecnologia Progressive Scan, ottica varifocal 4.3- 129mm, Zoom Ottico 30X, zoom digitale 16X. Escluso: staffa a parete. / LAVORO: Installazione. / SPECIFICHE TECNICHE: risoluzione 2 megapixel (1920x1080) tempo reale Full HD 1080p, True Day/Night con rimozione meccanica del filtro IR, dotata di sensibilità a colori di 0.3 lux@F1.6,AGC ON, sensibilità b/n 0.02lux@F1.6. compressione video TruVision H.264 PSIA/ONVIF, dual Streaming liberamente configurabile, dotata di Motion Detection, Privacy Masking, registrazione locale su SD/SDHC fino a 64Gb, Audio a 2 vie G.711, 7 ingressi e 2 uscite di allarme, Digital Wide Dynamic Range, installazione a pendente, grado di protezione IP66, 256 Preset di posizione, 8 Preset Tours, 4 Shadow Tours, rotazione continua a 360°, Flip automatico dellimmagine Tracking Intelligente (analisi video), ROI codifica di un area selezionata nell'immagine.	1 cad		3692,14	0,310%
LOM252.OC.EEA.Pa01.H8259.Za001.0070.-	OPERA: Telecamera, IP; geometria: dome brandeggiabile; lunghezza [mm] = 99 | larghezza [mm] = 97 | altezza [mm] = 53; risoluzione [pixel] = 1920x1080 | temperatura di funzionamento [°C] = -10 ÷ 50. Incluso: sensore immagine CMOS da 1/3" dotata di con tecnologia Progressive Scan. / LAVORO: Installazione. / SPECIFICHE TECNICHE: risoluzione 2 megapixel, True Day/Night con rimozione meccanica del filtro IR, dotata di sensibilità a colori di 0.05 lux@F1.6,AGC ON, sensibilità b/n 0.005lux@F1.6. La telecamera è dotata di ottica varifocal 4.7- 94mm, Zoom Ottico 20X, zoom digitale 16X, compressione video TruVision H.264 PSIA/ONVIF 2.2, dual Streaming liberamente configurabile, dotata di funzioni di Motion Detection, Privacy Masking, registrazione locale su SD/SDHC fino a 32Gb, Audio a 2 vie G.711, 7 ingressi e 2 uscite di allarme, Digital Wide Dynamic Range, installazione a soffitto, grado di protezione IP54, 256 Preset di posizione, 8 Preset Tours, 4 Shadow Tours, rotazione continua a 360°, Flip automatico dellimmagine, tracking Intelligente (analisi video), ROI codifica di un area selezionata nellimmagine.	1 cad		3071,90	0,370%
LOM252.OC.EEA.Pa01.H8259.Za001.0075.-	OPERA: Telecamera, IP; geometria: dome brandeggiabile; lunghezza [mm] = 99 | larghezza [mm] = 97 | altezza [mm] = 53; risoluzione [pixel] = 1920x1080 | temperatura di funzionamento [°C] = -40 ÷ 65. Incluso: dotata di sensore immagine CMOS da 1/2,8" con tecnologia Progressive Scan, illuminatore IR con portata di 150m, ottica varifocal 4.3- 129mm, Zoom Ottico 30X, zoom digitale 16X. Escluso: staffa a parete. / LAVORO: Installazione. / SPECIFICHE TECNICHE: risoluzione 2 megapixel, True Day/Night con rimozione meccanica del filtro IR, dotata di sensibilità a colori di 0.3 lux@F1.6,AGC ON, sensibilità b/n 0.02lux@F1.6, compressione video TruVision H.264 PSIA/ONVIF 2.2, Dual Streaming liberamente configurabile, dotata di funzioni di Motion Detection, Privacy Masking, registrazione locale su SD/SDHC fino a 64Gb, Audio a 2 vie G.711, 7 ingressi e 2 uscite di allarme, Digital Wide Dynamic Range, installazione a pendente, grado di protezione IP66 dotata di idoneo riscaldatore, 256 Preset di posizione, 8 Preset Tours, 4 Shadow Tours, rotazione continua a 360°, Flip automatico dellimmagine Tracking Intelligente (analisi video), ROI codifica di un area selezionata nell'immagine. Hi-PoE.	1 cad		3933,83	0,290%
LOM252.OC.EEA.Pa01.H8259.Za001.0250.-	OPERA: Telecamera, analogica; lunghezza [mm] = 125,7 | larghezza [mm] = 50 | profondità [mm] = 56; risoluzione [TVL] = 550 | sensibilità in condizioni F2.0 [lux] = 0,3 | tensione di alimentazione cc [V] = 12 | temperatura di funzionamento [°C] = -10 ÷ 50. Incluso: box, sensore 1/3" Super HAD CCD II, filtro IR motorizzato. / LAVORO: Installazione. / SPECIFICHE TECNICHE: dotata di funzione "True Day/Night".	1 cad		207,02	5,520%
LOM252.OC.EEA.Pa01.H8259.Za001.0255.-	OPERA: Telecamera, analogica; lunghezza [mm] = 111 | larghezza [mm] = 56 | profondità [mm] = 68,8; risoluzione [TVL] = 700 | sensibilità in condizioni F2.0 [lux] = 0,3 | tensione di alimentazione cc [V] = 12 | tensione di alimentazione ca [V] = 24 | temperatura di funzionamento [°C] = -10 ÷ 60. Incluso: box, sensore CCD 1/3" Super HAD CCD II, filtro IR motorizzato. / LAVORO: Installazione. / SPECIFICHE TECNICHE: dotata di funzione "True Day/Night", ATR (Adaptive Tone Reproduction), 2DNR (2D Digital Noise Reduction), HLC (Highlight Compensation).	1 cad		279,92	4,090%
LOM252.OC.EEA.Pa01.H8259.Za001.0260.-	OPERA: Telecamera, analogica; lunghezza [mm] = 127,2 | larghezza [mm] = 69,3 | profondità [mm] = 52,3; risoluzione [TVL] = 650 | sensibilità in condizioni F2.0 [lux] = 0,8 | tensione di alimentazione ca [V] = 230 | temperatura di funzionamento [°C] = -10 ÷ 50. Incluso: box, sensore 1/3" Exeviewr HAD CCD II, filtro IR motorizzato. / LAVORO: Installazione. / SPECIFICHE TECNICHE: dotata di funzione "True Day/Night", ATR (Adaptive Tone Reproduction), 2DNR (2D Digital Noise Reduction), HLC (Highlight Compensation).	1 cad		377,23	3,030%
LOM252.OC.EEA.Pa01.H8259.Za001.0265.-	OPERA: Telecamera, analogica; risoluzione [pixel] = 720 | temperatura di funzionamento [°C] = 12. Incluso: obiettivo fisso da 3,6 mm, coax OSD control, staffa. / LAVORO: Installazione. / SPECIFICHE TECNICHE: trasmette video in alta definizione utilizzando l'output HD-TVI, dotata di funzione "True Day/Night", grado di protezione IP66.	1 cad		104,72	10,920%
LOM252.OC.EEA.Pa01.H8259.Za001.0270.-	OPERA: Telecamera, analogica; geometria: mini bullet; risoluzione [pixel] = 1080. Incluso: obiettivo fisso da 3,6 mm, coax OSD control, staffa. / LAVORO: Installazione. / SPECIFICHE TECNICHE: dotato di uscita video 960H o HD-TVI, trasmette video in alta definizione utilizzando l'output HD-TVI, dotata di funzione "True Day/Night", grado di protezione IP66.	1 cad		221,19	5,170%
LOM252.OC.EEA.Pa01.H8259.Za001.0275.-	OPERA: Telecamera, analogica; geometria: bullet; risoluzione [pixel] = 720 | tensione di alimentazione cc [V] = 12 | tensione di alimentazione ca [V] = 24. Incluso: obiettivo varifocal 2.8 a 12 mm, coax OSD control, staffa. / LAVORO: Installazione. / SPECIFICHE TECNICHE: dotato di uscita video 960H o HD-TVI, trasmette video in alta definizione utilizzando l'output HD-TVI, dotata di funzione "True Day/Night", grado di protezione IP66.	1 cad		256,15	4,460%
LOM252.OC.EEA.Pa01.H8259.Za001.0280.-	OPERA: Telecamera, analogica; geometria: bullet; risoluzione [pixel] = 1080 | tensione di alimentazione cc [V] = 12 | tensione di alimentazione ca [V] = 24. Incluso: obiettivo varifocal 2.8 a 12 mm, coax OSD control, staffa. / LAVORO: Installazione. / SPECIFICHE TECNICHE: dotato di uscita video 960H o HD-TVI, trasmette video in alta definizione utilizzando l'output HD-TVI, dotata di funzione "True Day/Night", grado di protezione IP66, controllo OSD tramite menu, dotato di Wide Dynamic Range.	1 cad		334,77	3,420%
LOM252.OC.EEA.Pa01.H8259.Za001.0285.-	OPERA: Telecamera, analogica; geometria: mini dome; risoluzione [pixel] = 720 | tensione di alimentazione cc [V] = 12. Incluso: box plastica, obiettivo fisso 2.8 mm. / LAVORO: Installazione. / SPECIFICHE TECNICHE: trasmette video in alta definizione utilizzando l'output HD-TVI, dotata di funzione "True Day/Night", grado di protezione IP66, IK10, controllo OSD tramite menu, dotato di Wide Dynamic Range.	1 cad		104,72	10,920%
LOM252.OC.EEA.Pa01.H8259.Za001.0290.-	OPERA: Telecamera, analogica; geometria: dome; risoluzione [pixel] = 720 | tensione di alimentazione cc [V] = 12 | tensione di alimentazione ca [V] = 24. Incluso: obiettivo varifocal 2.8 a 12 mm, coax OSD control, staffa. / LAVORO: Installazione. / SPECIFICHE TECNICHE: dotato di uscita video 960H o HD-TVI, trasmette video in alta definizione utilizzando l'output HD-TVI, dotata di funzione "True Day/Night", grado di protezione IP66, IK10, controllo OSD tramite menu, dotato di Wide Dynamic Range.	1 cad		296,92	3,850%
LOM252.OC.EEA.Pa01.H8259.Za001.0295.-	OPERA: Telecamera, analogica; geometria: mini dome; risoluzione [pixel] = 1080 | tensione di alimentazione cc [V] = 12. Incluso: contenitore plastico, obiettivo fisso 2.8 mm, coax OSD control, staffa. / LAVORO: Installazione. / SPECIFICHE TECNICHE: dotato di uscita video 960H o HD-TVI, PAL, trasmette video in alta definizione utilizzando l'output HD-TVI, dotata di funzione "True Day/Night", grado di protezione IP66.	1 cad		221,19	5,170%
LOM252.OC.EEA.Pa01.H8259.Za001.0300.-	OPERA: Telecamera, analogica; geometria: dome; risoluzione [pixel] = 1080 | tensione di alimentazione cc [V] = 12 | tensione di alimentazione ca [V] = 24. Incluso: obiettivo varifocal 2.8 a 12 mm, coax OSD control, staffa. / LAVORO: Installazione. / SPECIFICHE TECNICHE: dotato di uscita video 960H o HD-TVI, trasmette video in alta definizione utilizzando l'output HD-TVI, dotata di funzione "True Day/Night", grado di protezione IP66, IK10, controllo OSD tramite menu.	1 cad		352,23	3,250%
LOM252.OC.EEA.Pa01.H8259.Za001.0500.-	OPERA: Telecamera; geometria: dome brandeggiabile; risoluzione [pixel] = 700 | tensione di alimentazione ca [V] = 24. Incluso: zoom Ottico 36X, filtro meccanico. / LAVORO: Installazione. / SPECIFICHE TECNICHE: a colori, dotata di standard PAL, trasmette video in alta definizione utilizzando l'output HD-TVI, dotata di funzione "True Day/Night", dotato di Digital Wide Dynamic Range, tracking intelligente, 8 Preset Tours, 4 Shadow Tours, rotazione continua a 360°, flip automatico dell'immagine, installazione ad incasso,.	1 cad		2365,83	0,480%
LOM252.OC.EEA.Pa01.H8259.Za001.0505.-	OPERA: Telecamera; geometria: dome PTZ brandeggiabile; risoluzione [pixel] = 700 | tensione di alimentazione ca [V] = 24. Incluso: zoom Ottico 36X, filtro meccanico. Escluso: staffa. / LAVORO: Installazione. / SPECIFICHE TECNICHE: a colori, dotata di standard PAL, trasmette video in alta definizione utilizzando l'output HD-TVI, dotata di funzione "True Day/Night", dotato di Digital Wide Dynamic Range, tracking intelligente, 8 Preset Tours, 4 Shadow Tours, rotazione continua a 360°, flip automatico dell'immagine, installazione ad incasso, grado di protezione IP66 dotata di idoneo riscaldatore.	1 cad		2365,83	0,480%
LOM252.OC.EEA.Pa01.H8259.Za001.0510.-	OPERA: Telecamera; geometria: dome PTZ brandeggiabile; risoluzione [pixel] = 700 | tensione di alimentazione ca [V] = 24. Incluso: zoom Ottico 36X. / LAVORO: Installazione. / SPECIFICHE TECNICHE: a colori, dotata di standard PAL, trasmette video in alta definizione utilizzando l'output HD-TVI, dotata di funzione "True Day/Night", dotato di Digital Wide Dynamic Range, tracking intelligente, 8 Preset Tours, 4 Shadow Tours, rotazione continua a 360°, flip automatico dell'immagine, installazione ad incasso, grado di protezione IP44.	1 cad		2365,83	0,480%
LOM252.OC.EEA.Pa01.H8259.Za001.0515.-	OPERA: Telecamera; alimentazione [Vcc] = 12. / LAVORO: Installazione. / SPECIFICHE TECNICHE: CCD a 1/4" per il collegamento in portineria, entra in funzione in posizione interno alla chiamata dagli utenti al centralino e viceversa.	1 cad		273,02	4,190%
LOM252.OC.EEA.Pa01.H8259.Za001.0750.-	OPERA: Telecamera, wireless; geometria: dome; risoluzione [pixel] = 1280x960 | WDR [dB] ≤ 120 | portata IR [m] ≤ 10. Incluso: custodia antivandalo IK08, sensore immagine CMOS da 1/3" con tecnologia Progressive Scan, ottica fissa 2.8 mm, microfono. / LAVORO: Installazione. / SPECIFICHE TECNICHE: Wi-Fi IEEE802.11b/g/n, con risoluzione 1,3 megapixel, Protezione IP66 da esterno dotata di idoneo riscaldatore, True Day/Night con rimozione meccanica del filtro IR, illuminatore IR a LED con portata di 10m, dotata di sensibilità a colori di 0.01 lux@F1.2, AGC ON (0 lux con IR acceso), compressione video H.264 PSIA/ONVIF S, dual Streaming liberamente configurabile, dotata di privacy masking, registrazione locale su Micro SD fino a 64Gb, PoE (802.3af).	1 cad		493,89	2,320%
LOM252.OC.EEA.Pa01.H8259.Za001.0755.-	OPERA: Telecamera, wireless; lunghezza [mm] = 99 | larghezza [mm] = 97 | altezza [mm] = 53; risoluzione in tempo reale a 20 fps [pixel] = 2048x2536 | temperatura di funzionamento [°C] = -30 ÷ 60 | WDR [dB] ≤ 120 | portata IR [m] ≤ 30. Incluso: custodia antivandalo IK08, sensore immagine CMOS da 1/3" con tecnologia Progressive Scan, ottica fissa 2.8 mm, microfono. / LAVORO: Installazione. / SPECIFICHE TECNICHE: Wi-Fi IEEE802.11b/g/n, con risoluzione 1,3 megapixel, Protezione IP66 da esterno dotata di idoneo riscaldatore, True Day/Night con rimozione meccanica del filtro IR, illuminatore IR a LED con portata di 10m, dotata di sensibilità a colori di 0.01 lux@F1.2, AGC ON (0 lux con IR acceso), compressione video H.264 PSIA/ONVIF S, dual Streaming liberamente configurabile, dotata di privacy masking, registrazione locale su Micro SD fino a 64Gb, PoE (802.3af), protezione IP66 da esterno con riscaldatore.	1 cad		552,56	2,070%
LOM252.OC.EEA.Pa01.H8259.Za001.0760.-	OPERA: Telecamera, wireless; lunghezza [mm] = 99 | larghezza [mm] = 97 | altezza [mm] = 53; risoluzione in tempo reale a 25 fps [pixel] = 2048x2536 | risoluzione massima a 12 fps [pixel] = 1920x1080 | temperatura di funzionamento [°C] = -30 ÷ 60. Incluso: custodia antivandalo IK08, sensore immagine CMOS da 1/3" con tecnologia Progressive Scan, ottica fissa 2.8 mm, microfono, illuminatore IR a LED con portata di 10m. / LAVORO: Installazione. / SPECIFICHE TECNICHE: campo di visione 160 gradi, Wi-Fi fino a 50 m, DWDR, , con risoluzione 3 megapixel (max 2048x1536@20fps, FULL HD in tempo reale), protezione IP66 da esterno dotata di idoneo riscaldatore, True Day/Night con rimozione meccanica del filtro IR, dotata di sensibilità a colori di 0.01 lux@F1.2, AGC ON (0 lux con IR acceso), compressione video H.264 PSIA/ONVIF S. Dual Streaming liberamente configurabile. Dotata di funzioni di Analisi Video (cross line detection e intrusion detection) Motion Detection, Privacy Masking, registrazione locale su Micro SD fino a 64Gb, PoE (802.3af).	1 cad		585,19	1,950%
LOM252.OC.EEA.Pa01.H8265.Ca023.0000.-	OPERA: Tastiera di resina sintetica ABS (Acrilonitrile-Butadiene-Stirene); finitura: bianca; funzione: programmazione di centrali anti intrusione | gestione di centrali anti intrusione; impiego: sistemi antintrusione; n° led per programmazione [-] = 8 | n° led di indicazione [-] = 3 | n° led per visualizzazione [-] = 12. Incluso: LED per la programmazione e gestione di centrali anti intrusione, LED di indicazione di stato di sistema, LED per la visualizzazione delle zone, tasti funzione programmabili. / LAVORO: Installazione. / SPECIFICHE TECNICHE: omologazione IMQ II livello.	1 cad		125,08	3,950%
LOM252.OC.EEA.Pa01.H8265.Za001.0000.-	OPERA: Tastiera, analogica; impiego: sistemi antintrusione. Incluso: joystick per il controllo dello zoom sulla manopola. / LAVORO: Installazione.	1 cad		1139,80	1,300%
LOM252.OC.EEA.Pa01.H8265.Za001.0250.-	OPERA: Tastiera; impiego: sistemi antintrusione. Incluso: contenitore da incasso. / LAVORO: Installazione.	1 cad		144,88	3,410%
LOM252.OC.EEA.Pa01.H8265.Za001.0255.-	OPERA: Tastiera; geometria: design moderno | ergonomico; funzione: programmazione di centrali anti intrusione | gestione di centrali anti intrusione; impiego: sistemi antintrusione; n° coppie di led per programmazione [-] = 2 | n° led di indicazione [-] = 4. Incluso: LED di indicazione di stato di sistema, coppie di LED programmabili di indicazione di stato area, lettore di prossimità, uscita open collector, ingresso dedicato alla funzione di richiesta uscita per il controllo di accesso di una porta. / LAVORO: Installazione. / SPECIFICHE TECNICHE: è possibile personalizzarla con un messaggio di testo visibile a display, grado di sicurezza 3, classe ambientale II.	1 cad		238,85	2,070%
LOM252.OC.EEA.Pa01.H8265.Za001.0260.-	OPERA: Tastiera; funzione: gestione per Dome Brandeggiabili; impiego: sistemi antintrusione; tensioine di alimentazione [V] = 12. Incluso: pulsanti funzionali, penna touch screen, joystick a 4 assi. / LAVORO: Installazione. / SPECIFICHE TECNICHE: alimentazione anche da PoE-AF.	1 cad		1678,50	0,880%
LOM252.OC.EEA.Pa01.H8265.Za001.0265.-	OPERA: Tastiera; impiego: sistemi di supervisione. Incluso: mouse. / LAVORO: Installazione. / SPECIFICHE TECNICHE: ergonomici e wireless.	1 cad		304,83	4,860%
LOM252.OC.EEA.Pa01.H8266.D0000.0000.-	OPERA: Pulsantiera di plastica generico; finitura: colore grigio; geometria: a 1 pulsante | da incasso parete. / LAVORO: Installazione.	1 cad		71,45	69,100%
LOM252.OC.EEA.Pa01.H8266.D0000.0005.-	OPERA: Pulsantiera di plastica generico; finitura: colore grigio; geometria: a 1 pulsante | da incasso parete. Escluso: lampada. / LAVORO: Installazione.	1 cad		70,77	69,760%
LOM252.OC.EEA.Pa01.H8266.Sc006.0000.-	OPERA: Pulsantiera di lega rame zinco (ottone); finitura: trattamento superficiale di doratura | verniciatura protettiva; geometria: a 1 pulsante | a 1 fila di pulsanti; impiego: posti esterni. Incluso: scatole da incasso. Escluso: cartellini portanome. / LAVORO: Installazione.	1 cad		129,68	38,070%
LOM252.OC.EEA.Pa01.H8266.Sc006.0005.-	OPERA: Pulsantiera di lega rame zinco (ottone); finitura: trattamento superficiale di doratura | verniciatura protettiva; geometria: a 1 pulsante | a 1 fila di pulsanti; impiego: posti esterni. Incluso: scatole da incasso. / LAVORO: Installazione.	1 cad		129,68	38,070%
LOM252.OC.EEA.Pa01.H8266.Sc006.0010.-	OPERA: Pulsantiera di lega rame zinco (ottone); finitura: trattamento superficiale di doratura | verniciatura protettiva; geometria: a 2 pulsanti | a 1 fila di pulsanti; impiego: posti esterni. Incluso: scatole da incasso. / LAVORO: Installazione.	1 cad		160,44	30,770%
LOM252.OC.EEA.Pa01.H8266.Sc006.0015.-	OPERA: Pulsantiera di lega rame zinco (ottone); finitura: trattamento superficiale di doratura | verniciatura protettiva; geometria: a 3 pulsanti | a 1 fila di pulsanti; impiego: posti esterni. Incluso: scatole da incasso. / LAVORO: Installazione.	1 cad		221,73	22,270%
LOM252.OC.EEA.Pa01.H8266.Sc006.0020.-	OPERA: Pulsantiera di lega rame zinco (ottone); finitura: trattamento superficiale di doratura | verniciatura protettiva; geometria: a 4 pulsanti | a 1 fila di pulsanti; impiego: posti esterni. Incluso: scatole da incasso. / LAVORO: Installazione.	1 cad		310,54	15,900%
LOM252.OC.EEA.Pa01.H8266.Sc006.0025.-	OPERA: Pulsantiera di lega rame zinco (ottone); finitura: trattamento superficiale di doratura | verniciatura protettiva; geometria: a 5 pulsanti | a 1 fila di pulsanti; impiego: posti esterni. Incluso: scatole da incasso. / LAVORO: Installazione.	1 cad		389,55	25,350%
LOM252.OC.EEA.Pa01.H8266.Sc006.0030.-	OPERA: Pulsantiera di lega rame zinco (ottone); finitura: trattamento superficiale di doratura | verniciatura protettiva; geometria: a 6 pulsanti | a 1 fila di pulsanti; impiego: posti esterni. Incluso: scatole da incasso. / LAVORO: Installazione.	1 cad		428,08	23,060%
LOM252.OC.EEA.Pa01.H8266.Sc006.0035.-	OPERA: Pulsantiera di lega rame zinco (ottone); finitura: trattamento superficiale di doratura | verniciatura protettiva; geometria: a 7 pulsanti | a 1 fila di pulsanti; impiego: posti esterni. Incluso: scatole da incasso. / LAVORO: Installazione.	1 cad		455,72	21,670%
LOM252.OC.EEA.Pa01.H8266.Sc006.0040.-	OPERA: Pulsantiera di lega rame zinco (ottone); finitura: trattamento superficiale di doratura | verniciatura protettiva; geometria: a 8 pulsanti | a 1 fila di pulsanti; impiego: posti esterni. Incluso: scatole da incasso. / LAVORO: Installazione.	1 cad		483,23	20,430%
LOM252.OC.EEA.Pa01.H8266.Sc006.0045.-	OPERA: Pulsantiera di lega rame zinco (ottone); finitura: trattamento superficiale di doratura | verniciatura protettiva; geometria: a 9 pulsanti | a 1 fila di pulsanti; impiego: posti esterni. Incluso: scatole da incasso. / LAVORO: Installazione.	1 cad		516,36	19,120%
LOM252.OC.EEA.Pa01.H8266.Sc006.0050.-	OPERA: Pulsantiera di lega rame zinco (ottone); finitura: trattamento superficiale di doratura | verniciatura protettiva; geometria: a 10 pulsanti | a 1 fila di pulsanti; impiego: posti esterni. Incluso: scatole da incasso. / LAVORO: Installazione.	1 cad		565,95	17,440%
LOM252.OC.EEA.Pa01.H8266.Sc006.0055.-	OPERA: Pulsantiera di lega rame zinco (ottone); finitura: trattamento superficiale di doratura | verniciatura protettiva; geometria: a 11 pulsanti | a 1 fila di pulsanti; impiego: posti esterni. Incluso: scatole da incasso. / LAVORO: Installazione.	1 cad		599,02	16,480%
LOM252.OC.EEA.Pa01.H8266.Sc006.0060.-	OPERA: Pulsantiera di lega rame zinco (ottone); finitura: trattamento superficiale di doratura | verniciatura protettiva; geometria: a 12 pulsanti | a 1 fila di pulsanti; impiego: posti esterni. Incluso: scatole da incasso. / LAVORO: Installazione.	1 cad		626,60	15,750%
LOM252.OC.EEA.Pa01.H8266.Sc006.0065.-	OPERA: Pulsantiera di lega rame zinco (ottone); finitura: trattamento superficiale di doratura | verniciatura protettiva; geometria: a 13 pulsanti | a 1 fila di pulsanti; impiego: posti esterni. Incluso: scatole da incasso. / LAVORO: Installazione.	1 cad		654,19	15,090%
LOM252.OC.EEA.Pa01.H8266.Sc006.0070.-	OPERA: Pulsantiera di lega rame zinco (ottone); finitura: trattamento superficiale di doratura | verniciatura protettiva; geometria: a 1 pulsante | a 1 fila di pulsanti; impiego: posti esterni. Incluso: scatole da incasso. / LAVORO: Installazione. / SPECIFICHE TECNICHE: pulsantiera con attacco per posto esterno audio.	1 cad		248,26	19,890%
LOM252.OC.EEA.Pa01.H8266.Sc006.0075.-	OPERA: Pulsantiera di lega rame zinco (ottone); finitura: trattamento superficiale di doratura | verniciatura protettiva; geometria: a 2 pulsanti | a 1 fila di pulsanti; impiego: posti esterni. Incluso: scatole da incasso. / LAVORO: Installazione. / SPECIFICHE TECNICHE: pulsantiera con attacco per posto esterno audio.	1 cad		269,78	18,300%
LOM252.OC.EEA.Pa01.H8266.Sc006.0080.-	OPERA: Pulsantiera di lega rame zinco (ottone); finitura: trattamento superficiale di doratura | verniciatura protettiva; geometria: a 3 pulsanti | a 1 fila di pulsanti; impiego: posti esterni. Incluso: scatole da incasso. / LAVORO: Installazione. / SPECIFICHE TECNICHE: pulsantiera con attacco per posto esterno audio.	1 cad		296,76	16,640%
LOM252.OC.EEA.Pa01.H8266.Sc006.0085.-	OPERA: Pulsantiera di lega rame zinco (ottone); finitura: trattamento superficiale di doratura | verniciatura protettiva; geometria: a 4 pulsanti | a 1 fila di pulsanti; impiego: posti esterni. Incluso: scatole da incasso. / LAVORO: Installazione. / SPECIFICHE TECNICHE: pulsantiera con attacco per posto esterno audio.	1 cad		327,62	15,070%
LOM252.OC.EEA.Pa01.H8266.Sc006.0090.-	OPERA: Pulsantiera di lega rame zinco (ottone); finitura: trattamento superficiale di doratura | verniciatura protettiva; geometria: a 5 pulsanti | a 1 fila di pulsanti; impiego: posti esterni. Incluso: scatole da incasso. / LAVORO: Installazione. / SPECIFICHE TECNICHE: pulsantiera con attacco per posto esterno audio.	1 cad		349,75	14,120%
LOM252.OC.EEA.Pa01.H8266.Sc006.0095.-	OPERA: Pulsantiera di lega rame zinco (ottone); finitura: trattamento superficiale di doratura | verniciatura protettiva; geometria: a 6 pulsanti | a 1 fila di pulsanti; impiego: posti esterni. Incluso: scatole da incasso. / LAVORO: Installazione. / SPECIFICHE TECNICHE: pulsantiera con attacco per posto esterno audio.	1 cad		446,28	22,120%
LOM252.OC.EEA.Pa01.H8266.Sc006.0100.-	OPERA: Pulsantiera di lega rame zinco (ottone); finitura: trattamento superficiale di doratura | verniciatura protettiva; geometria: a 7 pulsanti | a 1 fila di pulsanti; impiego: posti esterni. Incluso: scatole da incasso. / LAVORO: Installazione. / SPECIFICHE TECNICHE: pulsantiera con attacco per posto esterno audio.	1 cad		477,73	20,660%
LOM252.OC.EEA.Pa01.H8266.Sc006.0105.-	OPERA: Pulsantiera di lega rame zinco (ottone); finitura: trattamento superficiale di doratura | verniciatura protettiva; geometria: a 8 pulsanti | a 1 fila di pulsanti; impiego: posti esterni. Incluso: scatole da incasso. / LAVORO: Installazione. / SPECIFICHE TECNICHE: pulsantiera con attacco per posto esterno audio.	1 cad		510,82	19,320%
LOM252.OC.EEA.Pa01.H8266.Sc006.0110.-	OPERA: Pulsantiera di lega rame zinco (ottone); finitura: trattamento superficiale di doratura | verniciatura protettiva; geometria: a 9 pulsanti | a 1 fila di pulsanti; impiego: posti esterni. Incluso: scatole da incasso. / LAVORO: Installazione. / SPECIFICHE TECNICHE: pulsantiera con attacco per posto esterno audio.	1 cad		543,86	18,150%
LOM252.OC.EEA.Pa01.H8266.Sc006.0115.-	OPERA: Pulsantiera di lega rame zinco (ottone); finitura: trattamento superficiale di doratura | verniciatura protettiva; geometria: a 10 pulsanti | a 1 fila di pulsanti; impiego: posti esterni. Incluso: scatole da incasso. / LAVORO: Installazione. / SPECIFICHE TECNICHE: pulsantiera con attacco per posto esterno audio.	1 cad		576,97	17,110%
LOM252.OC.EEA.Pa01.H8266.Sc006.0120.-	OPERA: Pulsantiera di lega rame zinco (ottone); finitura: trattamento superficiale di doratura | verniciatura protettiva; geometria: a 2 pulsanti | a 2 file di pulsanti; impiego: posti esterni. Incluso: scatole da incasso. / LAVORO: Installazione. / SPECIFICHE TECNICHE: pulsantiera con attacco per posto esterno audio.	1 cad		269,73	18,290%
LOM252.OC.EEA.Pa01.H8266.Sc006.0125.-	OPERA: Pulsantiera di lega rame zinco (ottone); finitura: trattamento superficiale di doratura | verniciatura protettiva; geometria: a 4 pulsanti | a 2 file di pulsanti; impiego: posti esterni. Incluso: scatole da incasso. / LAVORO: Installazione. / SPECIFICHE TECNICHE: pulsantiera con attacco per posto esterno audio.	1 cad		332,57	14,840%
LOM252.OC.EEA.Pa01.H8266.Sc006.0130.-	OPERA: Pulsantiera di lega rame zinco (ottone); finitura: trattamento superficiale di doratura | verniciatura protettiva; geometria: a 6 pulsanti | a 2 file di pulsanti; impiego: posti esterni. Incluso: scatole da incasso. / LAVORO: Installazione. / SPECIFICHE TECNICHE: pulsantiera con attacco per posto esterno audio.	1 cad		387,70	12,730%
LOM252.OC.EEA.Pa01.H8266.Sc006.0135.-	OPERA: Pulsantiera di lega rame zinco (ottone); finitura: trattamento superficiale di doratura | verniciatura protettiva; geometria: a 8 pulsanti | a 2 file di pulsanti; impiego: posti esterni. Incluso: scatole da incasso. / LAVORO: Installazione. / SPECIFICHE TECNICHE: pulsantiera con attacco per posto esterno audio.	1 cad		448,88	10,990%
LOM252.OC.EEA.Pa01.H8266.Sc006.0140.-	OPERA: Pulsantiera di lega rame zinco (ottone); finitura: trattamento superficiale di doratura | verniciatura protettiva; geometria: a 10 pulsanti | a 2 file di pulsanti; impiego: posti esterni. Incluso: scatole da incasso. / LAVORO: Installazione. / SPECIFICHE TECNICHE: pulsantiera con attacco per posto esterno audio.	1 cad		514,51	9,590%
LOM252.OC.EEA.Pa01.H8266.Sc006.0145.-	OPERA: Pulsantiera di lega rame zinco (ottone); finitura: trattamento superficiale di doratura | verniciatura protettiva; geometria: a 12 pulsanti | a 2 file di pulsanti; impiego: posti esterni. Incluso: scatole da incasso. / LAVORO: Installazione. / SPECIFICHE TECNICHE: pulsantiera con attacco per posto esterno audio.	1 cad		559,14	8,830%
LOM252.OC.EEA.Pa01.H8266.Sc006.0150.-	OPERA: Pulsantiera di lega rame zinco (ottone); finitura: trattamento superficiale di doratura | verniciatura protettiva; geometria: a 14 pulsanti | a 2 file di pulsanti; impiego: posti esterni. Incluso: scatole da incasso. / LAVORO: Installazione. / SPECIFICHE TECNICHE: pulsantiera con attacco per posto esterno audio.	1 cad		665,79	14,830%
LOM252.OC.EEA.Pa01.H8266.Sc006.0155.-	OPERA: Pulsantiera di lega rame zinco (ottone); finitura: trattamento superficiale di doratura | verniciatura protettiva; geometria: a 16 pulsanti | a 2 file di pulsanti; impiego: posti esterni. Incluso: scatole da incasso. / LAVORO: Installazione. / SPECIFICHE TECNICHE: pulsantiera con attacco per posto esterno audio.	1 cad		753,93	13,090%
LOM252.OC.EEA.Pa01.H8266.Sc006.0160.-	OPERA: Pulsantiera di lega rame zinco (ottone); finitura: trattamento superficiale di doratura | verniciatura protettiva; geometria: a 18 pulsanti | a 2 file di pulsanti; impiego: posti esterni. Incluso: scatole da incasso. / LAVORO: Installazione. / SPECIFICHE TECNICHE: pulsantiera con attacco per posto esterno audio.	1 cad		843,32	11,710%
LOM252.OC.EEA.Pa01.H8266.Sc006.0165.-	OPERA: Pulsantiera di lega rame zinco (ottone); finitura: trattamento superficiale di doratura | verniciatura protettiva; geometria: a 20 pulsanti | a 2 file di pulsanti; impiego: posti esterni. Incluso: scatole da incasso. / LAVORO: Installazione. / SPECIFICHE TECNICHE: pulsantiera con attacco per posto esterno audio.	1 cad		926,57	10,650%
LOM252.OC.EEA.Pa01.H8266.Sc006.0170.-	OPERA: Pulsantiera di lega rame zinco (ottone); finitura: trattamento superficiale di doratura | verniciatura protettiva; geometria: a 22 pulsanti | a 2 file di pulsanti; impiego: posti esterni. Incluso: scatole da incasso. / LAVORO: Installazione. / SPECIFICHE TECNICHE: pulsantiera con attacco per posto esterno audio.	1 cad		1006,53	9,810%
LOM252.OC.EEA.Pa01.H8266.Sc006.0175.-	OPERA: Pulsantiera di lega rame zinco (ottone); finitura: trattamento superficiale di doratura | verniciatura protettiva; geometria: a 24 pulsanti | a 2 file di pulsanti; impiego: posti esterni. Incluso: scatole da incasso. / LAVORO: Installazione. / SPECIFICHE TECNICHE: pulsantiera con attacco per posto esterno audio.	1 cad		1134,05	13,060%
LOM252.OC.EEA.Pa01.H8266.Sc006.0180.-	OPERA: Pulsantiera di lega rame zinco (ottone); finitura: trattamento superficiale di doratura | verniciatura protettiva; geometria: a 26 pulsanti | a 2 file di pulsanti; impiego: posti esterni. Incluso: scatole da incasso. / LAVORO: Installazione. / SPECIFICHE TECNICHE: pulsantiera con attacco per posto esterno audio.	1 cad		1198,52	12,360%
LOM252.OC.EEA.Pa01.H8266.Sc006.0185.-	OPERA: Pulsantiera di lega rame zinco (ottone); finitura: trattamento superficiale di doratura | verniciatura protettiva; geometria: a 28 pulsanti | a 2 file di pulsanti; impiego: posti esterni. Incluso: scatole da incasso. / LAVORO: Installazione. / SPECIFICHE TECNICHE: pulsantiera con attacco per posto esterno audio.	1 cad		1261,44	11,750%
LOM252.OC.EEA.Pa01.H8266.Sc006.0190.-	OPERA: Pulsantiera di lega rame zinco (ottone); finitura: trattamento superficiale di doratura | verniciatura protettiva; geometria: a 1 pulsante | a 1 fila di pulsanti; impiego: posti esterni | videocitofono. Incluso: scatole da incasso. / LAVORO: Installazione.	1 cad		275,72	17,900%
LOM252.OC.EEA.Pa01.H8266.Sc006.0195.-	OPERA: Pulsantiera di lega rame zinco (ottone); finitura: trattamento superficiale di doratura | verniciatura protettiva; geometria: a 2 pulsanti | a 1 fila di pulsanti; impiego: posti esterni | videocitofono. Incluso: scatole da incasso. / LAVORO: Installazione.	1 cad		297,29	16,600%
LOM252.OC.EEA.Pa01.H8266.Sc006.0200.-	OPERA: Pulsantiera di lega rame zinco (ottone); finitura: trattamento superficiale di doratura | verniciatura protettiva; geometria: a 3 pulsanti | a 1 fila di pulsanti; impiego: posti esterni | videocitofono. Incluso: scatole da incasso. / LAVORO: Installazione.	1 cad		324,31	15,220%
LOM252.OC.EEA.Pa01.H8266.Sc006.0205.-	OPERA: Pulsantiera di lega rame zinco (ottone); finitura: trattamento superficiale di doratura | verniciatura protettiva; geometria: a 4 pulsanti | a 1 fila di pulsanti; impiego: posti esterni | videocitofono. Incluso: scatole da incasso. / LAVORO: Installazione.	1 cad		355,16	13,890%
LOM252.OC.EEA.Pa01.H8266.Sc006.0210.-	OPERA: Pulsantiera di lega rame zinco (ottone); finitura: trattamento superficiale di doratura | verniciatura protettiva; geometria: a 5 pulsanti | a 1 fila di pulsanti; impiego: posti esterni | videocitofono. Incluso: scatole da incasso. / LAVORO: Installazione.	1 cad		377,20	13,080%
LOM252.OC.EEA.Pa01.H8266.Sc006.0215.-	OPERA: Pulsantiera di lega rame zinco (ottone); finitura: trattamento superficiale di doratura | verniciatura protettiva; geometria: a 6 pulsanti | a 1 fila di pulsanti; impiego: posti esterni | videocitofono. Incluso: scatole da incasso. / LAVORO: Installazione.	1 cad		473,97	20,840%
LOM252.OC.EEA.Pa01.H8266.Sc006.0220.-	OPERA: Pulsantiera di lega rame zinco (ottone); finitura: trattamento superficiale di doratura | verniciatura protettiva; geometria: a 7 pulsanti | a 1 fila di pulsanti; impiego: posti esterni | videocitofono. Incluso: scatole da incasso. / LAVORO: Installazione.	1 cad		505,34	19,540%
LOM252.OC.EEA.Pa01.H8266.Sc006.0225.-	OPERA: Pulsantiera di lega rame zinco (ottone); finitura: trattamento superficiale di doratura | verniciatura protettiva; geometria: a 8 pulsanti | a 1 fila di pulsanti; impiego: posti esterni | videocitofono. Incluso: scatole da incasso. / LAVORO: Installazione.	1 cad		538,38	18,340%
LOM252.OC.EEA.Pa01.H8266.Sc006.0230.-	OPERA: Pulsantiera di lega rame zinco (ottone); finitura: trattamento superficiale di doratura | verniciatura protettiva; geometria: a 9 pulsanti | a 1 fila di pulsanti; impiego: posti esterni | videocitofono. Incluso: scatole da incasso. / LAVORO: Installazione.	1 cad		571,55	17,280%
LOM252.OC.EEA.Pa01.H8266.Sc006.0235.-	OPERA: Pulsantiera di lega rame zinco (ottone); finitura: trattamento superficiale di doratura | verniciatura protettiva; geometria: a 2 pulsanti | a 2 file di pulsanti; impiego: posti esterni | videocitofono. Incluso: scatole da incasso. / LAVORO: Installazione.	1 cad		297,33	16,600%
LOM252.OC.EEA.Pa01.H8266.Sc006.0240.-	OPERA: Pulsantiera di lega rame zinco (ottone); finitura: trattamento superficiale di doratura | verniciatura protettiva; geometria: a 4 pulsanti | a 2 file di pulsanti; impiego: posti esterni | videocitofono. Incluso: scatole da incasso. / LAVORO: Installazione.	1 cad		360,18	13,710%
LOM252.OC.EEA.Pa01.H8266.Sc006.0245.-	OPERA: Pulsantiera di lega rame zinco (ottone); finitura: trattamento superficiale di doratura | verniciatura protettiva; geometria: a 6 pulsanti | a 2 file di pulsanti; impiego: posti esterni | videocitofono. Incluso: scatole da incasso. / LAVORO: Installazione.	1 cad		415,32	11,890%
LOM252.OC.EEA.Pa01.H8266.Sc006.0250.-	OPERA: Pulsantiera di lega rame zinco (ottone); finitura: trattamento superficiale di doratura | verniciatura protettiva; geometria: a 8 pulsanti | a 2 file di pulsanti; impiego: posti esterni | videocitofono. Incluso: scatole da incasso. / LAVORO: Installazione.	1 cad		476,51	10,360%
LOM252.OC.EEA.Pa01.H8266.Sc006.0255.-	OPERA: Pulsantiera di lega rame zinco (ottone); finitura: trattamento superficiale di doratura | verniciatura protettiva; geometria: a 10 pulsanti | a 2 file di pulsanti; impiego: posti esterni | videocitofono. Incluso: scatole da incasso. / LAVORO: Installazione.	1 cad		542,12	9,110%
LOM252.OC.EEA.Pa01.H8266.Sc006.0260.-	OPERA: Pulsantiera di lega rame zinco (ottone); finitura: trattamento superficiale di doratura | verniciatura protettiva; geometria: a 12 pulsanti | a 2 file di pulsanti; impiego: posti esterni | videocitofono. Incluso: scatole da incasso. / LAVORO: Installazione.	1 cad		654,73	15,080%
LOM252.OC.EEA.Pa01.H8266.Sc006.0265.-	OPERA: Pulsantiera di lega rame zinco (ottone); finitura: trattamento superficiale di doratura | verniciatura protettiva; geometria: a 14 pulsanti | a 2 file di pulsanti; impiego: posti esterni | videocitofono. Incluso: scatole da incasso. / LAVORO: Installazione.	1 cad		693,29	14,240%
LOM252.OC.EEA.Pa01.H8266.Sc006.0270.-	OPERA: Pulsantiera di lega rame zinco (ottone); finitura: trattamento superficiale di doratura | verniciatura protettiva; geometria: a 16 pulsanti | a 2 file di pulsanti; impiego: posti esterni | videocitofono. Incluso: scatole da incasso. / LAVORO: Installazione.	1 cad		788,66	12,510%
LOM252.OC.EEA.Pa01.H8266.Sc006.0275.-	OPERA: Pulsantiera di lega rame zinco (ottone); finitura: trattamento superficiale di doratura | verniciatura protettiva; geometria: a 18 pulsanti | a 2 file di pulsanti; impiego: posti esterni | videocitofono. Incluso: scatole da incasso. / LAVORO: Installazione.	1 cad		887,95	11,110%
LOM252.OC.EEA.Pa01.H8266.Sc006.0280.-	OPERA: Pulsantiera di lega rame zinco (ottone); finitura: trattamento superficiale di doratura | verniciatura protettiva; geometria: a 20 pulsanti | a 2 file di pulsanti; impiego: posti esterni | videocitofono. Incluso: scatole da incasso. / LAVORO: Installazione.	1 cad		954,07	10,340%
LOM252.OC.EEA.Pa01.H8266.Sc006.0285.-	OPERA: Pulsantiera di lega rame zinco (ottone); finitura: trattamento superficiale di doratura | verniciatura protettiva; geometria: a 22 pulsanti | a 2 file di pulsanti; impiego: posti esterni | videocitofono. Incluso: scatole da incasso. / LAVORO: Installazione.	1 cad		1033,99	9,540%
LOM252.OC.EEA.Pa01.H8266.Sc006.0290.-	OPERA: Pulsantiera di lega rame zinco (ottone); finitura: trattamento superficiale di doratura | verniciatura protettiva; geometria: a 24 pulsanti | a 2 file di pulsanti; impiego: posti esterni | videocitofono. Incluso: scatole da incasso. / LAVORO: Installazione.	1 cad		1161,56	12,750%
LOM252.OC.EEA.Pa01.H8266.Sc006.0295.-	OPERA: Pulsantiera di lega rame zinco (ottone); finitura: trattamento superficiale di doratura | verniciatura protettiva; geometria: a 26 pulsanti | a 2 file di pulsanti; impiego: posti esterni | videocitofono. Incluso: scatole da incasso. / LAVORO: Installazione.	1 cad		1226,18	12,080%
LOM252.OC.EEA.Pa01.H8266.Za001.0000.-	OPERA: Pulsantiera, di comando; geometria: a muro. / LAVORO: Installazione.	1 cad		39,80	49,640%
LOM252.OC.EEA.Pa01.H8266.Za001.0260.-	OPERA: Pulsantiera, elettronica audio; finitura: colore standard grigio; geometria: a 8 pulsanti | a 1 fila di pulsanti. Incluso: viti speciali di protezione, scatole da incasso, cartello portanomi, pulsanti retroilluminati con LED, posto esterno. / LAVORO: Installazione. / SPECIFICHE TECNICHE: pulsantiera di tipo tradizionale.	1 cad		470,84	5,250%
LOM252.OC.EEA.Pa01.H8266.Za001.0265.-	OPERA: Pulsantiera, elettronica audio; finitura: colore standard grigio; geometria: a 16 pulsanti | a 2 file di pulsanti. Incluso: viti speciali di protezione, scatole da incasso, cartello portanomi, pulsanti retroilluminati con LED, posto esterno. / LAVORO: Installazione. / SPECIFICHE TECNICHE: pulsantiera di tipo tradizionale.	1 cad		579,39	4,260%
LOM252.OC.EEA.Pa01.H8266.Za001.0500.-	OPERA: Pulsantiera, elettronica digitale; finitura: trattamento superficiale di doratura | verniciatura protettiva al nitruro di titanio; geometria: 50 portanomi | da incasso parete. Incluso: placca in ottone, tastiera digitale, 50 portanomi. / LAVORO: Installazione. / SPECIFICHE TECNICHE: pulsantiera versione solo audio.	1 cad		1096,79	4,500%
LOM252.OC.EEA.Pa01.H8266.Za001.0505.-	OPERA: Pulsantiera, elettronica digitale; finitura: trattamento superficiale di doratura | verniciatura protettiva al nitruro di titanio; geometria: 100 portanomi | da incasso parete. Incluso: placca in ottone, tastiera digitale, 100 portanomi. / LAVORO: Installazione. / SPECIFICHE TECNICHE: pulsantiera versione solo audio.	1 cad		1407,10	3,510%
LOM252.OC.EEA.Pa01.H8266.Za001.0510.-	OPERA: Pulsantiera, elettronica digitale; finitura: trattamento superficiale di doratura | verniciatura protettiva al nitruro di titanio; geometria: 150 portanomi | da incasso parete. Incluso: placca in ottone, tastiera digitale, 150 portanomi. / LAVORO: Installazione. / SPECIFICHE TECNICHE: pulsantiera versione solo audio.	1 cad		1717,30	2,870%
LOM252.OC.EEA.Pa01.H8266.Za001.0515.-	OPERA: Pulsantiera, elettronica digitale; finitura: trattamento superficiale di doratura | verniciatura protettiva al nitruro di titanio; geometria: 200 portanomi | da incasso parete. Incluso: placca in ottone, tastiera digitale, 200 portanomi. / LAVORO: Installazione. / SPECIFICHE TECNICHE: pulsantiera versione solo audio.	1 cad		2027,58	2,430%
LOM252.OC.EEA.Pa01.H8266.Za001.0520.-	OPERA: Pulsantiera, elettronica digitale; finitura: trattamento superficiale di doratura | verniciatura protettiva al nitruro di titanio; geometria: 250 portanomi | da incasso parete. Incluso: placca in ottone, tastiera digitale, 250 portanomi. / LAVORO: Installazione. / SPECIFICHE TECNICHE: pulsantiera versione solo audio.	1 cad		2369,22	3,130%
LOM252.OC.EEA.Pa01.H8266.Za001.0525.-	OPERA: Pulsantiera, elettronica digitale; finitura: trattamento superficiale di doratura | verniciatura protettiva al nitruro di titanio; geometria: 300 portanomi | da incasso parete. Incluso: placca in ottone, tastiera digitale, 300 portanomi. / LAVORO: Installazione. / SPECIFICHE TECNICHE: pulsantiera versione solo audio.	1 cad		2710,59	3,640%
LOM252.OC.EEA.Pa01.H8266.Za001.0530.-	OPERA: Pulsantiera, elettronica digitale; finitura: trattamento superficiale di doratura | verniciatura protettiva al nitruro di titanio; geometria: a 10 pulsanti | da incasso parete. Incluso: placca in ottone, pulsanti normali. / LAVORO: Installazione. / SPECIFICHE TECNICHE: pulsantiera versione solo audio.	1 cad		993,36	4,970%
LOM252.OC.EEA.Pa01.H8266.Za001.0535.-	OPERA: Pulsantiera, elettronica digitale; finitura: trattamento superficiale di doratura | verniciatura protettiva al nitruro di titanio; geometria: a 20 pulsanti | da incasso parete | modulare. Incluso: placca in ottone, pulsanti normali. / LAVORO: Installazione. / SPECIFICHE TECNICHE: pulsantiera versione solo audio.	1 cad		1303,64	3,790%
LOM252.OC.EEA.Pa01.H8266.Za001.0540.-	OPERA: Pulsantiera, elettronica digitale; finitura: trattamento superficiale di doratura | verniciatura protettiva al nitruro di titanio; geometria: a 30 pulsanti | da incasso parete | modulare. Incluso: placca in ottone, pulsanti normali. / LAVORO: Installazione. / SPECIFICHE TECNICHE: pulsantiera versione solo audio.	1 cad		1599,30	2,370%
LOM252.OC.EEA.Pa01.H8266.Za001.0545.-	OPERA: Pulsantiera, elettronica digitale; finitura: trattamento superficiale di doratura | verniciatura protettiva al nitruro di titanio; geometria: a 40 pulsanti | da incasso parete | modulare. Incluso: placca in ottone, pulsanti normali. / LAVORO: Installazione. / SPECIFICHE TECNICHE: pulsantiera versione solo audio.	1 cad		1909,61	1,980%
LOM252.OC.EEA.Pa01.H8266.Za001.0550.-	OPERA: Pulsantiera, elettronica digitale; finitura: trattamento superficiale di doratura | verniciatura protettiva al nitruro di titanio; geometria: a 50 pulsanti | da incasso parete | modulare. Incluso: placca in ottone, pulsanti normali. / LAVORO: Installazione. / SPECIFICHE TECNICHE: pulsantiera versione solo audio.	1 cad		2265,77	3,270%
LOM252.OC.EEA.Pa01.H8266.Za001.0555.-	OPERA: Pulsantiera, elettronica digitale; finitura: trattamento superficiale di doratura | verniciatura protettiva al nitruro di titanio; geometria: da incasso parete. Incluso: placca in ottone, tastiera digitale, rubrica portanomi elettronica. / LAVORO: Installazione. / SPECIFICHE TECNICHE: pulsantiera versione solo audio.	1 cad		1104,02	4,470%
LOM252.OC.EEA.Pa01.H8266.Za001.0560.-	OPERA: Pulsantiera, elettronica digitale; finitura: trattamento superficiale di doratura | verniciatura protettiva al nitruro di titanio; geometria: 50 portanomi | da incasso parete. Incluso: placca in ottone, tastiera digitale. / LAVORO: Installazione.	1 cad		1469,23	5,040%
LOM252.OC.EEA.Pa01.H8266.Za001.0565.-	OPERA: Pulsantiera, elettronica digitale; finitura: trattamento superficiale di doratura | verniciatura protettiva al nitruro di titanio; geometria: 100 portanomi | da incasso parete. Incluso: placca in ottone, tastiera digitale. / LAVORO: Installazione.	1 cad		1810,79	5,450%
LOM252.OC.EEA.Pa01.H8266.Za001.0570.-	OPERA: Pulsantiera, elettronica digitale; finitura: trattamento superficiale di doratura | verniciatura protettiva al nitruro di titanio; geometria: 150 portanomi | da incasso parete. Incluso: placca in ottone, tastiera digitale. / LAVORO: Installazione.	1 cad		2121,04	4,650%
LOM252.OC.EEA.Pa01.H8266.Za001.0575.-	OPERA: Pulsantiera, elettronica digitale; finitura: trattamento superficiale di doratura | verniciatura protettiva al nitruro di titanio; geometria: 200 portanomi | da incasso parete. Incluso: placca in ottone, tastiera digitale. / LAVORO: Installazione.	1 cad		2431,25	4,060%
LOM252.OC.EEA.Pa01.H8266.Za001.0580.-	OPERA: Pulsantiera, elettronica digitale; finitura: trattamento superficiale di doratura | verniciatura protettiva al nitruro di titanio; geometria: 250 portanomi | da incasso parete. Incluso: placca in ottone, tastiera digitale. / LAVORO: Installazione.	1 cad		2772,90	4,450%
LOM252.OC.EEA.Pa01.H8266.Za001.0585.-	OPERA: Pulsantiera, elettronica digitale; finitura: trattamento superficiale di doratura | verniciatura protettiva al nitruro di titanio; geometria: 300 portanomi | da incasso parete. Incluso: placca in ottone, tastiera digitale. / LAVORO: Installazione.	1 cad		3238,33	3,810%
LOM252.OC.EEA.Pa01.H8266.Za001.0590.-	OPERA: Pulsantiera, elettronica digitale; finitura: trattamento superficiale di doratura | verniciatura protettiva al nitruro di titanio; geometria: a 10 pulsanti | da incasso parete | modulare. Incluso: placca in ottone, pulsanti normali. / LAVORO: Installazione.	1 cad		1386,43	3,560%
LOM252.OC.EEA.Pa01.H8266.Za001.0595.-	OPERA: Pulsantiera, elettronica digitale; finitura: trattamento superficiale di doratura | verniciatura protettiva al nitruro di titanio; geometria: a 20 pulsanti | da incasso parete | modulare. Incluso: placca in ottone, pulsanti normali. / LAVORO: Installazione.	1 cad		1748,43	2,830%
LOM252.OC.EEA.Pa01.H8266.Za001.0600.-	OPERA: Pulsantiera, elettronica digitale; finitura: trattamento superficiale di doratura | verniciatura protettiva al nitruro di titanio; geometria: a 30 pulsanti | da incasso parete | modulare. Incluso: placca in ottone, pulsanti normali. / LAVORO: Installazione.	1 cad		2141,62	3,460%
LOM252.OC.EEA.Pa01.H8266.Za001.0605.-	OPERA: Pulsantiera, elettronica digitale; finitura: trattamento superficiale di doratura | verniciatura protettiva al nitruro di titanio; geometria: a 40 pulsanti | da incasso parete | modulare. Incluso: placca in ottone, pulsanti normali. / LAVORO: Installazione.	1 cad		2503,55	2,960%
LOM252.OC.EEA.Pa01.H8266.Za001.0610.-	OPERA: Pulsantiera, elettronica digitale; finitura: trattamento superficiale di doratura | verniciatura protettiva al nitruro di titanio; geometria: a 50 pulsanti | da incasso parete | modulare. Incluso: placca in ottone, pulsanti normali. / LAVORO: Installazione.	1 cad		2896,70	3,410%
LOM252.OC.EEA.Pa01.H8266.Za001.0615.-	OPERA: Pulsantiera, elettronica digitale; finitura: trattamento superficiale di doratura | verniciatura protettiva al nitruro di titanio. Incluso: placca in ottone, tastiera digitale, rubrica portanomi elettronica. / LAVORO: Installazione.	1 cad		1432,96	3,450%
LOM252.OC.EEA.Pa01.H8266.Za001.0750.-	OPERA: Pulsantiera, elettronica supplementare; finitura: colore standard grigio. Incluso: tastiera numerica, display numerico, viti speciali di protezione, scatole da incasso, cartelli luminosi per 50 nomi, pulsanti retroilluminati con LED. / LAVORO: Installazione.	1 cad		126,92	19,460%
LOM252.OC.EEA.Pa01.H8266.Za001.0755.-	OPERA: Pulsantiera, elettronica supplementare; finitura: colore standard grigio; geometria: a 8 pulsanti | a 1 fila di pulsanti. Incluso: viti speciali di protezione, scatole da incasso, cartello portanomi, pulsanti retroilluminati con LED. / LAVORO: Installazione. / SPECIFICHE TECNICHE: pulsantiera di tipo tradizionale.	1 cad		225,15	10,960%
LOM252.OC.EEA.Pa01.H8266.Za001.0760.-	OPERA: Pulsantiera, elettronica supplementare; finitura: colore standard grigio; geometria: a 16 pulsanti | a 2 file di pulsanti. Incluso: viti speciali di protezione, scatole da incasso, cartello portanomi, pulsanti retroilluminati con LED. / LAVORO: Installazione. / SPECIFICHE TECNICHE: pulsantiera di tipo tradizionale.	1 cad		352,58	14,000%
LOM252.OC.EEA.Pa01.H8266.Za001.1000.-	OPERA: Pulsantiera, elettronica video; finitura: colore standard grigio; geometria: a 8 pulsanti | a 1 fila di pulsanti. Incluso: viti speciali di protezione, scatole da incasso, cartello portanomi, pulsanti retroilluminati con LED, LED per illuminazione all'infrarosso, posto esterno. / LAVORO: Installazione. / SPECIFICHE TECNICHE: pulsantiera di tipo tradizionale.	1 cad		771,00	6,410%
LOM252.OC.EEA.Pa01.H8266.Za001.1005.-	OPERA: Pulsantiera, elettronica video; finitura: colore standard grigio; geometria: a 16 pulsanti | a 2 file di pulsanti. Incluso: viti speciali di protezione, scatole da incasso, cartello portanomi, pulsanti retroilluminati con LED, LED per illuminazione all'infrarosso, posto esterno. / LAVORO: Installazione. / SPECIFICHE TECNICHE: pulsantiera di tipo tradizionale.	1 cad		879,53	5,610%
LOM252.OC.EEA.Pa01.H8266.Za001.1250.-	OPERA: Pulsantiera, esterna; finitura: colore standard alluminio anodizzato naturale; geometria: a 1 pulsante | da esterno parete. Incluso: protezione antipioggia. / LAVORO: Installazione. / SPECIFICHE TECNICHE: pulsantiera con attacco per posto esterno solo audio.	1 cad		122,44	40,320%
LOM252.OC.EEA.Pa01.H8266.Za001.1255.-	OPERA: Pulsantiera, esterna; finitura: colore standard alluminio anodizzato naturale; geometria: a 2 pulsanti | da esterno parete. Incluso: protezione antipioggia. / LAVORO: Installazione. / SPECIFICHE TECNICHE: pulsantiera con attacco per posto esterno solo audio.	1 cad		126,64	38,980%
LOM252.OC.EEA.Pa01.H8266.Za001.1260.-	OPERA: Pulsantiera, esterna; finitura: colore standard alluminio anodizzato naturale; geometria: a 1 pulsante | da esterno parete | piatta. / LAVORO: Installazione. / SPECIFICHE TECNICHE: pulsantiera con attacco per posto esterno solo audio.	1 cad		85,24	28,970%
LOM252.OC.EEA.Pa01.H8266.Za001.1265.-	OPERA: Pulsantiera, esterna; finitura: colore standard alluminio anodizzato naturale; geometria: a 2 pulsanti | da esterno parete | piatta. / LAVORO: Installazione. / SPECIFICHE TECNICHE: pulsantiera con attacco per posto esterno solo audio.	1 cad		89,98	27,450%
LOM252.OC.EEA.Pa01.H8266.Za001.1270.-	OPERA: Pulsantiera, esterna; finitura: colore standard alluminio anodizzato naturale; geometria: a 3 pulsanti | da esterno parete | piatta. / LAVORO: Installazione. / SPECIFICHE TECNICHE: pulsantiera con attacco per posto esterno solo audio.	1 cad		94,70	26,080%
LOM252.OC.EEA.Pa01.H8266.Za001.1275.-	OPERA: Pulsantiera, esterna; finitura: colore standard alluminio anodizzato naturale; geometria: a 4 pulsanti | da esterno parete | piatta. / LAVORO: Installazione. / SPECIFICHE TECNICHE: pulsantiera con attacco per posto esterno solo audio.	1 cad		99,44	24,840%
LOM252.OC.EEA.Pa01.H8266.Za001.1280.-	OPERA: Pulsantiera, esterna; finitura: colore standard alluminio anodizzato naturale; geometria: a 5 pulsanti | da esterno parete | piatta. / LAVORO: Installazione. / SPECIFICHE TECNICHE: pulsantiera con attacco per posto esterno solo audio.	1 cad		135,36	36,470%
LOM252.OC.EEA.Pa01.H8266.Za001.1285.-	OPERA: Pulsantiera, esterna; finitura: colore standard alluminio anodizzato naturale; geometria: a 6 pulsanti | da esterno parete | piatta. / LAVORO: Installazione. / SPECIFICHE TECNICHE: pulsantiera con attacco per posto esterno solo audio.	1 cad		140,13	35,230%
LOM252.OC.EEA.Pa01.H8266.Za001.1290.-	OPERA: Pulsantiera, esterna; finitura: colore standard alluminio anodizzato naturale; geometria: a 7 pulsanti | da esterno parete | piatta. / LAVORO: Installazione. / SPECIFICHE TECNICHE: pulsantiera con attacco per posto esterno solo audio.	1 cad		144,89	34,070%
LOM252.OC.EEA.Pa01.H8266.Za001.1295.-	OPERA: Pulsantiera, esterna; finitura: colore standard alluminio anodizzato naturale; geometria: da esterno parete | piatta. Incluso: serratura di sicurezza. / LAVORO: Installazione. / SPECIFICHE TECNICHE: pulsantiera con attacco per unità di ripresa video.	1 cad		134,54	18,360%
LOM252.OC.EEA.Pa01.H8266.Za001.1300.-	OPERA: Pulsantiera, esterna; finitura: colore standard alluminio anodizzato naturale; geometria: a 1 pulsante | da esterno parete | piatta. Incluso: serratura di sicurezza. / LAVORO: Installazione. / SPECIFICHE TECNICHE: pulsantiera con attacco per unità di ripresa video.	1 cad		139,37	17,720%
LOM252.OC.EEA.Pa01.H8266.Za001.1305.-	OPERA: Pulsantiera, esterna; finitura: colore standard alluminio anodizzato naturale; geometria: a 2 pulsanti | da esterno parete | piatta. Incluso: serratura di sicurezza. / LAVORO: Installazione. / SPECIFICHE TECNICHE: pulsantiera con attacco per unità di ripresa video.	1 cad		144,19	17,130%
LOM252.OC.EEA.Pa01.H8266.Za001.1310.-	OPERA: Pulsantiera, esterna; finitura: colore standard alluminio anodizzato naturale; geometria: a 3 pulsanti | da esterno parete | piatta. Incluso: serratura di sicurezza. / LAVORO: Installazione. / SPECIFICHE TECNICHE: pulsantiera con attacco per unità di ripresa video.	1 cad		148,95	16,580%
LOM252.OC.EEA.Pa01.H8266.Za001.1500.-	OPERA: Pulsantiera, industriale; geometria: a 8 pulsanti. Incluso: tastiera, led di segnalazione. / LAVORO: Installazione. / SPECIFICHE TECNICHE: pulsantiera con grafica personalizzabile dall'utente.	1 cad		451,02	3,830%
LOM252.OC.EEA.Pa01.H8266.Za001.1750.-	OPERA: Pulsantiera; geometria: assemblata | a 1 pulsante; impiego: posti esterni. Incluso: custodia in tecnopolimero. / LAVORO: Installazione. / SPECIFICHE TECNICHE: pulsantiera con attacco per posto esterno solo audio.	1 cad		46,15	32,110%
LOM252.OC.EEA.Pa01.H8266.Za001.1755.-	OPERA: Pulsantiera; geometria: assemblata | a 2 pulsanti; impiego: posti esterni. Incluso: custodia in tecnopolimero. / LAVORO: Installazione. / SPECIFICHE TECNICHE: pulsantiera con attacco per posto esterno solo audio.	1 cad		47,26	31,350%
LOM252.OC.EEA.Pa01.H8266.Za001.1760.-	OPERA: Pulsantiera; finitura: colore standard grigio; geometria: da incasso parete | a 1 pulsante; impiego: posti esterni. Incluso: modulo per posto esterno audio, telaio per 1 modulo. / LAVORO: Installazione. / SPECIFICHE TECNICHE: pulsantiera con attacco per posto esterno solo audio.	1 cad		48,21	30,740%
LOM252.OC.EEA.Pa01.H8266.Za001.1765.-	OPERA: Pulsantiera; finitura: colore standard grigio; geometria: da incasso parete | a 2 pulsanti in doppia fila; impiego: posti esterni. Incluso: modulo per posto esterno audio, telaio per 1 modulo. / LAVORO: Installazione. / SPECIFICHE TECNICHE: pulsantiera con attacco per posto esterno solo audio.	1 cad		53,97	27,460%
LOM252.OC.EEA.Pa01.H8266.Za001.1770.-	OPERA: Pulsantiera; finitura: colore standard grigio; geometria: da incasso parete | a 2 pulsanti; impiego: posti esterni. / LAVORO: Installazione. / SPECIFICHE TECNICHE: pulsantiera con attacco per posto esterno solo audio.	1 cad		57,18	25,920%
LOM252.OC.EEA.Pa01.H8266.Za001.1775.-	OPERA: Pulsantiera; finitura: colore standard grigio; geometria: da incasso parete | a 1 pulsante; impiego: posti esterni. Incluso: scatola da incasso, serratura di sicurezza a vite. / LAVORO: Installazione. / SPECIFICHE TECNICHE: pulsantiera con attacco per unità di ripresa video.	1 cad		90,12	16,440%
LOM252.OC.EEA.Pa01.H8266.Za001.1780.-	OPERA: Pulsantiera; finitura: colore standard grigio; geometria: da incasso parete | a 2 pulsanti in doppia fila; impiego: posti esterni. Incluso: scatola da incasso, serratura di sicurezza a vite. / LAVORO: Installazione. / SPECIFICHE TECNICHE: pulsantiera con attacco per unità di ripresa video.	1 cad		91,93	16,120%
LOM252.OC.EEA.Pa01.H8266.Za001.1785.-	OPERA: Pulsantiera; finitura: vernici resistenti agli agenti atmosferici | colore standard grigio; impiego: posti esterni. Incluso: placca in alluminio pressofuso, viti speciali di protezione. Escluso: pulsanti, scatola da incasso, protezione antipioggia. / LAVORO: Installazione. / SPECIFICHE TECNICHE: pulsantiera con attacco per posto esterno solo audio.	1 cad		144,66	34,130%
LOM252.OC.EEA.Pa01.H8266.Za001.1790.-	OPERA: Pulsantiera; finitura: vernici resistenti agli agenti atmosferici | colore standard grigio; geometria: a 1 pulsante | a 1 fila di pulsanti; impiego: posti esterni. Incluso: placca in alluminio pressofuso, viti speciali di protezione. Escluso: scatola da incasso, protezione antipioggia. / LAVORO: Installazione. / SPECIFICHE TECNICHE: pulsantiera con attacco per posto esterno solo audio.	1 cad		144,66	34,130%
LOM252.OC.EEA.Pa01.H8266.Za001.1795.-	OPERA: Pulsantiera; finitura: vernici resistenti agli agenti atmosferici | colore standard grigio; geometria: a 2 pulsanti | a 1 fila di pulsanti; impiego: posti esterni. Incluso: placca in alluminio pressofuso, viti speciali di protezione. Escluso: scatola da incasso, protezione antipioggia. / LAVORO: Installazione. / SPECIFICHE TECNICHE: pulsantiera con attacco per posto esterno solo audio.	1 cad		157,10	31,430%
LOM252.OC.EEA.Pa01.H8266.Za001.1800.-	OPERA: Pulsantiera; finitura: vernici resistenti agli agenti atmosferici | colore standard grigio; geometria: a 3 pulsanti | a 1 fila di pulsanti; impiego: posti esterni. Incluso: placca in alluminio pressofuso, viti speciali di protezione. Escluso: scatola da incasso, protezione antipioggia. / LAVORO: Installazione. / SPECIFICHE TECNICHE: pulsantiera con attacco per posto esterno solo audio.	1 cad		168,98	29,220%
LOM252.OC.EEA.Pa01.H8266.Za001.1805.-	OPERA: Pulsantiera; finitura: vernici resistenti agli agenti atmosferici | colore standard grigio; geometria: a 4 pulsanti | a 1 fila di pulsanti; impiego: posti esterni. Incluso: placca in alluminio pressofuso, viti speciali di protezione. Escluso: scatola da incasso, protezione antipioggia. / LAVORO: Installazione. / SPECIFICHE TECNICHE: pulsantiera con attacco per posto esterno solo audio.	1 cad		179,86	27,450%
LOM252.OC.EEA.Pa01.H8266.Za001.1810.-	OPERA: Pulsantiera; finitura: vernici resistenti agli agenti atmosferici | colore standard grigio; geometria: a 5 pulsanti | a 1 fila di pulsanti; impiego: posti esterni. Incluso: placca in alluminio pressofuso, viti speciali di protezione. Escluso: scatola da incasso, protezione antipioggia. / LAVORO: Installazione. / SPECIFICHE TECNICHE: pulsantiera con attacco per posto esterno solo audio.	1 cad		192,76	25,610%
LOM252.OC.EEA.Pa01.H8266.Za001.1815.-	OPERA: Pulsantiera; finitura: vernici resistenti agli agenti atmosferici | colore standard grigio; geometria: a 6 pulsanti | a 2 file di pulsanti; impiego: posti esterni. Incluso: placca in alluminio pressofuso, viti speciali di protezione. Escluso: scatola da incasso, protezione antipioggia. / LAVORO: Installazione. / SPECIFICHE TECNICHE: pulsantiera con attacco per posto esterno solo audio.	1 cad		204,68	24,120%
LOM252.OC.EEA.Pa01.H8266.Za001.1820.-	OPERA: Pulsantiera; finitura: vernici resistenti agli agenti atmosferici | colore standard grigio; geometria: a 8 pulsanti | a 2 file di pulsanti; impiego: posti esterni. Incluso: placca in alluminio pressofuso, viti speciali di protezione. Escluso: scatola da incasso, protezione antipioggia. / LAVORO: Installazione. / SPECIFICHE TECNICHE: pulsantiera con attacco per posto esterno solo audio.	1 cad		228,98	21,560%
LOM252.OC.EEA.Pa01.H8266.Za001.1825.-	OPERA: Pulsantiera; finitura: vernici resistenti agli agenti atmosferici | colore standard grigio; geometria: a 10 pulsanti | a 2 file di pulsanti; impiego: posti esterni. Incluso: placca in alluminio pressofuso, viti speciali di protezione. Escluso: scatola da incasso, protezione antipioggia. / LAVORO: Installazione. / SPECIFICHE TECNICHE: pulsantiera con attacco per posto esterno solo audio.	1 cad		262,09	18,840%
LOM252.OC.EEA.Pa01.H8266.Za001.1830.-	OPERA: Pulsantiera; finitura: vernici resistenti agli agenti atmosferici | colore standard grigio; impiego: posti esterni. Incluso: placca in alluminio pressofuso, viti speciali di protezione. Escluso: scatola da incasso, protezione antipioggia. / LAVORO: Installazione. / SPECIFICHE TECNICHE: pulsantiera con attacco per unità di ripresa video.	1 cad		178,30	27,690%
LOM252.OC.EEA.Pa01.H8266.Za001.1835.-	OPERA: Pulsantiera; finitura: vernici resistenti agli agenti atmosferici | colore standard grigio; geometria: a 1 pulsante | a 1 fila di pulsanti; impiego: posti esterni. Incluso: placca in alluminio pressofuso, viti speciali di protezione. Escluso: scatola da incasso, protezione antipioggia. / LAVORO: Installazione. / SPECIFICHE TECNICHE: pulsantiera con attacco per unità di ripresa video.	1 cad		179,86	27,450%
LOM252.OC.EEA.Pa01.H8266.Za001.1840.-	OPERA: Pulsantiera; finitura: vernici resistenti agli agenti atmosferici | colore standard grigio; geometria: a 2 pulsanti | a 1 fila di pulsanti; impiego: posti esterni. Incluso: placca in alluminio pressofuso, viti speciali di protezione. Escluso: scatola da incasso, protezione antipioggia. / LAVORO: Installazione. / SPECIFICHE TECNICHE: pulsantiera con attacco per unità di ripresa video.	1 cad		192,76	25,610%
LOM252.OC.EEA.Pa01.H8266.Za001.1845.-	OPERA: Pulsantiera; finitura: vernici resistenti agli agenti atmosferici | colore standard grigio; geometria: a 3 pulsanti | a 1 fila di pulsanti; impiego: posti esterni. Incluso: placca in alluminio pressofuso, viti speciali di protezione. Escluso: scatola da incasso, protezione antipioggia. / LAVORO: Installazione. / SPECIFICHE TECNICHE: pulsantiera con attacco per unità di ripresa video.	1 cad		205,19	24,060%
LOM252.OC.EEA.Pa01.H8266.Za001.1850.-	OPERA: Pulsantiera; finitura: vernici resistenti agli agenti atmosferici | colore standard grigio; geometria: a 4 pulsanti | a 2 file di pulsanti; impiego: posti esterni. Incluso: placca in alluminio pressofuso, viti speciali di protezione. Escluso: scatola da incasso, protezione antipioggia. / LAVORO: Installazione. / SPECIFICHE TECNICHE: pulsantiera con attacco per unità di ripresa video.	1 cad		217,09	22,740%
LOM252.OC.EEA.Pa01.H8266.Za001.1855.-	OPERA: Pulsantiera; finitura: vernici resistenti agli agenti atmosferici | colore standard grigio; geometria: a 6 pulsanti | a 2 file di pulsanti; impiego: posti esterni. Incluso: placca in alluminio pressofuso, viti speciali di protezione. Escluso: scatola da incasso, protezione antipioggia. / LAVORO: Installazione. / SPECIFICHE TECNICHE: pulsantiera con attacco per unità di ripresa video.	1 cad		240,85	20,500%
LOM252.OC.EEA.Pa01.H8266.Za001.1860.-	OPERA: Pulsantiera; geometria: a 2 pulsanti | a 2 file di pulsanti | da incasso parete. Incluso: scatola da incasso, placca in alluminio anodizzato. / LAVORO: Installazione. / SPECIFICHE TECNICHE: pulsantiera con attacco per posto esterno solo audio.	1 cad		66,92	36,910%
LOM252.OC.EEA.Pa01.H8266.Za001.1865.-	OPERA: Pulsantiera; geometria: a 4 pulsanti | a 2 file di pulsanti | da incasso parete. Incluso: scatola da incasso, placca in alluminio anodizzato. / LAVORO: Installazione. / SPECIFICHE TECNICHE: pulsantiera con attacco per posto esterno solo audio.	1 cad		72,86	33,900%
LOM252.OC.EEA.Pa01.H8266.Za001.1870.-	OPERA: Pulsantiera; geometria: a 6 pulsanti | a 2 file di pulsanti | da incasso parete. Incluso: scatola da incasso, placca in alluminio anodizzato. / LAVORO: Installazione. / SPECIFICHE TECNICHE: pulsantiera con attacco per posto esterno solo audio.	1 cad		84,77	29,130%
LOM252.OC.EEA.Pa01.H8266.Za001.1875.-	OPERA: Pulsantiera; geometria: a 8 pulsanti | a 2 file di pulsanti | da incasso parete. Incluso: scatola da incasso, placca in alluminio anodizzato. / LAVORO: Installazione. / SPECIFICHE TECNICHE: pulsantiera con attacco per posto esterno solo audio.	1 cad		96,66	25,550%
LOM252.OC.EEA.Pa01.H8266.Za001.1880.-	OPERA: Pulsantiera; geometria: a 10 pulsanti | a 2 file di pulsanti | da incasso parete. Incluso: scatola da incasso, placca in alluminio anodizzato. / LAVORO: Installazione. / SPECIFICHE TECNICHE: pulsantiera con attacco per posto esterno solo audio.	1 cad		139,79	35,320%
LOM252.OC.EEA.Pa01.H8266.Za001.1885.-	OPERA: Pulsantiera; geometria: a 12 pulsanti | a 2 file di pulsanti | da incasso parete. Incluso: scatola da incasso, placca in alluminio anodizzato. / LAVORO: Installazione. / SPECIFICHE TECNICHE: pulsantiera con attacco per posto esterno solo audio.	1 cad		151,66	32,550%
LOM252.OC.EEA.Pa01.H8266.Za001.1890.-	OPERA: Pulsantiera; geometria: a 14 pulsanti | a 2 file di pulsanti | da incasso parete. Incluso: scatola da incasso, placca in alluminio anodizzato. / LAVORO: Installazione. / SPECIFICHE TECNICHE: pulsantiera con attacco per posto esterno solo audio.	1 cad		163,54	30,190%
LOM252.OC.EEA.Pa01.H8266.Za001.1895.-	OPERA: Pulsantiera; geometria: a 16 pulsanti | a 2 file di pulsanti | da incasso parete. Incluso: scatola da incasso, placca in alluminio anodizzato. / LAVORO: Installazione. / SPECIFICHE TECNICHE: pulsantiera con attacco per posto esterno solo audio.	1 cad		175,46	28,140%
LOM252.OC.EEA.Pa01.H8266.Za001.1900.-	OPERA: Pulsantiera; geometria: a 18 pulsanti | a 2 file di pulsanti | da incasso parete. Incluso: scatola da incasso, placca in alluminio anodizzato. / LAVORO: Installazione. / SPECIFICHE TECNICHE: pulsantiera con attacco per posto esterno solo audio.	1 cad		249,78	39,530%
LOM252.OC.EEA.Pa01.H8266.Za001.1905.-	OPERA: Pulsantiera; geometria: a 20 pulsanti | a 2 file di pulsanti | da incasso parete. Incluso: scatola da incasso, placca in alluminio anodizzato. / LAVORO: Installazione. / SPECIFICHE TECNICHE: pulsantiera con attacco per posto esterno solo audio.	1 cad		261,68	37,730%
LOM252.OC.EEA.Pa01.H8266.Za001.1910.-	OPERA: Pulsantiera; geometria: a 8 pulsanti | modulare; funzione: gestione di 8 diverse funzioni. Incluso: 8 leds per la verifica dello stato di funzionamento. / LAVORO: Installazione.	1 cad		272,17	6,340%
LOM252.OC.EEA.Pa01.H8266.Za001.2000.-	OPERA: Pulsantiera, portalettere; geometria: a 1 pulsante | apertura posteriore. Incluso: cassoncino in acciaio zincato preverniciato. / LAVORO: Installazione. / SPECIFICHE TECNICHE: pulsantiera con attacco per posto esterno solo audio.	1 cad		141,58	34,870%
LOM252.OC.EEA.Pa01.H8266.Za001.2005.-	OPERA: Pulsantiera, portalettere; geometria: a 2 pulsanti | apertura posteriore. Incluso: cassoncino in acciaio zincato preverniciato. / LAVORO: Installazione. / SPECIFICHE TECNICHE: pulsantiera con attacco per posto esterno solo audio.	1 cad		145,19	34,000%
LOM252.OC.EEA.Pa01.H8266.Za001.2010.-	OPERA: Pulsantiera, portalettere; finitura: colore standard alluminio anodizzato naturale; geometria: a 1 pulsante | apertura anteriore | apertura posteriore. Incluso: contenitore in estruso di alluminio anodizzato. / LAVORO: Installazione. / SPECIFICHE TECNICHE: pulsantiera con attacco per posto esterno solo audio e unità di ripresa solo video.	1 cad		173,64	28,430%
LOM252.OC.EEA.Pa01.H8266.Za001.2015.-	OPERA: Pulsantiera, portalettere; finitura: colore standard alluminio anodizzato naturale; geometria: a 2 pulsanti | apertura anteriore | apertura posteriore. Incluso: contenitore in estruso di alluminio anodizzato. / LAVORO: Installazione. / SPECIFICHE TECNICHE: pulsantiera con attacco per posto esterno solo audio e unità di ripresa solo video.	1 cad		178,81	27,610%
LOM252.OC.EEA.Pa01.H8266.Za001.2250.-	OPERA: Pulsantiera, supplementare; finitura: vernici resistenti agli agenti atmosferici | colore standard grigio; geometria: a 6 pulsanti | a 1 fila di pulsanti. Incluso: placca in alluminio pressofuso, viti speciali di protezione. Escluso: scatola da incasso, protezione antipioggia. / LAVORO: Installazione. / SPECIFICHE TECNICHE: pulsantiera supplementare da affiancare alla principale.	1 cad		198,97	24,810%
LOM252.OC.EEA.Pa01.H8266.Za001.2255.-	OPERA: Pulsantiera, supplementare; finitura: vernici resistenti agli agenti atmosferici | colore standard grigio; geometria: a 8 pulsanti | a 1 fila di pulsanti. Incluso: placca in alluminio pressofuso, viti speciali di protezione. Escluso: scatola da incasso, protezione antipioggia. / LAVORO: Installazione. / SPECIFICHE TECNICHE: pulsantiera supplementare da affiancare alla principale.	1 cad		222,79	22,160%
LOM252.OC.EEA.Pa01.H8266.Za001.2260.-	OPERA: Pulsantiera, supplementare; finitura: vernici resistenti agli agenti atmosferici | colore standard grigio; geometria: a 12 pulsanti | a 2 file di pulsanti. Incluso: placca in alluminio pressofuso, viti speciali di protezione. Escluso: scatola da incasso, protezione antipioggia. / LAVORO: Installazione. / SPECIFICHE TECNICHE: pulsantiera supplementare da affiancare alla principale.	1 cad		270,88	18,230%
LOM252.OC.EEA.Pa01.H8266.Za001.2265.-	OPERA: Pulsantiera, supplementare; finitura: vernici resistenti agli agenti atmosferici | colore standard grigio; geometria: a 14 pulsanti | a 2 file di pulsanti. Incluso: placca in alluminio pressofuso, viti speciali di protezione. Escluso: scatola da incasso, protezione antipioggia. / LAVORO: Installazione. / SPECIFICHE TECNICHE: pulsantiera supplementare da affiancare alla principale.	1 cad		294,66	16,750%
LOM252.OC.EEA.Pa01.H8266.Za001.2270.-	OPERA: Pulsantiera, supplementare; finitura: vernici resistenti agli agenti atmosferici | colore standard grigio; geometria: a 16 pulsanti | a 2 pulsanti. Incluso: placca in alluminio pressofuso, viti speciali di protezione. Escluso: scatola da incasso, protezione antipioggia. / LAVORO: Installazione. / SPECIFICHE TECNICHE: pulsantiera supplementare da affiancare alla principale.	1 cad		318,96	15,480%
LOM252.OC.EEA.Pa01.H8266.Za001.2275.-	OPERA: Pulsantiera, supplementare; finitura: colore standard alluminio anodizzato naturale; geometria: a 5 pulsanti; impiego: pulsantiere esterne piatte da esterno parete. / LAVORO: Installazione. / SPECIFICHE TECNICHE: pulsantiera con attacco per posto esterno solo audio.	1 cad		90,71	27,230%
LOM252.OC.EEA.Pa01.H8266.Za001.2280.-	OPERA: Pulsantiera, supplementare; finitura: colore standard alluminio anodizzato naturale; geometria: a 6 pulsanti; impiego: pulsantiere esterne piatte da esterno parete. / LAVORO: Installazione. / SPECIFICHE TECNICHE: pulsantiera con attacco per posto esterno solo audio.	1 cad		95,44	25,880%
LOM252.OC.EEA.Pa01.H8266.Za001.2285.-	OPERA: Pulsantiera, supplementare; finitura: colore standard alluminio anodizzato naturale; geometria: a 7 pulsanti; impiego: pulsantiere esterne piatte da esterno parete. / LAVORO: Installazione. / SPECIFICHE TECNICHE: pulsantiera con attacco per posto esterno solo audio.	1 cad		100,19	24,650%
LOM252.OC.EEA.Pa01.H8266.Za001.2290.-	OPERA: Pulsantiera, supplementare; finitura: colore standard alluminio anodizzato naturale; geometria: a 8 pulsanti; impiego: pulsantiere esterne piatte da esterno parete. / LAVORO: Installazione. / SPECIFICHE TECNICHE: pulsantiera con attacco per posto esterno solo audio.	1 cad		104,89	23,550%
LOM252.OC.EEA.Pa01.H8266.Za001.2295.-	OPERA: Pulsantiera, supplementare; finitura: colore standard alluminio anodizzato naturale; geometria: a 9 pulsanti; impiego: pulsantiere esterne piatte da esterno parete. / LAVORO: Installazione. / SPECIFICHE TECNICHE: pulsantiera con attacco per posto esterno solo audio.	1 cad		140,86	35,050%
LOM252.OC.EEA.Pa01.H8266.Za001.2300.-	OPERA: Pulsantiera, supplementare; finitura: colore standard alluminio anodizzato naturale; geometria: a 10 pulsanti; impiego: pulsantiere esterne piatte da esterno parete. / LAVORO: Installazione. / SPECIFICHE TECNICHE: pulsantiera con attacco per posto esterno solo audio.	1 cad		145,62	33,900%
LOM252.OC.EEA.Pa01.H8269.D0000.0000.-	OPERA: Citofono, da parete di plastica generico; impiego: portiere elettrico | videocitofonia | sistema intercomunicante. Incluso: altoparlante per chiamate elettroniche, 2 pulsanti. / LAVORO: Installazione. / SPECIFICHE TECNICHE: citofono in materiale termoplastico per montaggio in scatola rettangolare verticale, predisposto per l'aggiunta di altri 7 pulsanti e accessori.	1 cad		37,35	33,060%
LOM252.OC.EEA.Pa01.H8269.D0000.0005.-	OPERA: Citofono, da parete di plastica generico; impiego: portiere elettrico | videocitofonia | sistema intercomunicante. Incluso: altoparlante per chiamate elettroniche, 2 pulsanti. / LAVORO: Installazione. / SPECIFICHE TECNICHE: citofono in materiale termoplastico per montaggio in scatola rettangolare verticale, predisposto per l'aggiunta di altri 7 pulsanti e accessori.	1 cad		36,83	33,530%
LOM252.OC.EEA.Pa01.H8269.D0000.0010.-	OPERA: Citofono, da parete di plastica generico; impiego: portiere elettrico | impianti citofonici unifilari 1+1 conduttori | impianti videocitofonici senza cavo coassiale. Incluso: altoparlante per chiamate elettroniche, 2 pulsanti. / LAVORO: Installazione. / SPECIFICHE TECNICHE: citofono in materiale termoplastico per montaggio in scatola rettangolare verticale, senza segreto di conversazione.	1 cad		37,35	33,060%
LOM252.OC.EEA.Pa01.H8269.D0000.0015.-	OPERA: Citofono, da parete di plastica generico; impiego: portiere elettrico | videocitofonia | sistema intercomunicante. Incluso: altoparlante per chiamate elettroniche, 6 pulsanti per le chiamate intercomunicanti, 1 pulsante per l'apertura della serratura, 1 pulsante per servizi supplementari, 1 LED per segnalazione linea occupata. / LAVORO: Installazione. / SPECIFICHE TECNICHE: citofono in materiale termoplastico per montaggio in scatola rettangolare verticale, con segreto di conversazione.	1 cad		72,51	17,030%
LOM252.OC.EEA.Pa01.H8269.D0000.0020.-	OPERA: Citofono, da parete di plastica generico; impiego: impianti con centralini di portineria. Incluso: altoparlante per chiamate elettroniche, 2 pulsanti. / LAVORO: Installazione. / SPECIFICHE TECNICHE: citofono in materiale termoplastico per montaggio in scatola rettangolare verticale, senza segreto di conversazione.	1 cad		39,44	31,310%
LOM252.OC.EEA.Pa01.H8269.D0000.0025.-	OPERA: Citofono, da parete di plastica generico; impiego: portiere elettrico | videocitofonia. Incluso: altoparlante per chiamate elettroniche, 1 pulsante espandibile fino a 2, accessori. / LAVORO: Installazione. / SPECIFICHE TECNICHE: citofono in materiale termoplastico per montaggio in scatola rettangolare verticale, con segreto di conversazione.	1 cad		32,69	37,770%
LOM252.OC.EEA.Pa01.H8269.D0000.0030.-	OPERA: Citofono, da parete di plastica generico; impiego: portiere elettrico | videocitofonia. Incluso: altoparlante per chiamate elettroniche, 1 pulsante espandibile fino a 2, accessori. / LAVORO: Installazione. / SPECIFICHE TECNICHE: citofono in materiale termoplastico per montaggio in scatola rettangolare verticale, senza segreto di conversazione.	1 cad		37,86	32,620%
LOM252.OC.EEA.Pa01.H8269.D0000.0035.-	OPERA: Citofono, da parete di plastica generico; impiego: portiere elettrico | videocitofonia. Incluso: altoparlante per chiamate elettroniche, 1 pulsante espandibile fino a 2, accessori. / LAVORO: Installazione. / SPECIFICHE TECNICHE: citofono in materiale termoplastico per montaggio in scatola rettangolare verticale, con segreto di conversazione.	1 cad		33,73	36,610%
LOM252.OC.EEA.Pa01.H8269.D0000.0040.-	OPERA: Citofono, da parete di plastica generico; impiego: portiere elettrico | impianti citofonici unifilari 1+1 conduttori. Incluso: altoparlante per chiamate elettroniche, 1 pulsante espandibile fino a 2, accessori. / LAVORO: Installazione. / SPECIFICHE TECNICHE: citofono in materiale termoplastico per montaggio in scatola rettangolare verticale, senza segreto di conversazione.	1 cad		36,83	33,530%
LOM252.OC.EEA.Pa01.H8269.D0000.0045.-	OPERA: Citofono, da parete di plastica generico; impiego: portiere elettrico | sistema intercomunicante | videocitofonia. Incluso: altoparlante per chiamate elettroniche, 1 pulsante espandibile fino a 16, accessori. / LAVORO: Installazione. / SPECIFICHE TECNICHE: citofono in materiale termoplastico per montaggio in scatola rettangolare verticale, con segreto di conversazione.	1 cad		33,22	37,170%
LOM252.OC.EEA.Pa01.H8269.D0000.0050.-	OPERA: Citofono, da parete di plastica generico; impiego: portiere elettrico | sistema intercomunicante | videocitofonia. Incluso: altoparlante per chiamate elettroniche, 1 pulsante espandibile fino a 16, accessori. / LAVORO: Installazione. / SPECIFICHE TECNICHE: citofono in materiale termoplastico per montaggio in scatola rettangolare verticale, senza segreto di conversazione.	1 cad		39,91	30,940%
LOM252.OC.EEA.Pa01.H8269.D0000.0055.-	OPERA: Citofono, da parete di plastica generico; impiego: portiere elettrico | videocitofonia. Incluso: altoparlante per chiamate elettroniche, 2 pulsanti. / LAVORO: Installazione. / SPECIFICHE TECNICHE: citofono in materiale termoplastico per montaggio in scatola rettangolare verticale, con segreto di conversazione.	1 cad		29,83	41,400%
LOM252.OC.EEA.Pa01.H8269.D0000.0060.-	OPERA: Citofono, da parete di plastica generico; impiego: portiere elettrico | videocitofonia. Incluso: altoparlante per chiamate elettroniche, 2 pulsanti. / LAVORO: Installazione.	1 cad		36,32	34,000%
LOM252.OC.EEA.Pa01.H8269.D0000.0065.-	OPERA: Citofono, da parete di plastica generico; impiego: portiere elettrico | impianti citofonici unifilari 1+1 conduttori. Incluso: altoparlante per chiamate elettroniche, 2 pulsanti. / LAVORO: Installazione.	1 cad		31,14	39,660%
LOM252.OC.EEA.Pa01.H8269.D0000.0070.-	OPERA: Citofono, da parete di plastica generico; impiego: portiere elettrico | impianti citofonici unifilari 1+1 conduttori. Incluso: altoparlante per chiamate elettroniche, 2 pulsanti. / LAVORO: Installazione.	1 cad		35,27	35,010%
LOM252.OC.EEA.Pa01.H8269.D0000.0075.-	OPERA: Citofono, da parete di plastica generico; impiego: citofonia vivavoce bicanale. Incluso: altoparlante per le chiamate elettroniche, 4 pulsanti. Escluso: microtelefono. / LAVORO: Installazione.	1 cad		48,52	25,450%
LOM252.OC.EEA.Pa01.H8269.D0000.0080.-	OPERA: Citofono, da parete di plastica generico; impiego: citofonia vivavoce bicanale. Incluso: altoparlante per le chiamate elettroniche, microtelefono, 1 pulsante apriporta, 1 pulsante supplementare. / LAVORO: Installazione. / SPECIFICHE TECNICHE: espandibile con altri 7 pulsanti.	1 cad		113,73	10,860%
LOM252.OC.EEA.Pa01.H8269.D0000.0085.-	OPERA: Citofono, da parete di plastica generico. Incluso: altoparlante per le chiamate elettroniche, 2 pulsanti, microcontrollore per codifica/decodifica a 4 cifre. / LAVORO: Installazione. / SPECIFICHE TECNICHE: citofono in materiale termoplastico per montaggio in scatola rettangolare verticale, predisposto per l'aggiunta di altri 3 pulsanti o accessori e fornito di serie delle funzioni di apertura serratura, chiamata portiere e funzioni ausiliarie.	1 cad		64,24	19,220%
LOM252.OC.EEA.Pa01.H8269.D0000.0090.-	OPERA: Citofono, da parete di plastica generico. Incluso: altoparlante per le chiamate elettroniche, 2 pulsanti. / LAVORO: Installazione. / SPECIFICHE TECNICHE: citofono in materiale termoplastico per montaggio in scatola rettangolare verticale, predisposto per l'aggiunta di altri 3 pulsanti o accessori, senza codifica da collegare al distributore al piano con codifiche.	1 cad		37,35	33,060%
LOM252.OC.EEA.Pa01.H8269.D0000.0095.-	OPERA: Citofono, da parete di plastica generico. Incluso: altoparlante per le chiamate elettroniche, microcontrollore per codifica/decodifica a 4 cifre, 1 pulsante. / LAVORO: Installazione. / SPECIFICHE TECNICHE: citofono in materiale termoplastico per montaggio in scatola rettangolare verticale, predisposto per l'aggiunta di altri 16 pulsanti e fornito di serie delle funzioni di apertura serratura e chiamata portiere; per le altre funzioni è necessaria una scheda di ampliamento.	1 cad		48,52	25,450%
LOM252.OC.EEA.Pa01.H8269.D0000.0100.-	OPERA: Citofono, da parete di plastica generico. Incluso: altoparlante per le chiamate elettroniche, 1 pulsante. / LAVORO: Installazione. / SPECIFICHE TECNICHE: citofono in materiale termoplastico per montaggio in scatola rettangolare verticale, da collegare al distibutore al piano con codifiche, predisposto per l'aggiunta di un altro pulsante.	1 cad		39,28	12,830%
LOM252.OC.EEA.Pa01.H8269.D0000.0105.-	OPERA: Citofono, da parete di plastica generico. Incluso: 2 pulsanti, 1 altoparlante per le chiamate elettroniche. / LAVORO: Installazione. / SPECIFICHE TECNICHE: citofono in materiale termoplastico per montaggio in scatola rettangolare verticale, senza codifica da collegare al distributore al piano con codifiche.	1 cad		31,14	39,660%
LOM252.OC.EEA.Pa01.H8269.Za001.0000.-	OPERA: Citofono, ad onde convogliate; impiego: conversazione duplex; tensione di alimentazione [Vca] = 230. / LAVORO: Installazione.	1 cad		145,04	17,030%
LOM252.OC.EEA.Pa01.H8269.Za001.0250.-	OPERA: Citofono, interfaccia; impiego: impianti citofonici unifilari 1+1 | impianti videocitofonici senza cavo coassiale | impianti digitali. / LAVORO: Installazione.	1 cad		91,52	10,790%
LOM252.OC.EEA.Pa01.H8269.Za001.0500.-	OPERA: Citofono; impiego: impianti citofonici unifilari 1+1 | impianti videocitofonici senza cavo coassiale. / LAVORO: Installazione.	1 cad		61,51	16,060%
LOM252.OC.EEA.Pa01.H8270.Za001.0000.-	OPERA: Microfono, da tavolo; funzione: diffusione di annunci. Incluso: alimentatore tensione nominale [V] = 12 ÷ 48. / LAVORO: Installazione.	1 cad		169,80	14,540%
LOM252.OC.EEA.Pa01.H8270.Za001.0250.-	OPERA: Microfono, dinamico unidirezionale; geometria: ad impugnatura. Incluso: filtro anti-pop, cavo di lunghezza [m] = 5, supporto per asta. / LAVORO: Installazione.	1 cad		74,99	8,230%
LOM252.OC.EEA.Pa01.H8270.Za001.0255.-	OPERA: Microfono, dinamico unidirezionale. Incluso: filtro anti-pop, supporto in plastica per asta. / LAVORO: Installazione. / SPECIFICHE TECNICHE: dispositivo per applicazioni professionali con ottime prestazioni sulla resa di voce e canto.	1 cad		96,82	6,370%
LOM252.OC.EEA.Pa01.H8270.Za001.0500.-	OPERA: Microfono, radio. Incluso: trasmettiore per applicazione a cintura, uscita XLR, alimentatore AC/DC. / LAVORO: Installazione.	1 cad		274,78	8,980%
LOM252.OC.EEA.Pa01.H8270.Za001.0750.-	OPERA: Microfono, selettivo; impiego: caveaux | casseforti | pareti. / LAVORO: Installazione. / SPECIFICHE TECNICHE: omologato IMQ II e III Liv.	1 cad		283,29	6,970%
LOM252.OC.EEA.Pa01.H8274.Za001.0000.-	OPERA: Audio, posto esterno; impiego: installazione nelle pulsantiere esterne. Incluso: altoparlante, microfono amplificato. / LAVORO: Installazione.	1 cad		41,94	17,660%
LOM252.OC.EEA.Pa01.H8275.R0000.0000.-	OPERA: Amplificatore, multingressi di metallo generico; funzione: per miscelare e amplificare i segnali di due o tre gruppi di antenne; impiego: da palo; alimentazione [Vcc] = + 12 | cifra di rumore [dB] < 5 | guadagno [dB] = 11. Incluso: connettori ad F, uscita miscelata, ingresso. / LAVORO: Installazione. / SPECIFICHE TECNICHE: pressofuso, completamente schermato, alimentabile via cavo, 1 uscita miscelata, 1 ingresso, banda miscelabile 174-862 MHz, R.O.S. < 2.	1 cad		64,88	53,250%
LOM252.OC.EEA.Pa01.H8275.R0000.0005.-	OPERA: Amplificatore, multingressi di metallo generico; funzione: per miscelare e amplificare i segnali di due o tre gruppi di antenne; impiego: da palo; alimentazione [Vcc] = + 12 | cifra di rumore [dB] < 5 | guadagno [dB] = 22. Incluso: connettori ad F, uscita miscelata, ingresso. / LAVORO: Installazione. / SPECIFICHE TECNICHE: pressofuso, completamente schermato, alimentabile via cavo, 1 uscita miscelata, 1 ingresso, banda miscelabile 174-862 MHz, R.O.S. < 2.	1 cad		71,75	48,150%
LOM252.OC.EEA.Pa01.H8275.R0000.0010.-	OPERA: Amplificatore, multingressi di metallo generico; funzione: per miscelare e amplificare i segnali di due o tre gruppi di antenne; impiego: da palo; alimentazione [Vcc] = + 12 | cifra di rumore [dB] < 5 | guadagno [dB] = 7-22. Incluso: connettori ad F, uscita miscelata, ingresso. / LAVORO: Installazione. / SPECIFICHE TECNICHE: pressofuso, completamente schermato, alimentabile via cavo, 1 uscita miscelata, 1 ingresso, banda miscelabile 174-862 MHz, R.O.S. < 2.	1 cad		67,63	51,090%
LOM252.OC.EEA.Pa01.H8275.R0000.0015.-	OPERA: Amplificatore, multingressi di metallo generico; funzione: per miscelare e amplificare i segnali di due o tre gruppi di antenne; impiego: da palo; alimentazione [Vcc] = + 12 | cifra di rumore [dB] < 5 | guadagno [dB] = 9-24. Incluso: connettori ad F, uscita miscelata, ingresso. / LAVORO: Installazione. / SPECIFICHE TECNICHE: pressofuso, completamente schermato, alimentabile via cavo, 1 uscita miscelata, 1 ingresso, banda miscelabile 174-862 MHz, R.O.S. < 2.	1 cad		73,46	47,030%
LOM252.OC.EEA.Pa01.H8275.R0000.0020.-	OPERA: Amplificatore, multingressi di metallo generico; funzione: per miscelare e amplificare i segnali di due o tre gruppi di antenne; impiego: da palo; alimentazione [Vcc] = + 12 | cifra di rumore [dB] < 5 | guadagno [dB] = 4-12. Incluso: connettori ad F, uscita miscelata, ingressi. / LAVORO: Installazione. / SPECIFICHE TECNICHE: pressofuso, completamente schermato, alimentabile via cavo, 1 uscita miscelata, 2 ingressi, banda miscelabile 174-862 MHz, R.O.S. < 2.	1 cad		69,33	49,840%
LOM252.OC.EEA.Pa01.H8275.R0000.0025.-	OPERA: Amplificatore, multingressi di metallo generico; funzione: per miscelare e amplificare i segnali di vari gruppi di antenne; impiego: da palo; alimentazione [Vcc] = + 12 | guadagno [dB] = 9, 27, 26. Incluso: connettori ad F, uscita miscelata, ingresso. / LAVORO: Installazione. / SPECIFICHE TECNICHE: pressofuso, completamente schermato, regolazione del guadagno con attenuatori indipendenti, alimentabile via cavo, 1 uscita miscelata, 1 ingresso, bande 3+4+5, R.O.S. < 2.	1 cad		101,84	33,930%
LOM252.OC.EEA.Pa01.H8275.R0000.0030.-	OPERA: Amplificatore, multingressi di metallo generico; alimentazione [Vcc] = + 12 | guadagno [dB] = 20+20,29,29. Incluso: connettori ad F, uscita miscelata, ingresso. / LAVORO: Installazione. / SPECIFICHE TECNICHE: pressofuso, completamente schermato, regolazione del guadagno con attenuatori indipendenti, alimentabile via cavo, 1 uscita miscelata, 3 ingressi, bande 1+3, UHF, UHF, R.O.S. < 2.	1 cad		101,84	33,930%
LOM252.OC.EEA.Pa01.H8275.R0000.0035.-	OPERA: Amplificatore, multingressi di metallo generico; alimentazione [Vcc] = + 12 | guadagno [dB] = 20+20,29,29. Incluso: connettori ad F, uscita miscelata, ingresso. / LAVORO: Installazione. / SPECIFICHE TECNICHE: pressofuso, completamente schermato, regolazione del guadagno con attenuatori indipendenti, alimentabile via cavo, 1 uscita miscelata, 3 ingressi, bande 1 (con canale C)+3, UHF, UHF, R.O.S. < 2.	1 cad		103,22	33,470%
LOM252.OC.EEA.Pa01.H8275.R0000.0040.-	OPERA: Amplificatore, multingressi di metallo generico; alimentazione [Vcc] = + 12 | guadagno [dB] = 20+20,29,31. Incluso: connettori ad F, uscita miscelata, ingresso. / LAVORO: Installazione. / SPECIFICHE TECNICHE: pressofuso, completamente schermato, regolazione del guadagno con attenuatori indipendenti, alimentabile via cavo, 1 uscita miscelata, 3 ingressi, bande 1+3, 4, 5, R.O.S. < 2.	1 cad		101,84	33,930%
LOM252.OC.EEA.Pa01.H8275.R0000.0045.-	OPERA: Amplificatore, multingressi di metallo generico; alimentazione [Vcc] = + 12 | guadagno [dB] = 20+20,29,31. Incluso: connettori ad F, uscita miscelata, ingresso. / LAVORO: Installazione. / SPECIFICHE TECNICHE: pressofuso, completamente schermato, regolazione del guadagno con attenuatori indipendenti, alimentabile via cavo, 1 uscita miscelata, 3 ingressi, bande 1+3, 4, 5 (banda 4=470-565 MHz e banda 5=590-862 MHz), R.O.S. < 2.	1 cad		103,22	33,470%
LOM252.OC.EEA.Pa01.H8275.R0000.0050.-	OPERA: Amplificatore, multingressi di metallo generico; alimentazione [Vcc] = + 12 | guadagno [dB] = 20+20,29,31. Incluso: connettori ad F, uscita miscelata, ingresso. / LAVORO: Installazione. / SPECIFICHE TECNICHE: pressofuso, completamente schermato, regolazione del guadagno con attenuatori indipendenti, alimentabile via cavo, 1 uscita miscelata, 3 ingressi, bande 1 (con canale C)+3, 4, 5, R.O.S. < 2.	1 cad		103,22	33,470%
LOM252.OC.EEA.Pa01.H8275.R0000.0055.-	OPERA: Amplificatore, multingressi di metallo generico; alimentazione [Vcc] = + 12 | guadagno [dB] = 20+20,29,29. Incluso: connettori ad F, uscita miscelata, ingresso. / LAVORO: Installazione. / SPECIFICHE TECNICHE: pressofuso, completamente schermato, regolazione del guadagno con attenuatori indipendenti, alimentabile via cavo, 1 uscita miscelata, 4 ingressi, banda 1, 3, UHF, UHF, R.O.S. < 2.	1 cad		113,98	30,310%
LOM252.OC.EEA.Pa01.H8275.R0000.0060.-	OPERA: Amplificatore, multingressi di metallo generico; alimentazione [Vcc] = + 12 | guadagno [dB] = 20+20,29,29. Incluso: connettori ad F, uscita miscelata, ingresso. / LAVORO: Installazione. / SPECIFICHE TECNICHE: pressofuso, completamente schermato, regolazione del guadagno con attenuatori indipendenti, alimentabile via cavo, 1 uscita miscelata, 4 ingressi, bande 1+C, 3, UHF, UHF, UHF, UHF, R.O.S. < 2.	1 cad		115,35	29,950%
LOM252.OC.EEA.Pa01.H8275.R0000.0065.-	OPERA: Amplificatore, multingressi di metallo generico; alimentazione [Vcc] = + 12 | guadagno [dB] = 21,19,28,28,28. Incluso: connettori ad F, uscita miscelata, ingresso. / LAVORO: Installazione. / SPECIFICHE TECNICHE: pressofuso, completamente schermato, regolazione del guadagno con attenuatori indipendenti, alimentabile via cavo, 1 uscita miscelata, 5 ingressi, bande 1, 3, 4, 5, UHF (unico ingresso per le bande 1, C, FM), R.O.S. < 2.	1 cad		118,55	29,140%
LOM252.OC.EEA.Pa01.H8275.R0000.0070.-	OPERA: Amplificatore, multingressi di metallo generico; alimentazione [Vcc] = + 12 | guadagno [dB] = 21,19,28,28,28. Incluso: connettori ad F, uscita miscelata, ingresso. / LAVORO: Installazione. / SPECIFICHE TECNICHE: pressofuso, completamente schermato, regolazione del guadagno con attenuatori indipendenti, alimentabile via cavo, 1 uscita miscelata, 5 ingressi, bande 1, 3, 4, 5, UHF, R.O.S. < 2.	1 cad		118,55	29,140%
LOM252.OC.EEA.Pa01.H8275.R0000.0075.-	OPERA: Amplificatore, multingressi di metallo generico; alimentazione [Vcc] = + 12 | guadagno [dB] = 21,19,28,28,28. Incluso: connettori ad F, uscita miscelata, ingresso. / LAVORO: Installazione. / SPECIFICHE TECNICHE: pressofuso, completamente schermato, regolazione del guadagno con attenuatori indipendenti, alimentabile via cavo, 1 uscita miscelata, 5 ingressi, bande 1, 3, 4, 5, UHF (banda 4=470-565 MHz e banda 5=590-862 MHz), R.O.S. < 2.	1 cad		121,08	28,540%
LOM252.OC.EEA.Pa01.H8275.R0000.0080.-	OPERA: Amplificatore, multingressi di metallo generico; alimentazione [Vcc] = + 12 | guadagno [dB] = 21,19,28,28,28. Incluso: connettori ad F, uscita miscelata, ingresso. / LAVORO: Installazione. / SPECIFICHE TECNICHE: pressofuso, completamente schermato, regolazione del guadagno con attenuatori indipendenti, alimentabile via cavo, 1 uscita miscelata, 5 ingressi, bande 1 (con canale C), 3, 4, 5, UHF, R.O.S. < 2.	1 cad		121,08	28,540%
LOM252.OC.EEA.Pa01.H8275.Za001.0000.-	OPERA: Amplificatore, a larga banda; funzione: mixer audio | per miscelare e amplificare i segnali di due o tre gruppi di antenne; impiego: da palo; guadagno [dB] = 10; cifra di rumore [dB] < 6. Incluso: contenitore in plastica a prova di pioggia, morsetti schermati, uscita miscelata. / LAVORO: Installazione. / SPECIFICHE TECNICHE: R.O.S. < 2, alimentabile via cavo, 1 uscita miscelata, 2 ingressi con banda miscelabile 47-230 MHZ e banda amplificabile 470-862 MHZ.	1 cad		83,17	59,360%
LOM252.OC.EEA.Pa01.H8275.Za001.0005.-	OPERA: Amplificatore, a larga banda; impiego: da interno; alimentazione [V] = 220-230 | guadagno [dB] = 8 | frequenza [Hz] = 50. Incluso: morsetti schermati. / LAVORO: Installazione. / SPECIFICHE TECNICHE: a larga banda, autoalimentato, classe d'isolamento II, per tutte le bande TV, R.O.S. < 2, 1 ingresso, 1 uscita.	1 cad		61,12	40,410%
LOM252.OC.EEA.Pa01.H8275.Za001.0010.-	OPERA: Amplificatore, a larga banda; impiego: da interno; alimentazione [V] = 220-230 | guadagno [dB] = 19 | frequenza [Hz] = 50. Incluso: morsetti schermati. / LAVORO: Installazione. / SPECIFICHE TECNICHE: a larga banda, autoalimentato, classe d'isolamento II, per tutte le bande TV, R.O.S. < 2, 1 ingresso, 1 uscita.	1 cad		66,48	37,150%
LOM252.OC.EEA.Pa01.H8275.Za001.0015.-	OPERA: Amplificatore, a larga banda; impiego: da interno; alimentazione [V] = 220-230 | guadagno [dB] = 14-34 | frequenza [Hz] = 50. Incluso: morsetti schermati. / LAVORO: Installazione. / SPECIFICHE TECNICHE: a larga banda, autoalimentato, classe d'isolamento II, per tutte le bande TV, R.O.S. < 2, 1 ingresso, 1 uscita.	1 cad		86,52	28,550%
LOM252.OC.EEA.Pa01.H8275.Za001.0020.-	OPERA: Amplificatore, a larga banda; impiego: da interno; alimentazione [V] = 220-230 | guadagno [dB] = 11 | frequenza [Hz] = 50. / LAVORO: Installazione. / SPECIFICHE TECNICHE: a larga banda, autoalimentato, classe d'isolamento II, per tutte le bande TV, R.O.S. < 2, 1 ingresso, 1 uscita, ad innesto diretto alla rete e connettori IEC.	1 cad		61,00	40,490%
LOM252.OC.EEA.Pa01.H8275.Za001.0025.-	OPERA: Amplificatore, a larga banda; impiego: da interno; alimentazione [V] = 220-230 | guadagno [dB] = 25 | frequenza [Hz] = 50. Incluso: morsetti schermati. / LAVORO: Installazione. / SPECIFICHE TECNICHE: a larga banda, autoalimentato, classe d'isolamento II, per tutte le bande TV, R.O.S. < 2, 1 ingresso, 1 uscita, ad innesto diretto alla rete e connettori IEC.	1 cad		66,48	37,150%
LOM252.OC.EEA.Pa01.H8275.Za001.0030.-	OPERA: Amplificatore, a larga banda; alimentazione [V] = 220-230 | guadagno [dB] = 7-22 | frequenza [Hz] = 50. Incluso: connettori a F, sezione a RF pressofusaschermata. / LAVORO: Installazione. / SPECIFICHE TECNICHE: a larga banda, autoalimentato, classe d'isolamento II, con aggancio retro TV, appoggio a tavolo o fissaggio a muro, banda 47-862 MHz, 1 uscita.	1 cad		79,53	31,050%
LOM252.OC.EEA.Pa01.H8275.Za001.0035.-	OPERA: Amplificatore, a larga banda; alimentazione [V] = 220-230 | guadagno [dB] = 4-19 | frequenza [Hz] = 50. Incluso: connettori a F, sezione a RF pressofusaschermata. / LAVORO: Installazione. / SPECIFICHE TECNICHE: a larga banda, autoalimentato, classe d'isolamento II, con aggancio retro TV, appoggio a tavolo o fissaggio a muro, banda 47-862 MHz, 2 uscite.	1 cad		81,14	30,440%
LOM252.OC.EEA.Pa01.H8275.Za001.0040.-	OPERA: Amplificatore, a larga banda; alimentazione [V] = 220-230 | guadagno [dB] = 13 | frequenza [Hz] = 50. Incluso: connettori a F, sezione a RF pressofusaschermata. / LAVORO: Installazione. / SPECIFICHE TECNICHE: a larga banda TV+SAT (5-2400 MHz), autoalimentato, classe d'isolamento II, con aggancio retro TV, appoggio a tavolo o fissaggio a muro, banda 47-862 MHz, 2 uscite.	1 cad		123,53	19,990%
LOM252.OC.EEA.Pa01.H8275.Za001.0250.-	OPERA: Amplificatore, multingressi; funzione: per miscelare e amplificare i segnali di due o tre gruppi di antenne; impiego: da palo; banda amplificabile [MHz] = 174 ÷ 862 | guadagno [dB] = 8 | figura di rumore [dB] < 4. Incluso: contenitore in plastica; morsetti schermati; uscita miscelata; ingresso. / LAVORO: Installazione. / SPECIFICHE TECNICHE: R.O.S. < 2, contenitore a prova di pioggia, 1 uscita miscelata; 1 ingresso.	1 cad		59,49	58,080%
LOM252.OC.EEA.Pa01.H8275.Za001.0255.-	OPERA: Amplificatore, multingressi; funzione: per miscelare e amplificare i segnali di due o tre gruppi di antenne; impiego: da palo; banda amplificabile [MHz] = 174 ÷ 862 | guadagno [dB] = 12 | figura di rumore [dB] < 4. Incluso: contenitore in plastica; morsetti schermati; uscita miscelata; ingresso. / LAVORO: Installazione. / SPECIFICHE TECNICHE: R.O.S. < 2, contenitore a prova di pioggia, 1 uscita miscelata; 1 ingresso.	1 cad		59,39	58,180%
LOM252.OC.EEA.Pa01.H8275.Za001.0260.-	OPERA: Amplificatore, multingressi; funzione: per miscelare e amplificare i segnali di due o tre gruppi di antenne; impiego: da palo; banda amplificabile [MHz] = 174 ÷ 862 | guadagno [dB] = 11 | figura di rumore [dB] < 4 | banda miscelabile 1 [dB] = 47 ÷ 230 | banda miscelabile 2 [dB] = 470 ÷ 590. Incluso: contenitore in plastica; morsetti schermati; uscita miscelata; ingressi. / LAVORO: Installazione. / SPECIFICHE TECNICHE: R.O.S. < 2, contenitore a prova di pioggia, 1 uscita miscelata; 3 ingressi.	1 cad		63,16	54,700%
LOM252.OC.EEA.Pa01.H8275.Za001.0265.-	OPERA: Amplificatore, multingressi; impiego: da palo; banda amplificabile [MHz] = 590 ÷ 862 | guadagno [dB] = 11 | figura di rumore [dB] < 4 | banda miscelabile 1 [dB] = 47 ÷ 230 | banda miscelabile 2 [dB] = 470 ÷ 565. Incluso: contenitore in plastica; morsetti schermati; uscita miscelata; ingressi. / LAVORO: Installazione. / SPECIFICHE TECNICHE: R.O.S. < 2, contenitore a prova di pioggia, 1 uscita miscelata; 3 ingressi.	1 cad		64,20	53,820%
LOM252.OC.EEA.Pa01.H8275.Za001.0270.-	OPERA: Amplificatore, multingressi; impiego: da palo; bande miscelabili [MHz] = 47 ÷ 590 | guadagno [dB] = 11 | figura di rumore [dB] < 4 | banda amplificabile 1 [dB] = 47 ÷ 590 | banda amplificabile 2 [dB] = 606 ÷ 862. Incluso: contenitore in plastica; morsetti schermati; uscita miscelata; ingressi. / LAVORO: Installazione. / SPECIFICHE TECNICHE: R.O.S. < 2, contenitore a prova di pioggia, 1 uscita miscelata; 3 ingressi.	1 cad		63,27	54,610%
LOM252.OC.EEA.Pa01.H8275.Za001.0275.-	OPERA: Amplificatore, multingressi; impiego: da palo; bande miscelabili [MHz] = 47 ÷ 566 | guadagno [dB] = 11 | figura di rumore [dB] < 4 | banda amplificabile 1 [dB] = 47 ÷ 566 | banda amplificabile 2 [dB] = 590 ÷ 862. Incluso: contenitore in plastica; morsetti schermati; uscita miscelata; ingressi. / LAVORO: Installazione. / SPECIFICHE TECNICHE: R.O.S. < 2, contenitore a prova di pioggia, 1 uscita miscelata; 3 ingressi.	1 cad		63,49	54,420%
LOM252.OC.EEA.Pa01.H8275.Za001.0280.-	OPERA: Amplificatore, multingressi; impiego: da palo; bande miscelabili [MHz] = 174 ÷ 862 | guadagno [dB] = 11 | figura di rumore [dB] < 4 | banda amplificabile 1 [dB] = 470 ÷ 590 | banda amplificabile 2 [dB] = 610 ÷ 862. Incluso: contenitore in plastica; morsetti schermati; uscita miscelata; ingressi. / LAVORO: Installazione. / SPECIFICHE TECNICHE: R.O.S. < 2, contenitore a prova di pioggia, 1 uscita miscelata; 3 ingressi.	1 cad		64,43	53,630%
LOM252.OC.EEA.Pa01.H8275.Za001.0285.-	OPERA: Amplificatore, multingressi; impiego: da palo; guadagno [dB] = 9 | figura di rumore [dB] < 4 | banda amplificabile 1 [dB] = 47 ÷ 230 | banda amplificabile 2 [dB] = 470 ÷ 862. Incluso: contenitore in plastica; morsetti schermati; uscita miscelata; ingressi. / LAVORO: Installazione. / SPECIFICHE TECNICHE: R.O.S. < 2, contenitore a prova di pioggia, 1 uscita miscelata; 3 ingressi.	1 cad		64,65	53,440%
LOM252.OC.EEA.Pa01.H8275.Za001.0290.-	OPERA: Amplificatore, multingressi; impiego: da palo; guadagno [dB] = 4 ÷ 12 | figura di rumore [dB] < 4 | banda amplificabile 1 [dB] = 47 ÷ 230 | banda amplificabile 2 [dB] = 470 ÷ 862. Incluso: contenitore in plastica; morsetti schermati; uscita miscelata; ingressi. / LAVORO: Installazione. / SPECIFICHE TECNICHE: R.O.S. < 2, contenitore a prova di pioggia, 1 uscita miscelata; 2 ingressi.	1 cad		63,16	54,700%
LOM252.OC.EEA.Pa01.H8275.Za001.0295.-	OPERA: Amplificatore, multingressi; impiego: da palo; guadagno [dB] = 22 | figura di rumore [dB] < 4 | banda amplificabile 1 [dB] = 174 ÷ 862. Incluso: contenitore in plastica; morsetti schermati; uscita miscelata; ingressi. / LAVORO: Installazione. / SPECIFICHE TECNICHE: R.O.S. < 2, contenitore a prova di pioggia, 1 uscita miscelata; 2 ingressi.	1 cad		65,22	52,980%
LOM252.OC.EEA.Pa01.H8275.Za001.0300.-	OPERA: Amplificatore, multingressi; impiego: da palo; guadagno [dB] = 8 ÷ 23 | figura di rumore [dB] < 4 | banda amplificabile 1 [dB] = 47 ÷ 862. Incluso: contenitore in plastica; morsetti schermati; uscita miscelata; ingressi. / LAVORO: Installazione. / SPECIFICHE TECNICHE: R.O.S. < 2, contenitore a prova di pioggia, 1 uscita miscelata; 1 ingresso.	1 cad		62,13	55,610%
LOM252.OC.EEA.Pa01.H8275.Za001.0305.-	OPERA: Amplificatore, multingressi; impiego: da palo; guadagno [dB] = 7 ÷ 27 | figura di rumore [dB] < 4 | banda amplificabile 1 [dB] = 47 ÷ 68 | banda amplificabile 2 [dB] = 174 ÷ 230. Incluso: contenitore in plastica; morsetti schermati; uscita miscelata; ingressi. / LAVORO: Installazione. / SPECIFICHE TECNICHE: R.O.S. < 2, contenitore a prova di pioggia, 1 uscita miscelata; 1 ingresso.	1 cad		66,03	52,330%
LOM252.OC.EEA.Pa01.H8275.Za001.0310.-	OPERA: Amplificatore, multingressi; impiego: da palo; guadagno [dB] = 10 ÷ 25 | figura di rumore [dB] < 4 | banda amplificabile 1 [dB] = 470 ÷ 862. Incluso: contenitore in plastica; morsetti schermati; uscita miscelata; ingressi. / LAVORO: Installazione. / SPECIFICHE TECNICHE: R.O.S. < 2, contenitore a prova di pioggia, 1 uscita miscelata; 1 ingresso.	1 cad		65,68	52,600%
LOM252.OC.EEA.Pa01.H8275.Za001.0315.-	OPERA: Amplificatore, multingressi; impiego: da palo; guadagno [dB] = 10 ÷ 25 | figura di rumore [dB] < 4 | banda amplificabile 1 [dB] = 470 ÷ 590. Incluso: contenitore in plastica; morsetti schermati; uscita miscelata; ingressi. / LAVORO: Installazione. / SPECIFICHE TECNICHE: R.O.S. < 2, contenitore a prova di pioggia, 1 uscita miscelata; 1 ingresso.	1 cad		64,88	53,250%
LOM252.OC.EEA.Pa01.H8275.Za001.0320.-	OPERA: Amplificatore, multingressi; impiego: da palo; guadagno [dB] = 10 ÷ 25 | figura di rumore [dB] < 4 | banda amplificabile 1 [dB] = 606 ÷ 862. Incluso: contenitore in plastica; morsetti schermati; uscita miscelata; ingressi. / LAVORO: Installazione. / SPECIFICHE TECNICHE: R.O.S. < 2, contenitore a prova di pioggia, 1 uscita miscelata; 1 ingresso.	1 cad		66,03	52,330%
LOM252.OC.EEA.Pa01.H8275.Za001.0325.-	OPERA: Amplificatore, multingressi; funzione: per miscelare e amplificare i segnali di due o tre gruppi di antenne; impiego: da palo. Incluso: contenitore in plastica, morsetti schermati, uscita miscelata, ingressi. / LAVORO: Installazione. / SPECIFICHE TECNICHE: possibilità di alimentare eventuali preamplificatori, R.O.S. < 2, contenitore a prova di pioggia, 1 uscita miscelata, 5 ingressi, bande 1, 3, 4, 5, U, guadagno 11, 9, 8, 9, 9.	1 cad		73,21	47,190%
LOM252.OC.EEA.Pa01.H8275.Za001.0330.-	OPERA: Amplificatore, multingressi; funzione: per miscelare e amplificare i segnali di due o tre gruppi di antenne; impiego: da palo. Incluso: contenitore in plastica a prova di pioggia, morsetti schermati, uscita miscelata, ingressi. / LAVORO: Installazione. / SPECIFICHE TECNICHE: possibilità di alimentare eventuali preamplificatori, R.O.S. < 2, 1 uscita miscelata, 5 ingressi, bande 1+C, 3, 4, 5, U, guadagno 11, 9, 8, 9, 9.	1 cad		71,52	48,310%
LOM252.OC.EEA.Pa01.H8275.Za001.0335.-	OPERA: Amplificatore, multingressi; funzione: per miscelare e amplificare i segnali di due o tre gruppi di antenne; impiego: da palo. Incluso: contenitore in plastica a prova di pioggia, morsetti schermati, uscita miscelata, ingressi. / LAVORO: Installazione. / SPECIFICHE TECNICHE: possibilità di alimentare eventuali preamplificatori, R.O.S. < 2, 1 uscita miscelata, 5 ingressi, bande 1, 3, 4, 5, U (banda 4=470-565 MHz e banda 5=590-862 MHz) , guadagno 11, 9, 8, 9, 9,.	1 cad		74,37	46,460%
LOM252.OC.EEA.Pa01.H8275.Za001.0340.-	OPERA: Amplificatore, multingressi; funzione: per miscelare e amplificare i segnali di due o tre gruppi di antenne; impiego: da palo. Incluso: contenitore in plastica a prova di pioggia, morsetti schermati, uscita miscelata, ingressi. / LAVORO: Installazione. / SPECIFICHE TECNICHE: possibilità di alimentare eventuali preamplificatori, R.O.S. < 2, 1 uscita miscelata, 5 ingressi, bande 5, c.27, 3+4, guadagno 10, 10, -1,5.	1 cad		79,08	43,690%
LOM252.OC.EEA.Pa01.H8275.Za001.0345.-	OPERA: Amplificatore, multingressi; funzione: per miscelare e amplificare i segnali di due o tre gruppi di antenne; impiego: da palo. Incluso: contenitore in plastica a prova di pioggia, morsetti schermati, uscita miscelata, ingressi. / LAVORO: Installazione. / SPECIFICHE TECNICHE: possibilità di alimentare eventuali preamplificatori, R.O.S. < 2, 1 uscita miscelata, 5 ingressi, bande 5, c.27, 3+4, guadagno 10, 10, -1,5.	1 cad		74,14	46,600%
LOM252.OC.EEA.Pa01.H8275.Za001.0350.-	OPERA: Amplificatore, multingressi; funzione: per miscelare e amplificare i segnali di due o tre gruppi di antenne; impiego: da palo. Incluso: contenitore in plastica a prova di pioggia, morsetti schermati, uscita miscelata, ingressi. / LAVORO: Installazione. / SPECIFICHE TECNICHE: possibilità di alimentare eventuali preamplificatori, R.O.S. < 2, 1 uscita miscelata, 2 ingressi, bande 1+2+3+4, 5, guadagno 0, 27.	1 cad		76,31	45,280%
LOM252.OC.EEA.Pa01.H8275.Za001.0355.-	OPERA: Amplificatore, multingressi; funzione: per miscelare e amplificare i segnali di due o tre gruppi di antenne; impiego: da palo. Incluso: contenitore in plastica a prova di pioggia, morsetti schermati, uscita miscelata, ingressi / . / LAVORO: Installazione. / SPECIFICHE TECNICHE: possibilità di alimentare eventuali preamplificatori, R.O.S. < 2, 1 uscita miscelata, 4 ingressi, bande 1+2, 3, U, U, guadagno 26, 26, 26, 26.	1 cad		78,95	43,760%
LOM252.OC.EEA.Pa01.H8275.Za001.0360.-	OPERA: Amplificatore, multingressi; funzione: per miscelare e amplificare i segnali di due o tre gruppi di antenne; impiego: da palo. Incluso: contenitore in plastica a prova di pioggia, morsetti schermati, uscita miscelata, ingressi / . / LAVORO: Installazione. / SPECIFICHE TECNICHE: possibilità di alimentare eventuali preamplificatori, R.O.S. < 2, 1 uscita miscelata, 3 ingressi, bande 1+3, U, U, guadagno 26, 26, 26.	1 cad		77,91	44,350%
LOM252.OC.EEA.Pa01.H8275.Za001.0365.-	OPERA: Amplificatore, multingressi; funzione: per miscelare e amplificare i segnali di due o tre gruppi di antenne; impiego: da palo. Incluso: contenitore in plastica a prova di pioggia, morsetti schermati, uscita miscelata, ingressi / . / LAVORO: Installazione. / SPECIFICHE TECNICHE: possibilità di alimentare eventuali preamplificatori, R.O.S. < 2, 1 uscita miscelata, 3 ingressi, bande 1+3, 4, 5, guadagno 21, 21, 22.	1 cad		80,78	42,770%
LOM252.OC.EEA.Pa01.H8275.Za001.0370.-	OPERA: Amplificatore, multingressi; funzione: per miscelare e amplificare i segnali di due o tre gruppi di antenne; impiego: da palo. Incluso: contenitore in plastica a prova di pioggia, morsetti schermati, uscita miscelata, ingressi / . / LAVORO: Installazione. / SPECIFICHE TECNICHE: possibilità di alimentare eventuali preamplificatori, R.O.S. < 2, 1 uscita miscelata, 2 ingressi, bande V, U, guadagno 28,25.	1 cad		74,71	46,250%
LOM252.OC.EEA.Pa01.H8275.Za001.0375.-	OPERA: Amplificatore, multingressi; funzione: per miscelare e amplificare i segnali di due o tre gruppi di antenne; impiego: da palo. Incluso: contenitore in plastica a prova di pioggia, morsetti schermati, uscita miscelata, ingressi / . / LAVORO: Installazione. / SPECIFICHE TECNICHE: possibilità di alimentare eventuali preamplificatori, R.O.S. < 2, 1 uscita miscelata, 3 ingressi, bande V, U, U, guadagno 0, 10, 26 / .	1 cad		80,78	42,770%
LOM252.OC.EEA.Pa01.H8275.Za001.0380.-	OPERA: Amplificatore, multingressi; funzione: per miscelare e amplificare i segnali di due o tre gruppi di antenne; impiego: da palo. Incluso: contenitore in plastica a prova di pioggia, morsetti schermati, uscita miscelata, ingressi / . / LAVORO: Installazione. / SPECIFICHE TECNICHE: possibilità di alimentare eventuali preamplificatori, R.O.S. < 2, 1 uscita miscelata,, 3 ingressi, bande V, U, U, guadagno -0,5, 10, 26.	1 cad		77,91	44,350%
LOM252.OC.EEA.Pa01.H8275.Za001.0385.-	OPERA: Amplificatore, multingressi; funzione: per miscelare e amplificare i segnali di due o tre gruppi di antenne; impiego: da palo. Incluso: contenitore in plastica a prova di pioggia, morsetti schermati, uscita miscelata, ingressi. / LAVORO: Installazione. / SPECIFICHE TECNICHE: possibilità di alimentare eventuali preamplificatori, R.O.S. < 2, 1 uscita miscelata, 3 ingressi, bande V, 4, 5, guadagno 22, 22, 23.	1 cad		75,99	45,470%
LOM252.OC.EEA.Pa01.H8275.Za001.0390.-	OPERA: Amplificatore, multingressi; funzione: per miscelare e amplificare i segnali di due o tre gruppi di antenne; impiego: da palo. Incluso: contenitore in plastica a prova di pioggia, morsetti schermati, 1 uscita miscelata, 4 ingressi, bande V, U, V, U, guadagno 24, 23, -4, -4 / . / LAVORO: Installazione. / SPECIFICHE TECNICHE: possibilità di alimentare eventuali preamplificatori, R.O.S. < 2, 1 uscita miscelata, 4 ingressi, bande V, U, V, U, guadagno 24, 23, -4, -4.	1 cad		84,33	40,970%
LOM252.OC.EEA.Pa01.H8275.Za001.0395.-	OPERA: Amplificatore, multingressi; funzione: per miscelare e amplificare i segnali di due o tre gruppi di antenne; impiego: da palo. Incluso: contenitore in plastica a prova di pioggia, morsetti schermati, uscita miscelata, ingressi / . / LAVORO: Installazione. / SPECIFICHE TECNICHE: possibilità di alimentare eventuali preamplificatori, R.O.S. < 2, 1 uscita miscelata, 4 ingressi, bande V, U, V, U, guadagno 19, 24, 24, -4.	1 cad		85,94	40,200%
LOM252.OC.EEA.Pa01.H8275.Za001.0400.-	OPERA: Amplificatore, multingressi; funzione: per miscelare e amplificare i segnali di due o tre gruppi di antenne; impiego: da palo. Incluso: contenitore in plastica a prova di pioggia, morsetti schermati, uscita miscelata, ingressi / . / LAVORO: Installazione. / SPECIFICHE TECNICHE: possibilità di alimentare eventuali preamplificatori, R.O.S. < 2, 1 uscita miscelata,2 ingressi, bande c.5-c.47, c.49-c.69, guadagno 27, 25.	1 cad		76,67	45,060%
LOM252.OC.EEA.Pa01.H8275.Za001.0405.-	OPERA: Amplificatore, multingressi; funzione: per miscelare e amplificare i segnali di due o tre gruppi di antenne; impiego: da palo. Incluso: contenitore in plastica a prova di pioggia, morsetti schermati, uscita miscelata, ingressi / . / LAVORO: Installazione. / SPECIFICHE TECNICHE: possibilità di alimentare eventuali preamplificatori, R.O.S. < 2, 1 uscita miscelata, 2 ingressi, bande 3, U, guadagno 40, 40.	1 cad		87,19	39,630%
LOM252.OC.EEA.Pa01.H8275.Za001.0410.-	OPERA: Amplificatore, multingressi; funzione: per miscelare e amplificare i segnali di due o tre gruppi di antenne; impiego: da palo. Incluso: contenitore in plastica a prova di pioggia, morsetti schermati, uscita miscelata, ingressi / . / LAVORO: Installazione. / SPECIFICHE TECNICHE: possibilità di alimentare eventuali preamplificatori, R.O.S. < 2, 1 uscita miscelata, 2 ingressi, bande V, U, guadagno 40, 40.	1 cad		87,54	39,470%
LOM252.OC.EEA.Pa01.H8275.Za001.0415.-	OPERA: Amplificatore, multingressi; funzione: per miscelare e amplificare i segnali di due o tre gruppi di antenne; impiego: da palo. Incluso: contenitore in plastica a prova di pioggia, morsetti schermati, uscita miscelata, ingressi / . / LAVORO: Installazione. / SPECIFICHE TECNICHE: possibilità di alimentare eventuali preamplificatori, R.O.S. < 2, 1 uscita miscelata, 2 ingressi, bande V, U, guadagno 40, 40.	1 cad		89,14	38,760%
LOM252.OC.EEA.Pa01.H8275.Za001.0420.-	OPERA: Amplificatore, multingressi; funzione: per miscelare e amplificare i segnali di due o tre gruppi di antenne; impiego: da palo. Incluso: contenitore in plastica a prova di pioggia, morsetti schermati, uscita miscelata, ingresso. / LAVORO: Installazione. / SPECIFICHE TECNICHE: possibilità di alimentare eventuali preamplificatori, R.O.S. < 2, 1 uscita miscelata, 1 ingresso, banda 3+4+5, guadagno [dB] = 18, 14, 12.	1 cad		90,74	38,080%
LOM252.OC.EEA.Pa01.H8275.Za001.0425.-	OPERA: Amplificatore, multingressi; funzione: per miscelare e amplificare i segnali di due o tre gruppi di antenne; impiego: da palo. Incluso: contenitore in plastica a prova di pioggia, morsetti schermati, uscita miscelata, ingresso. / LAVORO: Installazione. / SPECIFICHE TECNICHE: possibilità di alimentare eventuali preamplificatori, R.O.S. < 2, 1 uscita miscelata, 1 ingresso, banda 3+4+5, guadagno [dB] = 20, 27, 25.	1 cad		96,82	35,690%
LOM252.OC.EEA.Pa01.H8275.Za001.0430.-	OPERA: Amplificatore, multingressi; funzione: per miscelare e amplificare i segnali di due o tre gruppi di antenne; impiego: da palo. Incluso: contenitore in plastica a prova di pioggia, morsetti schermati, uscita miscelata, ingressi. / LAVORO: Installazione. / SPECIFICHE TECNICHE: possibilità di alimentare eventuali preamplificatori, R.O.S. < 2, 1 uscita miscelata, 3 ingressi, banda 1+3, U, U, guadagno [dB] = 21+19, 25, 25.	1 cad		99,67	34,670%
LOM252.OC.EEA.Pa01.H8275.Za001.0435.-	OPERA: Amplificatore, multingressi; funzione: per miscelare e amplificare i segnali di due o tre gruppi di antenne; impiego: da palo. Incluso: contenitore in plastica a prova di pioggia, morsetti schermati, uscita miscelata, ingressi. / LAVORO: Installazione. / SPECIFICHE TECNICHE: possibilità di alimentare eventuali preamplificatori, R.O.S. < 2, 1 uscita miscelata, 3 ingressi, banda 1+3+C, U, U, guadagno [dB] = 21+19, 25, 25.	1 cad		99,88	34,590%
LOM252.OC.EEA.Pa01.H8275.Za001.0440.-	OPERA: Amplificatore, multingressi; funzione: per miscelare e amplificare i segnali di due o tre gruppi di antenne; impiego: da palo. Incluso: contenitore in plastica a prova di pioggia, morsetti schermati, uscita miscelata, ingressi. / LAVORO: Installazione. / SPECIFICHE TECNICHE: possibilità di alimentare eventuali preamplificatori, R.O.S. < 2, 1 uscita miscelata, 3 ingressi, banda 1+3, 4, 5, guadagno [dB] = 21+19, 27, 28.	1 cad		98,42	35,110%
LOM252.OC.EEA.Pa01.H8275.Za001.0445.-	OPERA: Amplificatore, multingressi; funzione: per miscelare e amplificare i segnali di due o tre gruppi di antenne; impiego: da palo. Incluso: contenitore in plastica a prova di pioggia, morsetti schermati, uscita miscelata, ingressi. / LAVORO: Installazione. / SPECIFICHE TECNICHE: possibilità di alimentare eventuali preamplificatori, R.O.S. < 2, 1 uscita miscelata, 3 ingressi, banda 1+3+C, 4, 5, guadagno [dB] = 21+19, 27, 28.	1 cad		98,42	35,110%
LOM252.OC.EEA.Pa01.H8275.Za001.0450.-	OPERA: Amplificatore, multingressi; funzione: per miscelare e amplificare i segnali di due o tre gruppi di antenne; impiego: da palo. Incluso: contenitore in plastica a prova di pioggia, morsetti schermati, 1 uscita miscelata, 5 ingressi, banda 1, 3, 4, 5, U, guadagno [dB] = 23, 18, 25, 25, 25 / . / LAVORO: Installazione. / SPECIFICHE TECNICHE: possibilità di alimentare eventuali preamplificatori, R.O.S. < 2, uscita miscelata, ingressi.	1 cad		113,38	30,470%
LOM252.OC.EEA.Pa01.H8275.Za001.0455.-	OPERA: Amplificatore, multingressi; funzione: per miscelare e amplificare i segnali di due o tre gruppi di antenne; impiego: da palo. Incluso: contenitore in plastica a prova di pioggia, morsetti schermati, uscita miscelata, ingressi. / LAVORO: Installazione. / SPECIFICHE TECNICHE: possibilità di alimentare eventuali preamplificatori, R.O.S. < 2, 1 uscita miscelata, 5 ingressi, banda 1+C, 3, 4, 5, U, guadagno [dB] = 23, 18, 25, 25, 25.	1 cad		113,38	30,470%
LOM252.OC.EEA.Pa01.H8275.Za001.0460.-	OPERA: Amplificatore, multingressi; funzione: per miscelare e amplificare i segnali di due o tre gruppi di antenne; impiego: da palo. Incluso: contenitore in plastica a prova di pioggia, morsetti schermati, uscita miscelata, ingressi. / LAVORO: Installazione. / SPECIFICHE TECNICHE: possibilità di alimentare eventuali preamplificatori, R.O.S. < 2, 1 uscita miscelata, 5 ingressi, banda 1, 3, 4, 5, U (banda 4=470-565 MHz e banda 5=590-862 MHz), guadagno [dB] = 23, 18, 25, 25, 25.	1 cad		113,38	30,470%
LOM252.OC.EEA.Pa01.H8275.Za001.0465.-	OPERA: Amplificatore, multingressi; impiego: da palo; guadagno [dB] = 24, 23, -4, -4. Incluso: contenitore in plastica a prova di pioggia, morsetti schermati. / LAVORO: Installazione. / SPECIFICHE TECNICHE: possibilità di alimentare eventuali preamplificatori, R.O.S. < 2, alimentabili via cavo, 1 uscita miscelata, 4 ingressi, bande V, U, V, U.	1 cad		145,97	10,150%
LOM252.OC.EEA.Pa01.H8275.Za001.0500.-	OPERA: Amplificatore; impiego: reattore ad alta frequenza | illuminazione. / LAVORO: Installazione.	1 cad		42,14	11,720%
LOM252.OC.EEA.Pa01.H8275.Za001.0505.-	OPERA: Amplificatore; potenza [W] = 160. Incluso: mixer a 4 ingressi microfoni audio con connettori rimuovibili, sorgente sonora con lettore CD/USB/MP3 bluetooth, ingresso USB frontale per lettura di file MP3 e connettori a vite o RJ 45 per connessioni rapide di basi microfonichee altri apparecchi, radio AM/FM con RDS e controllo remoto, radio ed MP3 integrati, ingresso ausiliario per sorgente esterna, uscite ausiliarie per l’invio di segnali ad eventuali amplificatori addizionali, generatore di tono. / LAVORO: Installazione. / SPECIFICHE TECNICHE: con tecnologia digitale e controllo a microprocessore.	1 cad		1173,60	16,830%
LOM252.OC.EEA.Pa01.H8275.Za001.0510.-	OPERA: Amplificatore; potenza [W] = 320. Incluso: mixer a 4 ingressi microfoni audio, sorgente sonora incorporata con lettore CD/USB/MP3 bluetooth, ingresso USB frontale per lettura di file MP3 e connettori a vite o RJ 45 per connessioni rapide di basi microfonichee altri apparecchi, radio AM/FM con RDS e controllo remoto, radio ed MP3 integrati, ingresso ausiliario per sorgente esterna, uscite ausiliarie per l’invio di segnali ad eventuali amplificatori addizionali, generatore di tono. / LAVORO: Installazione. / SPECIFICHE TECNICHE: con tecnologia digitale e controllo a microprocessore.	1 cad		1677,52	11,770%
LOM252.OC.EEA.Pa01.H8275.Za001.0515.-	OPERA: Amplificatore; geometria: 6 zone; funzione: distribuzione di annunci e musica; potenza [W] = 240. Incluso: sistema a doppio bus per la gestione e l’indirizzo della priorità fra ingressi ed uscite dotata di ingressi microfonici ed universali; ingressi ausiliari selezionabili sul bus musica; un ingresso dedicato agli annunci; un ingresso di emergenza; un controllo singolo di livello e tono per ogni ingresso. / LAVORO: Installazione.	1 cad		1727,90	11,430%
LOM252.OC.EEA.Pa01.H8275.Za001.0520.-	OPERA: Amplificatore; geometria: 6 zone; funzione: distribuzione di annunci e musica. Incluso: sistema a doppio bus per la gestione e l’indirizzo della priorità fra ingressi ed uscite dotata di ingressi microfonici ed universali; ingressi ausiliari selezionabili sul bus musica; un ingresso dedicato agli annunci; un ingresso di emergenza; un controllo singolo di livello e tono per ogni ingresso. / LAVORO: Installazione. / SPECIFICHE TECNICHE: non amplificata.	1 cad		1316,39	15,000%
LOM252.OC.EEA.Pa01.H8275.Za001.0525.-	OPERA: Amplificatore; geometria: 6 zone. / LAVORO: Installazione. / SPECIFICHE TECNICHE: per collegamento diretto con unità di distribuzione annunci, dotato di architettura dual-bus con terminali di interconnessione per amplificatori di potenza per la gestione indipendente dei bus e di porte logiche per interfaccia con parti terze.	1 cad		729,80	1,730%
LOM252.OC.EEA.Pa01.H8275.Za001.0530.-	OPERA: Amplificatore; potenza [W] = 80. Incluso: ingressi, uscite 100 V a bassa impedenza, connettori terminali a vite, Rj 45 e XLR. / LAVORO: Installazione. / SPECIFICHE TECNICHE: integrato, tecnologia digitale controllata da microprocessore; annunci tramite base microfonica e generatore di tono di preavviso interno, 6 ingressi, ingressi universali e ingresso audio ausiliario con controllo dei toni.	1 cad		457,17	10,800%
LOM252.OC.EEA.Pa01.H8275.Za001.0535.-	OPERA: Amplificatore; potenza [W] = 160. Incluso: ingressi, uscite 100 V a bassa impedenza, connettori terminali a vite, Rj 45 e XLR. / LAVORO: Installazione. / SPECIFICHE TECNICHE: integrato, tecnologia digitale controllata da microprocessore; annunci tramite base microfonica e generatore di tono di preavviso interno, 6 ingressi, ingressi universali e ingresso audio ausiliario con controllo dei toni.	1 cad		641,94	7,690%
LOM252.OC.EEA.Pa01.H8275.Za001.0540.-	OPERA: Amplificatore; potenza [W] = 320. Incluso: ingressi, uscite 100 V a bassa impedenza, connettori terminali a vite, Rj 45 e XLR. / LAVORO: Installazione. / SPECIFICHE TECNICHE: integrato, tecnologia digitale controllata da microprocessore; annunci tramite base microfonica e generatore di tono di preavviso interno, 6 ingressi, ingressi universali e ingresso audio ausiliario con controllo dei toni.	1 cad		916,76	8,080%
LOM252.OC.EEA.Pa01.H8275.Za001.0545.-	OPERA: Amplificatore; potenza [W] = 80. Incluso: connettori removibili o XLR o RJ 45 per la connessione di base microfonica via cavo; ingresso AUX per sorgenti sonore esterne (CD radio ecc) controllo tono e guadagno su ingresso AUX; uscita diffusori a bassa impedenza o a tensione costante [V] = 100 – 70; amplificatore in classe D con alimentazione switching. / LAVORO: Installazione.	1 cad		331,20	14,910%
LOM252.OC.EEA.Pa01.H8275.Za001.0550.-	OPERA: Amplificatore; potenza [W] = 160. Incluso: connettori removibili o XLR o RJ 45 per la connessione di base microfonica via cavo; ingresso AUX per sorgenti sonore esterne (CD radio ecc) controllo tono e guadagno su ingresso AUX; uscita diffusori a bassa impedenza o a tensione costante [V] = 100 – 70; amplificatore in classe D con alimentazione switching. / LAVORO: Installazione.	1 cad		591,55	8,350%
LOM252.OC.EEA.Pa01.H8275.Za001.0555.-	OPERA: Amplificatore; potenza [W] = 320. Incluso: connettori removibili o XLR o RJ 45 per la connessione di base microfonica via cavo; ingresso AUX per sorgenti sonore esterne (CD radio ecc) controllo tono e guadagno su ingresso AUX; uscita diffusori a bassa impedenza o a tensione costante [V] = 100 – 70; amplificatore in classe D con alimentazione switching. / LAVORO: Installazione.	1 cad		784,72	6,290%
LOM252.OC.EEA.Pa01.H8275.Za001.0560.-	OPERA: Amplificatore; potenza [W] = 500. Incluso: uscite per altoparlanti, ingressi bus, ingressi per annunci e musica. / LAVORO: Installazione. / SPECIFICHE TECNICHE: digitale, la regolazione del volume e la selezione della sorgente d’ingresso avviene da remoto con dispositivi di controllo, '2 uscite per altoparlanti gestite e monitorate individualmente; ingressi bus per il collegamento dell’unità di potenza di riserva con dispositivo di scambio integrato e commutazione automatica in base alla priorità assegnata; ingressi per annunci locali e musica di sottofondo per ogni unità.	1 cad		2993,47	1,650%
LOM252.OC.EEA.Pa01.H8275.Za001.0565.-	OPERA: Amplificatore; potenza [W] = 2 x 250. Incluso: uscite per altoparlanti, ingressi bus, ingressi per annunci e musica. / LAVORO: Installazione. / SPECIFICHE TECNICHE: digitale, la regolazione del volume e la selezione della sorgente d’ingresso avviene da remoto con dispositivi di controllo, '2 uscite per altoparlanti gestite e monitorate individualmente; ingressi bus per il collegamento dell’unità di potenza di riserva con dispositivo di scambio integrato e commutazione automatica in base alla priorità assegnata; ingressi per annunci locali e musica di sottofondo per ogni unità.	1 cad		3304,20	1,490%
LOM252.OC.EEA.Pa01.H8275.Za001.0570.-	OPERA: Amplificatore; potenza [W] = 4 x 125. Incluso: uscite per altoparlanti, ingressi bus, ingressi per annunci e musica. / LAVORO: Installazione. / SPECIFICHE TECNICHE: digitale, la regolazione del volume e la selezione della sorgente d’ingresso avviene da remoto con dispositivi di controllo, '2 uscite per altoparlanti gestite e monitorate individualmente; ingressi bus per il collegamento dell’unità di potenza di riserva con dispositivo di scambio integrato e commutazione automatica in base alla priorità assegnata; ingressi per annunci locali e musica di sottofondo per ogni unità.	1 cad		3629,42	2,040%
LOM252.OC.EEA.Pa01.H8275.Za001.0575.-	OPERA: Amplificatore; funzione: amplificatore di canale; temperatura di funzionamento [°C] = -10 ÷ +55. / LAVORO: Installazione. / SPECIFICHE TECNICHE: uscita 120 dBµV, 5 circuiti risonanti per moduli VHF, 4 circuiti risonanti per moduli UHF, selettività per distribuzione di canali adiacenti, guadagno regolabile, installabile su guida DIN..	1 cad		142,19	34,720%
LOM252.OC.EEA.Pa01.H8275.Za001.0580.-	OPERA: Amplificatore; funzione: amplificatore di canale; temperatura di funzionamento [°C] = -10 ÷ +55. / LAVORO: Installazione. / SPECIFICHE TECNICHE: uscita 120 dBµV, 5 circuiti risonanti per moduli VHF, controllo automatico di guadagno, 4 circuiti risonanti per moduli UHF, selettività per distribuzione di canali adiacenti, guadagno regolabile, installabile su guida DIN..	1 cad		158,38	31,170%
LOM252.OC.EEA.Pa01.H8275.Za001.0585.-	OPERA: Amplificatore; funzione: amplificatore di banda | equalizzazione dei canali in ingresso | eliminare dei canali di disturbo; frequenza [Hz] = 50. Incluso: automiscelante in uscita, connettore F. / LAVORO: Installazione. / SPECIFICHE TECNICHE: 3 trimmer, automiscelante in uscita installabile su guida DIN.	1 cad		130,17	37,930%
LOM252.OC.EEA.Pa01.H8275.Za001.0590.-	OPERA: Amplificatore; funzione: eliminazione dell'intermodulazione di secondo ordine; frequenza [Hz] = 47-862 | guadagno [dB] = 32. / LAVORO: Installazione. / SPECIFICHE TECNICHE: amplificatore finale push-pull, guadagno regolabile, installabili su guida DIN.	1 cad		151,17	22,860%
LOM252.OC.EEA.Pa01.H8275.Za001.0595.-	OPERA: Amplificatore; funzione: eliminazione dell'intermodulazione di secondo ordine; frequenza [Hz] = 47-862 | guadagno [dB] = 34. / LAVORO: Installazione. / SPECIFICHE TECNICHE: amplificatore finale push-pull, guadagno regolabile, installabili su guida DIN.	1 cad		200,95	17,190%
LOM252.OC.EEA.Pa01.H8275.Za001.0600.-	OPERA: Amplificatore; funzione: eliminazione dell'intermodulazione di secondo ordine; frequenza [Hz] = 47-862 | guadagno [dB] = 44. / LAVORO: Installazione. / SPECIFICHE TECNICHE: amplificatore finale push-pull, guadagno regolabile, installabili su guida DIN.	1 cad		209,88	16,460%
LOM252.OC.EEA.Pa01.H8275.Za001.0605.-	OPERA: Amplificatore; funzione: amplificatore di canale di ritorno. / LAVORO: Installazione. / SPECIFICHE TECNICHE: compreso in una banda e miscela passiva del segnale TV compreso in una banda, installabile su guida DIN, canale di ritorno compreso tra 5 e 30 MHZ, segnale TV compreso tra 47 e 862 MHz.	1 cad		175,43	19,690%
LOM252.OC.EEA.Pa01.H8275.Za001.0610.-	OPERA: Amplificatore; funzione: amplificatore di canale di ritorno. / LAVORO: Installazione. / SPECIFICHE TECNICHE: compreso in una banda e miscela passiva del segnale TV compreso in una banda, installabile su guida DIN, canale di ritorno compreso tra 5 e 30 MHZ, segnale TV compreso tra 54 e 862 MHz.	1 cad		152,32	22,680%
LOM252.OC.EEA.Pa01.H8275.Za001.0615.-	OPERA: Amplificatore; funzione: SAT+MIX TV. / LAVORO: Installazione. / SPECIFICHE TECNICHE: amplificatore della banda di frequenza satellitare con miscelazione della banda TV terrestre, per la distribuzione in 1°F, guadagno regolabile, installabili su guida DIN.	1 cad		137,64
LOM252.OC.EEA.Pa01.H8275.Za001.0620.-	OPERA: Amplificatore; alimentazione [V] = 230 | guadagni regolabili [dB] = 12. Incluso: connettori F. / LAVORO: Installazione. / SPECIFICHE TECNICHE: a larga banda (47-862 MHZ), configurazione push-pull, meccanica schermata a connettori F, 1 uscita, ROS<2.	1 cad		126,13	27,390%
LOM252.OC.EEA.Pa01.H8275.Za001.0625.-	OPERA: Amplificatore; alimentazione [V] = 230 | guadagni regolabili [dB] = 20. Incluso: connettori F. / LAVORO: Installazione. / SPECIFICHE TECNICHE: a larga banda (47-862 MHZ), configurazione push-pull, meccanica schermata a connettori F, 1 uscita, ROS<2.	1 cad		149,22	23,150%
LOM252.OC.EEA.Pa01.H8275.Za001.0630.-	OPERA: Amplificatore; funzione: amplificazione di linea. / LAVORO: Installazione. / SPECIFICHE TECNICHE: autoalimentato, per utilizzo a valle dei distributori.	1 cad		240,38	6,160%
LOM252.OC.EEA.Pa01.H8275.Za001.0635.-	OPERA: Amplificatore; funzione: amplificazione di linea per segnali da satellite di dimensioni compatte; frequenze [MHz] = 900-2150 | guadagno [dB] = 9-12. Incluso: connettori tipo femmina F. / LAVORO: Installazione. / SPECIFICHE TECNICHE: guadagno di tipo slope, meccanica in pressofusione di alluminio.	1 cad		34,41	43,060%
LOM252.OC.EEA.Pa01.H8275.Za001.0640.-	OPERA: Amplificatore; funzione: amplificazione di potenza per chiamate cercapersone; impiego: impianti di interfonici a viva voce | impianti citofonici intercomunicanti; potenza di uscita [W] = 50 | tensione [V] = 100 | alimentazione [Vca] = 230. / LAVORO: Installazione.	1 cad		84,35	8,780%
LOM252.OC.EEA.Pa01.H8275.Za001.0645.-	OPERA: Amplificatore; funzione: amplificazione video; alimentazione [Vcc] = 12 ÷ 18. Incluso: custodia DIN a 4 moduli. / LAVORO: Installazione. / SPECIFICHE TECNICHE: amplificatore video per linee di collegamento.	1 cad		229,37	5,370%
LOM252.OC.EEA.Pa01.H8276.Za001.0000.-	OPERA: Preamplificatore, banda VHF e banda UHF; geometria: da palo | 1 ingresso | 1 uscita; funzione: aumentare i segnali deboli prima di inserirli in un amplificatore; guadagno [dB] = 12 | ROS (Rapporto di Onda Stazionaria) [-] < 2 | frequenza banda VHF [MHz] = 47 ÷ 230 | frequenza banda UHF [MHz] = 47 ÷ 230. Incluso: telaio metallico. / LAVORO: Installazione. / SPECIFICHE TECNICHE: preamplificatore a larga banda, alimentabile via cavo.	1 cad		53,78	45,900%
LOM252.OC.EEA.Pa01.H8276.Za001.0250.-	OPERA: Preamplificatore, ingresso banda 3; funzione: aumentare i segnali deboli prima di inserirli in un amplificatore; guadagno [dB] = 17 | ROS (Rapporto di Onda Stazionaria) [-] < 2. Incluso: contenitore metallico, 1 transistore, presa, conduttore con spina per la corrente continua, connettori IEC/F. / LAVORO: Installazione. / SPECIFICHE TECNICHE: preamplificatore a larga banda, alimentabile sia mediante connettore che con apposita spina.	1 cad		114,99	64,400%
LOM252.OC.EEA.Pa01.H8276.Za001.0500.-	OPERA: Preamplificatore, ingresso banda 4; funzione: aumentare i segnali deboli prima di inserirli in un amplificatore; guadagno [dB] = 14 | ROS (Rapporto di Onda Stazionaria) [-] < 2. Incluso: contenitore metallico, 1 transistore, presa, conduttore con spina per la corrente continua, connettori IEC/F. / LAVORO: Installazione. / SPECIFICHE TECNICHE: preamplificatore a larga banda, alimentabile sia mediante connettore che con apposita spina.	1 cad		115,43	64,160%
LOM252.OC.EEA.Pa01.H8276.Za001.0750.-	OPERA: Preamplificatore, ingresso banda VHF; funzione: aumentare i segnali deboli prima di inserirli in un amplificatore; guadagno [dB] = 20 | ROS (Rapporto di Onda Stazionaria) [-] < 2. Incluso: contenitore metallico, 1 transistore, presa, conduttore con spina per la corrente continua, connettori IEC/F. / LAVORO: Installazione. / SPECIFICHE TECNICHE: preamplificatore a larga banda, alimentabile sia mediante connettore che con apposita spina.	1 cad		115,56	64,090%
LOM252.OC.EEA.Pa01.H8276.Za001.1000.-	OPERA: Preamplificatore, miscelatore; geometria: 9 ingressi | 2 uscite; tensione di alimentazione [V] = 110/230 | alimentazione di emergenza [Vdc] = 24. Incluso: selettori di uscita, spia di presenza del segnale. / LAVORO: Installazione. / SPECIFICHE TECNICHE: ingressi bilanciati e sensibilità per collegamento microfoni, predisposizione per montaggio a rack 19".	1 cad		501,53	4,920%
LOM252.OC.EEA.Pa01.H8276.Za001.1250.-	OPERA: Preamplificatore, monocanale banda 3; geometria: da palo | 1 ingresso | 1 uscita; funzione: aumentare i segnali deboli prima di inserirli in un amplificatore; guadagno [dB] = 16 | ROS (Rapporto di Onda Stazionaria) [-] < 2. Incluso: telaio metallico. / LAVORO: Installazione. / SPECIFICHE TECNICHE: preamplificatore alimentabile via cavo.	1 cad		54,70	45,130%
LOM252.OC.EEA.Pa01.H8276.Za001.1255.-	OPERA: Preamplificatore, monocanale banda 3; geometria: da palo | 1 ingresso | 1 uscita; funzione: aumentare i segnali deboli prima di inserirli in un amplificatore; guadagno [dB] = 30 | ROS (Rapporto di Onda Stazionaria) [-] < 2. Incluso: telaio metallico. / LAVORO: Installazione. / SPECIFICHE TECNICHE: preamplificatore alimentabile via cavo.	1 cad		68,31	36,140%
LOM252.OC.EEA.Pa01.H8276.Za001.1500.-	OPERA: Preamplificatore, monocanale banda UHF; geometria: da palo | 1 ingresso | 1 uscita; funzione: aumentare i segnali deboli prima di inserirli in un amplificatore; guadagno [dB] = 15 | ROS (Rapporto di Onda Stazionaria) [-] < 2. Incluso: telaio metallico. / LAVORO: Installazione. / SPECIFICHE TECNICHE: preamplificatore alimentabile via cavo.	1 cad		67,97	36,320%
LOM252.OC.EEA.Pa01.H8276.Za001.1505.-	OPERA: Preamplificatore, monocanale banda UHF; geometria: da palo | 1 ingresso | 1 uscita; funzione: aumentare i segnali deboli prima di inserirli in un amplificatore; guadagno [dB] = 30 | ROS (Rapporto di Onda Stazionaria) [-] < 2. Incluso: telaio metallico. / LAVORO: Installazione. / SPECIFICHE TECNICHE: preamplificatore alimentabile via cavo.	1 cad		67,97	36,320%
LOM252.OC.EEA.Pa01.H8276.Za001.1510.-	OPERA: Preamplificatore, monocanale banda UHF; funzione: aumentare i segnali deboli prima di inserirli in un amplificatore; guadagno [dB] = 15 | ROS (Rapporto di Onda Stazionaria) [-] < 2. Incluso: contenitore metallico, 1 transistore, presa, conduttore con spina per la corrente continua, connettori IEC/F. / LAVORO: Installazione. / SPECIFICHE TECNICHE: preamplificatore a larga banda, alimentabile sia mediante connettore che con apposita spina.	1 cad		114,99	64,400%
LOM252.OC.EEA.Pa01.H8276.Za001.1750.-	OPERA: Preamplificatore; geometria: da palo; funzione: aumentare i segnali deboli prima di inserirli in un amplificatore; guadagno [dB] = 17 | ROS (Rapporto di Onda Stazionaria) [-] < 2 | frequenza [MHz] = 470 ÷ 862. / LAVORO: Installazione. / SPECIFICHE TECNICHE: preamplificatore a basso rumore, alimentabile via cavo.	1 cad		47,84	51,600%
LOM252.OC.EEA.Pa01.H9739.Za001.0000.-	OPERA: Braccio, curvo; impiego: automazione porte basculanti. / LAVORO: Installazione.	1 cad		165,61	20,870%
LOM252.OC.EEA.Pa01.H9739.Za001.0250.-	OPERA: Braccio, telescopico curvo; impiego: automazione porte basculanti a contrappesi. / LAVORO: Installazione. / SPECIFICHE TECNICHE: montaggio centrale o laterale.	1 cad		147,15	33,550%
LOM252.OC.EEA.Pa01.H9739.Za001.0500.-	OPERA: Braccio, telescopico diritto; impiego: automazione porte basculanti. / LAVORO: Installazione. / SPECIFICHE TECNICHE: montaggio laterale.	1 cad		178,35	27,680%
LOM252.OC.EEA.Pa01.H9739.Za001.0505.-	OPERA: Braccio, telescopico diritto; impiego: automazione porte basculanti. / LAVORO: Installazione. / SPECIFICHE TECNICHE: montaggio centrale.	1 cad		212,62	23,220%
LOM252.OC.EEA.Pa01.H9757.Za001.0000.-	OPERA: Impugnatura, microtelefono; geometria: 2 pezzi; impiego: ricambi per monitor. / LAVORO: Installazione.	1 cad		9,35	52,830%
LOM252.OC.EEA.Pa01.I0005.Za001.0000.-	OPERA: Gruppo di riempimento; funzione: stabilizzazione della pressione; impiego: impianto di riscaldamento a circuito chiuso; diametro nominale (Ø) [mm] = 15; pressione massima in entrata [bar] = 16 | campo di regolazione [bar] = 0,3 ÷ 0,4 | ERRORE VALORE MAX. Incluso: rubinetto; filtro; valvola di non ritorno; manometro. / LAVORO: Installazione.	1 cad		42,34	13,990%
LOM252.OC.EEA.Pa01.I0010.Za001.0000.a	OPERA: Gruppo di pressurizzazione, idrica; geometria: 1 pompa; funzione: elevazione della pressione; impiego: impianto idrico; portata [m³/h] ≤ 2 | prevalenza [kPa] ≤ 200 | pressione nominale [bar] ≤ 10. Incluso: valvolame filettato; strumentazione; cavo d'alimentazione. / LAVORO: Installazione.	1 cad		591,46	33,430%
LOM252.OC.EEA.Pa01.I0010.Za001.0000.b	OPERA: Gruppo di pressurizzazione, idrica; geometria: 1 pompa; funzione: elevazione della pressione; impiego: impianto idrico; portata [m³/h] ≤ 2 | prevalenza [kPa] = 201 ÷ 400 | pressione nominale [bar] ≤ 10. Incluso: valvolame filettato; strumentazione; cavo d'alimentazione. / LAVORO: Installazione.	1 cad		809,82	24,350%
LOM252.OC.EEA.Pa01.I0010.Za001.0000.c	OPERA: Gruppo di pressurizzazione, idrica; geometria: 1 pompa; funzione: elevazione della pressione; impiego: impianto idrico; portata [m³/h] = 3 ÷ 4 | prevalenza [kPa] ≤ 200 | pressione nominale [bar] ≤ 10. Incluso: valvolame filettato; strumentazione; cavo d'alimentazione. / LAVORO: Installazione.	1 cad		809,82	24,350%
LOM252.OC.EEA.Pa01.I0010.Za001.0000.d	OPERA: Gruppo di pressurizzazione, idrica; geometria: 1 pompa; funzione: elevazione della pressione; impiego: impianto idrico; portata [m³/h] = 3 ÷ 4 | prevalenza [kPa] = 201 ÷ 400 | pressione nominale [bar] ≤ 10. Incluso: valvolame filettato; strumentazione; cavo d'alimentazione. / LAVORO: Installazione.	1 cad		984,71	20,030%
LOM252.OC.EEA.Pa01.I0010.Za001.0000.e	OPERA: Gruppo di pressurizzazione, idrica; geometria: 1 pompa; funzione: elevazione della pressione; impiego: impianto idrico; portata [m³/h] ≤ 2 | prevalenza [kPa] ≤ 400. Incluso: valvolame filettato; strumentazione; cavo d'alimentazione. / LAVORO: Installazione.	1 cad		807,63	24,480%
LOM252.OC.EEA.Pa01.I0010.Za001.0000.f	OPERA: Gruppo di pressurizzazione, idrica; geometria: 1 pompa; funzione: elevazione della pressione; impiego: impianto idrico; portata [m³/h] = 3 ÷ 4 | prevalenza [kPa] ≤ 200. Incluso: valvolame filettato; strumentazione; cavo d'alimentazione. / LAVORO: Installazione.	1 cad		807,63	24,480%
LOM252.OC.EEA.Pa01.I0010.Za001.0000.g	OPERA: Gruppo di pressurizzazione, idrica; geometria: 1 pompa; funzione: elevazione della pressione; impiego: impianto idrico; portata [m³/h] = 3 ÷ 4 | prevalenza [kPa] = 201 ÷ 400. Incluso: valvolame filettato; strumentazione; cavo d'alimentazione. / LAVORO: Installazione.	1 cad		982,55	20,130%
LOM252.OC.EEA.Pa01.I0010.Za001.0005.a	OPERA: Gruppo di pressurizzazione, idrica; geometria: 2 pompe; funzione: elevazione della pressione; impiego: impianto idrico; portata [m³/h] ≤ 5 | prevalenza [kPa] ≤ 200. Incluso: idro-accumulatori a membrana; valvolame filettato; collettori filettati; strumentazione. / LAVORO: Installazione. / SPECIFICHE TECNICHE: prestazioni misurate con n° = 2 pompe funzionanti; ogni pompa con il suo motore.	1 cad		2183,59	9,030%
LOM252.OC.EEA.Pa01.I0010.Za001.0005.b	OPERA: Gruppo di pressurizzazione, idrica; geometria: 2 pompe; funzione: elevazione della pressione; impiego: impianto idrico; portata [m³/h] ≤ 5 | prevalenza [kPa] = 201 ÷ 400. Incluso: idro-accumulatori a membrana; valvolame filettato; collettori filettati; strumentazione. / LAVORO: Installazione. / SPECIFICHE TECNICHE: prestazioni misurate con n° = 2 pompe funzionanti; ogni pompa con il suo motore.	1 cad		2333,58	8,470%
LOM252.OC.EEA.Pa01.I0010.Za001.0005.c	OPERA: Gruppo di pressurizzazione, idrica; geometria: 2 pompe; funzione: elevazione della pressione; impiego: impianto idrico; portata [m³/h] ≤ 5 | prevalenza [kPa] = 401 ÷ 800. Incluso: idro-accumulatori a membrana; valvolame filettato; collettori filettati; strumentazione. / LAVORO: Installazione. / SPECIFICHE TECNICHE: prestazioni misurate con n° = 2 pompe funzionanti; ogni pompa con il suo motore.	1 cad		2876,81	6,870%
LOM252.OC.EEA.Pa01.I0010.Za001.0005.d	OPERA: Gruppo di pressurizzazione, idrica; geometria: 2 pompe; funzione: elevazione della pressione; impiego: impianto idrico; portata [m³/h] = 6 ÷ 10 | prevalenza [kPa] ≤ 200. Incluso: idro-accumulatori a membrana; valvolame filettato; collettori filettati; strumentazione. / LAVORO: Installazione. / SPECIFICHE TECNICHE: prestazioni misurate con n° = 2 pompe funzionanti; ogni pompa con il suo motore.	1 cad		2246,83	8,800%
LOM252.OC.EEA.Pa01.I0010.Za001.0005.e	OPERA: Gruppo di pressurizzazione, idrica; geometria: 2 pompe; funzione: elevazione della pressione; impiego: impianto idrico; portata [m³/h] = 6 ÷ 10 | prevalenza [kPa] = 201 ÷ 400. Incluso: idro-accumulatori a membrana; valvolame filettato; collettori filettati; strumentazione. / LAVORO: Installazione. / SPECIFICHE TECNICHE: prestazioni misurate con n° = 2 pompe funzionanti; ogni pompa con il suo motore.	1 cad		2395,49	8,230%
LOM252.OC.EEA.Pa01.I0010.Za001.0005.f	OPERA: Gruppo di pressurizzazione, idrica; geometria: 2 pompe; funzione: elevazione della pressione; impiego: impianto idrico; portata [m³/h] = 6 ÷ 10 | prevalenza [kPa] = 401 ÷ 800. Incluso: idro-accumulatori a membrana; valvolame filettato; collettori filettati; strumentazione. / LAVORO: Installazione. / SPECIFICHE TECNICHE: prestazioni misurate con n° = 2 pompe funzionanti; ogni pompa con il suo motore.	1 cad		3313,42	5,970%
LOM252.OC.EEA.Pa01.I0010.Za001.0005.g	OPERA: Gruppo di pressurizzazione, idrica; geometria: 2 pompe; funzione: elevazione della pressione; impiego: impianto idrico; portata [m³/h] = 11 ÷ 20 | prevalenza [kPa] ≤ 200. Incluso: idro-accumulatori a membrana; valvolame filettato; collettori filettati; strumentazione. / LAVORO: Installazione. / SPECIFICHE TECNICHE: prestazioni misurate con n° = 2 pompe funzionanti; ogni pompa con il suo motore.	1 cad		2712,75	9,100%
LOM252.OC.EEA.Pa01.I0010.Za001.0005.h	OPERA: Gruppo di pressurizzazione, idrica; geometria: 2 pompe; funzione: elevazione della pressione; impiego: impianto idrico; portata [m³/h] = 11 ÷ 20 | prevalenza [kPa] = 201 ÷ 400. Incluso: idro-accumulatori a membrana; valvolame filettato; collettori filettati; strumentazione. / LAVORO: Installazione. / SPECIFICHE TECNICHE: prestazioni misurate con n° = 2 pompe funzionanti; ogni pompa con il suo motore.	1 cad		3062,60	8,060%
LOM252.OC.EEA.Pa01.I0010.Za001.0005.i	OPERA: Gruppo di pressurizzazione, idrica; geometria: 2 pompe; funzione: elevazione della pressione; impiego: impianto idrico; portata [m³/h] = 11 ÷ 20 | prevalenza [kPa] = 401 ÷ 800. Incluso: idro-accumulatori a membrana; valvolame filettato; collettori filettati; strumentazione. / LAVORO: Installazione. / SPECIFICHE TECNICHE: prestazioni misurate con n° = 2 pompe funzionanti; ogni pompa con il suo motore.	1 cad		3539,03	6,970%
LOM252.OC.EEA.Pa01.I0010.Za001.0005.j	OPERA: Gruppo di pressurizzazione, idrica; geometria: 2 pompe; funzione: elevazione della pressione; impiego: impianto idrico; portata [m³/h] = 21 ÷ 40 | prevalenza [kPa] ≤ 200. Incluso: idro-accumulatori a membrana; valvolame filettato; collettori filettati; strumentazione. / LAVORO: Installazione. / SPECIFICHE TECNICHE: prestazioni misurate con n° = 2 pompe funzionanti; ogni pompa con il suo motore.	1 cad		2945,97	8,380%
LOM252.OC.EEA.Pa01.I0010.Za001.0005.k	OPERA: Gruppo di pressurizzazione, idrica; geometria: 2 pompe; funzione: elevazione della pressione; impiego: impianto idrico; portata [m³/h] = 21 ÷ 40 | prevalenza [kPa] = 201 ÷ 400. Incluso: idro-accumulatori a membrana; valvolame filettato; collettori filettati; strumentazione. / LAVORO: Installazione. / SPECIFICHE TECNICHE: prestazioni misurate con n° = 2 pompe funzionanti; ogni pompa con il suo motore.	1 cad		3583,10	6,890%
LOM252.OC.EEA.Pa01.I0010.Za001.0010.a	OPERA: Gruppo di pressurizzazione, idrica; geometria: 3 pompe; funzione: elevazione della pressione; impiego: impianto idrico; portata [m³/h] ≤ 10 | prevalenza [kPa] ≤ 200. Incluso: idro-accumulatori a membrana; valvolame filettato; collettori filettati; strumentazione. / LAVORO: Installazione. / SPECIFICHE TECNICHE: prestazioni misurate con n° = 3 pompe funzionanti; ogni pompa con il suo motore.	1 cad		3526,33	8,400%
LOM252.OC.EEA.Pa01.I0010.Za001.0010.b	OPERA: Gruppo di pressurizzazione, idrica; geometria: 3 pompe; funzione: elevazione della pressione; impiego: impianto idrico; portata [m³/h] ≤ 10 | prevalenza [kPa] = 201 ÷ 400. Incluso: idro-accumulatori a membrana; valvolame filettato; collettori filettati; strumentazione. / LAVORO: Installazione. / SPECIFICHE TECNICHE: prestazioni misurate con n° = 3 pompe funzionanti; ogni pompa con il suo motore.	1 cad		3806,52	7,790%
LOM252.OC.EEA.Pa01.I0010.Za001.0010.c	OPERA: Gruppo di pressurizzazione, idrica; geometria: 3 pompe; funzione: elevazione della pressione; impiego: impianto idrico; portata [m³/h] ≤ 10 | prevalenza [kPa] = 401 ÷ 800. Incluso: idro-accumulatori a membrana; valvolame filettato; collettori filettati; strumentazione. / LAVORO: Installazione. / SPECIFICHE TECNICHE: prestazioni misurate con n° = 3 pompe funzionanti; ogni pompa con il suo motore.	1 cad		4442,20	6,670%
LOM252.OC.EEA.Pa01.I0010.Za001.0010.d	OPERA: Gruppo di pressurizzazione, idrica; geometria: 3 pompe; funzione: elevazione della pressione; impiego: impianto idrico; portata [m³/h] = 11 ÷ 20 | prevalenza [kPa] ≤ 200. Incluso: idro-accumulatori a membrana; valvolame filettato; collettori filettati; strumentazione. / LAVORO: Installazione. / SPECIFICHE TECNICHE: prestazioni misurate con n° = 3 pompe funzionanti; ogni pompa con il suo motore.	1 cad		3662,87	8,090%
LOM252.OC.EEA.Pa01.I0010.Za001.0010.e	OPERA: Gruppo di pressurizzazione, idrica; geometria: 3 pompe; funzione: elevazione della pressione; impiego: impianto idrico; portata [m³/h] = 11 ÷ 20 | prevalenza [kPa] = 201 ÷ 400. Incluso: idro-accumulatori a membrana; valvolame filettato; collettori filettati; strumentazione. / LAVORO: Installazione. / SPECIFICHE TECNICHE: prestazioni misurate con n° = 3 pompe funzionanti; ogni pompa con il suo motore.	1 cad		4166,31	7,110%
LOM252.OC.EEA.Pa01.I0010.Za001.0010.f	OPERA: Gruppo di pressurizzazione, idrica; geometria: 3 pompe; funzione: elevazione della pressione; impiego: impianto idrico; portata [m³/h] = 11 ÷ 20 | prevalenza [kPa] = 401 ÷ 800. Incluso: idro-accumulatori a membrana; valvolame filettato; collettori filettati; strumentazione. / LAVORO: Installazione. / SPECIFICHE TECNICHE: prestazioni misurate con n° = 3 pompe funzionanti; ogni pompa con il suo motore.	1 cad		5128,44	5,770%
LOM252.OC.EEA.Pa01.I0010.Za001.0010.g	OPERA: Gruppo di pressurizzazione, idrica; geometria: 3 pompe; funzione: elevazione della pressione; impiego: impianto idrico; portata [m³/h] = 21 ÷ 40 | prevalenza [kPa] ≤ 200. Incluso: idro-accumulatori a membrana; valvolame filettato; collettori filettati; strumentazione. / LAVORO: Installazione. / SPECIFICHE TECNICHE: prestazioni misurate con n° = 3 pompe funzionanti; ogni pompa con il suo motore.	1 cad		4281,49	6,920%
LOM252.OC.EEA.Pa01.I0010.Za001.0010.h	OPERA: Gruppo di pressurizzazione, idrica; geometria: 3 pompe; funzione: elevazione della pressione; impiego: impianto idrico; portata [m³/h] = 21 ÷ 40 | prevalenza [kPa] = 201 ÷ 400. Incluso: idro-accumulatori a membrana; valvolame filettato; collettori filettati; strumentazione. / LAVORO: Installazione. / SPECIFICHE TECNICHE: prestazioni misurate con n° = 3 pompe funzionanti; ogni pompa con il suo motore.	1 cad		4692,48	6,320%
LOM252.OC.EEA.Pa01.I0010.Za001.0010.i	OPERA: Gruppo di pressurizzazione, idrica; geometria: 3 pompe; funzione: elevazione della pressione; impiego: impianto idrico; portata [m³/h] = 21 ÷ 40 | prevalenza [kPa] = 401 ÷ 600. Incluso: idro-accumulatori a membrana; valvolame filettato; collettori filettati; strumentazione. / LAVORO: Installazione. / SPECIFICHE TECNICHE: prestazioni misurate con n° = 3 pompe funzionanti; ogni pompa con il suo motore.	1 cad		5128,44	5,770%
LOM252.OC.EEA.Pa01.I0010.Za001.0010.j	OPERA: Gruppo di pressurizzazione, idrica; geometria: 3 pompe; funzione: elevazione della pressione; impiego: impianto idrico; portata [m³/h] = 41 ÷ 70 | prevalenza [kPa] ≤ 200. Incluso: idro-accumulatori a membrana; valvolame filettato; collettori filettati; strumentazione. / LAVORO: Installazione. / SPECIFICHE TECNICHE: prestazioni misurate con n° = 3 pompe funzionanti; ogni pompa con il suo motore.	1 cad		5171,76	5,730%
LOM252.OC.EEA.Pa01.I0010.Za001.0015.a	OPERA: Gruppo di pressurizzazione, idrica; geometria: 4 pompe; funzione: elevazione della pressione; impiego: impianto idrico; portata [m³/h] ≤ 20 | prevalenza [kPa] ≤ 200. Incluso: idro-accumulatori a membrana; valvolame filettato; collettori filettati; strumentazione. / LAVORO: Installazione. / SPECIFICHE TECNICHE: prestazioni misurate con n° = 4 pompe funzionanti; ogni pompa con il suo motore.	1 cad		4442,20	6,670%
LOM252.OC.EEA.Pa01.I0010.Za001.0015.b	OPERA: Gruppo di pressurizzazione, idrica; geometria: 4 pompe; funzione: elevazione della pressione; impiego: impianto idrico; portata [m³/h] ≤ 20 | prevalenza [kPa] = 201 ÷ 400. Incluso: idro-accumulatori a membrana; valvolame filettato; collettori filettati; strumentazione. / LAVORO: Installazione. / SPECIFICHE TECNICHE: prestazioni misurate con n° = 4 pompe funzionanti; ogni pompa con il suo motore.	1 cad		4949,89	5,990%
LOM252.OC.EEA.Pa01.I0010.Za001.0015.c	OPERA: Gruppo di pressurizzazione, idrica; geometria: 4 pompe; funzione: elevazione della pressione; impiego: impianto idrico; portata [m³/h] ≤ 20 | prevalenza [kPa] = 401 ÷ 800. Incluso: idro-accumulatori a membrana; valvolame filettato; collettori filettati; strumentazione. / LAVORO: Installazione. / SPECIFICHE TECNICHE: prestazioni misurate con n° = 4 pompe funzionanti; ogni pompa con il suo motore.	1 cad		6572,58	4,510%
LOM252.OC.EEA.Pa01.I0010.Za001.0015.d	OPERA: Gruppo di pressurizzazione, idrica; geometria: 4 pompe; funzione: elevazione della pressione; impiego: impianto idrico; portata [m³/h] = 21 ÷ 40 | prevalenza [kPa] ≤ 200. Incluso: idro-accumulatori a membrana; valvolame filettato; collettori filettati; strumentazione. / LAVORO: Installazione. / SPECIFICHE TECNICHE: prestazioni misurate con n° = 4 pompe funzionanti; ogni pompa con il suo motore.	1 cad		5168,25	5,720%
LOM252.OC.EEA.Pa01.I0010.Za001.0015.e	OPERA: Gruppo di pressurizzazione, idrica; geometria: 4 pompe; funzione: elevazione della pressione; impiego: impianto idrico; portata [m³/h] = 21 ÷ 40 | prevalenza [kPa] = 201 ÷ 400. Incluso: idro-accumulatori a membrana; valvolame filettato; collettori filettati; strumentazione. / LAVORO: Installazione. / SPECIFICHE TECNICHE: prestazioni misurate con n° = 4 pompe funzionanti; ogni pompa con il suo motore.	1 cad		5867,17	5,050%
LOM252.OC.EEA.Pa01.I0010.Za001.0015.f	OPERA: Gruppo di pressurizzazione, idrica; geometria: 4 pompe; funzione: elevazione della pressione; impiego: impianto idrico; portata [m³/h] = 21 ÷ 40 | prevalenza [kPa] = 401 ÷ 800. Incluso: idro-accumulatori a membrana; valvolame filettato; collettori filettati; strumentazione. / LAVORO: Installazione. / SPECIFICHE TECNICHE: prestazioni misurate con n° = 4 pompe funzionanti; ogni pompa con il suo motore.	1 cad		6572,58	4,510%
LOM252.OC.EEA.Pa01.I0010.Za001.0015.g	OPERA: Gruppo di pressurizzazione, idrica; geometria: 4 pompe; funzione: elevazione della pressione; impiego: impianto idrico; portata [m³/h] = 41 ÷ 80 | prevalenza [kPa] ≤ 200. Incluso: idro-accumulatori a membrana; valvolame filettato; collettori filettati; strumentazione. / LAVORO: Installazione. / SPECIFICHE TECNICHE: prestazioni misurate con n° = 4 pompe funzionanti; ogni pompa con il suo motore.	1 cad		5605,50	5,290%
LOM252.OC.EEA.Pa01.I0010.Za001.0015.h	OPERA: Gruppo di pressurizzazione, idrica; geometria: 4 pompe; funzione: elevazione della pressione; impiego: impianto idrico; portata [m³/h] = 41 ÷ 80 | prevalenza [kPa] = 201 ÷ 400. Incluso: idro-accumulatori a membrana; valvolame filettato; collettori filettati; strumentazione. / LAVORO: Installazione. / SPECIFICHE TECNICHE: prestazioni misurate con n° = 4 pompe funzionanti; ogni pompa con il suo motore.	1 cad		6052,05	4,900%
LOM252.OC.EEA.Pa01.I0010.Za001.0020.a	OPERA: Gruppo di pressurizzazione, idrica; geometria: 2 pompe; funzione: elevazione della pressione; impiego: impianto idrico; portata [m³/h] ≤ 50 | prevalenza [kPa] ≤ 200. Incluso: idro-accumulatori a membrana; valvolame flangiato; collettori flangiati; strumentazione. / LAVORO: Installazione. / SPECIFICHE TECNICHE: prestazioni misurate con n° = 2 pompe funzionanti; ogni pompa con il suo motore.	1 cad		6248,32	4,740%
LOM252.OC.EEA.Pa01.I0010.Za001.0020.b	OPERA: Gruppo di pressurizzazione, idrica; geometria: 2 pompe; funzione: elevazione della pressione; impiego: impianto idrico; portata [m³/h] ≤ 50 | prevalenza [kPa] = 201 ÷ 400. Incluso: idro-accumulatori a membrana; valvolame flangiato; collettori flangiati; strumentazione. / LAVORO: Installazione. / SPECIFICHE TECNICHE: prestazioni misurate con n° = 2 pompe funzionanti; ogni pompa con il suo motore.	1 cad		6694,20	4,420%
LOM252.OC.EEA.Pa01.I0010.Za001.0020.c	OPERA: Gruppo di pressurizzazione, idrica; geometria: 2 pompe; funzione: elevazione della pressione; impiego: impianto idrico; portata [m³/h] ≤ 50 | prevalenza [kPa] = 401 ÷ 800. Incluso: idro-accumulatori a membrana; valvolame flangiato; collettori flangiati; strumentazione. / LAVORO: Installazione. / SPECIFICHE TECNICHE: prestazioni misurate con n° = 2 pompe funzionanti; ogni pompa con il suo motore.	1 cad		8168,18	3,630%
LOM252.OC.EEA.Pa01.I0010.Za001.0020.d	OPERA: Gruppo di pressurizzazione, idrica; geometria: 2 pompe; funzione: elevazione della pressione; impiego: impianto idrico; portata [m³/h] ≤ 50 | prevalenza [kPa] = 801 ÷ 1000. Incluso: idro-accumulatori a membrana; valvolame flangiato; collettori flangiati; strumentazione. / LAVORO: Installazione. / SPECIFICHE TECNICHE: prestazioni misurate con n° = 2 pompe funzionanti; ogni pompa con il suo motore.	1 cad		10106,58	2,930%
LOM252.OC.EEA.Pa01.I0010.Za001.0020.e	OPERA: Gruppo di pressurizzazione, idrica; geometria: 2 pompe; funzione: elevazione della pressione; impiego: impianto idrico; portata [m³/h] = 51 ÷ 100 | prevalenza [kPa] ≤ 200. Incluso: idro-accumulatori a membrana; valvolame flangiato; collettori flangiati; strumentazione. / LAVORO: Installazione. / SPECIFICHE TECNICHE: prestazioni misurate con n° = 2 pompe funzionanti; ogni pompa con il suo motore.	1 cad		6756,78	4,380%
LOM252.OC.EEA.Pa01.I0010.Za001.0020.f	OPERA: Gruppo di pressurizzazione, idrica; geometria: 2 pompe; funzione: elevazione della pressione; impiego: impianto idrico; portata [m³/h] = 51 ÷ 100 | prevalenza [kPa] = 201 ÷ 400. Incluso: idro-accumulatori a membrana; valvolame flangiato; collettori flangiati; strumentazione. / LAVORO: Installazione. / SPECIFICHE TECNICHE: prestazioni misurate con n° = 2 pompe funzionanti; ogni pompa con il suo motore.	1 cad		8558,63	3,460%
LOM252.OC.EEA.Pa01.I0010.Za001.0020.g	OPERA: Gruppo di pressurizzazione, idrica; geometria: 2 pompe; funzione: elevazione della pressione; impiego: impianto idrico; portata [m³/h] = 51 ÷ 100 | prevalenza [kPa] = 401 ÷ 600. Incluso: idro-accumulatori a membrana; valvolame flangiato; collettori flangiati; strumentazione. / LAVORO: Installazione. / SPECIFICHE TECNICHE: prestazioni misurate con n° = 2 pompe funzionanti; ogni pompa con il suo motore.	1 cad		9930,22	2,980%
LOM252.OC.EEA.Pa01.I0010.Za001.0020.h	OPERA: Gruppo di pressurizzazione, idrica; geometria: 2 pompe; funzione: elevazione della pressione; impiego: impianto idrico; portata [m³/h] = 51 ÷ 100 | prevalenza [kPa] = 601 ÷ 800. Incluso: idro-accumulatori a membrana; valvolame flangiato; collettori flangiati; strumentazione. / LAVORO: Installazione. / SPECIFICHE TECNICHE: prestazioni misurate con n° = 2 pompe funzionanti; ogni pompa con il suo motore.	1 cad		11880,72	2,490%
LOM252.OC.EEA.Pa01.I0010.Za001.0025.a	OPERA: Gruppo di pressurizzazione, idrica; geometria: 3 pompe; funzione: elevazione della pressione; impiego: impianto idrico; portata [m³/h] ≤ 100 | prevalenza [kPa] ≤ 200. Incluso: idro-accumulatori a membrana; valvolame flangiato; collettori flangiati; strumentazione. / LAVORO: Installazione. / SPECIFICHE TECNICHE: prestazioni misurate con n° = 3 pompe funzionanti; ogni pompa con il suo motore.	1 cad		8949,72	3,310%
LOM252.OC.EEA.Pa01.I0010.Za001.0025.b	OPERA: Gruppo di pressurizzazione, idrica; geometria: 3 pompe; funzione: elevazione della pressione; impiego: impianto idrico; portata [m³/h] ≤ 100 | prevalenza [kPa] = 201 ÷ 400. Incluso: idro-accumulatori a membrana; valvolame flangiato; collettori flangiati; strumentazione. / LAVORO: Installazione. / SPECIFICHE TECNICHE: prestazioni misurate con n° = 3 pompe funzionanti; ogni pompa con il suo motore.	1 cad		9617,36	3,080%
LOM252.OC.EEA.Pa01.I0010.Za001.0025.c	OPERA: Gruppo di pressurizzazione, idrica; geometria: 3 pompe; funzione: elevazione della pressione; impiego: impianto idrico; portata [m³/h] ≤ 100 | prevalenza [kPa] = 401 ÷ 800. Incluso: idro-accumulatori a membrana; valvolame flangiato; collettori flangiati; strumentazione. / LAVORO: Installazione. / SPECIFICHE TECNICHE: prestazioni misurate con n° = 3 pompe funzionanti; ogni pompa con il suo motore.	1 cad		12866,17	2,310%
LOM252.OC.EEA.Pa01.I0010.Za001.0025.d	OPERA: Gruppo di pressurizzazione, idrica; geometria: 3 pompe; funzione: elevazione della pressione; impiego: impianto idrico; portata [m³/h] ≤ 100 | prevalenza [kPa] = 801 ÷ 1000. Incluso: idro-accumulatori a membrana; valvolame flangiato; collettori flangiati; strumentazione. / LAVORO: Installazione. / SPECIFICHE TECNICHE: prestazioni misurate con n° = 3 pompe funzionanti; ogni pompa con il suo motore.	1 cad		14737,81	2,010%
LOM252.OC.EEA.Pa01.I0010.Za001.0025.e	OPERA: Gruppo di pressurizzazione, idrica; geometria: 3 pompe; funzione: elevazione della pressione; impiego: impianto idrico; portata [m³/h] = 101 ÷ 150 | prevalenza [kPa] ≤ 200. Incluso: idro-accumulatori a membrana; valvolame flangiato; collettori flangiati; strumentazione. / LAVORO: Installazione. / SPECIFICHE TECNICHE: prestazioni misurate con n° = 3 pompe funzionanti; ogni pompa con il suo motore.	1 cad		9838,76	4,010%
LOM252.OC.EEA.Pa01.I0010.Za001.0025.f	OPERA: Gruppo di pressurizzazione, idrica; geometria: 3 pompe; funzione: elevazione della pressione; impiego: impianto idrico; portata [m³/h] = 101 ÷ 150 | prevalenza [kPa] = 201 ÷ 400. Incluso: idro-accumulatori a membrana; valvolame flangiato; collettori flangiati; strumentazione. / LAVORO: Installazione. / SPECIFICHE TECNICHE: prestazioni misurate con n° = 3 pompe funzionanti; ogni pompa con il suo motore.	1 cad		12557,92	3,150%
LOM252.OC.EEA.Pa01.I0010.Za001.0025.g	OPERA: Gruppo di pressurizzazione, idrica; geometria: 3 pompe; funzione: elevazione della pressione; impiego: impianto idrico; portata [m³/h] = 101 ÷ 150 | prevalenza [kPa] = 401 ÷ 600. Incluso: idro-accumulatori a membrana; valvolame flangiato; collettori flangiati; strumentazione. / LAVORO: Installazione. / SPECIFICHE TECNICHE: prestazioni misurate con n° = 3 pompe funzionanti; ogni pompa con il suo motore.	1 cad		14612,13	2,710%
LOM252.OC.EEA.Pa01.I0010.Za001.0025.h	OPERA: Gruppo di pressurizzazione, idrica; geometria: 3 pompe; funzione: elevazione della pressione; impiego: impianto idrico; portata [m³/h] = 101 ÷ 150 | prevalenza [kPa] = 601 ÷ 800. Incluso: idro-accumulatori a membrana; valvolame flangiato; collettori flangiati; strumentazione. / LAVORO: Installazione. / SPECIFICHE TECNICHE: prestazioni misurate con n° = 3 pompe funzionanti; ogni pompa con il suo motore.	1 cad		17536,81	2,250%
LOM252.OC.EEA.Pa01.I0010.Za001.0030.a	OPERA: Gruppo di pressurizzazione, idrica; geometria: 4 pompe; funzione: elevazione della pressione; impiego: impianto idrico; portata [m³/h] ≤ 120 | prevalenza [kPa] ≤ 200. Incluso: idro-accumulatori a membrana; valvolame flangiato; collettori flangiati; strumentazione. / LAVORO: Installazione. / SPECIFICHE TECNICHE: prestazioni misurate con n° = 4 pompe funzionanti; ogni pompa con il suo motore.	1 cad		11652,67	3,390%
LOM252.OC.EEA.Pa01.I0010.Za001.0030.b	OPERA: Gruppo di pressurizzazione, idrica; geometria: 4 pompe; funzione: elevazione della pressione; impiego: impianto idrico; portata [m³/h] ≤ 120 | prevalenza [kPa] = 201 ÷ 400. Incluso: idro-accumulatori a membrana; valvolame flangiato; collettori flangiati; strumentazione. / LAVORO: Installazione. / SPECIFICHE TECNICHE: prestazioni misurate con n° = 4 pompe funzionanti; ogni pompa con il suo motore.	1 cad		12537,35	3,150%
LOM252.OC.EEA.Pa01.I0010.Za001.0030.c	OPERA: Gruppo di pressurizzazione, idrica; geometria: 4 pompe; funzione: elevazione della pressione; impiego: impianto idrico; portata [m³/h] ≤ 120 | prevalenza [kPa] = 401 ÷ 800. Incluso: idro-accumulatori a membrana; valvolame flangiato; collettori flangiati; strumentazione. / LAVORO: Installazione. / SPECIFICHE TECNICHE: prestazioni misurate con n° = 4 pompe funzionanti; ogni pompa con il suo motore.	1 cad		15556,43	2,540%
LOM252.OC.EEA.Pa01.I0010.Za001.0030.d	OPERA: Gruppo di pressurizzazione, idrica; geometria: 4 pompe; funzione: elevazione della pressione; impiego: impianto idrico; portata [m³/h] ≤ 120 | prevalenza [kPa] = 801 ÷ 1000. Incluso: idro-accumulatori a membrana; valvolame flangiato; collettori flangiati; strumentazione. / LAVORO: Installazione. / SPECIFICHE TECNICHE: prestazioni misurate con n° = 4 pompe funzionanti; ogni pompa con il suo motore.	1 cad		19381,31	2,040%
LOM252.OC.EEA.Pa01.I0010.Za001.0030.e	OPERA: Gruppo di pressurizzazione, idrica; geometria: 4 pompe; funzione: elevazione della pressione; impiego: impianto idrico; portata [m³/h] = 121 ÷ 200 | prevalenza [kPa] ≤ 200. Incluso: idro-accumulatori a membrana; valvolame flangiato; collettori flangiati; strumentazione. / LAVORO: Installazione. / SPECIFICHE TECNICHE: prestazioni misurate con n° = 4 pompe funzionanti; ogni pompa con il suo motore.	1 cad		13022,19	3,040%
LOM252.OC.EEA.Pa01.I0010.Za001.0030.f	OPERA: Gruppo di pressurizzazione, idrica; geometria: 4 pompe; funzione: elevazione della pressione; impiego: impianto idrico; portata [m³/h] = 121 ÷ 200 | prevalenza [kPa] = 201 ÷ 400. Incluso: idro-accumulatori a membrana; valvolame flangiato; collettori flangiati; strumentazione. / LAVORO: Installazione. / SPECIFICHE TECNICHE: prestazioni misurate con n° = 4 pompe funzionanti; ogni pompa con il suo motore.	1 cad		16781,02	2,350%
LOM252.OC.EEA.Pa01.I0010.Za001.0030.g	OPERA: Gruppo di pressurizzazione, idrica; geometria: 4 pompe; funzione: elevazione della pressione; impiego: impianto idrico; portata [m³/h] = 121 ÷ 200 | prevalenza [kPa] = 401 ÷ 600. Incluso: idro-accumulatori a membrana; valvolame flangiato; collettori flangiati; strumentazione. / LAVORO: Installazione. / SPECIFICHE TECNICHE: prestazioni misurate con n° = 4 pompe funzionanti; ogni pompa con il suo motore.	1 cad		19388,42	2,040%
LOM252.OC.EEA.Pa01.I0010.Za001.0030.h	OPERA: Gruppo di pressurizzazione, idrica; geometria: 4 pompe; funzione: elevazione della pressione; impiego: impianto idrico; portata [m³/h] = 121 ÷ 200 | prevalenza [kPa] = 601 ÷ 800. Incluso: idro-accumulatori a membrana; valvolame flangiato; collettori flangiati; strumentazione. / LAVORO: Installazione. / SPECIFICHE TECNICHE: prestazioni misurate con n° = 4 pompe funzionanti; ogni pompa con il suo motore.	1 cad		23290,10	1,690%
LOM252.OC.EEA.Pa01.I0010.Za001.0035.a	OPERA: Gruppo di pressurizzazione, idrica; geometria: 2 pompe principali + 1 pompa pilota; funzione: elevazione della pressione; impiego: impianto idrico; portata [m³/h] ≤ 100 | prevalenza [kPa] ≤ 400. Incluso: idro-accumulatori a membrana; valvolame flangiato; collettori flangiati; strumentazione. / LAVORO: Installazione. / SPECIFICHE TECNICHE: prestazioni misurate con tutte le pompe funzionanti; ogni pompa con il suo motore.	1 cad		7929,26	3,740%
LOM252.OC.EEA.Pa01.I0010.Za001.0035.b	OPERA: Gruppo di pressurizzazione, idrica; geometria: 2 pompe principali + 1 pompa pilota; funzione: elevazione della pressione; impiego: impianto idrico; portata [m³/h] ≤ 100 | prevalenza [kPa] = 401 ÷ 600. Incluso: idro-accumulatori a membrana; valvolame flangiato; collettori flangiati; strumentazione. / LAVORO: Installazione. / SPECIFICHE TECNICHE: prestazioni misurate con tutte le pompe funzionanti; ogni pompa con il suo motore.	1 cad		9839,06	3,020%
LOM252.OC.EEA.Pa01.I0010.Za001.0035.c	OPERA: Gruppo di pressurizzazione, idrica; geometria: 2 pompe principali + 1 pompa pilota; funzione: elevazione della pressione; impiego: impianto idrico; portata [m³/h] ≤ 100 | prevalenza [kPa] = 601 ÷ 800. Incluso: idro-accumulatori a membrana; valvolame flangiato; collettori flangiati; strumentazione. / LAVORO: Installazione. / SPECIFICHE TECNICHE: prestazioni misurate con tutte le pompe funzionanti; ogni pompa con il suo motore.	1 cad		12293,03	2,410%
LOM252.OC.EEA.Pa01.I0010.Za001.0035.d	OPERA: Gruppo di pressurizzazione, idrica; geometria: 2 pompe principali + 1 pompa pilota; funzione: elevazione della pressione; impiego: impianto idrico; portata [m³/h] = 101 ÷ 200 | prevalenza [kPa] ≤ 400. Incluso: idro-accumulatori a membrana; valvolame flangiato; collettori flangiati; strumentazione. / LAVORO: Installazione. / SPECIFICHE TECNICHE: prestazioni misurate con tutte le pompe funzionanti; ogni pompa con il suo motore.	1 cad		10769,52	3,670%
LOM252.OC.EEA.Pa01.I0010.Za001.0035.e	OPERA: Gruppo di pressurizzazione, idrica; geometria: 2 pompe principali + 1 pompa pilota; funzione: elevazione della pressione; impiego: impianto idrico; portata [m³/h] = 101 ÷ 200 | prevalenza [kPa] = 401 ÷ 600. Incluso: idro-accumulatori a membrana; valvolame flangiato; collettori flangiati; strumentazione. / LAVORO: Installazione. / SPECIFICHE TECNICHE: prestazioni misurate con tutte le pompe funzionanti; ogni pompa con il suo motore.	1 cad		13646,50	2,900%
LOM252.OC.EEA.Pa01.I0010.Za001.0035.f	OPERA: Gruppo di pressurizzazione, idrica; geometria: 2 pompe principali + 1 pompa pilota; funzione: elevazione della pressione; impiego: impianto idrico; portata [m³/h] = 101 ÷ 200 | prevalenza [kPa] = 601 ÷ 800. Incluso: idro-accumulatori a membrana; valvolame flangiato; collettori flangiati; strumentazione. / LAVORO: Installazione. / SPECIFICHE TECNICHE: prestazioni misurate con tutte le pompe funzionanti; ogni pompa con il suo motore.	1 cad		14580,96	2,710%
LOM252.OC.EEA.Pa01.I0010.Za001.0035.g	OPERA: Gruppo di pressurizzazione, idrica; geometria: 2 pompe principali + 1 pompa pilota; funzione: elevazione della pressione; impiego: impianto idrico; portata [m³/h] = 201 ÷ 400 | prevalenza [kPa] ≤ 400. Incluso: idro-accumulatori a membrana; valvolame flangiato; collettori flangiati; strumentazione. / LAVORO: Installazione. / SPECIFICHE TECNICHE: prestazioni misurate con tutte le pompe funzionanti; ogni pompa con il suo motore.	1 cad		14696,17	2,680%
LOM252.OC.EEA.Pa01.I0010.Za001.0035.h	OPERA: Gruppo di pressurizzazione, idrica; geometria: 2 pompe principali + 1 pompa pilota; funzione: elevazione della pressione; impiego: impianto idrico; portata [m³/h] = 201 ÷ 400 | prevalenza [kPa] = 401 ÷ 600. Incluso: idro-accumulatori a membrana; valvolame flangiato; collettori flangiati; strumentazione. / LAVORO: Installazione. / SPECIFICHE TECNICHE: prestazioni misurate con tutte le pompe funzionanti; ogni pompa con il suo motore.	1 cad		17438,67	2,260%
LOM252.OC.EEA.Pa01.I0010.Za001.0035.i	OPERA: Gruppo di pressurizzazione, idrica; geometria: 2 pompe principali + 1 pompa pilota; funzione: elevazione della pressione; impiego: impianto idrico; portata [m³/h] = 401 ÷ 600 | prevalenza [kPa] ≤ 400. Incluso: idro-accumulatori a membrana; valvolame flangiato; collettori flangiati; strumentazione. / LAVORO: Installazione. / SPECIFICHE TECNICHE: prestazioni misurate con tutte le pompe funzionanti; ogni pompa con il suo motore.	1 cad		18646,19	2,110%
LOM252.OC.EEA.Pa01.I0010.Za001.0040.a	OPERA: Gruppo di pressurizzazione, idrica; geometria: 2 pompe con inverter; funzione: elevazione della pressione; impiego: impianto idrico; portata [m³/h] ≤ 5 | prevalenza [kPa] ≤ 200. Incluso: idro-accumulatori a membrana; valvolame filettato; collettori filettati; strumentazione. / LAVORO: Installazione. / SPECIFICHE TECNICHE: inverter (comando a rotazione) su tutte le pompe; prestazioni misurate con n° = 2 pompe funzionanti; ogni pompa con il suo motore.	1 cad		5285,25	3,730%
LOM252.OC.EEA.Pa01.I0010.Za001.0040.b	OPERA: Gruppo di pressurizzazione, idrica; geometria: 2 pompe con inverter; funzione: elevazione della pressione; impiego: impianto idrico; portata [m³/h] ≤ 5 | prevalenza [kPa] = 201 ÷ 400. Incluso: idro-accumulatori a membrana; valvolame filettato; collettori filettati; strumentazione. / LAVORO: Installazione. / SPECIFICHE TECNICHE: inverter (comando a rotazione) su tutte le pompe; prestazioni misurate con n° = 2 pompe funzionanti; ogni pompa con il suo motore.	1 cad		5903,13	3,350%
LOM252.OC.EEA.Pa01.I0010.Za001.0040.c	OPERA: Gruppo di pressurizzazione, idrica; geometria: 2 pompe con inverter; funzione: elevazione della pressione; impiego: impianto idrico; portata [m³/h] ≤ 5 | prevalenza [kPa] = 401 ÷ 800. Incluso: idro-accumulatori a membrana; valvolame filettato; collettori filettati; strumentazione. / LAVORO: Installazione. / SPECIFICHE TECNICHE: inverter (comando a rotazione) su tutte le pompe; prestazioni misurate con n° = 2 pompe funzionanti; ogni pompa con il suo motore.	1 cad		6075,20	3,250%
LOM252.OC.EEA.Pa01.I0010.Za001.0040.d	OPERA: Gruppo di pressurizzazione, idrica; geometria: 2 pompe con inverter; funzione: elevazione della pressione; impiego: impianto idrico; portata [m³/h] = 6 ÷ 10 | prevalenza [kPa] ≤ 200. Incluso: idro-accumulatori a membrana; valvolame filettato; collettori filettati; strumentazione. / LAVORO: Installazione. / SPECIFICHE TECNICHE: inverter (comando a rotazione) su tutte le pompe; prestazioni misurate con n° = 2 pompe funzionanti; ogni pompa con il suo motore.	1 cad		5501,42	3,590%
LOM252.OC.EEA.Pa01.I0010.Za001.0040.e	OPERA: Gruppo di pressurizzazione, idrica; geometria: 2 pompe con inverter; funzione: elevazione della pressione; impiego: impianto idrico; portata [m³/h] = 6 ÷ 10 | prevalenza [kPa] = 201 ÷ 400. Incluso: idro-accumulatori a membrana; valvolame filettato; collettori filettati; strumentazione. / LAVORO: Installazione. / SPECIFICHE TECNICHE: inverter (comando a rotazione) su tutte le pompe; prestazioni misurate con n° = 2 pompe funzionanti; ogni pompa con il suo motore.	1 cad		6115,02	3,230%
LOM252.OC.EEA.Pa01.I0010.Za001.0040.f	OPERA: Gruppo di pressurizzazione, idrica; geometria: 2 pompe con inverter; funzione: elevazione della pressione; impiego: impianto idrico; portata [m³/h] = 6 ÷ 10 | prevalenza [kPa] = 401 ÷ 800. Incluso: idro-accumulatori a membrana; valvolame filettato; collettori filettati; strumentazione. / LAVORO: Installazione. / SPECIFICHE TECNICHE: inverter (comando a rotazione) su tutte le pompe; prestazioni misurate con n° = 2 pompe funzionanti; ogni pompa con il suo motore.	1 cad		6728,72	2,930%
LOM252.OC.EEA.Pa01.I0010.Za001.0040.g	OPERA: Gruppo di pressurizzazione, idrica; geometria: 2 pompe con inverter; funzione: elevazione della pressione; impiego: impianto idrico; portata [m³/h] = 11 ÷ 20 | prevalenza [kPa] ≤ 200. Incluso: idro-accumulatori a membrana; valvolame filettato; collettori filettati; strumentazione. / LAVORO: Installazione. / SPECIFICHE TECNICHE: inverter (comando a rotazione) su tutte le pompe; prestazioni misurate con n° = 2 pompe funzionanti; ogni pompa con il suo motore.	1 cad		5777,45	4,270%
LOM252.OC.EEA.Pa01.I0010.Za001.0040.h	OPERA: Gruppo di pressurizzazione, idrica; geometria: 2 pompe con inverter; funzione: elevazione della pressione; impiego: impianto idrico; portata [m³/h] = 11 ÷ 20 | prevalenza [kPa] = 201 ÷ 400. Incluso: idro-accumulatori a membrana; valvolame filettato; collettori filettati; strumentazione. / LAVORO: Installazione. / SPECIFICHE TECNICHE: inverter (comando a rotazione) su tutte le pompe; prestazioni misurate con n° = 2 pompe funzionanti; ogni pompa con il suo motore.	1 cad		6390,42	3,860%
LOM252.OC.EEA.Pa01.I0010.Za001.0040.i	OPERA: Gruppo di pressurizzazione, idrica; geometria: 2 pompe con inverter; funzione: elevazione della pressione; impiego: impianto idrico; portata [m³/h] = 11 ÷ 20 | prevalenza [kPa] = 401 ÷ 800. Incluso: idro-accumulatori a membrana; valvolame filettato; collettori filettati; strumentazione. / LAVORO: Installazione. / SPECIFICHE TECNICHE: inverter (comando a rotazione) su tutte le pompe; prestazioni misurate con n° = 2 pompe funzionanti; ogni pompa con il suo motore.	1 cad		6930,81	3,560%
LOM252.OC.EEA.Pa01.I0010.Za001.0040.j	OPERA: Gruppo di pressurizzazione, idrica; geometria: 2 pompe con inverter; funzione: elevazione della pressione; impiego: impianto idrico; portata [m³/h] = 21 ÷ 40 | prevalenza [kPa] ≤ 200. Incluso: idro-accumulatori a membrana; valvolame filettato; collettori filettati; strumentazione. / LAVORO: Installazione. / SPECIFICHE TECNICHE: inverter (comando a rotazione) su tutte le pompe; prestazioni misurate con n° = 2 pompe funzionanti; ogni pompa con il suo motore.	1 cad		5889,81	4,190%
LOM252.OC.EEA.Pa01.I0010.Za001.0040.k	OPERA: Gruppo di pressurizzazione, idrica; geometria: 2 pompe con inverter; funzione: elevazione della pressione; impiego: impianto idrico; portata [m³/h] = 21 ÷ 40 | prevalenza [kPa] = 201 ÷ 400. Incluso: idro-accumulatori a membrana; valvolame filettato; collettori filettati; strumentazione. / LAVORO: Installazione. / SPECIFICHE TECNICHE: inverter (comando a rotazione) su tutte le pompe; prestazioni misurate con n° = 2 pompe funzionanti; ogni pompa con il suo motore.	1 cad		6960,67	3,550%
LOM252.OC.EEA.Pa01.I0010.Za001.0045.a	OPERA: Gruppo di pressurizzazione, idrica; geometria: 3 pompe con inverter; funzione: elevazione della pressione; impiego: impianto idrico; portata [m³/h] ≤ 10 | prevalenza [kPa] ≤ 200. Incluso: idro-accumulatori a membrana; valvolame filettato; collettori filettati; strumentazione. / LAVORO: Installazione. / SPECIFICHE TECNICHE: inverter (comando a rotazione) su tutte le pompe; prestazioni misurate con n° = 3 pompe funzionanti; ogni pompa con il suo motore.	1 cad		6750,35	4,390%
LOM252.OC.EEA.Pa01.I0010.Za001.0045.b	OPERA: Gruppo di pressurizzazione, idrica; geometria: 3 pompe con inverter; funzione: elevazione della pressione; impiego: impianto idrico; portata [m³/h] ≤ 10 | prevalenza [kPa] = 201 ÷ 400. Incluso: idro-accumulatori a membrana; valvolame filettato; collettori filettati; strumentazione. / LAVORO: Installazione. / SPECIFICHE TECNICHE: inverter (comando a rotazione) su tutte le pompe; prestazioni misurate con n° = 3 pompe funzionanti; ogni pompa con il suo motore.	1 cad		7275,86	4,070%
LOM252.OC.EEA.Pa01.I0010.Za001.0045.c	OPERA: Gruppo di pressurizzazione, idrica; geometria: 3 pompe con inverter; funzione: elevazione della pressione; impiego: impianto idrico; portata [m³/h] ≤ 10 | prevalenza [kPa] = 401 ÷ 800. Incluso: idro-accumulatori a membrana; valvolame filettato; collettori filettati; strumentazione. / LAVORO: Installazione. / SPECIFICHE TECNICHE: inverter (comando a rotazione) su tutte le pompe; prestazioni misurate con n° = 3 pompe funzionanti; ogni pompa con il suo motore.	1 cad		7464,24	3,970%
LOM252.OC.EEA.Pa01.I0010.Za001.0045.d	OPERA: Gruppo di pressurizzazione, idrica; geometria: 3 pompe con inverter; funzione: elevazione della pressione; impiego: impianto idrico; portata [m³/h] = 11 ÷ 20 | prevalenza [kPa] ≤ 200. Incluso: idro-accumulatori a membrana; valvolame filettato; collettori filettati; strumentazione. / LAVORO: Installazione. / SPECIFICHE TECNICHE: inverter (comando a rotazione) su tutte le pompe; prestazioni misurate con n° = 3 pompe funzionanti; ogni pompa con il suo motore.	1 cad		6856,33	4,310%
LOM252.OC.EEA.Pa01.I0010.Za001.0045.e	OPERA: Gruppo di pressurizzazione, idrica; geometria: 3 pompe con inverter; funzione: elevazione della pressione; impiego: impianto idrico; portata [m³/h] = 11 ÷ 20 | prevalenza [kPa] = 201 ÷ 400. Incluso: idro-accumulatori a membrana; valvolame filettato; collettori filettati; strumentazione. / LAVORO: Installazione. / SPECIFICHE TECNICHE: inverter (comando a rotazione) su tutte le pompe; prestazioni misurate con n° = 3 pompe funzionanti; ogni pompa con il suo motore.	1 cad		7383,19	4,010%
LOM252.OC.EEA.Pa01.I0010.Za001.0045.f	OPERA: Gruppo di pressurizzazione, idrica; geometria: 3 pompe con inverter; funzione: elevazione della pressione; impiego: impianto idrico; portata [m³/h] = 11 ÷ 20 | prevalenza [kPa] = 401 ÷ 800. Incluso: idro-accumulatori a membrana; valvolame filettato; collettori filettati; strumentazione. / LAVORO: Installazione. / SPECIFICHE TECNICHE: inverter (comando a rotazione) su tutte le pompe; prestazioni misurate con n° = 3 pompe funzionanti; ogni pompa con il suo motore.	1 cad		7676,89	3,850%
LOM252.OC.EEA.Pa01.I0010.Za001.0045.g	OPERA: Gruppo di pressurizzazione, idrica; geometria: 3 pompe con inverter; funzione: elevazione della pressione; impiego: impianto idrico; portata [m³/h] = 21 ÷ 40 | prevalenza [kPa] ≤ 200. Incluso: idro-accumulatori a membrana; valvolame filettato; collettori filettati; strumentazione. / LAVORO: Installazione. / SPECIFICHE TECNICHE: inverter (comando a rotazione) su tutte le pompe; prestazioni misurate con n° = 3 pompe funzionanti; ogni pompa con il suo motore.	1 cad		7074,56	4,190%
LOM252.OC.EEA.Pa01.I0010.Za001.0045.h	OPERA: Gruppo di pressurizzazione, idrica; geometria: 3 pompe con inverter; funzione: elevazione della pressione; impiego: impianto idrico; portata [m³/h] = 21 ÷ 40 | prevalenza [kPa] = 201 ÷ 400. Incluso: idro-accumulatori a membrana; valvolame filettato; collettori filettati; strumentazione. / LAVORO: Installazione. / SPECIFICHE TECNICHE: inverter (comando a rotazione) su tutte le pompe; prestazioni misurate con n° = 3 pompe funzionanti; ogni pompa con il suo motore.	1 cad		7918,65	3,740%
LOM252.OC.EEA.Pa01.I0010.Za001.0045.i	OPERA: Gruppo di pressurizzazione, idrica; geometria: 3 pompe con inverter; funzione: elevazione della pressione; impiego: impianto idrico; portata [m³/h] = 21 ÷ 40 | prevalenza [kPa] = 401 ÷ 600. Incluso: idro-accumulatori a membrana; valvolame filettato; collettori filettati; strumentazione. / LAVORO: Installazione. / SPECIFICHE TECNICHE: inverter (comando a rotazione) su tutte le pompe; prestazioni misurate con n° = 3 pompe funzionanti; ogni pompa con il suo motore.	1 cad		8496,72	3,490%
LOM252.OC.EEA.Pa01.I0010.Za001.0045.j	OPERA: Gruppo di pressurizzazione, idrica; geometria: 3 pompe con inverter; funzione: elevazione della pressione; impiego: impianto idrico; portata [m³/h] = 41 ÷ 60 | prevalenza [kPa] ≤ 200. Incluso: idro-accumulatori a membrana; valvolame filettato; collettori filettati; strumentazione. / LAVORO: Installazione. / SPECIFICHE TECNICHE: inverter (comando a rotazione) su tutte le pompe; prestazioni misurate con n° = 3 pompe funzionanti; ogni pompa con il suo motore.	1 cad		7618,59	3,880%
LOM252.OC.EEA.Pa01.I0010.Za001.0045.k	OPERA: Gruppo di pressurizzazione, idrica; geometria: 3 pompe con inverter; funzione: elevazione della pressione; impiego: impianto idrico; portata [m³/h] = 41 ÷ 60 | prevalenza [kPa] = 201 ÷ 400. Incluso: idro-accumulatori a membrana; valvolame filettato; collettori filettati; strumentazione. / LAVORO: Installazione. / SPECIFICHE TECNICHE: inverter (comando a rotazione) su tutte le pompe; prestazioni misurate con n° = 3 pompe funzionanti; ogni pompa con il suo motore.	1 cad		8633,22	3,430%
LOM252.OC.EEA.Pa01.I0010.Za001.0050.a	OPERA: Gruppo di pressurizzazione, idrica; geometria: 4 pompe con inverter; funzione: elevazione della pressione; impiego: impianto idrico; portata [m³/h] ≤ 20 | prevalenza [kPa] ≤ 200. Incluso: idro-accumulatori a membrana; valvolame filettato; collettori filettati; strumentazione. / LAVORO: Installazione. / SPECIFICHE TECNICHE: inverter (comando a rotazione) su tutte le pompe; prestazioni misurate con n° = 4 pompe funzionanti; ogni pompa con il suo motore.	1 cad		7654,15	3,870%
LOM252.OC.EEA.Pa01.I0010.Za001.0050.b	OPERA: Gruppo di pressurizzazione, idrica; geometria: 4 pompe con inverter; funzione: elevazione della pressione; impiego: impianto idrico; portata [m³/h] ≤ 20 | prevalenza [kPa] = 201 ÷ 400. Incluso: idro-accumulatori a membrana; valvolame filettato; collettori filettati; strumentazione. / LAVORO: Installazione. / SPECIFICHE TECNICHE: inverter (comando a rotazione) su tutte le pompe; prestazioni misurate con n° = 4 pompe funzionanti; ogni pompa con il suo motore.	1 cad		8304,05	3,560%
LOM252.OC.EEA.Pa01.I0010.Za001.0050.c	OPERA: Gruppo di pressurizzazione, idrica; geometria: 4 pompe con inverter; funzione: elevazione della pressione; impiego: impianto idrico; portata [m³/h] ≤ 20 | prevalenza [kPa] = 401 ÷ 800. Incluso: idro-accumulatori a membrana; valvolame filettato; collettori filettati; strumentazione. / LAVORO: Installazione. / SPECIFICHE TECNICHE: inverter (comando a rotazione) su tutte le pompe; prestazioni misurate con n° = 4 pompe funzionanti; ogni pompa con il suo motore.	1 cad		9707,70	3,050%
LOM252.OC.EEA.Pa01.I0010.Za001.0050.d	OPERA: Gruppo di pressurizzazione, idrica; geometria: 4 pompe con inverter; funzione: elevazione della pressione; impiego: impianto idrico; portata [m³/h] = 21 ÷ 40 | prevalenza [kPa] ≤ 200. Incluso: idro-accumulatori a membrana; valvolame filettato; collettori filettati; strumentazione. / LAVORO: Installazione. / SPECIFICHE TECNICHE: inverter (comando a rotazione) su tutte le pompe; prestazioni misurate con n° = 4 pompe funzionanti; ogni pompa con il suo motore.	1 cad		7696,06	3,850%
LOM252.OC.EEA.Pa01.I0010.Za001.0050.e	OPERA: Gruppo di pressurizzazione, idrica; geometria: 4 pompe con inverter; funzione: elevazione della pressione; impiego: impianto idrico; portata [m³/h] = 21 ÷ 40 | prevalenza [kPa] = 201 ÷ 400. Incluso: idro-accumulatori a membrana; valvolame filettato; collettori filettati; strumentazione. / LAVORO: Installazione. / SPECIFICHE TECNICHE: inverter (comando a rotazione) su tutte le pompe; prestazioni misurate con n° = 4 pompe funzionanti; ogni pompa con il suo motore.	1 cad		8633,22	3,430%
LOM252.OC.EEA.Pa01.I0010.Za001.0050.f	OPERA: Gruppo di pressurizzazione, idrica; geometria: 4 pompe con inverter; funzione: elevazione della pressione; impiego: impianto idrico; portata [m³/h] = 21 ÷ 40 | prevalenza [kPa] = 401 ÷ 800. Incluso: idro-accumulatori a membrana; valvolame filettato; collettori filettati; strumentazione. / LAVORO: Installazione. / SPECIFICHE TECNICHE: inverter (comando a rotazione) su tutte le pompe; prestazioni misurate con n° = 4 pompe funzionanti; ogni pompa con il suo motore.	1 cad		9987,87	2,960%
LOM252.OC.EEA.Pa01.I0010.Za001.0050.g	OPERA: Gruppo di pressurizzazione, idrica; geometria: 4 pompe con inverter; funzione: elevazione della pressione; impiego: impianto idrico; portata [m³/h] = 41 ÷ 80 | prevalenza [kPa] ≤ 200. Incluso: idro-accumulatori a membrana; valvolame filettato; collettori filettati; strumentazione. / LAVORO: Installazione. / SPECIFICHE TECNICHE: inverter (comando a rotazione) su tutte le pompe; prestazioni misurate con n° = 4 pompe funzionanti; ogni pompa con il suo motore.	1 cad		8774,79	3,370%
LOM252.OC.EEA.Pa01.I0010.Za001.0050.h	OPERA: Gruppo di pressurizzazione, idrica; geometria: 4 pompe con inverter; funzione: elevazione della pressione; impiego: impianto idrico; portata [m³/h] = 41 ÷ 80 | prevalenza [kPa] = 201 ÷ 400. Incluso: idro-accumulatori a membrana; valvolame filettato; collettori filettati; strumentazione. / LAVORO: Installazione. / SPECIFICHE TECNICHE: inverter (comando a rotazione) su tutte le pompe; prestazioni misurate con n° = 4 pompe funzionanti; ogni pompa con il suo motore.	1 cad		10130,09	2,920%
LOM252.OC.EEA.Pa01.I0010.Za001.0055.a	OPERA: Gruppo di pressurizzazione, idrica; geometria: 2 pompe con inverter; funzione: elevazione della pressione; impiego: impianto idrico; portata [m³/h] ≤ 50 | prevalenza [kPa] ≤ 200. Incluso: idro-accumulatori a membrana; valvolame flangiato; collettori flangiati; strumentazione. / LAVORO: Installazione. / SPECIFICHE TECNICHE: inverter (comando a rotazione) su tutte le pompe; prestazioni misurate con n° = 2 pompe funzionanti; ogni pompa con il suo motore.	1 cad		10239,47	2,900%
LOM252.OC.EEA.Pa01.I0010.Za001.0055.b	OPERA: Gruppo di pressurizzazione, idrica; geometria: 2 pompe con inverter; funzione: elevazione della pressione; impiego: impianto idrico; portata [m³/h] ≤ 50 | prevalenza [kPa] = 201 ÷ 400. Incluso: idro-accumulatori a membrana; valvolame flangiato; collettori flangiati; strumentazione. / LAVORO: Installazione. / SPECIFICHE TECNICHE: inverter (comando a rotazione) su tutte le pompe; prestazioni misurate con n° = 2 pompe funzionanti; ogni pompa con il suo motore.	1 cad		10512,65	2,810%
LOM252.OC.EEA.Pa01.I0010.Za001.0055.c	OPERA: Gruppo di pressurizzazione, idrica; geometria: 2 pompe con inverter; funzione: elevazione della pressione; impiego: impianto idrico; portata [m³/h] ≤ 50 | prevalenza [kPa] = 401 ÷ 800. Incluso: idro-accumulatori a membrana; valvolame flangiato; collettori flangiati; strumentazione. / LAVORO: Installazione. / SPECIFICHE TECNICHE: inverter (comando a rotazione) su tutte le pompe; prestazioni misurate con n° = 2 pompe funzionanti; ogni pompa con il suo motore.	1 cad		12517,75	2,370%
LOM252.OC.EEA.Pa01.I0010.Za001.0055.d	OPERA: Gruppo di pressurizzazione, idrica; geometria: 2 pompe con inverter; funzione: elevazione della pressione; impiego: impianto idrico; portata [m³/h] ≤ 50 | prevalenza [kPa] = 801 ÷ 1000. Incluso: idro-accumulatori a membrana; valvolame flangiato; collettori flangiati; strumentazione. / LAVORO: Installazione. / SPECIFICHE TECNICHE: inverter (comando a rotazione) su tutte le pompe; prestazioni misurate con n° = 2 pompe funzionanti; ogni pompa con il suo motore.	1 cad		15153,06	1,950%
LOM252.OC.EEA.Pa01.I0010.Za001.0055.e	OPERA: Gruppo di pressurizzazione, idrica; geometria: 2 pompe con inverter; funzione: elevazione della pressione; impiego: impianto idrico; portata [m³/h] = 51 ÷ 100 | prevalenza [kPa] ≤ 200. Incluso: idro-accumulatori a membrana; valvolame flangiato; collettori flangiati; strumentazione. / LAVORO: Installazione. / SPECIFICHE TECNICHE: inverter (comando a rotazione) su tutte le pompe; prestazioni misurate con n° = 2 pompe funzionanti; ogni pompa con il suo motore.	1 cad		10450,70	2,840%
LOM252.OC.EEA.Pa01.I0010.Za001.0055.f	OPERA: Gruppo di pressurizzazione, idrica; geometria: 2 pompe con inverter; funzione: elevazione della pressione; impiego: impianto idrico; portata [m³/h] = 51 ÷ 100 | prevalenza [kPa] = 201 ÷ 400. Incluso: idro-accumulatori a membrana; valvolame flangiato; collettori flangiati; strumentazione. / LAVORO: Installazione. / SPECIFICHE TECNICHE: inverter (comando a rotazione) su tutte le pompe; prestazioni misurate con n° = 2 pompe funzionanti; ogni pompa con il suo motore.	1 cad		13242,49	2,230%
LOM252.OC.EEA.Pa01.I0010.Za001.0055.g	OPERA: Gruppo di pressurizzazione, idrica; geometria: 2 pompe con inverter; funzione: elevazione della pressione; impiego: impianto idrico; portata [m³/h] = 51 ÷ 100 | prevalenza [kPa] = 401 ÷ 600. Incluso: idro-accumulatori a membrana; valvolame flangiato; collettori flangiati; strumentazione. / LAVORO: Installazione. / SPECIFICHE TECNICHE: inverter (comando a rotazione) su tutte le pompe; prestazioni misurate con n° = 2 pompe funzionanti; ogni pompa con il suo motore.	1 cad		8774,79	3,370%
LOM252.OC.EEA.Pa01.I0010.Za001.0055.h	OPERA: Gruppo di pressurizzazione, idrica; geometria: 2 pompe con inverter; funzione: elevazione della pressione; impiego: impianto idrico; portata [m³/h] = 51 ÷ 100 | prevalenza [kPa] = 601 ÷ 800. Incluso: idro-accumulatori a membrana; valvolame flangiato; collettori flangiati; strumentazione. / LAVORO: Installazione. / SPECIFICHE TECNICHE: inverter (comando a rotazione) su tutte le pompe; prestazioni misurate con n° = 2 pompe funzionanti; ogni pompa con il suo motore.	1 cad		17170,29	1,730%
LOM252.OC.EEA.Pa01.I0010.Za001.0060.a	OPERA: Gruppo di pressurizzazione, idrica; geometria: 3 pompe con inverter; funzione: elevazione della pressione; impiego: impianto idrico; portata [m³/h] ≤ 100 | prevalenza [kPa] ≤ 200. Incluso: idro-accumulatori a membrana; valvolame flangiato; collettori flangiati; strumentazione. / LAVORO: Installazione. / SPECIFICHE TECNICHE: inverter (comando a rotazione) su tutte le pompe; prestazioni misurate con n° = 3 pompe funzionanti; ogni pompa con il suo motore.	1 cad		13485,56	2,200%
LOM252.OC.EEA.Pa01.I0010.Za001.0060.b	OPERA: Gruppo di pressurizzazione, idrica; geometria: 3 pompe con inverter; funzione: elevazione della pressione; impiego: impianto idrico; portata [m³/h] ≤ 100 | prevalenza [kPa] = 201 ÷ 400. Incluso: idro-accumulatori a membrana; valvolame flangiato; collettori flangiati; strumentazione. / LAVORO: Installazione. / SPECIFICHE TECNICHE: inverter (comando a rotazione) su tutte le pompe; prestazioni misurate con n° = 3 pompe funzionanti; ogni pompa con il suo motore.	1 cad		13497,57	2,200%
LOM252.OC.EEA.Pa01.I0010.Za001.0060.c	OPERA: Gruppo di pressurizzazione, idrica; geometria: 3 pompe con inverter; funzione: elevazione della pressione; impiego: impianto idrico; portata [m³/h] ≤ 100 | prevalenza [kPa] = 401 ÷ 800. Incluso: idro-accumulatori a membrana; valvolame flangiato; collettori flangiati; strumentazione. / LAVORO: Installazione. / SPECIFICHE TECNICHE: inverter (comando a rotazione) su tutte le pompe; prestazioni misurate con n° = 3 pompe funzionanti; ogni pompa con il suo motore.	1 cad		17856,42	1,660%
LOM252.OC.EEA.Pa01.I0010.Za001.0060.d	OPERA: Gruppo di pressurizzazione, idrica; geometria: 3 pompe con inverter; funzione: elevazione della pressione; impiego: impianto idrico; portata [m³/h] ≤ 100 | prevalenza [kPa] = 801 ÷ 1000. Incluso: idro-accumulatori a membrana; valvolame flangiato; collettori flangiati; strumentazione. / LAVORO: Installazione. / SPECIFICHE TECNICHE: inverter (comando a rotazione) su tutte le pompe; prestazioni misurate con n° = 3 pompe funzionanti; ogni pompa con il suo motore.	1 cad		19932,74	1,490%
LOM252.OC.EEA.Pa01.I0010.Za001.0060.e	OPERA: Gruppo di pressurizzazione, idrica; geometria: 3 pompe con inverter; funzione: elevazione della pressione; impiego: impianto idrico; portata [m³/h] = 101 ÷ 150 | prevalenza [kPa] ≤ 200. Incluso: idro-accumulatori a membrana; valvolame flangiato; collettori flangiati; strumentazione. / LAVORO: Installazione. / SPECIFICHE TECNICHE: inverter (comando a rotazione) su tutte le pompe; prestazioni misurate con n° = 3 pompe funzionanti; ogni pompa con il suo motore.	1 cad		13557,32	2,190%
LOM252.OC.EEA.Pa01.I0010.Za001.0060.f	OPERA: Gruppo di pressurizzazione, idrica; geometria: 3 pompe con inverter; funzione: elevazione della pressione; impiego: impianto idrico; portata [m³/h] = 101 ÷ 150 | prevalenza [kPa] = 201 ÷ 400. Incluso: idro-accumulatori a membrana; valvolame flangiato; collettori flangiati; strumentazione. / LAVORO: Installazione. / SPECIFICHE TECNICHE: inverter (comando a rotazione) su tutte le pompe; prestazioni misurate con n° = 3 pompe funzionanti; ogni pompa con il suo motore.	1 cad		17438,67	2,260%
LOM252.OC.EEA.Pa01.I0010.Za001.0060.g	OPERA: Gruppo di pressurizzazione, idrica; geometria: 3 pompe con inverter; funzione: elevazione della pressione; impiego: impianto idrico; portata [m³/h] = 101 ÷ 150 | prevalenza [kPa] = 401 ÷ 600. Incluso: idro-accumulatori a membrana; valvolame flangiato; collettori flangiati; strumentazione. / LAVORO: Installazione. / SPECIFICHE TECNICHE: inverter (comando a rotazione) su tutte le pompe; prestazioni misurate con n° = 3 pompe funzionanti; ogni pompa con il suo motore.	1 cad		19453,20	2,030%
LOM252.OC.EEA.Pa01.I0010.Za001.0060.h	OPERA: Gruppo di pressurizzazione, idrica; geometria: 3 pompe con inverter; funzione: elevazione della pressione; impiego: impianto idrico; portata [m³/h] = 101 ÷ 150 | prevalenza [kPa] = 601 ÷ 800. Incluso: idro-accumulatori a membrana; valvolame flangiato; collettori flangiati; strumentazione. / LAVORO: Installazione. / SPECIFICHE TECNICHE: inverter (comando a rotazione) su tutte le pompe; prestazioni misurate con n° = 3 pompe funzionanti; ogni pompa con il suo motore.	1 cad		23713,25	1,660%
LOM252.OC.EEA.Pa01.I0010.Za001.0065.a	OPERA: Gruppo di pressurizzazione, idrica; geometria: 4 pompe con inverter; funzione: elevazione della pressione; impiego: impianto idrico; portata [m³/h] ≤ 120 | prevalenza [kPa] ≤ 200. Incluso: idro-accumulatori a membrana; valvolame flangiato; collettori flangiati; strumentazione. / LAVORO: Installazione. / SPECIFICHE TECNICHE: inverter (comando a rotazione) su tutte le pompe; prestazioni misurate con n° = 4 pompe funzionanti; ogni pompa con il suo motore.	1 cad		16333,43	1,810%
LOM252.OC.EEA.Pa01.I0010.Za001.0065.b	OPERA: Gruppo di pressurizzazione, idrica; geometria: 4 pompe con inverter; funzione: elevazione della pressione; impiego: impianto idrico; portata [m³/h] ≤ 120 | prevalenza [kPa] = 201 ÷ 400. Incluso: idro-accumulatori a membrana; valvolame flangiato; collettori flangiati; strumentazione. / LAVORO: Installazione. / SPECIFICHE TECNICHE: inverter (comando a rotazione) su tutte le pompe; prestazioni misurate con n° = 4 pompe funzionanti; ogni pompa con il suo motore.	1 cad		16567,97	1,790%
LOM252.OC.EEA.Pa01.I0010.Za001.0065.c	OPERA: Gruppo di pressurizzazione, idrica; geometria: 4 pompe con inverter; funzione: elevazione della pressione; impiego: impianto idrico; portata [m³/h] ≤ 120 | prevalenza [kPa] = 401 ÷ 800. Incluso: idro-accumulatori a membrana; valvolame flangiato; collettori flangiati; strumentazione. / LAVORO: Installazione. / SPECIFICHE TECNICHE: inverter (comando a rotazione) su tutte le pompe; prestazioni misurate con n° = 4 pompe funzionanti; ogni pompa con il suo motore.	1 cad		20984,44	1,410%
LOM252.OC.EEA.Pa01.I0010.Za001.0065.d	OPERA: Gruppo di pressurizzazione, idrica; geometria: 4 pompe con inverter; funzione: elevazione della pressione; impiego: impianto idrico; portata [m³/h] ≤ 120 | prevalenza [kPa] = 801 ÷ 1000. Incluso: idro-accumulatori a membrana; valvolame flangiato; collettori flangiati; strumentazione. / LAVORO: Installazione. / SPECIFICHE TECNICHE: inverter (comando a rotazione) su tutte le pompe; prestazioni misurate con n° = 4 pompe funzionanti; ogni pompa con il suo motore.	1 cad		24814,13	1,200%
LOM252.OC.EEA.Pa01.I0010.Za001.0065.e	OPERA: Gruppo di pressurizzazione, idrica; geometria: 4 pompe con inverter; funzione: elevazione della pressione; impiego: impianto idrico; portata [m³/h] = 121 ÷ 200 | prevalenza [kPa] ≤ 200. Incluso: idro-accumulatori a membrana; valvolame flangiato; collettori flangiati; strumentazione. / LAVORO: Installazione. / SPECIFICHE TECNICHE: inverter (comando a rotazione) su tutte le pompe; prestazioni misurate con n° = 4 pompe funzionanti; ogni pompa con il suo motore.	1 cad		16608,80	2,380%
LOM252.OC.EEA.Pa01.I0010.Za001.0065.f	OPERA: Gruppo di pressurizzazione, idrica; geometria: 4 pompe con inverter; funzione: elevazione della pressione; impiego: impianto idrico; portata [m³/h] = 121 ÷ 200 | prevalenza [kPa] = 201 ÷ 400. Incluso: idro-accumulatori a membrana; valvolame flangiato; collettori flangiati; strumentazione. / LAVORO: Installazione. / SPECIFICHE TECNICHE: inverter (comando a rotazione) su tutte le pompe; prestazioni misurate con n° = 4 pompe funzionanti; ogni pompa con il suo motore.	1 cad		21825,20	1,810%
LOM252.OC.EEA.Pa01.I0010.Za001.0065.g	OPERA: Gruppo di pressurizzazione, idrica; geometria: 4 pompe con inverter; funzione: elevazione della pressione; impiego: impianto idrico; portata [m³/h] = 121 ÷ 200 | prevalenza [kPa] = 401 ÷ 600. Incluso: idro-accumulatori a membrana; valvolame flangiato; collettori flangiati; strumentazione. / LAVORO: Installazione. / SPECIFICHE TECNICHE: inverter (comando a rotazione) su tutte le pompe; prestazioni misurate con n° = 4 pompe funzionanti; ogni pompa con il suo motore.	1 cad		24472,43	1,620%
LOM252.OC.EEA.Pa01.I0010.Za001.0065.h	OPERA: Gruppo di pressurizzazione, idrica; geometria: 4 pompe con inverter; funzione: elevazione della pressione; impiego: impianto idrico; portata [m³/h] = 121 ÷ 200 | prevalenza [kPa] = 601 ÷ 800. Incluso: idro-accumulatori a membrana; valvolame flangiato; collettori flangiati; strumentazione. / LAVORO: Installazione. / SPECIFICHE TECNICHE: inverter (comando a rotazione) su tutte le pompe; prestazioni misurate con n° = 4 pompe funzionanti; ogni pompa con il suo motore.	1 cad		29754,35	1,330%
LOM252.OC.EEA.Pa01.I0900.Za000.0000.-	OPERA: Comando termostatico di materiale generico; funzione: apertura/chiusura valvola; impiego: valvola radiatore termostatica e termostatizzabile; campo di temperatura [°C] = 0 ÷ 28. Incluso: sensore con elemento sensibile al liquido. / LAVORO: Installazione.	1 cad		24,29	24,390%
LOM252.OC.EEA.Pa01.I7420.Sb008.0000.-	OPERA: Compensatore, flangiato di lega ferrosa acciaio inox; funzione: collegamento tra circuito idraulico primario e circuiti secondari; impiego: impianto di riscaldamento; diametro nominale (Ø) [mm] = 25; pressione nominale [bar] ≤ 16. / LAVORO: Installazione. / SPECIFICHE TECNICHE: soffietto di lega ferrosa acciaio inox; flange di lega ferrosa acciaio al carbonio.	1 cad		86,88	13,670%
LOM252.OC.EEA.Pa01.I7420.Sb008.0005.-	OPERA: Compensatore, flangiato di lega ferrosa acciaio inox; funzione: collegamento tra circuito idraulico primario e circuiti secondari; impiego: impianto di riscaldamento; diametro nominale (Ø) [mm] = 32; pressione nominale [bar] ≤ 16. / LAVORO: Installazione. / SPECIFICHE TECNICHE: soffietto di lega ferrosa acciaio inox; flange di lega ferrosa acciaio al carbonio.	1 cad		103,55	15,460%
LOM252.OC.EEA.Pa01.I7420.Sb008.0010.-	OPERA: Compensatore, flangiato di lega ferrosa acciaio inox; funzione: collegamento tra circuito idraulico primario e circuiti secondari; impiego: impianto di riscaldamento; diametro nominale (Ø) [mm] = 40; pressione nominale [bar] ≤ 16. / LAVORO: Installazione. / SPECIFICHE TECNICHE: soffietto di lega ferrosa acciaio inox; flange di lega ferrosa acciaio al carbonio.	1 cad		118,18	13,540%
LOM252.OC.EEA.Pa01.I7420.Sb008.0015.-	OPERA: Compensatore, flangiato di lega ferrosa acciaio inox; funzione: collegamento tra circuito idraulico primario e circuiti secondari; impiego: impianto di riscaldamento; diametro nominale (Ø) [mm] = 50; pressione nominale [bar] ≤ 16. / LAVORO: Installazione. / SPECIFICHE TECNICHE: soffietto di lega ferrosa acciaio inox; flange di lega ferrosa acciaio al carbonio.	1 cad		128,28	12,480%
LOM252.OC.EEA.Pa01.I7420.Sb008.0020.-	OPERA: Compensatore, flangiato di lega ferrosa acciaio inox; funzione: collegamento tra circuito idraulico primario e circuiti secondari; impiego: impianto di riscaldamento; diametro nominale (Ø) [mm] = 65; pressione nominale [bar] ≤ 16. / LAVORO: Installazione. / SPECIFICHE TECNICHE: soffietto di lega ferrosa acciaio inox; flange di lega ferrosa acciaio al carbonio.	1 cad		165,74	19,000%
LOM252.OC.EEA.Pa01.I7420.Sb008.0025.-	OPERA: Compensatore, flangiato di lega ferrosa acciaio inox; funzione: collegamento tra circuito idraulico primario e circuiti secondari; impiego: impianto di riscaldamento; diametro nominale (Ø) [mm] = 80; pressione nominale [bar] ≤ 16. / LAVORO: Installazione. / SPECIFICHE TECNICHE: soffietto di lega ferrosa acciaio inox; flange di lega ferrosa acciaio al carbonio.	1 cad		185,87	16,940%
LOM252.OC.EEA.Pa01.I7420.Sb008.0030.-	OPERA: Compensatore, flangiato di lega ferrosa acciaio inox; funzione: collegamento tra circuito idraulico primario e circuiti secondari; impiego: impianto di riscaldamento; diametro nominale (Ø) [mm] = 100; pressione nominale [bar] ≤ 16. / LAVORO: Installazione. / SPECIFICHE TECNICHE: soffietto di lega ferrosa acciaio inox; flange di lega ferrosa acciaio al carbonio.	1 cad		214,70	14,670%
LOM252.OC.EEA.Pa01.I7420.Sb008.0035.-	OPERA: Compensatore, flangiato di lega ferrosa acciaio inox; funzione: collegamento tra circuito idraulico primario e circuiti secondari; impiego: impianto di riscaldamento; diametro nominale (Ø) [mm] = 125; pressione nominale [bar] ≤ 16. / LAVORO: Installazione. / SPECIFICHE TECNICHE: soffietto di lega ferrosa acciaio inox; flange di lega ferrosa acciaio al carbonio.	1 cad		310,86	19,100%
LOM252.OC.EEA.Pa01.I7420.Sb008.0040.-	OPERA: Compensatore, flangiato di lega ferrosa acciaio inox; funzione: collegamento tra circuito idraulico primario e circuiti secondari; impiego: impianto di riscaldamento; diametro nominale (Ø) [mm] = 150; pressione nominale [bar] ≤ 16. / LAVORO: Installazione. / SPECIFICHE TECNICHE: soffietto di lega ferrosa acciaio inox; flange di lega ferrosa acciaio al carbonio.	1 cad		354,34	16,760%
LOM252.OC.EEA.Pa01.I7420.Sb008.0045.-	OPERA: Compensatore, flangiato di lega ferrosa acciaio inox; funzione: collegamento tra circuito idraulico primario e circuiti secondari; impiego: impianto di riscaldamento; diametro nominale (Ø) [mm] = 200; pressione nominale [bar] ≤ 16. / LAVORO: Installazione. / SPECIFICHE TECNICHE: soffietto di lega ferrosa acciaio inox; flange di lega ferrosa acciaio al carbonio.	1 cad		483,51	16,340%
LOM252.OC.EEA.Pa01.I7420.Sb008.0050.-	OPERA: Compensatore, flangiato di lega ferrosa acciaio inox; funzione: collegamento tra circuito idraulico primario e circuiti secondari; impiego: impianto di riscaldamento; diametro nominale (Ø) [mm] = 250; pressione nominale [bar] ≤ 16. / LAVORO: Installazione. / SPECIFICHE TECNICHE: soffietto di lega ferrosa acciaio inox; flange di lega ferrosa acciaio al carbonio.	1 cad		661,56	11,940%
LOM252.OC.EEA.Pa01.I7420.Za001.0000.-	OPERA: Compensatore, pre-isolato; funzione: collegamento tra circuito idraulico primario e circuiti secondari; impiego: impianto di riscaldamento; diametro nominale tubo principale (Ø) [mm] = 25 | diametro nominale esterno isolamento (Ø) [mm] = 90; pressione nominale [bar] ≤ 16. Incluso: giunzioni; guarnizioni; staffaggi; accessori di montaggio. / LAVORO: Installazione. / SPECIFICHE TECNICHE: su tronchetti di tubo di lega ferrosa acciaio nero a saldatura longitudinale DIN 2458; isolamento secondo UNI EN 253 in schiuma di plastica poliuretano con guaina in plastica polietilene ad alta densita' (HDPE/PEAD) e cavo di lega rame generico per sistema d'allarme; i prezzi unitari includono maggiorazione sia per completamenti sopra indicati, sia per sfridi.	1 cad		166,98	11,750%
LOM252.OC.EEA.Pa01.I7420.Za001.0005.-	OPERA: Compensatore, pre-isolato; funzione: collegamento tra circuito idraulico primario e circuiti secondari; impiego: impianto di riscaldamento; diametro nominale tubo principale (Ø) [mm] = 32 | diametro nominale esterno isolamento (Ø) [mm] = 110; pressione nominale [bar] ≤ 16. Incluso: giunzioni; guarnizioni; staffaggi; accessori di montaggio. / LAVORO: Installazione. / SPECIFICHE TECNICHE: su tronchetti di tubo di lega ferrosa acciaio nero a saldatura longitudinale DIN 2458; isolamento secondo UNI EN 253 in schiuma di plastica poliuretano con guaina in plastica polietilene ad alta densita' (HDPE/PEAD) e cavo di lega rame generico per sistema d'allarme; i prezzi unitari includono maggiorazione sia per completamenti sopra indicati, sia per sfridi.	1 cad		199,65	12,930%
LOM252.OC.EEA.Pa01.I7420.Za001.0010.-	OPERA: Compensatore, pre-isolato; funzione: collegamento tra circuito idraulico primario e circuiti secondari; impiego: impianto di riscaldamento; diametro nominale tubo principale (Ø) [mm] = 40 | diametro nominale esterno isolamento (Ø) [mm] = 110; pressione nominale [bar] ≤ 16. Incluso: giunzioni; guarnizioni; staffaggi; accessori di montaggio. / LAVORO: Installazione. / SPECIFICHE TECNICHE: su tronchetti di tubo di lega ferrosa acciaio nero a saldatura longitudinale DIN 2458; isolamento secondo UNI EN 253 in schiuma di plastica poliuretano con guaina in plastica polietilene ad alta densita' (HDPE/PEAD) e cavo di lega rame generico per sistema d'allarme; i prezzi unitari includono maggiorazione sia per completamenti sopra indicati, sia per sfridi.	1 cad		203,57	14,200%
LOM252.OC.EEA.Pa01.I7420.Za001.0015.-	OPERA: Compensatore, pre-isolato; funzione: collegamento tra circuito idraulico primario e circuiti secondari; impiego: impianto di riscaldamento; diametro nominale tubo principale (Ø) [mm] = 50 | diametro nominale esterno isolamento (Ø) [mm] = 125; pressione nominale [bar] ≤ 16. Incluso: giunzioni; guarnizioni; staffaggi; accessori di montaggio. / LAVORO: Installazione. / SPECIFICHE TECNICHE: su tronchetti di tubo di lega ferrosa acciaio nero a saldatura longitudinale DIN 2458; isolamento secondo UNI EN 253 in schiuma di plastica poliuretano con guaina in plastica polietilene ad alta densita' (HDPE/PEAD) e cavo di lega rame generico per sistema d'allarme; i prezzi unitari includono maggiorazione sia per completamenti sopra indicati, sia per sfridi.	1 cad		243,40	16,760%
LOM252.OC.EEA.Pa01.I7420.Za001.0020.-	OPERA: Compensatore, pre-isolato; funzione: collegamento tra circuito idraulico primario e circuiti secondari; impiego: impianto di riscaldamento; diametro nominale tubo principale (Ø) [mm] = 65 | diametro nominale esterno isolamento (Ø) [mm] = 140; pressione nominale [bar] ≤ 16. Incluso: giunzioni; guarnizioni; staffaggi; accessori di montaggio. / LAVORO: Installazione. / SPECIFICHE TECNICHE: su tronchetti di tubo di lega ferrosa acciaio nero a saldatura longitudinale DIN 2458; isolamento secondo UNI EN 253 in schiuma di plastica poliuretano con guaina in plastica polietilene ad alta densita' (HDPE/PEAD) e cavo di lega rame generico per sistema d'allarme; i prezzi unitari includono maggiorazione sia per completamenti sopra indicati, sia per sfridi.	1 cad		250,60	18,540%
LOM252.OC.EEA.Pa01.I7420.Za001.0025.-	OPERA: Compensatore, pre-isolato; funzione: collegamento tra circuito idraulico primario e circuiti secondari; impiego: impianto di riscaldamento; diametro nominale tubo principale (Ø) [mm] = 80 | diametro nominale esterno isolamento (Ø) [mm] = 160; pressione nominale [bar] ≤ 16. Incluso: giunzioni; guarnizioni; staffaggi; accessori di montaggio. / LAVORO: Installazione. / SPECIFICHE TECNICHE: su tronchetti di tubo di lega ferrosa acciaio nero a saldatura longitudinale DIN 2458; isolamento secondo UNI EN 253 in schiuma di plastica poliuretano con guaina in plastica polietilene ad alta densita' (HDPE/PEAD) e cavo di lega rame generico per sistema d'allarme; i prezzi unitari includono maggiorazione sia per completamenti sopra indicati, sia per sfridi.	1 cad		282,60	18,450%
LOM252.OC.EEA.Pa01.I7420.Za001.0030.-	OPERA: Compensatore, pre-isolato; funzione: collegamento tra circuito idraulico primario e circuiti secondari; impiego: impianto di riscaldamento; diametro nominale tubo principale (Ø) [mm] = 100 | diametro nominale esterno isolamento (Ø) [mm] = 200; pressione nominale [bar] ≤ 16. Incluso: giunzioni; guarnizioni; staffaggi; accessori di montaggio. / LAVORO: Installazione. / SPECIFICHE TECNICHE: su tronchetti di tubo di lega ferrosa acciaio nero a saldatura longitudinale DIN 2458; isolamento secondo UNI EN 253 in schiuma di plastica poliuretano con guaina in plastica polietilene ad alta densita' (HDPE/PEAD) e cavo di lega rame generico per sistema d'allarme; i prezzi unitari includono maggiorazione sia per completamenti sopra indicati, sia per sfridi.	1 cad		338,14	22,600%
LOM252.OC.EEA.Pa01.I7420.Za001.0035.-	OPERA: Compensatore, pre-isolato; funzione: collegamento tra circuito idraulico primario e circuiti secondari; impiego: impianto di riscaldamento; diametro nominale tubo principale (Ø) [mm] = 125 | diametro nominale esterno isolamento (Ø) [mm] = 225; pressione nominale [bar] ≤ 16. Incluso: giunzioni; guarnizioni; staffaggi; accessori di montaggio. / LAVORO: Installazione. / SPECIFICHE TECNICHE: su tronchetti di tubo di lega ferrosa acciaio nero a saldatura longitudinale DIN 2458; isolamento secondo UNI EN 253 in schiuma di plastica poliuretano con guaina in plastica polietilene ad alta densita' (HDPE/PEAD) e cavo di lega rame generico per sistema d'allarme; i prezzi unitari includono maggiorazione sia per completamenti sopra indicati, sia per sfridi.	1 cad		388,47	20,730%
LOM252.OC.EEA.Pa01.I7420.Za001.0040.-	OPERA: Compensatore, pre-isolato; funzione: collegamento tra circuito idraulico primario e circuiti secondari; impiego: impianto di riscaldamento; diametro nominale tubo principale (Ø) [mm] = 150 | diametro nominale esterno isolamento (Ø) [mm] = 250; pressione nominale [bar] ≤ 16. Incluso: giunzioni; guarnizioni; staffaggi; accessori di montaggio. / LAVORO: Installazione. / SPECIFICHE TECNICHE: su tronchetti di tubo di lega ferrosa acciaio nero a saldatura longitudinale DIN 2458; isolamento secondo UNI EN 253 in schiuma di plastica poliuretano con guaina in plastica polietilene ad alta densita' (HDPE/PEAD) e cavo di lega rame generico per sistema d'allarme; i prezzi unitari includono maggiorazione sia per completamenti sopra indicati, sia per sfridi.	1 cad		493,04	21,890%
LOM252.OC.EEA.Pa01.I7420.Za001.0045.-	OPERA: Compensatore, pre-isolato; funzione: collegamento tra circuito idraulico primario e circuiti secondari; impiego: impianto di riscaldamento; diametro nominale tubo principale (Ø) [mm] = 200 | diametro nominale esterno isolamento (Ø) [mm] = 315; pressione nominale [bar] ≤ 16. Incluso: giunzioni; guarnizioni; staffaggi; accessori di montaggio. / LAVORO: Installazione. / SPECIFICHE TECNICHE: su tronchetti di tubo di lega ferrosa acciaio nero a saldatura longitudinale DIN 2458; isolamento secondo UNI EN 253 in schiuma di plastica poliuretano con guaina in plastica polietilene ad alta densita' (HDPE/PEAD) e cavo di lega rame generico per sistema d'allarme; i prezzi unitari includono maggiorazione sia per completamenti sopra indicati, sia per sfridi.	1 cad		722,32	18,300%
LOM252.OC.EEA.Pa01.I7420.Za001.0050.-	OPERA: Compensatore, pre-isolato; funzione: collegamento tra circuito idraulico primario e circuiti secondari; impiego: impianto di riscaldamento; diametro nominale tubo principale (Ø) [mm] = 250 | diametro nominale esterno isolamento (Ø) [mm] = 400; pressione nominale [bar] ≤ 16. Incluso: giunzioni; guarnizioni; staffaggi; accessori di montaggio. / LAVORO: Installazione. / SPECIFICHE TECNICHE: su tronchetti di tubo di lega ferrosa acciaio nero a saldatura longitudinale DIN 2458; isolamento secondo UNI EN 253 in schiuma di plastica poliuretano con guaina in plastica polietilene ad alta densita' (HDPE/PEAD) e cavo di lega rame generico per sistema d'allarme; i prezzi unitari includono maggiorazione sia per completamenti sopra indicati, sia per sfridi.	1 cad		1013,76	18,080%
LOM252.OC.EEA.Pa01.I7435.Da035.0000.-	OPERA: Pompa generica, centrifuga di resina sintetica Noryl®; funzione: distribuzione acqua; impiego: piscina; portata [m³/h] ≤ 10. Incluso: pre-filtro. / LAVORO: Installazione. / SPECIFICHE TECNICHE: portata misurata con prevalenza [kPa] = 180.	1 cad		914,16	25,920%
LOM252.OC.EEA.Pa01.I7435.Da035.0005.-	OPERA: Pompa generica, centrifuga di resina sintetica Noryl®; funzione: distribuzione acqua; impiego: piscina; portata [m³/h] = 11 ÷ 15. Incluso: pre-filtro. / LAVORO: Installazione. / SPECIFICHE TECNICHE: portata misurata con prevalenza [kPa] = 180.	1 cad		1176,52	20,140%
LOM252.OC.EEA.Pa01.I7435.Da035.0010.-	OPERA: Pompa generica, centrifuga di resina sintetica Noryl®; funzione: distribuzione acqua; impiego: piscina; portata [m³/h] = 16 ÷ 25. Incluso: pre-filtro. / LAVORO: Installazione. / SPECIFICHE TECNICHE: portata misurata con prevalenza [kPa] = 180.	1 cad		1349,33	17,560%
LOM252.OC.EEA.Pa01.I7435.Sb030.0000.-	OPERA: Pompa generica, centrifuga di lega ferrosa ghisa generico; geometria: monoblocco; funzione: distribuzione acqua; impiego: piscina; portata [m³/h] ≤ 40. / LAVORO: Installazione. / SPECIFICHE TECNICHE: portata misurata con prevalenza [kPa] = 180 e velocità massima.	1 cad		1492,56	10,590%
LOM252.OC.EEA.Pa01.I7435.Sb030.0005.-	OPERA: Pompa generica, centrifuga di lega ferrosa ghisa generico; geometria: monoblocco; funzione: distribuzione acqua; impiego: piscina; portata [m³/h] = 41 ÷ 50. / LAVORO: Installazione. / SPECIFICHE TECNICHE: portata misurata con prevalenza [kPa] = 180 e velocità massima.	1 cad		2055,76	7,690%
LOM252.OC.EEA.Pa01.I7435.Sb030.0010.-	OPERA: Pompa generica, centrifuga di lega ferrosa ghisa generico; geometria: monoblocco; funzione: distribuzione acqua; impiego: piscina; portata [m³/h] = 51 ÷ 70. / LAVORO: Installazione. / SPECIFICHE TECNICHE: portata misurata con prevalenza [kPa] = 180 e velocità massima.	1 cad		2561,53	13,880%
LOM252.OC.EEA.Pa01.I7435.Sb030.0015.-	OPERA: Pompa generica, centrifuga di lega ferrosa ghisa generico; geometria: monoblocco; funzione: distribuzione acqua; impiego: piscina; portata [m³/h] = 71 ÷ 100. / LAVORO: Installazione. / SPECIFICHE TECNICHE: portata misurata con prevalenza [kPa] = 180 e velocità massima.	1 cad		2855,90	12,450%
LOM252.OC.EEA.Pa01.I7435.Sb030.0020.-	OPERA: Pompa generica, centrifuga di lega ferrosa ghisa generico; geometria: monoblocco; funzione: distribuzione acqua; impiego: piscina; portata [m³/h] = 101 ÷ 130. / LAVORO: Installazione. / SPECIFICHE TECNICHE: portata misurata con prevalenza [kPa] = 180 e velocità massima.	1 cad		3035,10	11,710%
LOM252.OC.EEA.Pa01.I7435.Sb030.0025.-	OPERA: Pompa generica, centrifuga di lega ferrosa ghisa generico; geometria: monoblocco; funzione: distribuzione acqua; impiego: piscina; portata [m³/h] = 131 ÷ 170. / LAVORO: Installazione. / SPECIFICHE TECNICHE: portata misurata con prevalenza [kPa] = 180 e velocità massima.	1 cad		4411,23	12,540%
LOM252.OC.EEA.Pa01.I7435.Sb030.0030.-	OPERA: Pompa generica, centrifuga di lega ferrosa ghisa generico; geometria: monoblocco; funzione: distribuzione acqua; impiego: piscina; portata [m³/h] = 171 ÷ 220. / LAVORO: Installazione. / SPECIFICHE TECNICHE: portata misurata con prevalenza [kPa] = 180 e velocità massima.	1 cad		4744,03	11,660%
LOM252.OC.EEA.Pa01.I7435.Sb030.0035.-	OPERA: Pompa generica, centrifuga di lega ferrosa ghisa generico; geometria: monoblocco; funzione: distribuzione acqua; impiego: piscina; portata [m³/h] = 221 ÷ 260. / LAVORO: Installazione. / SPECIFICHE TECNICHE: portata misurata con prevalenza [kPa] = 180 e velocità massima.	1 cad		5998,34	9,220%
LOM252.OC.EEA.Pa01.I7435.Za001.0000.-	OPERA: Pompa generica, a giunto e tenuta meccanica; geometria: orizzontale; funzione: distribuzione acqua; impiego: centrale idrica; portata [m³/h] ≤ 10 | prevalenza [kPa] ≤ 50 | pressione nominale [bar] = 16. / LAVORO: Installazione. / SPECIFICHE TECNICHE: prestazioni misurate con velocità massima.	1 cad		1255,27	15,730%
LOM252.OC.EEA.Pa01.I7435.Za001.0005.-	OPERA: Pompa generica, a giunto e tenuta meccanica; geometria: orizzontale; funzione: distribuzione acqua; impiego: centrale idrica; portata [m³/h] ≤ 10 | prevalenza [kPa] = 51 ÷ 100 | pressione nominale [bar] = 16. / LAVORO: Installazione. / SPECIFICHE TECNICHE: prestazioni misurate con velocità massima.	1 cad		1383,25	14,280%
LOM252.OC.EEA.Pa01.I7435.Za001.0010.-	OPERA: Pompa generica, a giunto e tenuta meccanica; geometria: orizzontale; funzione: distribuzione acqua; impiego: centrale idrica; portata [m³/h] ≤ 10 | prevalenza [kPa] = 101 ÷ 200 | pressione nominale [bar] = 16. / LAVORO: Installazione. / SPECIFICHE TECNICHE: prestazioni misurate con velocità massima.	1 cad		1562,44	12,640%
LOM252.OC.EEA.Pa01.I7435.Za001.0015.-	OPERA: Pompa generica, a giunto e tenuta meccanica; geometria: orizzontale; funzione: distribuzione acqua; impiego: centrale idrica; portata [m³/h] ≤ 10 | prevalenza [kPa] = 201 ÷ 400 | pressione nominale [bar] = 16. / LAVORO: Installazione. / SPECIFICHE TECNICHE: prestazioni misurate con velocità massima.	1 cad		1259,52	15,680%
LOM252.OC.EEA.Pa01.I7435.Za001.0020.-	OPERA: Pompa generica, a giunto e tenuta meccanica; geometria: orizzontale; funzione: distribuzione acqua; impiego: centrale idrica; portata [m³/h] = 11 ÷ 20 | prevalenza [kPa] ≤ 50 | pressione nominale [bar] = 16. / LAVORO: Installazione. / SPECIFICHE TECNICHE: prestazioni misurate con velocità massima.	1 cad		1326,37	14,890%
LOM252.OC.EEA.Pa01.I7435.Za001.0025.-	OPERA: Pompa generica, a giunto e tenuta meccanica; geometria: orizzontale; funzione: distribuzione acqua; impiego: centrale idrica; portata [m³/h] = 11 ÷ 20 | prevalenza [kPa] = 51 ÷ 100 | pressione nominale [bar] = 16. / LAVORO: Installazione. / SPECIFICHE TECNICHE: prestazioni misurate con velocità massima.	1 cad		1391,79	14,190%
LOM252.OC.EEA.Pa01.I7435.Za001.0030.-	OPERA: Pompa generica, a giunto e tenuta meccanica; geometria: orizzontale; funzione: distribuzione acqua; impiego: centrale idrica; portata [m³/h] = 11 ÷ 20 | prevalenza [kPa] = 101 ÷ 200 | pressione nominale [bar] = 16. / LAVORO: Installazione. / SPECIFICHE TECNICHE: prestazioni misurate con velocità massima.	1 cad		1602,27	12,330%
LOM252.OC.EEA.Pa01.I7435.Za001.0035.-	OPERA: Pompa generica, a giunto e tenuta meccanica; geometria: orizzontale; funzione: distribuzione acqua; impiego: centrale idrica; portata [m³/h] = 11 ÷ 20 | prevalenza [kPa] = 201 ÷ 400 | pressione nominale [bar] = 16. / LAVORO: Installazione. / SPECIFICHE TECNICHE: prestazioni misurate con velocità massima.	1 cad		1296,50	15,230%
LOM252.OC.EEA.Pa01.I7435.Za001.0040.-	OPERA: Pompa generica, a giunto e tenuta meccanica; geometria: orizzontale; funzione: distribuzione acqua; impiego: centrale idrica; portata [m³/h] = 21 ÷ 40 | prevalenza [kPa] ≤ 50 | pressione nominale [bar] = 16. / LAVORO: Installazione. / SPECIFICHE TECNICHE: prestazioni misurate con velocità massima.	1 cad		1478,29	20,040%
LOM252.OC.EEA.Pa01.I7435.Za001.0045.-	OPERA: Pompa generica, a giunto e tenuta meccanica; geometria: orizzontale; funzione: distribuzione acqua; impiego: centrale idrica; portata [m³/h] = 21 ÷ 40 | prevalenza [kPa] = 51 ÷ 100 | pressione nominale [bar] = 16. / LAVORO: Installazione. / SPECIFICHE TECNICHE: prestazioni misurate con velocità massima.	1 cad		1596,33	18,560%
LOM252.OC.EEA.Pa01.I7435.Za001.0050.-	OPERA: Pompa generica, a giunto e tenuta meccanica; geometria: orizzontale; funzione: distribuzione acqua; impiego: centrale idrica; portata [m³/h] = 21 ÷ 40 | prevalenza [kPa] = 101 ÷ 200 | pressione nominale [bar] = 16. / LAVORO: Installazione. / SPECIFICHE TECNICHE: prestazioni misurate con velocità massima.	1 cad		1821,02	16,270%
LOM252.OC.EEA.Pa01.I7435.Za001.0055.-	OPERA: Pompa generica, a giunto e tenuta meccanica; geometria: orizzontale; funzione: distribuzione acqua; impiego: centrale idrica; portata [m³/h] = 21 ÷ 40 | prevalenza [kPa] = 201 ÷ 400 | pressione nominale [bar] = 16. / LAVORO: Installazione. / SPECIFICHE TECNICHE: prestazioni misurate con velocità massima.	1 cad		3395,34	8,720%
LOM252.OC.EEA.Pa01.I7435.Za001.0060.-	OPERA: Pompa generica, a giunto e tenuta meccanica; geometria: orizzontale; funzione: distribuzione acqua; impiego: centrale idrica; portata [m³/h] = 41 ÷ 80 | prevalenza [kPa] ≤ 50 | pressione nominale [bar] = 16. / LAVORO: Installazione. / SPECIFICHE TECNICHE: prestazioni misurate con velocità massima.	1 cad		1647,53	17,980%
LOM252.OC.EEA.Pa01.I7435.Za001.0065.-	OPERA: Pompa generica, a giunto e tenuta meccanica; geometria: orizzontale; funzione: distribuzione acqua; impiego: centrale idrica; portata [m³/h] = 41 ÷ 80 | prevalenza [kPa] = 51 ÷ 100 | pressione nominale [bar] = 16. / LAVORO: Installazione. / SPECIFICHE TECNICHE: prestazioni misurate con velocità massima.	1 cad		1889,29	15,680%
LOM252.OC.EEA.Pa01.I7435.Za001.0070.-	OPERA: Pompa generica, a giunto e tenuta meccanica; geometria: orizzontale; funzione: distribuzione acqua; impiego: centrale idrica; portata [m³/h] = 41 ÷ 80 | prevalenza [kPa] = 101 ÷ 200 | pressione nominale [bar] = 16. / LAVORO: Installazione. / SPECIFICHE TECNICHE: prestazioni misurate con velocità massima.	1 cad		2251,94	13,150%
LOM252.OC.EEA.Pa01.I7435.Za001.0075.-	OPERA: Pompa generica, a giunto e tenuta meccanica; geometria: orizzontale; funzione: distribuzione acqua; impiego: centrale idrica; portata [m³/h] = 41 ÷ 80 | prevalenza [kPa] = 201 ÷ 400 | pressione nominale [bar] = 16. / LAVORO: Installazione. / SPECIFICHE TECNICHE: prestazioni misurate con velocità massima.	1 cad		3679,78	8,050%
LOM252.OC.EEA.Pa01.I7435.Za001.0080.-	OPERA: Pompa generica, a giunto e tenuta meccanica; geometria: orizzontale; funzione: distribuzione acqua; impiego: centrale idrica; portata [m³/h] = 81 ÷ 160 | prevalenza [kPa] ≤ 50 | pressione nominale [bar] = 16. / LAVORO: Installazione. / SPECIFICHE TECNICHE: prestazioni misurate con velocità massima.	1 cad		2142,17	18,440%
LOM252.OC.EEA.Pa01.I7435.Za001.0085.-	OPERA: Pompa generica, a giunto e tenuta meccanica; geometria: orizzontale; funzione: distribuzione acqua; impiego: centrale idrica; portata [m³/h] = 81 ÷ 160 | prevalenza [kPa] = 51 ÷ 100 | pressione nominale [bar] = 16. / LAVORO: Installazione. / SPECIFICHE TECNICHE: prestazioni misurate con velocità massima.	1 cad		2270,17	17,400%
LOM252.OC.EEA.Pa01.I7435.Za001.0090.-	OPERA: Pompa generica, a giunto e tenuta meccanica; geometria: orizzontale; funzione: distribuzione acqua; impiego: centrale idrica; portata [m³/h] = 81 ÷ 160 | prevalenza [kPa] = 101 ÷ 200 | pressione nominale [bar] = 16. / LAVORO: Installazione. / SPECIFICHE TECNICHE: prestazioni misurate con velocità massima.	1 cad		3009,69	13,120%
LOM252.OC.EEA.Pa01.I7435.Za001.0095.-	OPERA: Pompa generica, a giunto e tenuta meccanica; geometria: orizzontale; funzione: distribuzione acqua; impiego: centrale idrica; portata [m³/h] = 81 ÷ 160 | prevalenza [kPa] = 201 ÷ 400 | pressione nominale [bar] = 16. / LAVORO: Installazione. / SPECIFICHE TECNICHE: prestazioni misurate con velocità massima.	1 cad		4312,36	9,160%
LOM252.OC.EEA.Pa01.I7435.Za001.0100.-	OPERA: Pompa generica, a giunto e tenuta meccanica; geometria: orizzontale; funzione: distribuzione acqua; impiego: centrale idrica; portata [m³/h] = 161 ÷ 320 | prevalenza [kPa] ≤ 100 | pressione nominale [bar] = 16. / LAVORO: Installazione. / SPECIFICHE TECNICHE: prestazioni misurate con velocità massima.	1 cad		3116,10	15,840%
LOM252.OC.EEA.Pa01.I7435.Za001.0105.-	OPERA: Pompa generica, a giunto e tenuta meccanica; geometria: orizzontale; funzione: distribuzione acqua; impiego: centrale idrica; portata [m³/h] = 161 ÷ 320 | prevalenza [kPa] = 101 ÷ 200 | pressione nominale [bar] = 16. / LAVORO: Installazione. / SPECIFICHE TECNICHE: prestazioni misurate con velocità massima.	1 cad		4533,99	10,890%
LOM252.OC.EEA.Pa01.I7435.Za001.0110.-	OPERA: Pompa generica, a giunto e tenuta meccanica; geometria: orizzontale; funzione: distribuzione acqua; impiego: centrale idrica; portata [m³/h] = 161 ÷ 320 | prevalenza [kPa] = 201 ÷ 400 | pressione nominale [bar] = 16. / LAVORO: Installazione. / SPECIFICHE TECNICHE: prestazioni misurate con velocità massima.	1 cad		4765,78	10,360%
LOM252.OC.EEA.Pa01.I7435.Za001.0115.-	OPERA: Pompa generica, a giunto e tenuta meccanica; geometria: orizzontale; funzione: distribuzione acqua; impiego: centrale idrica; portata [m³/h] = 321 ÷ 500 | prevalenza [kPa] ≤ 100 | pressione nominale [bar] = 16. / LAVORO: Installazione. / SPECIFICHE TECNICHE: prestazioni misurate con velocità massima.	1 cad		4128,43	14,350%
LOM252.OC.EEA.Pa01.I7435.Za001.0120.-	OPERA: Pompa generica, a giunto e tenuta meccanica; geometria: orizzontale; funzione: distribuzione acqua; impiego: centrale idrica; portata [m³/h] = 321 ÷ 500 | prevalenza [kPa] = 101 ÷ 200 | pressione nominale [bar] = 16. / LAVORO: Installazione. / SPECIFICHE TECNICHE: prestazioni misurate con velocità massima.	1 cad		4890,69	12,110%
LOM252.OC.EEA.Pa01.I7435.Za001.0125.-	OPERA: Pompa generica, a giunto e tenuta meccanica; geometria: orizzontale; funzione: distribuzione acqua; impiego: centrale idrica; portata [m³/h] = 321 ÷ 500 | prevalenza [kPa] = 201 ÷ 400 | pressione nominale [bar] = 16. / LAVORO: Installazione. / SPECIFICHE TECNICHE: prestazioni misurate con velocità massima.	1 cad		8515,69	6,960%
LOM252.OC.EEA.Pa01.I7435.Za001.0250.-	OPERA: Pompa generica, di emergenza; geometria: manuale; funzione: distribuzione acqua; impiego: pompa di sollevamento. / LAVORO: Installazione.	1 cad		199,47	12,380%
LOM252.OC.EEA.Pa01.I7435.Za001.0500.-	OPERA: Pompa generica, gemellare; geometria: in linea; funzione: distribuzione acqua; impiego: centrale idrica; portata [m³/h] ≤ 10 | prevalenza [kPa] ≤ 50 | pressione nominale [bar] = 16. / LAVORO: Installazione. / SPECIFICHE TECNICHE: prestazioni misurate con velocità massima.	1 cad		1407,73	5,260%
LOM252.OC.EEA.Pa01.I7435.Za001.0505.-	OPERA: Pompa generica, gemellare; geometria: in linea; funzione: distribuzione acqua; impiego: centrale idrica; portata [m³/h] ≤ 10 | prevalenza [kPa] = 51 ÷ 100 | pressione nominale [bar] = 16. / LAVORO: Installazione. / SPECIFICHE TECNICHE: prestazioni misurate con velocità massima.	1 cad		1844,34	4,020%
LOM252.OC.EEA.Pa01.I7435.Za001.0510.-	OPERA: Pompa generica, gemellare; geometria: in linea; funzione: distribuzione acqua; impiego: centrale idrica; portata [m³/h] ≤ 10 | prevalenza [kPa] = 101 ÷ 200 | pressione nominale [bar] = 16. / LAVORO: Installazione. / SPECIFICHE TECNICHE: prestazioni misurate con velocità massima.	1 cad		2130,18	3,480%
LOM252.OC.EEA.Pa01.I7435.Za001.0515.-	OPERA: Pompa generica, gemellare; geometria: in linea; funzione: distribuzione acqua; impiego: centrale idrica; portata [m³/h] = 11 ÷ 20 | prevalenza [kPa] ≤ 50 | pressione nominale [bar] = 16. / LAVORO: Installazione. / SPECIFICHE TECNICHE: prestazioni misurate con velocità massima.	1 cad		1740,52	4,250%
LOM252.OC.EEA.Pa01.I7435.Za001.0520.-	OPERA: Pompa generica, gemellare; geometria: in linea; funzione: distribuzione acqua; impiego: centrale idrica; portata [m³/h] = 11 ÷ 20 | prevalenza [kPa] = 51 ÷ 100 | pressione nominale [bar] = 16. / LAVORO: Installazione. / SPECIFICHE TECNICHE: prestazioni misurate con velocità massima.	1 cad		1882,73	3,930%
LOM252.OC.EEA.Pa01.I7435.Za001.0525.-	OPERA: Pompa generica, gemellare; geometria: in linea; funzione: distribuzione acqua; impiego: centrale idrica; portata [m³/h] = 11 ÷ 20 | prevalenza [kPa] = 101 ÷ 200 | pressione nominale [bar] = 16. / LAVORO: Installazione. / SPECIFICHE TECNICHE: prestazioni misurate con velocità massima.	1 cad		2298,00	3,220%
LOM252.OC.EEA.Pa01.I7435.Za001.0530.-	OPERA: Pompa generica, gemellare; geometria: in linea; funzione: distribuzione acqua; impiego: centrale idrica; portata [m³/h] = 21 ÷ 40 | prevalenza [kPa] ≤ 50 | pressione nominale [bar] = 16. / LAVORO: Installazione. / SPECIFICHE TECNICHE: prestazioni misurate con velocità massima.	1 cad		2064,70	4,780%
LOM252.OC.EEA.Pa01.I7435.Za001.0535.-	OPERA: Pompa generica, gemellare; geometria: in linea; funzione: distribuzione acqua; impiego: centrale idrica; portata [m³/h] = 21 ÷ 40 | prevalenza [kPa] = 51 ÷ 100 | pressione nominale [bar] = 16. / LAVORO: Installazione. / SPECIFICHE TECNICHE: prestazioni misurate con velocità massima.	1 cad		2329,22	4,240%
LOM252.OC.EEA.Pa01.I7435.Za001.0540.-	OPERA: Pompa generica, gemellare; geometria: in linea; funzione: distribuzione acqua; impiego: centrale idrica; portata [m³/h] = 21 ÷ 40 | prevalenza [kPa] = 101 ÷ 200 | pressione nominale [bar] = 16. / LAVORO: Installazione. / SPECIFICHE TECNICHE: prestazioni misurate con velocità massima.	1 cad		2706,09	3,650%
LOM252.OC.EEA.Pa01.I7435.Za001.0545.-	OPERA: Pompa generica, gemellare; geometria: in linea; funzione: distribuzione acqua; impiego: centrale idrica; portata [m³/h] = 41 ÷ 80 | prevalenza [kPa] ≤ 50 | pressione nominale [bar] = 16. / LAVORO: Installazione. / SPECIFICHE TECNICHE: prestazioni misurate con velocità massima.	1 cad		2568,13	3,840%
LOM252.OC.EEA.Pa01.I7435.Za001.0550.-	OPERA: Pompa generica, gemellare; geometria: in linea; funzione: distribuzione acqua; impiego: centrale idrica; portata [m³/h] = 41 ÷ 80 | prevalenza [kPa] = 51 ÷ 100 | pressione nominale [bar] = 16. / LAVORO: Installazione. / SPECIFICHE TECNICHE: prestazioni misurate con velocità massima.	1 cad		3727,19	2,650%
LOM252.OC.EEA.Pa01.I7435.Za001.0555.-	OPERA: Pompa generica, gemellare; geometria: in linea; funzione: distribuzione acqua; impiego: centrale idrica; portata [m³/h] = 41 ÷ 80 | prevalenza [kPa] = 101 ÷ 200 | pressione nominale [bar] = 16. / LAVORO: Installazione. / SPECIFICHE TECNICHE: prestazioni misurate con velocità massima.	1 cad		4734,04	2,090%
LOM252.OC.EEA.Pa01.I7435.Za001.0560.-	OPERA: Pompa generica, gemellare; geometria: in linea; funzione: distribuzione acqua; impiego: centrale idrica; portata [m³/h] = 81 ÷ 160 | prevalenza [kPa] ≤ 50 | pressione nominale [bar] = 16. / LAVORO: Installazione. / SPECIFICHE TECNICHE: prestazioni misurate con velocità massima.	1 cad		4810,80	2,570%
LOM252.OC.EEA.Pa01.I7435.Za001.0565.-	OPERA: Pompa generica, gemellare; geometria: in linea; funzione: distribuzione acqua; impiego: centrale idrica; portata [m³/h] = 81 ÷ 160 | prevalenza [kPa] = 51 ÷ 100 | pressione nominale [bar] = 16. / LAVORO: Installazione. / SPECIFICHE TECNICHE: prestazioni misurate con velocità massima.	1 cad		5318,49	2,320%
LOM252.OC.EEA.Pa01.I7435.Za001.0570.-	OPERA: Pompa generica, gemellare; geometria: in linea; funzione: distribuzione acqua; impiego: centrale idrica; portata [m³/h] = 81 ÷ 160 | prevalenza [kPa] = 101 ÷ 200 | pressione nominale [bar] = 16. / LAVORO: Installazione. / SPECIFICHE TECNICHE: prestazioni misurate con velocità massima.	1 cad		6756,27	1,830%
LOM252.OC.EEA.Pa01.I7435.Za001.0575.-	OPERA: Pompa generica, gemellare; geometria: in linea; funzione: distribuzione acqua; impiego: centrale idrica; portata [m³/h] = 161 ÷ 320 | prevalenza [kPa] ≤ 100 | pressione nominale [bar] = 16. / LAVORO: Installazione. / SPECIFICHE TECNICHE: prestazioni misurate con velocità massima.	1 cad		8788,52	1,400%
LOM252.OC.EEA.Pa01.I7435.Za001.0580.-	OPERA: Pompa generica, gemellare; geometria: in linea; funzione: distribuzione acqua; impiego: centrale idrica; portata [m³/h] = 161 ÷ 320 | prevalenza [kPa] = 101 ÷ 200 | pressione nominale [bar] = 16. / LAVORO: Installazione. / SPECIFICHE TECNICHE: prestazioni misurate con velocità massima.	1 cad		13904,47	1,070%
LOM252.OC.EEA.Pa01.I7435.Za001.0585.-	OPERA: Pompa generica, gemellare; geometria: in linea; funzione: distribuzione acqua; impiego: centrale idrica; portata [m³/h] = 161 ÷ 320 | prevalenza [kPa] = 201 ÷ 300 | pressione nominale [bar] = 16. / LAVORO: Installazione. / SPECIFICHE TECNICHE: prestazioni misurate con velocità massima.	1 cad		16235,96	0,920%
LOM252.OC.EEA.Pa01.I7435.Za001.0590.-	OPERA: Pompa generica, gemellare; geometria: in linea; funzione: distribuzione acqua; impiego: centrale idrica; portata [m³/h] = 321 ÷ 500 | prevalenza [kPa] ≤ 100 | pressione nominale [bar] = 16. / LAVORO: Installazione. / SPECIFICHE TECNICHE: prestazioni misurate con velocità massima.	1 cad		12482,20	1,590%
LOM252.OC.EEA.Pa01.I7435.Za001.0595.-	OPERA: Pompa generica, gemellare; geometria: in linea; funzione: distribuzione acqua; impiego: centrale idrica; portata [m³/h] = 321 ÷ 500 | prevalenza [kPa] = 101 ÷ 200 | pressione nominale [bar] = 16. / LAVORO: Installazione. / SPECIFICHE TECNICHE: prestazioni misurate con velocità massima.	1 cad		17907,82	1,100%
LOM252.OC.EEA.Pa01.I7435.Za001.0600.-	OPERA: Pompa generica, gemellare; geometria: in linea; funzione: distribuzione acqua; impiego: centrale idrica; portata [m³/h] = 321 ÷ 500 | prevalenza [kPa] = 201 ÷ 250 | pressione nominale [bar] = 16. / LAVORO: Installazione. / SPECIFICHE TECNICHE: prestazioni misurate con velocità massima.	1 cad		21881,71	0,910%
LOM252.OC.EEA.Pa01.I7435.Za001.0750.-	OPERA: Pompa generica; geometria: orizzontale | monoblocco; funzione: distribuzione acqua; impiego: centrale idrica; portata [m³/h] ≤ 10 | prevalenza [kPa] ≤ 50 | pressione nominale [bar] = 16. / LAVORO: Installazione. / SPECIFICHE TECNICHE: prestazioni misurate con velocità massima.	1 cad		857,08	23,040%
LOM252.OC.EEA.Pa01.I7435.Za001.0755.-	OPERA: Pompa generica; geometria: orizzontale | monoblocco; funzione: distribuzione acqua; impiego: centrale idrica; portata [m³/h] ≤ 10 | prevalenza [kPa] = 51 ÷ 100 | pressione nominale [bar] = 16. / LAVORO: Installazione. / SPECIFICHE TECNICHE: prestazioni misurate con velocità massima.	1 cad		932,45	21,180%
LOM252.OC.EEA.Pa01.I7435.Za001.0760.-	OPERA: Pompa generica; geometria: orizzontale | monoblocco; funzione: distribuzione acqua; impiego: centrale idrica; portata [m³/h] ≤ 10 | prevalenza [kPa] = 101 ÷ 200 | pressione nominale [bar] = 16. / LAVORO: Installazione. / SPECIFICHE TECNICHE: prestazioni misurate con velocità massima.	1 cad		1175,63	16,800%
LOM252.OC.EEA.Pa01.I7435.Za001.0765.-	OPERA: Pompa generica; geometria: orizzontale | monoblocco; funzione: distribuzione acqua; impiego: centrale idrica; portata [m³/h] ≤ 10 | prevalenza [kPa] = 201 ÷ 400 | pressione nominale [bar] = 16. / LAVORO: Installazione. / SPECIFICHE TECNICHE: prestazioni misurate con velocità massima.	1 cad		1529,72	12,910%
LOM252.OC.EEA.Pa01.I7435.Za001.0770.-	OPERA: Pompa generica; geometria: orizzontale | monoblocco; funzione: distribuzione acqua; impiego: centrale idrica; portata [m³/h] = 11 ÷ 20 | prevalenza [kPa] ≤ 50 | pressione nominale [bar] = 16. / LAVORO: Installazione. / SPECIFICHE TECNICHE: prestazioni misurate con velocità massima.	1 cad		922,49	21,410%
LOM252.OC.EEA.Pa01.I7435.Za001.0775.-	OPERA: Pompa generica; geometria: orizzontale | monoblocco; funzione: distribuzione acqua; impiego: centrale idrica; portata [m³/h] = 11 ÷ 20 | prevalenza [kPa] = 51 ÷ 100 | pressione nominale [bar] = 16. / LAVORO: Installazione. / SPECIFICHE TECNICHE: prestazioni misurate con velocità massima.	1 cad		1002,12	19,710%
LOM252.OC.EEA.Pa01.I7435.Za001.0780.-	OPERA: Pompa generica; geometria: orizzontale | monoblocco; funzione: distribuzione acqua; impiego: centrale idrica; portata [m³/h] = 11 ÷ 20 | prevalenza [kPa] = 101 ÷ 200 | pressione nominale [bar] = 16. / LAVORO: Installazione. / SPECIFICHE TECNICHE: prestazioni misurate con velocità massima.	1 cad		1282,28	15,400%
LOM252.OC.EEA.Pa01.I7435.Za001.0785.-	OPERA: Pompa generica; geometria: orizzontale | monoblocco; funzione: distribuzione acqua; impiego: centrale idrica; portata [m³/h] = 11 ÷ 20 | prevalenza [kPa] = 201 ÷ 400 | pressione nominale [bar] = 16. / LAVORO: Installazione. / SPECIFICHE TECNICHE: prestazioni misurate con velocità massima.	1 cad		1646,36	12,000%
LOM252.OC.EEA.Pa01.I7435.Za001.0790.-	OPERA: Pompa generica; geometria: orizzontale | monoblocco; funzione: distribuzione acqua; impiego: centrale idrica; portata [m³/h] = 21 ÷ 40 | prevalenza [kPa] ≤ 50 | pressione nominale [bar] = 16. / LAVORO: Installazione. / SPECIFICHE TECNICHE: prestazioni misurate con velocità massima.	1 cad		1072,97	27,610%
LOM252.OC.EEA.Pa01.I7435.Za001.0795.-	OPERA: Pompa generica; geometria: orizzontale | monoblocco; funzione: distribuzione acqua; impiego: centrale idrica; portata [m³/h] = 21 ÷ 40 | prevalenza [kPa] = 51 ÷ 100 | pressione nominale [bar] = 16. / LAVORO: Installazione. / SPECIFICHE TECNICHE: prestazioni misurate con velocità massima.	1 cad		1321,87	22,410%
LOM252.OC.EEA.Pa01.I7435.Za001.0800.-	OPERA: Pompa generica; geometria: orizzontale | monoblocco; funzione: distribuzione acqua; impiego: centrale idrica; portata [m³/h] = 21 ÷ 40 | prevalenza [kPa] = 101 ÷ 200 | pressione nominale [bar] = 16. / LAVORO: Installazione. / SPECIFICHE TECNICHE: prestazioni misurate con velocità massima.	1 cad		1560,79	18,980%
LOM252.OC.EEA.Pa01.I7435.Za001.0805.-	OPERA: Pompa generica; geometria: orizzontale | monoblocco; funzione: distribuzione acqua; impiego: centrale idrica; portata [m³/h] = 21 ÷ 40 | prevalenza [kPa] = 201 ÷ 400 | pressione nominale [bar] = 16. / LAVORO: Installazione. / SPECIFICHE TECNICHE: prestazioni misurate con velocità massima.	1 cad		2593,26	11,420%
LOM252.OC.EEA.Pa01.I7435.Za001.0810.-	OPERA: Pompa generica; geometria: orizzontale | monoblocco; funzione: distribuzione acqua; impiego: centrale idrica; portata [m³/h] = 41 ÷ 80 | prevalenza [kPa] ≤ 50 | pressione nominale [bar] = 16. / LAVORO: Installazione. / SPECIFICHE TECNICHE: prestazioni misurate con velocità massima.	1 cad		1291,99	22,930%
LOM252.OC.EEA.Pa01.I7435.Za001.0815.-	OPERA: Pompa generica; geometria: orizzontale | monoblocco; funzione: distribuzione acqua; impiego: centrale idrica; portata [m³/h] = 41 ÷ 80 | prevalenza [kPa] = 51 ÷ 100 | pressione nominale [bar] = 16. / LAVORO: Installazione. / SPECIFICHE TECNICHE: prestazioni misurate con velocità massima.	1 cad		1644,68	18,010%
LOM252.OC.EEA.Pa01.I7435.Za001.0820.-	OPERA: Pompa generica; geometria: orizzontale | monoblocco; funzione: distribuzione acqua; impiego: centrale idrica; portata [m³/h] = 41 ÷ 80 | prevalenza [kPa] = 101 ÷ 200 | pressione nominale [bar] = 16. / LAVORO: Installazione. / SPECIFICHE TECNICHE: prestazioni misurate con velocità massima.	1 cad		2032,93	14,570%
LOM252.OC.EEA.Pa01.I7435.Za001.0825.-	OPERA: Pompa generica; geometria: orizzontale | monoblocco; funzione: distribuzione acqua; impiego: centrale idrica; portata [m³/h] = 41 ÷ 80 | prevalenza [kPa] = 201 ÷ 400 | pressione nominale [bar] = 16. / LAVORO: Installazione. / SPECIFICHE TECNICHE: prestazioni misurate con velocità massima.	1 cad		2593,26	11,420%
LOM252.OC.EEA.Pa01.I7435.Za001.0830.-	OPERA: Pompa generica; geometria: orizzontale | monoblocco; funzione: distribuzione acqua; impiego: centrale idrica; portata [m³/h] = 81 ÷ 160 | prevalenza [kPa] ≤ 50 | pressione nominale [bar] = 16. / LAVORO: Installazione. / SPECIFICHE TECNICHE: prestazioni misurate con velocità massima.	1 cad		1699,91	23,230%
LOM252.OC.EEA.Pa01.I7435.Za001.0835.-	OPERA: Pompa generica; geometria: orizzontale | monoblocco; funzione: distribuzione acqua; impiego: centrale idrica; portata [m³/h] = 81 ÷ 160 | prevalenza [kPa] = 51 ÷ 100 | pressione nominale [bar] = 16. / LAVORO: Installazione. / SPECIFICHE TECNICHE: prestazioni misurate con velocità massima.	1 cad		2110,91	18,710%
LOM252.OC.EEA.Pa01.I7435.Za001.0840.-	OPERA: Pompa generica; geometria: orizzontale | monoblocco; funzione: distribuzione acqua; impiego: centrale idrica; portata [m³/h] = 81 ÷ 160 | prevalenza [kPa] = 101 ÷ 200 | pressione nominale [bar] = 16. / LAVORO: Installazione. / SPECIFICHE TECNICHE: prestazioni misurate con velocità massima.	1 cad		2590,16	15,250%
LOM252.OC.EEA.Pa01.I7435.Za001.0845.-	OPERA: Pompa generica; geometria: orizzontale | monoblocco; funzione: distribuzione acqua; impiego: centrale idrica; portata [m³/h] = 81 ÷ 160 | prevalenza [kPa] = 201 ÷ 400 | pressione nominale [bar] = 16. / LAVORO: Installazione. / SPECIFICHE TECNICHE: prestazioni misurate con velocità massima.	1 cad		4835,72	8,170%
LOM252.OC.EEA.Pa01.I7435.Za001.0850.-	OPERA: Pompa generica; geometria: orizzontale | monoblocco; funzione: distribuzione acqua; impiego: centrale idrica; portata [m³/h] = 161 ÷ 320 | prevalenza [kPa] ≤ 100 | pressione nominale [bar] = 16. / LAVORO: Installazione. / SPECIFICHE TECNICHE: prestazioni misurate con velocità massima.	1 cad		3345,08	14,760%
LOM252.OC.EEA.Pa01.I7435.Za001.0855.-	OPERA: Pompa generica; geometria: orizzontale | monoblocco; funzione: distribuzione acqua; impiego: centrale idrica; portata [m³/h] = 161 ÷ 320 | prevalenza [kPa] = 101 ÷ 200 | pressione nominale [bar] = 16. / LAVORO: Installazione. / SPECIFICHE TECNICHE: prestazioni misurate con velocità massima.	1 cad		4566,68	10,810%
LOM252.OC.EEA.Pa01.I7435.Za001.0860.-	OPERA: Pompa generica; geometria: orizzontale | monoblocco; funzione: distribuzione acqua; impiego: centrale idrica; portata [m³/h] = 161 ÷ 320 | prevalenza [kPa] = 201 ÷ 300 | pressione nominale [bar] = 16. / LAVORO: Installazione. / SPECIFICHE TECNICHE: prestazioni misurate con velocità massima.	1 cad		6038,58	8,180%
LOM252.OC.EEA.Pa01.I7435.Za001.0865.-	OPERA: Pompa generica; geometria: orizzontale | monoblocco; funzione: distribuzione acqua; impiego: centrale idrica; portata [m³/h] = 321 ÷ 500 | prevalenza [kPa] ≤ 100 | pressione nominale [bar] = 16. / LAVORO: Installazione. / SPECIFICHE TECNICHE: prestazioni misurate con velocità massima.	1 cad		4017,52	14,750%
LOM252.OC.EEA.Pa01.I7435.Za001.0870.-	OPERA: Pompa generica; geometria: orizzontale | monoblocco; funzione: distribuzione acqua; impiego: centrale idrica; portata [m³/h] = 321 ÷ 500 | prevalenza [kPa] = 101 ÷ 200 | pressione nominale [bar] = 16. / LAVORO: Installazione. / SPECIFICHE TECNICHE: prestazioni misurate con velocità massima.	1 cad		5642,38	10,490%
LOM252.OC.EEA.Pa01.I7435.Za001.0875.-	OPERA: Pompa generica; geometria: orizzontale | monoblocco; funzione: distribuzione acqua; impiego: centrale idrica; portata [m³/h] = 321 ÷ 500 | prevalenza [kPa] = 201 ÷ 240 | pressione nominale [bar] = 16. / LAVORO: Installazione. / SPECIFICHE TECNICHE: prestazioni misurate con velocità massima.	1 cad		6163,49	9,610%
LOM252.OC.EEA.Pa01.I7435.Za001.1000.-	OPERA: Pompa generica, singola; geometria: in linea; funzione: distribuzione acqua; impiego: centrale idrica; portata [m³/h] ≤ 10 | prevalenza [kPa] ≤ 50 | pressione nominale [bar] = 16. / LAVORO: Installazione. / SPECIFICHE TECNICHE: prestazioni misurate con velocità massima.	1 cad		639,78	11,580%
LOM252.OC.EEA.Pa01.I7435.Za001.1005.-	OPERA: Pompa generica, singola; geometria: in linea; funzione: distribuzione acqua; impiego: centrale idrica; portata [m³/h] ≤ 10 | prevalenza [kPa] = 51 ÷ 100 | pressione nominale [bar] = 16. / LAVORO: Installazione. / SPECIFICHE TECNICHE: prestazioni misurate con velocità massima.	1 cad		796,22	9,300%
LOM252.OC.EEA.Pa01.I7435.Za001.1010.-	OPERA: Pompa generica, singola; geometria: in linea; funzione: distribuzione acqua; impiego: centrale idrica; portata [m³/h] ≤ 10 | prevalenza [kPa] = 101 ÷ 200 | pressione nominale [bar] = 16. / LAVORO: Installazione. / SPECIFICHE TECNICHE: prestazioni misurate con velocità massima.	1 cad		857,38	8,640%
LOM252.OC.EEA.Pa01.I7435.Za001.1015.-	OPERA: Pompa generica, singola; geometria: in linea; funzione: distribuzione acqua; impiego: centrale idrica; portata [m³/h] = 11 ÷ 20 | prevalenza [kPa] ≤ 50 | pressione nominale [bar] = 16. / LAVORO: Installazione. / SPECIFICHE TECNICHE: prestazioni misurate con velocità massima.	1 cad		737,92	10,040%
LOM252.OC.EEA.Pa01.I7435.Za001.1020.-	OPERA: Pompa generica, singola; geometria: in linea; funzione: distribuzione acqua; impiego: centrale idrica; portata [m³/h] = 11 ÷ 20 | prevalenza [kPa] = 51 ÷ 100 | pressione nominale [bar] = 16. / LAVORO: Installazione. / SPECIFICHE TECNICHE: prestazioni misurate con velocità massima.	1 cad		901,47	8,220%
LOM252.OC.EEA.Pa01.I7435.Za001.1025.-	OPERA: Pompa generica, singola; geometria: in linea; funzione: distribuzione acqua; impiego: centrale idrica; portata [m³/h] = 11 ÷ 20 | prevalenza [kPa] = 101 ÷ 200 | pressione nominale [bar] = 16. / LAVORO: Installazione. / SPECIFICHE TECNICHE: prestazioni misurate con velocità massima.	1 cad		1016,65	7,280%
LOM252.OC.EEA.Pa01.I7435.Za001.1030.-	OPERA: Pompa generica, singola; geometria: in linea; funzione: distribuzione acqua; impiego: centrale idrica; portata [m³/h] = 21 ÷ 40 | prevalenza [kPa] ≤ 50 | pressione nominale [bar] = 16. / LAVORO: Installazione. / SPECIFICHE TECNICHE: prestazioni misurate con velocità massima.	1 cad		932,70	10,590%
LOM252.OC.EEA.Pa01.I7435.Za001.1035.-	OPERA: Pompa generica, singola; geometria: in linea; funzione: distribuzione acqua; impiego: centrale idrica; portata [m³/h] = 21 ÷ 40 | prevalenza [kPa] = 51 ÷ 100 | pressione nominale [bar] = 16. / LAVORO: Installazione. / SPECIFICHE TECNICHE: prestazioni misurate con velocità massima.	1 cad		1047,87	9,420%
LOM252.OC.EEA.Pa01.I7435.Za001.1040.-	OPERA: Pompa generica, singola; geometria: in linea; funzione: distribuzione acqua; impiego: centrale idrica; portata [m³/h] = 21 ÷ 40 | prevalenza [kPa] = 101 ÷ 200 | pressione nominale [bar] = 16. / LAVORO: Installazione. / SPECIFICHE TECNICHE: prestazioni misurate con velocità massima.	1 cad		1198,60	8,240%
LOM252.OC.EEA.Pa01.I7435.Za001.1045.-	OPERA: Pompa generica, singola; geometria: in linea; funzione: distribuzione acqua; impiego: centrale idrica; portata [m³/h] = 41 ÷ 80 | prevalenza [kPa] ≤ 50 | pressione nominale [bar] = 16. / LAVORO: Installazione. / SPECIFICHE TECNICHE: prestazioni misurate con velocità massima.	1 cad		1137,47	8,680%
LOM252.OC.EEA.Pa01.I7435.Za001.1050.-	OPERA: Pompa generica, singola; geometria: in linea; funzione: distribuzione acqua; impiego: centrale idrica; portata [m³/h] = 41 ÷ 80 | prevalenza [kPa] = 51 ÷ 100 | pressione nominale [bar] = 16. / LAVORO: Installazione. / SPECIFICHE TECNICHE: prestazioni misurate con velocità massima.	1 cad		1848,52	5,340%
LOM252.OC.EEA.Pa01.I7435.Za001.1055.-	OPERA: Pompa generica, singola; geometria: in linea; funzione: distribuzione acqua; impiego: centrale idrica; portata [m³/h] = 41 ÷ 80 | prevalenza [kPa] = 101 ÷ 200 | pressione nominale [bar] = 16. / LAVORO: Installazione. / SPECIFICHE TECNICHE: prestazioni misurate con velocità massima.	1 cad		2625,04	3,760%
LOM252.OC.EEA.Pa01.I7435.Za001.1060.-	OPERA: Pompa generica, singola; geometria: in linea; funzione: distribuzione acqua; impiego: centrale idrica; portata [m³/h] = 81 ÷ 160 | prevalenza [kPa] ≤ 50 | pressione nominale [bar] = 16. / LAVORO: Installazione. / SPECIFICHE TECNICHE: prestazioni misurate con velocità massima.	1 cad		2033,36	6,070%
LOM252.OC.EEA.Pa01.I7435.Za001.1065.-	OPERA: Pompa generica, singola; geometria: in linea; funzione: distribuzione acqua; impiego: centrale idrica; portata [m³/h] = 81 ÷ 160 | prevalenza [kPa] = 51 ÷ 100 | pressione nominale [bar] = 16. / LAVORO: Installazione. / SPECIFICHE TECNICHE: prestazioni misurate con velocità massima.	1 cad		2414,49	5,110%
LOM252.OC.EEA.Pa01.I7435.Za001.1070.-	OPERA: Pompa generica, singola; geometria: in linea; funzione: distribuzione acqua; impiego: centrale idrica; portata [m³/h] = 81 ÷ 160 | prevalenza [kPa] = 101 ÷ 200 | pressione nominale [bar] = 16. / LAVORO: Installazione. / SPECIFICHE TECNICHE: prestazioni misurate con velocità massima.	1 cad		3436,99	3,590%
LOM252.OC.EEA.Pa01.I7435.Za001.1075.-	OPERA: Pompa generica, singola; geometria: in linea; funzione: distribuzione acqua; impiego: centrale idrica; portata [m³/h] = 161 ÷ 320 | prevalenza [kPa] ≤ 100 | pressione nominale [bar] = 16. / LAVORO: Installazione. / SPECIFICHE TECNICHE: prestazioni misurate con velocità massima.	1 cad		3792,54	3,250%
LOM252.OC.EEA.Pa01.I7435.Za001.1080.-	OPERA: Pompa generica, singola; geometria: in linea; funzione: distribuzione acqua; impiego: centrale idrica; portata [m³/h] = 161 ÷ 320 | prevalenza [kPa] = 101 ÷ 200 | pressione nominale [bar] = 16. / LAVORO: Installazione. / SPECIFICHE TECNICHE: prestazioni misurate con velocità massima.	1 cad		6230,82	2,370%
LOM252.OC.EEA.Pa01.I7435.Za001.1085.-	OPERA: Pompa generica, singola; geometria: in linea; funzione: distribuzione acqua; impiego: centrale idrica; portata [m³/h] = 161 ÷ 320 | prevalenza [kPa] = 201 ÷ 300 | pressione nominale [bar] = 16. / LAVORO: Installazione. / SPECIFICHE TECNICHE: prestazioni misurate con velocità massima.	1 cad		6970,93	2,120%
LOM252.OC.EEA.Pa01.I7435.Za001.1090.-	OPERA: Pompa generica, singola; geometria: in linea; funzione: distribuzione acqua; impiego: centrale idrica; portata [m³/h] = 321 ÷ 500 | prevalenza [kPa] ≤ 100 | pressione nominale [bar] = 16. / LAVORO: Installazione. / SPECIFICHE TECNICHE: prestazioni misurate con velocità massima.	1 cad		6015,15	3,280%
LOM252.OC.EEA.Pa01.I7435.Za001.1095.-	OPERA: Pompa generica, singola; geometria: in linea; funzione: distribuzione acqua; impiego: centrale idrica; portata [m³/h] = 321 ÷ 500 | prevalenza [kPa] = 101 ÷ 200 | pressione nominale [bar] = 16. / LAVORO: Installazione. / SPECIFICHE TECNICHE: prestazioni misurate con velocità massima.	1 cad		6770,30	2,920%
LOM252.OC.EEA.Pa01.I7435.Za001.1100.-	OPERA: Pompa generica, singola; geometria: in linea; funzione: distribuzione acqua; impiego: centrale idrica; portata [m³/h] = 321 ÷ 500 | prevalenza [kPa] = 201 ÷ 250 | pressione nominale [bar] = 16. / LAVORO: Installazione. / SPECIFICHE TECNICHE: prestazioni misurate con velocità massima.	1 cad		8117,68	2,440%
LOM252.OC.EEA.Pa01.I7440.Za001.0000.-	OPERA: Pompa di alimentazione idrica, multistadio; geometria: orizzontale; funzione: pressurizzazione acqua; impiego: centrale idrica; portata [m³/h] ≤ 2 | prevalenza [kPa] ≤ 200 | pressione nominale [bar] = 10. / LAVORO: Installazione. / SPECIFICHE TECNICHE: parti interne di lega ferrosa acciaio inox AISI 304.	1 cad		514,33	38,400%
LOM252.OC.EEA.Pa01.I7440.Za001.0005.-	OPERA: Pompa di alimentazione idrica, multistadio; geometria: orizzontale; funzione: pressurizzazione acqua; impiego: centrale idrica; portata [m³/h] ≤ 2 | prevalenza [kPa] = 201 ÷ 400 | pressione nominale [bar] = 10. / LAVORO: Installazione. / SPECIFICHE TECNICHE: parti interne di lega ferrosa acciaio inox AISI 304.	1 cad		626,67	31,510%
LOM252.OC.EEA.Pa01.I7440.Za001.0010.-	OPERA: Pompa di alimentazione idrica, multistadio; geometria: orizzontale; funzione: pressurizzazione acqua; impiego: centrale idrica; portata [m³/h] = 3 ÷ 4 | prevalenza [kPa] ≤ 200 | pressione nominale [bar] = 10. / LAVORO: Installazione. / SPECIFICHE TECNICHE: parti interne di lega ferrosa acciaio inox AISI 304.	1 cad		541,34	36,480%
LOM252.OC.EEA.Pa01.I7440.Za001.0015.-	OPERA: Pompa di alimentazione idrica, multistadio; geometria: orizzontale; funzione: pressurizzazione acqua; impiego: centrale idrica; portata [m³/h] = 3 ÷ 4 | prevalenza [kPa] = 201 ÷ 400 | pressione nominale [bar] = 10. / LAVORO: Installazione. / SPECIFICHE TECNICHE: parti interne di lega ferrosa acciaio inox AISI 304.	1 cad		693,53	28,480%
LOM252.OC.EEA.Pa01.I7440.Za001.0020.-	OPERA: Pompa di alimentazione idrica, multistadio; geometria: orizzontale; funzione: pressurizzazione acqua; impiego: centrale idrica; portata [m³/h] = 5 ÷ 8 | prevalenza [kPa] ≤ 200 | pressione nominale [bar] = 10. / LAVORO: Installazione. / SPECIFICHE TECNICHE: parti interne di lega ferrosa acciaio inox AISI 304.	1 cad		812,97	24,290%
LOM252.OC.EEA.Pa01.I7440.Za001.0025.-	OPERA: Pompa di alimentazione idrica, multistadio; geometria: orizzontale; funzione: pressurizzazione acqua; impiego: centrale idrica; portata [m³/h] ≤ 4 | prevalenza [kPa] ≤ 200 | pressione nominale [bar] = 10. / LAVORO: Installazione. / SPECIFICHE TECNICHE: parti interne di lega ferrosa acciaio inox AISI 304.	1 cad		510,07	38,720%
LOM252.OC.EEA.Pa01.I7440.Za001.0030.-	OPERA: Pompa di alimentazione idrica, multistadio; geometria: orizzontale; funzione: pressurizzazione acqua; impiego: centrale idrica; portata [m³/h] ≤ 4 | prevalenza [kPa] = 201 ÷ 400 | pressione nominale [bar] = 10. / LAVORO: Installazione. / SPECIFICHE TECNICHE: parti interne di lega ferrosa acciaio inox AISI 304.	1 cad		699,20	28,240%
LOM252.OC.EEA.Pa01.I7440.Za001.0035.-	OPERA: Pompa di alimentazione idrica, multistadio; geometria: orizzontale; funzione: pressurizzazione acqua; impiego: centrale idrica; portata [m³/h] = 5 ÷ 8 | prevalenza [kPa] ≤ 200 | pressione nominale [bar] = 10. / LAVORO: Installazione. / SPECIFICHE TECNICHE: parti interne di lega ferrosa acciaio inox AISI 304.	1 cad		753,26	26,220%
LOM252.OC.EEA.Pa01.I7440.Za001.0040.-	OPERA: Pompa di alimentazione idrica, multistadio; geometria: orizzontale; funzione: pressurizzazione acqua; impiego: centrale idrica; portata [m³/h] = 5 ÷ 8 | prevalenza [kPa] = 201 ÷ 400 | pressione nominale [bar] = 10. / LAVORO: Installazione. / SPECIFICHE TECNICHE: parti interne di lega ferrosa acciaio inox AISI 304.	1 cad		939,54	21,020%
LOM252.OC.EEA.Pa01.I7440.Za001.0045.-	OPERA: Pompa di alimentazione idrica, multistadio; geometria: orizzontale; funzione: pressurizzazione acqua; impiego: centrale idrica; portata [m³/h] = 9 ÷ 14 | prevalenza [kPa] ≤ 200 | pressione nominale [bar] = 10. / LAVORO: Installazione. / SPECIFICHE TECNICHE: parti interne di lega ferrosa acciaio inox AISI 304.	1 cad		1091,72	18,090%
LOM252.OC.EEA.Pa01.I7440.Za001.0050.-	OPERA: Pompa di alimentazione idrica, multistadio; geometria: verticale; funzione: pressurizzazione acqua; impiego: centrale idrica; portata [m³/h] ≤ 2 | prevalenza [kPa] ≤ 200 | pressione nominale [bar] = 16. / LAVORO: Installazione. / SPECIFICHE TECNICHE: parti interne di lega ferrosa acciaio inox AISI 304.	1 cad		508,62	38,830%
LOM252.OC.EEA.Pa01.I7440.Za001.0055.-	OPERA: Pompa di alimentazione idrica, multistadio; geometria: verticale; funzione: pressurizzazione acqua; impiego: centrale idrica; portata [m³/h] ≤ 2 | prevalenza [kPa] = 201 ÷ 400 | pressione nominale [bar] = 16. / LAVORO: Installazione. / SPECIFICHE TECNICHE: parti interne di lega ferrosa acciaio inox AISI 304.	1 cad		635,21	31,090%
LOM252.OC.EEA.Pa01.I7440.Za001.0060.-	OPERA: Pompa di alimentazione idrica, multistadio; geometria: verticale; funzione: pressurizzazione acqua; impiego: centrale idrica; portata [m³/h] ≤ 2 | prevalenza [kPa] = 401 ÷ 600 | pressione nominale [bar] = 16. / LAVORO: Installazione. / SPECIFICHE TECNICHE: parti interne di lega ferrosa acciaio inox AISI 304.	1 cad		697,79	28,300%
LOM252.OC.EEA.Pa01.I7440.Za001.0065.-	OPERA: Pompa di alimentazione idrica, multistadio; geometria: verticale; funzione: pressurizzazione acqua; impiego: centrale idrica; portata [m³/h] = 3 ÷ 4 | prevalenza [kPa] ≤ 200 | pressione nominale [bar] = 16. / LAVORO: Installazione. / SPECIFICHE TECNICHE: parti interne di lega ferrosa acciaio inox AISI 304.	1 cad		551,29	35,820%
LOM252.OC.EEA.Pa01.I7440.Za001.0070.-	OPERA: Pompa di alimentazione idrica, multistadio; geometria: verticale; funzione: pressurizzazione acqua; impiego: centrale idrica; portata [m³/h] = 3 ÷ 4 | prevalenza [kPa] = 201 ÷ 400 | pressione nominale [bar] = 16. / LAVORO: Installazione. / SPECIFICHE TECNICHE: parti interne di lega ferrosa acciaio inox AISI 304.	1 cad		697,79	28,300%
LOM252.OC.EEA.Pa01.I7440.Za001.0075.-	OPERA: Pompa di alimentazione idrica, multistadio; geometria: verticale; funzione: pressurizzazione acqua; impiego: centrale idrica; portata [m³/h] = 5 ÷ 7 | prevalenza [kPa] ≤ 300 | pressione nominale [bar] = 16. / LAVORO: Installazione. / SPECIFICHE TECNICHE: parti interne di lega ferrosa acciaio inox AISI 304.	1 cad		657,95	30,020%
LOM252.OC.EEA.Pa01.I7440.Za001.0080.-	OPERA: Pompa di alimentazione idrica, multistadio; geometria: verticale; funzione: pressurizzazione acqua; impiego: centrale idrica; portata [m³/h] ≤ 4 | prevalenza [kPa] ≤ 200 | pressione nominale [bar] = 16. / LAVORO: Installazione. / SPECIFICHE TECNICHE: parti interne di lega ferrosa acciaio inox AISI 304.	1 cad		548,47	36,010%
LOM252.OC.EEA.Pa01.I7440.Za001.0085.-	OPERA: Pompa di alimentazione idrica, multistadio; geometria: verticale; funzione: pressurizzazione acqua; impiego: centrale idrica; portata [m³/h] ≤ 4 | prevalenza [kPa] = 201 ÷ 400 | pressione nominale [bar] = 16. / LAVORO: Installazione. / SPECIFICHE TECNICHE: parti interne di lega ferrosa acciaio inox AISI 304.	1 cad		696,37	28,360%
LOM252.OC.EEA.Pa01.I7440.Za001.0090.-	OPERA: Pompa di alimentazione idrica, multistadio; geometria: verticale; funzione: pressurizzazione acqua; impiego: centrale idrica; portata [m³/h] ≤ 4 | prevalenza [kPa] = 401 ÷ 800 | pressione nominale [bar] = 16. / LAVORO: Installazione. / SPECIFICHE TECNICHE: parti interne di lega ferrosa acciaio inox AISI 304.	1 cad		985,04	20,050%
LOM252.OC.EEA.Pa01.I7440.Za001.0095.-	OPERA: Pompa di alimentazione idrica, multistadio; geometria: verticale; funzione: pressurizzazione acqua; impiego: centrale idrica; portata [m³/h] = 5 ÷ 8 | prevalenza [kPa] ≤ 200 | pressione nominale [bar] = 16. / LAVORO: Installazione. / SPECIFICHE TECNICHE: parti interne di lega ferrosa acciaio inox AISI 304.	1 cad		707,73	27,900%
LOM252.OC.EEA.Pa01.I7440.Za001.0100.-	OPERA: Pompa di alimentazione idrica, multistadio; geometria: verticale; funzione: pressurizzazione acqua; impiego: centrale idrica; portata [m³/h] = 5 ÷ 8 | prevalenza [kPa] = 201 ÷ 400 | pressione nominale [bar] = 16. / LAVORO: Installazione. / SPECIFICHE TECNICHE: parti interne di lega ferrosa acciaio inox AISI 304.	1 cad		884,07	22,340%
LOM252.OC.EEA.Pa01.I7440.Za001.0105.-	OPERA: Pompa di alimentazione idrica, multistadio; geometria: verticale; funzione: pressurizzazione acqua; impiego: centrale idrica; portata [m³/h] = 5 ÷ 8 | prevalenza [kPa] = 401 ÷ 800 | pressione nominale [bar] = 16. / LAVORO: Installazione. / SPECIFICHE TECNICHE: parti interne di lega ferrosa acciaio inox AISI 304.	1 cad		1056,17	18,700%
LOM252.OC.EEA.Pa01.I7440.Za001.0110.-	OPERA: Pompa di alimentazione idrica, multistadio; geometria: verticale; funzione: pressurizzazione acqua; impiego: centrale idrica; portata [m³/h] = 9 ÷ 16 | prevalenza [kPa] ≤ 200 | pressione nominale [bar] = 16. / LAVORO: Installazione. / SPECIFICHE TECNICHE: parti interne di lega ferrosa acciaio inox AISI 304.	1 cad		780,27	25,310%
LOM252.OC.EEA.Pa01.I7440.Za001.0115.-	OPERA: Pompa di alimentazione idrica, multistadio; geometria: verticale; funzione: pressurizzazione acqua; impiego: centrale idrica; portata [m³/h] = 9 ÷ 16 | prevalenza [kPa] = 201 ÷ 400 | pressione nominale [bar] = 16. / LAVORO: Installazione. / SPECIFICHE TECNICHE: parti interne di lega ferrosa acciaio inox AISI 304.	1 cad		1027,71	19,220%
LOM252.OC.EEA.Pa01.I7440.Za001.0120.-	OPERA: Pompa di alimentazione idrica, multistadio; geometria: verticale; funzione: pressurizzazione acqua; impiego: centrale idrica; portata [m³/h] = 17 ÷ 24 | prevalenza [kPa] ≤ 200 | pressione nominale [bar] = 16. / LAVORO: Installazione. / SPECIFICHE TECNICHE: parti interne di lega ferrosa acciaio inox AISI 304.	1 cad		1187,00	16,640%
LOM252.OC.EEA.Pa01.I7440.Za001.0125.-	OPERA: Pompa di alimentazione idrica, multistadio; geometria: verticale; funzione: pressurizzazione acqua; impiego: centrale idrica; portata [m³/h] ≤ 8 | prevalenza [kPa] ≤ 200 | pressione nominale [bar] = 25. / LAVORO: Installazione. / SPECIFICHE TECNICHE: parti interne di lega ferrosa acciaio inox AISI 304.	1 cad		1091,72	18,090%
LOM252.OC.EEA.Pa01.I7440.Za001.0130.-	OPERA: Pompa di alimentazione idrica, multistadio; geometria: verticale; funzione: pressurizzazione acqua; impiego: centrale idrica; portata [m³/h] ≤ 8 | prevalenza [kPa] = 201 ÷ 400 | pressione nominale [bar] = 25. / LAVORO: Installazione. / SPECIFICHE TECNICHE: parti interne di lega ferrosa acciaio inox AISI 304.	1 cad		1260,95	15,660%
LOM252.OC.EEA.Pa01.I7440.Za001.0135.-	OPERA: Pompa di alimentazione idrica, multistadio; geometria: verticale; funzione: pressurizzazione acqua; impiego: centrale idrica; portata [m³/h] ≤ 8 | prevalenza [kPa] = 401 ÷ 800 | pressione nominale [bar] = 25. / LAVORO: Installazione. / SPECIFICHE TECNICHE: parti interne di lega ferrosa acciaio inox AISI 304.	1 cad		1637,81	12,060%
LOM252.OC.EEA.Pa01.I7440.Za001.0140.-	OPERA: Pompa di alimentazione idrica, multistadio; geometria: verticale; funzione: pressurizzazione acqua; impiego: centrale idrica; portata [m³/h] ≤ 8 | prevalenza [kPa] = 801 ÷ 1600 | pressione nominale [bar] = 25. / LAVORO: Installazione. / SPECIFICHE TECNICHE: parti interne di lega ferrosa acciaio inox AISI 304.	1 cad		2751,35	7,180%
LOM252.OC.EEA.Pa01.I7440.Za001.0145.-	OPERA: Pompa di alimentazione idrica, multistadio; geometria: verticale; funzione: pressurizzazione acqua; impiego: centrale idrica; portata [m³/h] ≤ 8 | prevalenza [kPa] = 1601 ÷ 2200 | pressione nominale [bar] = 25. / LAVORO: Installazione. / SPECIFICHE TECNICHE: parti interne di lega ferrosa acciaio inox AISI 304.	1 cad		3072,75	6,430%
LOM252.OC.EEA.Pa01.I7440.Za001.0150.-	OPERA: Pompa di alimentazione idrica, multistadio; geometria: verticale; funzione: pressurizzazione acqua; impiego: centrale idrica; portata [m³/h] = 9 ÷ 16 | prevalenza [kPa] ≤ 200 | pressione nominale [bar] = 25. / LAVORO: Installazione. / SPECIFICHE TECNICHE: parti interne di lega ferrosa acciaio inox AISI 304.	1 cad		1145,76	17,240%
LOM252.OC.EEA.Pa01.I7440.Za001.0155.-	OPERA: Pompa di alimentazione idrica, multistadio; geometria: verticale; funzione: pressurizzazione acqua; impiego: centrale idrica; portata [m³/h] = 9 ÷ 16 | prevalenza [kPa] = 201 ÷ 400 | pressione nominale [bar] = 25. / LAVORO: Installazione. / SPECIFICHE TECNICHE: parti interne di lega ferrosa acciaio inox AISI 304.	1 cad		1499,87	13,170%
LOM252.OC.EEA.Pa01.I7440.Za001.0160.-	OPERA: Pompa di alimentazione idrica, multistadio; geometria: verticale; funzione: pressurizzazione acqua; impiego: centrale idrica; portata [m³/h] = 9 ÷ 16 | prevalenza [kPa] = 401 ÷ 800 | pressione nominale [bar] = 25. / LAVORO: Installazione. / SPECIFICHE TECNICHE: parti interne di lega ferrosa acciaio inox AISI 304.	1 cad		1987,67	9,940%
LOM252.OC.EEA.Pa01.I7440.Za001.0165.-	OPERA: Pompa di alimentazione idrica, multistadio; geometria: verticale; funzione: pressurizzazione acqua; impiego: centrale idrica; portata [m³/h] = 9 ÷ 16 | prevalenza [kPa] = 801 ÷ 1800 | pressione nominale [bar] = 25. / LAVORO: Installazione. / SPECIFICHE TECNICHE: parti interne di lega ferrosa acciaio inox AISI 304.	1 cad		3072,75	6,430%
LOM252.OC.EEA.Pa01.I7440.Za001.0170.-	OPERA: Pompa di alimentazione idrica, multistadio; geometria: verticale; funzione: pressurizzazione acqua; impiego: centrale idrica; portata [m³/h] = 17 ÷ 32 | prevalenza [kPa] ≤ 200 | pressione nominale [bar] = 25. / LAVORO: Installazione. / SPECIFICHE TECNICHE: parti interne di lega ferrosa acciaio inox AISI 304.	1 cad		1494,19	13,220%
LOM252.OC.EEA.Pa01.I7440.Za001.0175.-	OPERA: Pompa di alimentazione idrica, multistadio; geometria: verticale; funzione: pressurizzazione acqua; impiego: centrale idrica; portata [m³/h] = 17 ÷ 32 | prevalenza [kPa] = 201 ÷ 400 | pressione nominale [bar] = 25. / LAVORO: Installazione. / SPECIFICHE TECNICHE: parti interne di lega ferrosa acciaio inox AISI 304.	1 cad		1725,99	11,440%
LOM252.OC.EEA.Pa01.I7440.Za001.0180.-	OPERA: Pompa di alimentazione idrica, multistadio; geometria: verticale; funzione: pressurizzazione acqua; impiego: centrale idrica; portata [m³/h] = 17 ÷ 32 | prevalenza [kPa] = 401 ÷ 800 | pressione nominale [bar] = 25. / LAVORO: Installazione. / SPECIFICHE TECNICHE: parti interne di lega ferrosa acciaio inox AISI 304.	1 cad		2856,60	6,910%
LOM252.OC.EEA.Pa01.I7440.Za001.0185.-	OPERA: Pompa di alimentazione idrica, multistadio; geometria: verticale; funzione: pressurizzazione acqua; impiego: centrale idrica; portata [m³/h] = 17 ÷ 32 | prevalenza [kPa] = 801 ÷ 1600 | pressione nominale [bar] = 25. / LAVORO: Installazione. / SPECIFICHE TECNICHE: parti interne di lega ferrosa acciaio inox AISI 304.	1 cad		4689,71	4,210%
LOM252.OC.EEA.Pa01.I7440.Za001.0190.-	OPERA: Pompa di alimentazione idrica, multistadio; geometria: verticale; funzione: pressurizzazione acqua; impiego: centrale idrica; portata [m³/h] = 33 ÷ 64 | prevalenza [kPa] ≤ 200 | pressione nominale [bar] = 25. / LAVORO: Installazione. / SPECIFICHE TECNICHE: parti interne di lega ferrosa acciaio inox AISI 304.	1 cad		1997,62	9,890%
LOM252.OC.EEA.Pa01.I7440.Za001.0195.-	OPERA: Pompa di alimentazione idrica, multistadio; geometria: verticale; funzione: pressurizzazione acqua; impiego: centrale idrica; portata [m³/h] = 33 ÷ 64 | prevalenza [kPa] = 201 ÷ 400 | pressione nominale [bar] = 25. / LAVORO: Installazione. / SPECIFICHE TECNICHE: parti interne di lega ferrosa acciaio inox AISI 304.	1 cad		3152,38	6,260%
LOM252.OC.EEA.Pa01.I7440.Za001.0200.-	OPERA: Pompa di alimentazione idrica, multistadio; geometria: verticale; funzione: pressurizzazione acqua; impiego: centrale idrica; portata [m³/h] = 33 ÷ 64 | prevalenza [kPa] = 401 ÷ 800 | pressione nominale [bar] = 25. / LAVORO: Installazione. / SPECIFICHE TECNICHE: parti interne di lega ferrosa acciaio inox AISI 304.	1 cad		4995,47	3,950%
LOM252.OC.EEA.Pa01.I7440.Za001.0205.-	OPERA: Pompa di alimentazione idrica, multistadio; geometria: verticale; funzione: pressurizzazione acqua; impiego: centrale idrica; portata [m³/h] = 33 ÷ 64 | prevalenza [kPa] = 801 ÷ 1000 | pressione nominale [bar] = 25. / LAVORO: Installazione. / SPECIFICHE TECNICHE: parti interne di lega ferrosa acciaio inox AISI 304.	1 cad		4908,73	4,020%
LOM252.OC.EEA.Pa01.I7445.D0000.0000.-	OPERA: Pompa di sollevamento, acque chiare di plastica generico; funzione: sollevamento acque di scarico; impiego: centrale idrica; dimensione massima indicativa dei corpi solidi aspirabili [mm] = 10; portata [m³/h] ≤ 5 | prevalenza [kPa] ≤ 50. Incluso: interruttore di livello. / LAVORO: Installazione.	1 cad		360,31	54,810%
LOM252.OC.EEA.Pa01.I7445.D0000.0005.-	OPERA: Pompa di sollevamento, acque chiare di plastica generico; funzione: sollevamento acque di scarico; impiego: centrale idrica; dimensione massima indicativa dei corpi solidi aspirabili [mm] = 10; portata [m³/h] ≤ 5 | prevalenza [kPa] = 51 ÷ 100. Incluso: interruttore di livello. / LAVORO: Installazione.	1 cad		401,14	49,230%
LOM252.OC.EEA.Pa01.I7445.D0000.0010.-	OPERA: Pompa di sollevamento, acque chiare di plastica generico; funzione: sollevamento acque di scarico; impiego: centrale idrica; dimensione massima indicativa dei corpi solidi aspirabili [mm] = 35; portata [m³/h] ≤ 5 | prevalenza [kPa] ≤ 50. Incluso: interruttore di livello. / LAVORO: Installazione.	1 cad		434,48	45,450%
LOM252.OC.EEA.Pa01.I7445.D0000.0015.-	OPERA: Pompa di sollevamento, acque chiare di plastica generico; funzione: sollevamento acque di scarico; impiego: centrale idrica; dimensione massima indicativa dei corpi solidi aspirabili [mm] = 35; portata [m³/h] = 6 ÷ 10 | prevalenza [kPa] ≤ 50. Incluso: interruttore di livello. / LAVORO: Installazione.	1 cad		489,72	40,330%
LOM252.OC.EEA.Pa01.I7445.Sb008.0000.-	OPERA: Pompa di sollevamento, acque aggressive di lega ferrosa acciaio inox; funzione: sollevamento acque di scarico; impiego: centrale idrica; dimensione massima indicativa dei corpi solidi aspirabili [mm] = 10; portata [m³/h] ≤ 10 | prevalenza [kPa] ≤ 50. Incluso: mantello di raffreddamento; interruttore di livello. / LAVORO: Installazione. / SPECIFICHE TECNICHE: per acque aggressive si intendono quelle delle piscine.	1 cad		861,05	22,940%
LOM252.OC.EEA.Pa01.I7445.Sb008.0005.-	OPERA: Pompa di sollevamento, acque aggressive di lega ferrosa acciaio inox; funzione: sollevamento acque di scarico; impiego: centrale idrica; dimensione massima indicativa dei corpi solidi aspirabili [mm] = 10; portata [m³/h] ≤ 10 | prevalenza [kPa] = 51 ÷ 100. Incluso: mantello di raffreddamento; interruttore di livello. / LAVORO: Installazione. / SPECIFICHE TECNICHE: per acque aggressive si intendono quelle delle piscine.	1 cad		975,55	20,240%
LOM252.OC.EEA.Pa01.I7445.Sb008.0010.-	OPERA: Pompa di sollevamento, acque aggressive di lega ferrosa acciaio inox; funzione: sollevamento acque di scarico; impiego: centrale idrica; dimensione massima indicativa dei corpi solidi aspirabili [mm] = 10; portata [m³/h] = 11 ÷ 20 | prevalenza [kPa] = 51 ÷ 100. Incluso: mantello di raffreddamento; interruttore di livello. / LAVORO: Installazione. / SPECIFICHE TECNICHE: per acque aggressive si intendono quelle delle piscine.	1 cad		919,77	21,470%
LOM252.OC.EEA.Pa01.I7445.Sb008.0015.-	OPERA: Pompa di sollevamento, acque aggressive di lega ferrosa acciaio inox; funzione: sollevamento acque di scarico; impiego: centrale idrica; dimensione massima indicativa dei corpi solidi aspirabili [mm] = 10; portata [m³/h] = 11 ÷ 20 | prevalenza [kPa] = 51 ÷ 100. Incluso: mantello di raffreddamento; interruttore di livello. / LAVORO: Installazione. / SPECIFICHE TECNICHE: per acque aggressive si intendono quelle delle piscine.	1 cad		1177,62	16,770%
LOM252.OC.EEA.Pa01.I7445.Sb008.0020.-	OPERA: Pompa di sollevamento, acque aggressive di lega ferrosa acciaio inox; funzione: sollevamento acque di scarico; impiego: centrale idrica; dimensione massima indicativa dei corpi solidi aspirabili [mm] = 10; portata [m³/h] ≤ 10 | prevalenza [kPa] ≤ 50. Incluso: mantello di raffreddamento. / LAVORO: Installazione. / SPECIFICHE TECNICHE: per acque aggressive si intendono quelle delle piscine.	1 cad		840,64	23,490%
LOM252.OC.EEA.Pa01.I7445.Sb008.0025.-	OPERA: Pompa di sollevamento, acque aggressive di lega ferrosa acciaio inox; funzione: sollevamento acque di scarico; impiego: centrale idrica; dimensione massima indicativa dei corpi solidi aspirabili [mm] = 10; portata [m³/h] ≤ 10 | prevalenza [kPa] = 51 ÷ 100. Incluso: mantello di raffreddamento. / LAVORO: Installazione. / SPECIFICHE TECNICHE: per acque aggressive si intendono quelle delle piscine.	1 cad		1015,83	19,440%
LOM252.OC.EEA.Pa01.I7445.Sb008.0030.-	OPERA: Pompa di sollevamento, acque aggressive di lega ferrosa acciaio inox; funzione: sollevamento acque di scarico; impiego: centrale idrica; dimensione massima indicativa dei corpi solidi aspirabili [mm] = 10; portata [m³/h] ≤ 10 | prevalenza [kPa] = 101 ÷ 150. Incluso: mantello di raffreddamento. / LAVORO: Installazione. / SPECIFICHE TECNICHE: per acque aggressive si intendono quelle delle piscine.	1 cad		1204,50	16,400%
LOM252.OC.EEA.Pa01.I7445.Sb008.0035.-	OPERA: Pompa di sollevamento, acque aggressive di lega ferrosa acciaio inox; funzione: sollevamento acque di scarico; impiego: centrale idrica; dimensione massima indicativa dei corpi solidi aspirabili [mm] = 10; portata [m³/h] = 11 ÷ 20 | prevalenza [kPa] ≤ 50. Incluso: mantello di raffreddamento. / LAVORO: Installazione. / SPECIFICHE TECNICHE: per acque aggressive si intendono quelle delle piscine.	1 cad		874,98	22,570%
LOM252.OC.EEA.Pa01.I7445.Sb008.0040.-	OPERA: Pompa di sollevamento, acque aggressive di lega ferrosa acciaio inox; funzione: sollevamento acque di scarico; impiego: centrale idrica; dimensione massima indicativa dei corpi solidi aspirabili [mm] = 10; portata [m³/h] = 11 ÷ 20 | prevalenza [kPa] = 51 ÷ 100. Incluso: mantello di raffreddamento. / LAVORO: Installazione. / SPECIFICHE TECNICHE: per acque aggressive si intendono quelle delle piscine.	1 cad		1171,13	16,860%
LOM252.OC.EEA.Pa01.I7445.Sb008.0045.-	OPERA: Pompa di sollevamento, acque aggressive di lega ferrosa acciaio inox; funzione: sollevamento acque di scarico; impiego: centrale idrica; dimensione massima indicativa dei corpi solidi aspirabili [mm] = 10; portata [m³/h] = 21 ÷ 30 | prevalenza [kPa] ≤ 50. Incluso: mantello di raffreddamento. / LAVORO: Installazione. / SPECIFICHE TECNICHE: per acque aggressive si intendono quelle delle piscine.	1 cad		1262,98	19,550%
LOM252.OC.EEA.Pa01.I7445.Sb008.0250.-	OPERA: Pompa di sollevamento, acque chiare di lega ferrosa acciaio inox; funzione: sollevamento acque di scarico; impiego: centrale idrica; dimensione massima indicativa dei corpi solidi aspirabili [mm] = 10; portata [m³/h] ≤ 10 | prevalenza [kPa] ≤ 50. Incluso: interruttore di livello. / LAVORO: Installazione.	1 cad		564,88	34,960%
LOM252.OC.EEA.Pa01.I7445.Sb008.0255.-	OPERA: Pompa di sollevamento, acque chiare di lega ferrosa acciaio inox; funzione: sollevamento acque di scarico; impiego: centrale idrica; dimensione massima indicativa dei corpi solidi aspirabili [mm] = 10; portata [m³/h] ≤ 10 | prevalenza [kPa] = 51 ÷ 100. Incluso: interruttore di livello. / LAVORO: Installazione.	1 cad		627,59	31,470%
LOM252.OC.EEA.Pa01.I7445.Sb008.0260.-	OPERA: Pompa di sollevamento, acque chiare di lega ferrosa acciaio inox; funzione: sollevamento acque di scarico; impiego: centrale idrica; dimensione massima indicativa dei corpi solidi aspirabili [mm] = 10; portata [m³/h] = 11 ÷ 20 | prevalenza [kPa] ≤ 50. Incluso: interruttore di livello. / LAVORO: Installazione.	1 cad		593,25	33,290%
LOM252.OC.EEA.Pa01.I7445.Sb008.0265.-	OPERA: Pompa di sollevamento, acque chiare di lega ferrosa acciaio inox; funzione: sollevamento acque di scarico; impiego: centrale idrica; dimensione massima indicativa dei corpi solidi aspirabili [mm] = 10; portata [m³/h] = 11 ÷ 20 | prevalenza [kPa] = 51 ÷ 100. Incluso: interruttore di livello. / LAVORO: Installazione.	1 cad		787,88	25,070%
LOM252.OC.EEA.Pa01.I7445.Sb008.0270.-	OPERA: Pompa di sollevamento, acque chiare di lega ferrosa acciaio inox; funzione: sollevamento acque di scarico; impiego: centrale idrica; dimensione massima indicativa dei corpi solidi aspirabili [mm] = 35; portata [m³/h] ≤ 10 | prevalenza [kPa] ≤ 50. Incluso: interruttore di livello. / LAVORO: Installazione.	1 cad		590,26	33,460%
LOM252.OC.EEA.Pa01.I7445.Sb008.0275.-	OPERA: Pompa di sollevamento, acque chiare di lega ferrosa acciaio inox; funzione: sollevamento acque di scarico; impiego: centrale idrica; dimensione massima indicativa dei corpi solidi aspirabili [mm] = 35; portata [m³/h] ≤ 10 | prevalenza [kPa] = 51 ÷ 100. Incluso: interruttore di livello. / LAVORO: Installazione.	1 cad		629,53	31,370%
LOM252.OC.EEA.Pa01.I7445.Sb008.0280.-	OPERA: Pompa di sollevamento, acque chiare di lega ferrosa acciaio inox; funzione: sollevamento acque di scarico; impiego: centrale idrica; dimensione massima indicativa dei corpi solidi aspirabili [mm] = 35; portata [m³/h] = 11 ÷ 20 | prevalenza [kPa] ≤ 50. Incluso: interruttore di livello. / LAVORO: Installazione.	1 cad		670,40	29,460%
LOM252.OC.EEA.Pa01.I7445.Sb008.0285.-	OPERA: Pompa di sollevamento, acque chiare di lega ferrosa acciaio inox; funzione: sollevamento acque di scarico; impiego: centrale idrica; dimensione massima indicativa dei corpi solidi aspirabili [mm] = 10; portata [m³/h] ≤ 10 | prevalenza [kPa] ≤ 50. / LAVORO: Installazione.	1 cad		547,48	36,070%
LOM252.OC.EEA.Pa01.I7445.Sb008.0290.-	OPERA: Pompa di sollevamento, acque chiare di lega ferrosa acciaio inox; funzione: sollevamento acque di scarico; impiego: centrale idrica; dimensione massima indicativa dei corpi solidi aspirabili [mm] = 10; portata [m³/h] ≤ 10 | prevalenza [kPa] = 51 ÷ 100. / LAVORO: Installazione.	1 cad		604,70	32,660%
LOM252.OC.EEA.Pa01.I7445.Sb008.0295.-	OPERA: Pompa di sollevamento, acque chiare di lega ferrosa acciaio inox; funzione: sollevamento acque di scarico; impiego: centrale idrica; dimensione massima indicativa dei corpi solidi aspirabili [mm] = 10; portata [m³/h] = 11 ÷ 20 | prevalenza [kPa] ≤ 50. / LAVORO: Installazione.	1 cad		564,88	34,960%
LOM252.OC.EEA.Pa01.I7445.Sb008.0300.-	OPERA: Pompa di sollevamento, acque chiare di lega ferrosa acciaio inox; funzione: sollevamento acque di scarico; impiego: centrale idrica; dimensione massima indicativa dei corpi solidi aspirabili [mm] = 10; portata [m³/h] = 11 ÷ 20 | prevalenza [kPa] = 51 ÷ 100. / LAVORO: Installazione.	1 cad		753,52	26,210%
LOM252.OC.EEA.Pa01.I7445.Sb008.0305.-	OPERA: Pompa di sollevamento, acque chiare di lega ferrosa acciaio inox; funzione: sollevamento acque di scarico; impiego: centrale idrica; dimensione massima indicativa dei corpi solidi aspirabili [mm] = 10; portata [m³/h] = 11 ÷ 20 | prevalenza [kPa] = 101 ÷ 150. / LAVORO: Installazione.	1 cad		921,27	21,440%
LOM252.OC.EEA.Pa01.I7445.Sb008.0310.-	OPERA: Pompa di sollevamento, acque chiare di lega ferrosa acciaio inox; funzione: sollevamento acque di scarico; impiego: centrale idrica; dimensione massima indicativa dei corpi solidi aspirabili [mm] = 10; portata [m³/h] = 21 ÷ 30 | prevalenza [kPa] ≤ 50. / LAVORO: Installazione.	1 cad		861,78	28,650%
LOM252.OC.EEA.Pa01.I7445.Sb008.0315.-	OPERA: Pompa di sollevamento, acque chiare di lega ferrosa acciaio inox; funzione: sollevamento acque di scarico; impiego: centrale idrica; dimensione massima indicativa dei corpi solidi aspirabili [mm] = 10; portata [m³/h] = 31 ÷ 50 | prevalenza [kPa] ≤ 50. / LAVORO: Installazione.	1 cad		983,73	25,090%
LOM252.OC.EEA.Pa01.I7445.Sb008.0320.-	OPERA: Pompa di sollevamento, acque chiare di lega ferrosa acciaio inox; funzione: sollevamento acque di scarico; impiego: centrale idrica; dimensione massima indicativa dei corpi solidi aspirabili [mm] = 35; portata [m³/h] ≤ 10 | prevalenza [kPa] ≤ 50. / LAVORO: Installazione.	1 cad		593,25	33,290%
LOM252.OC.EEA.Pa01.I7445.Sb008.0325.-	OPERA: Pompa di sollevamento, acque chiare di lega ferrosa acciaio inox; funzione: sollevamento acque di scarico; impiego: centrale idrica; dimensione massima indicativa dei corpi solidi aspirabili [mm] = 35; portata [m³/h] ≤ 10 | prevalenza [kPa] = 51 ÷ 100. / LAVORO: Installazione.	1 cad		650,52	30,360%
LOM252.OC.EEA.Pa01.I7445.Sb008.0330.-	OPERA: Pompa di sollevamento, acque chiare di lega ferrosa acciaio inox; funzione: sollevamento acque di scarico; impiego: centrale idrica; dimensione massima indicativa dei corpi solidi aspirabili [mm] = 35; portata [m³/h] ≤ 10 | prevalenza [kPa] = 101 ÷ 150. / LAVORO: Installazione.	1 cad		816,74	24,180%
LOM252.OC.EEA.Pa01.I7445.Sb008.0335.-	OPERA: Pompa di sollevamento, acque chiare di lega ferrosa acciaio inox; funzione: sollevamento acque di scarico; impiego: centrale idrica; dimensione massima indicativa dei corpi solidi aspirabili [mm] = 35; portata [m³/h] = 11 ÷ 20 | prevalenza [kPa] ≤ 50. / LAVORO: Installazione.	1 cad		650,52	30,360%
LOM252.OC.EEA.Pa01.I7445.Sb008.0340.-	OPERA: Pompa di sollevamento, acque chiare di lega ferrosa acciaio inox; funzione: sollevamento acque di scarico; impiego: centrale idrica; dimensione massima indicativa dei corpi solidi aspirabili [mm] = 35; portata [m³/h] = 11 ÷ 20 | prevalenza [kPa] = 51 ÷ 100. / LAVORO: Installazione.	1 cad		816,74	24,180%
LOM252.OC.EEA.Pa01.I7445.Sb008.0345.-	OPERA: Pompa di sollevamento, acque chiare di lega ferrosa acciaio inox; funzione: sollevamento acque di scarico; impiego: centrale idrica; dimensione massima indicativa dei corpi solidi aspirabili [mm] = 35; portata [m³/h] = 21 ÷ 30 | prevalenza [kPa] ≤ 50. / LAVORO: Installazione.	1 cad		879,35	28,070%
LOM252.OC.EEA.Pa01.I7445.Sb030.0000.-	OPERA: Pompa di sollevamento, acque nere di lega ferrosa ghisa generico; funzione: sollevamento acque di scarico; impiego: centrale idrica; dimensione massima indicativa dei corpi solidi aspirabili [mm] = 45; portata [m³/h] ≤ 5 | prevalenza [kPa] ≤ 50. Incluso: interruttore di livello. / LAVORO: Installazione.	1 cad		516,60	38,230%
LOM252.OC.EEA.Pa01.I7445.Sb030.0005.-	OPERA: Pompa di sollevamento, acque nere di lega ferrosa ghisa generico; funzione: sollevamento acque di scarico; impiego: centrale idrica; dimensione massima indicativa dei corpi solidi aspirabili [mm] = 45; portata [m³/h] ≤ 5 | prevalenza [kPa] = 51 ÷ 100. Incluso: interruttore di livello. / LAVORO: Installazione.	1 cad		581,31	33,970%
LOM252.OC.EEA.Pa01.I7445.Sb030.0010.-	OPERA: Pompa di sollevamento, acque nere di lega ferrosa ghisa generico; funzione: sollevamento acque di scarico; impiego: centrale idrica; dimensione massima indicativa dei corpi solidi aspirabili [mm] = 45; portata [m³/h] ≤ 5 | prevalenza [kPa] = 101 ÷ 150. Incluso: interruttore di livello. / LAVORO: Installazione.	1 cad		694,30	28,440%
LOM252.OC.EEA.Pa01.I7445.Sb030.0015.-	OPERA: Pompa di sollevamento, acque nere di lega ferrosa ghisa generico; funzione: sollevamento acque di scarico; impiego: centrale idrica; dimensione massima indicativa dei corpi solidi aspirabili [mm] = 45; portata [m³/h] = 6 ÷ 10 | prevalenza [kPa] ≤ 50. Incluso: interruttore di livello. / LAVORO: Installazione.	1 cad		541,49	36,470%
LOM252.OC.EEA.Pa01.I7445.Sb030.0020.-	OPERA: Pompa di sollevamento, acque nere di lega ferrosa ghisa generico; funzione: sollevamento acque di scarico; impiego: centrale idrica; dimensione massima indicativa dei corpi solidi aspirabili [mm] = 45; portata [m³/h] = 6 ÷ 10 | prevalenza [kPa] = 51 ÷ 100. Incluso: interruttore di livello. / LAVORO: Installazione.	1 cad		692,32	28,530%
LOM252.OC.EEA.Pa01.I7445.Sb030.0025.-	OPERA: Pompa di sollevamento, acque nere di lega ferrosa ghisa generico; funzione: sollevamento acque di scarico; impiego: centrale idrica; dimensione massima indicativa dei corpi solidi aspirabili [mm] = 45; portata [m³/h] = 11 ÷ 20 | prevalenza [kPa] ≤ 50. Incluso: interruttore di livello. / LAVORO: Installazione.	1 cad		818,65	24,120%
LOM252.OC.EEA.Pa01.I7445.Sb030.0030.-	OPERA: Pompa di sollevamento, acque nere di lega ferrosa ghisa generico; geometria: girante trituratrice; funzione: sollevamento acque di scarico; impiego: centrale idrica; dimensione massima indicativa dei corpi solidi aspirabili [mm] = 100; portata [m³/h] ≤ 8 | prevalenza [kPa] ≤ 100. Incluso: interruttore di livello. / LAVORO: Installazione.	1 cad		1244,31	15,870%
LOM252.OC.EEA.Pa01.I7445.Sb030.0035.-	OPERA: Pompa di sollevamento, acque nere di lega ferrosa ghisa generico; funzione: sollevamento acque di scarico; impiego: centrale idrica; dimensione massima indicativa dei corpi solidi aspirabili [mm] = 45; portata [m³/h] ≤ 5 | prevalenza [kPa] ≤ 50. / LAVORO: Installazione.	1 cad		519,59	38,010%
LOM252.OC.EEA.Pa01.I7445.Sb030.0040.-	OPERA: Pompa di sollevamento, acque nere di lega ferrosa ghisa generico; funzione: sollevamento acque di scarico; impiego: centrale idrica; dimensione massima indicativa dei corpi solidi aspirabili [mm] = 45; portata [m³/h] ≤ 5 | prevalenza [kPa] = 51 ÷ 100. / LAVORO: Installazione.	1 cad		578,33	34,150%
LOM252.OC.EEA.Pa01.I7445.Sb030.0045.-	OPERA: Pompa di sollevamento, acque nere di lega ferrosa ghisa generico; funzione: sollevamento acque di scarico; impiego: centrale idrica; dimensione massima indicativa dei corpi solidi aspirabili [mm] = 45; portata [m³/h] ≤ 5 | prevalenza [kPa] = 101 ÷ 150. / LAVORO: Installazione.	1 cad		754,53	26,170%
LOM252.OC.EEA.Pa01.I7445.Sb030.0050.-	OPERA: Pompa di sollevamento, acque nere di lega ferrosa ghisa generico; funzione: sollevamento acque di scarico; impiego: centrale idrica; dimensione massima indicativa dei corpi solidi aspirabili [mm] = 45; portata [m³/h] ≤ 5 | prevalenza [kPa] = 151 ÷ 200. / LAVORO: Installazione.	1 cad		1252,27	15,770%
LOM252.OC.EEA.Pa01.I7445.Sb030.0055.-	OPERA: Pompa di sollevamento, acque nere di lega ferrosa ghisa generico; funzione: sollevamento acque di scarico; impiego: centrale idrica; dimensione massima indicativa dei corpi solidi aspirabili [mm] = 45; portata [m³/h] = 6 ÷ 10 | prevalenza [kPa] ≤ 50. / LAVORO: Installazione.	1 cad		536,02	36,840%
LOM252.OC.EEA.Pa01.I7445.Sb030.0060.-	OPERA: Pompa di sollevamento, acque nere di lega ferrosa ghisa generico; funzione: sollevamento acque di scarico; impiego: centrale idrica; dimensione massima indicativa dei corpi solidi aspirabili [mm] = 45; portata [m³/h] = 6 ÷ 10 | prevalenza [kPa] = 51 ÷ 100. / LAVORO: Installazione.	1 cad		689,84	28,630%
LOM252.OC.EEA.Pa01.I7445.Sb030.0065.-	OPERA: Pompa di sollevamento, acque nere di lega ferrosa ghisa generico; funzione: sollevamento acque di scarico; impiego: centrale idrica; dimensione massima indicativa dei corpi solidi aspirabili [mm] = 45; portata [m³/h] = 6 ÷ 10 | prevalenza [kPa] = 101 ÷ 200. / LAVORO: Installazione.	1 cad		1261,26	15,660%
LOM252.OC.EEA.Pa01.I7445.Sb030.0070.-	OPERA: Pompa di sollevamento, acque nere di lega ferrosa ghisa generico; funzione: sollevamento acque di scarico; impiego: centrale idrica; dimensione massima indicativa dei corpi solidi aspirabili [mm] = 45; portata [m³/h] = 11 ÷ 20 | prevalenza [kPa] ≤ 50. / LAVORO: Installazione.	1 cad		1075,07	18,370%
LOM252.OC.EEA.Pa01.I7445.Sb030.0075.-	OPERA: Pompa di sollevamento, acque nere di lega ferrosa ghisa generico; funzione: sollevamento acque di scarico; impiego: centrale idrica; dimensione massima indicativa dei corpi solidi aspirabili [mm] = 45; portata [m³/h] = 11 ÷ 20 | prevalenza [kPa] = 51 ÷ 100. / LAVORO: Installazione.	1 cad		1219,41	16,200%
LOM252.OC.EEA.Pa01.I7445.Sb030.0080.-	OPERA: Pompa di sollevamento, acque nere di lega ferrosa ghisa generico; funzione: sollevamento acque di scarico; impiego: centrale idrica; dimensione massima indicativa dei corpi solidi aspirabili [mm] = 45; portata [m³/h] = 11 ÷ 20 | prevalenza [kPa] = 101 ÷ 200. / LAVORO: Installazione.	1 cad		1261,26	15,660%
LOM252.OC.EEA.Pa01.I7445.Sb030.0085.-	OPERA: Pompa di sollevamento, acque nere di lega ferrosa ghisa generico; funzione: sollevamento acque di scarico; impiego: centrale idrica; dimensione massima indicativa dei corpi solidi aspirabili [mm] = 45; portata [m³/h] = 11 ÷ 20 | prevalenza [kPa] = 201 ÷ 400. / LAVORO: Installazione.	1 cad		3760,92	5,250%
LOM252.OC.EEA.Pa01.I7445.Sb030.0090.-	OPERA: Pompa di sollevamento, acque nere di lega ferrosa ghisa generico; funzione: sollevamento acque di scarico; impiego: centrale idrica; dimensione massima indicativa dei corpi solidi aspirabili [mm] = 45; portata [m³/h] = 21 ÷ 40 | prevalenza [kPa] ≤ 50. / LAVORO: Installazione.	1 cad		1292,83	19,090%
LOM252.OC.EEA.Pa01.I7445.Sb030.0095.-	OPERA: Pompa di sollevamento, acque nere di lega ferrosa ghisa generico; funzione: sollevamento acque di scarico; impiego: centrale idrica; dimensione massima indicativa dei corpi solidi aspirabili [mm] = 45; portata [m³/h] = 21 ÷ 40 | prevalenza [kPa] = 51 ÷ 100. / LAVORO: Installazione.	1 cad		1372,46	17,990%
LOM252.OC.EEA.Pa01.I7445.Sb030.0100.-	OPERA: Pompa di sollevamento, acque nere di lega ferrosa ghisa generico; funzione: sollevamento acque di scarico; impiego: centrale idrica; dimensione massima indicativa dei corpi solidi aspirabili [mm] = 45; portata [m³/h] = 21 ÷ 40 | prevalenza [kPa] = 101 ÷ 400. / LAVORO: Installazione.	1 cad		4141,93	5,960%
LOM252.OC.EEA.Pa01.I7445.Sb030.0105.-	OPERA: Pompa di sollevamento, acque nere di lega ferrosa ghisa generico; geometria: girante trituratrice; funzione: sollevamento acque di scarico; impiego: centrale idrica; portata [m³/h] ≤ 10 | prevalenza [kPa] ≤ 100. / LAVORO: Installazione.	1 cad		1139,79	17,330%
LOM252.OC.EEA.Pa01.I7445.Sb030.0110.-	OPERA: Pompa di sollevamento, acque nere di lega ferrosa ghisa generico; geometria: girante trituratrice; funzione: sollevamento acque di scarico; impiego: centrale idrica; portata [m³/h] ≤ 10 | prevalenza [kPa] = 101 ÷ 200. / LAVORO: Installazione.	1 cad		1557,89	12,680%
LOM252.OC.EEA.Pa01.I7445.Sb030.0115.-	OPERA: Pompa di sollevamento, acque nere di lega ferrosa ghisa generico; geometria: girante trituratrice; funzione: sollevamento acque di scarico; impiego: centrale idrica; portata [m³/h] ≤ 10 | prevalenza [kPa] = 201 ÷ 300. / LAVORO: Installazione.	1 cad		1891,37	10,440%
LOM252.OC.EEA.Pa01.I7445.Sb030.0120.-	OPERA: Pompa di sollevamento, acque nere di lega ferrosa ghisa generico; geometria: girante trituratrice; funzione: sollevamento acque di scarico; impiego: centrale idrica; portata [m³/h] = 11 ÷ 15 | prevalenza [kPa] ≤ 100. / LAVORO: Installazione.	1 cad		1554,92	12,700%
LOM252.OC.EEA.Pa01.I7445.Sb030.0125.-	OPERA: Pompa di sollevamento, acque nere di lega ferrosa ghisa generico; geometria: girante trituratrice; funzione: sollevamento acque di scarico; impiego: centrale idrica; portata [m³/h] = 11 ÷ 15 | prevalenza [kPa] = 101 ÷ 200. / LAVORO: Installazione.	1 cad		1887,40	10,460%
LOM252.OC.EEA.Pa01.I7445.Sb030.0130.-	OPERA: Pompa di sollevamento, acque nere di lega ferrosa ghisa generico; geometria: girante trituratrice; funzione: sollevamento acque di scarico; impiego: centrale idrica; portata [m³/h] = 11 ÷ 15 | prevalenza [kPa] = 201 ÷ 300. / LAVORO: Installazione.	1 cad		1891,37	10,440%
LOM252.OC.EEA.Pa01.I7445.Sb030.0135.-	OPERA: Pompa di sollevamento, acque nere di lega ferrosa ghisa generico; funzione: sollevamento acque di scarico; impiego: centrale idrica; dimensione massima indicativa dei corpi solidi aspirabili [mm] = 65; portata [m³/h] ≤ 10 | prevalenza [kPa] ≤ 50. / LAVORO: Installazione.	1 cad		1265,22	15,610%
LOM252.OC.EEA.Pa01.I7445.Sb030.0140.-	OPERA: Pompa di sollevamento, acque nere di lega ferrosa ghisa generico; funzione: sollevamento acque di scarico; impiego: centrale idrica; dimensione massima indicativa dei corpi solidi aspirabili [mm] = 65; portata [m³/h] ≤ 10 | prevalenza [kPa] = 51 ÷ 100. / LAVORO: Installazione.	1 cad		1435,45	13,760%
LOM252.OC.EEA.Pa01.I7445.Sb030.0145.-	OPERA: Pompa di sollevamento, acque nere di lega ferrosa ghisa generico; funzione: sollevamento acque di scarico; impiego: centrale idrica; dimensione massima indicativa dei corpi solidi aspirabili [mm] = 65; portata [m³/h] ≤ 10 | prevalenza [kPa] = 101 ÷ 200. / LAVORO: Installazione.	1 cad		3396,58	5,810%
LOM252.OC.EEA.Pa01.I7445.Sb030.0150.-	OPERA: Pompa di sollevamento, acque nere di lega ferrosa ghisa generico; funzione: sollevamento acque di scarico; impiego: centrale idrica; dimensione massima indicativa dei corpi solidi aspirabili [mm] = 65; portata [m³/h] = 11 ÷ 20 | prevalenza [kPa] ≤ 50. / LAVORO: Installazione.	1 cad		1268,20	15,570%
LOM252.OC.EEA.Pa01.I7445.Sb030.0155.-	OPERA: Pompa di sollevamento, acque nere di lega ferrosa ghisa generico; funzione: sollevamento acque di scarico; impiego: centrale idrica; dimensione massima indicativa dei corpi solidi aspirabili [mm] = 65; portata [m³/h] = 11 ÷ 20 | prevalenza [kPa] = 51 ÷ 100. / LAVORO: Installazione.	1 cad		1810,75	10,910%
LOM252.OC.EEA.Pa01.I7445.Sb030.0160.-	OPERA: Pompa di sollevamento, acque nere di lega ferrosa ghisa generico; funzione: sollevamento acque di scarico; impiego: centrale idrica; dimensione massima indicativa dei corpi solidi aspirabili [mm] = 65; portata [m³/h] = 11 ÷ 20 | prevalenza [kPa] = 101 ÷ 200. / LAVORO: Installazione.	1 cad		3396,58	5,810%
LOM252.OC.EEA.Pa01.I7445.Sb030.0165.-	OPERA: Pompa di sollevamento, acque nere di lega ferrosa ghisa generico; funzione: sollevamento acque di scarico; impiego: centrale idrica; dimensione massima indicativa dei corpi solidi aspirabili [mm] = 65; portata [m³/h] = 21 ÷ 40 | prevalenza [kPa] ≤ 50. / LAVORO: Installazione.	1 cad		1495,92	16,500%
LOM252.OC.EEA.Pa01.I7445.Sb030.0170.-	OPERA: Pompa di sollevamento, acque nere di lega ferrosa ghisa generico; funzione: sollevamento acque di scarico; impiego: centrale idrica; dimensione massima indicativa dei corpi solidi aspirabili [mm] = 65; portata [m³/h] = 21 ÷ 40 | prevalenza [kPa] = 51 ÷ 100. / LAVORO: Installazione.	1 cad		1873,21	13,180%
LOM252.OC.EEA.Pa01.I7445.Sb030.0175.-	OPERA: Pompa di sollevamento, acque nere di lega ferrosa ghisa generico; funzione: sollevamento acque di scarico; impiego: centrale idrica; dimensione massima indicativa dei corpi solidi aspirabili [mm] = 65; portata [m³/h] = 21 ÷ 40 | prevalenza [kPa] = 101 ÷ 200. / LAVORO: Installazione.	1 cad		4142,20	4,770%
LOM252.OC.EEA.Pa01.I7445.Sb030.0180.-	OPERA: Pompa di sollevamento, acque nere di lega ferrosa ghisa generico; funzione: sollevamento acque di scarico; impiego: centrale idrica; dimensione massima indicativa dei corpi solidi aspirabili [mm] = 80; portata [m³/h] = 41 ÷ 80 | prevalenza [kPa] ≤ 50. / LAVORO: Installazione.	1 cad		3045,88	8,100%
LOM252.OC.EEA.Pa01.I7445.Sb030.0185.-	OPERA: Pompa di sollevamento, acque nere di lega ferrosa ghisa generico; funzione: sollevamento acque di scarico; impiego: centrale idrica; dimensione massima indicativa dei corpi solidi aspirabili [mm] = 80; portata [m³/h] = 41 ÷ 80 | prevalenza [kPa] = 51 ÷ 100. / LAVORO: Installazione.	1 cad		3330,33	7,410%
LOM252.OC.EEA.Pa01.I7445.Sb030.0190.-	OPERA: Pompa di sollevamento, acque nere di lega ferrosa ghisa generico; funzione: sollevamento acque di scarico; impiego: centrale idrica; dimensione massima indicativa dei corpi solidi aspirabili [mm] = 80; portata [m³/h] = 41 ÷ 80 | prevalenza [kPa] = 101 ÷ 200. / LAVORO: Installazione.	1 cad		4204,66	5,870%
LOM252.OC.EEA.Pa01.I7445.Sb030.0195.-	OPERA: Pompa di sollevamento, acque nere di lega ferrosa ghisa generico; funzione: sollevamento acque di scarico; impiego: centrale idrica; dimensione massima indicativa dei corpi solidi aspirabili [mm] = 100; portata [m³/h] = 81 ÷ 160 | prevalenza [kPa] ≤ 50. / LAVORO: Installazione.	1 cad		3597,88	9,610%
LOM252.OC.EEA.Pa01.I7445.Sb030.0200.-	OPERA: Pompa di sollevamento, acque nere di lega ferrosa ghisa generico; funzione: sollevamento acque di scarico; impiego: centrale idrica; dimensione massima indicativa dei corpi solidi aspirabili [mm] = 100; portata [m³/h] = 81 ÷ 160 | prevalenza [kPa] = 51 ÷ 100. / LAVORO: Installazione.	1 cad		4225,03	8,180%
LOM252.OC.EEA.Pa01.I7445.Sb030.0205.-	OPERA: Pompa di sollevamento, acque nere di lega ferrosa ghisa generico; geometria: girante trituratrice; funzione: sollevamento acque di scarico; impiego: centrale idrica; dimensione massima indicativa dei corpi solidi aspirabili [mm] = 100; portata [m³/h] = 81 ÷ 160 | prevalenza [kPa] = 101 ÷ 200. / LAVORO: Installazione.	1 cad		5950,85	5,820%
LOM252.OC.EEA.Pa01.I7445.Sb030.0210.-	OPERA: Pompa di sollevamento, acque nere di lega ferrosa ghisa generico; geometria: girante trituratrice; funzione: sollevamento acque di scarico; impiego: centrale idrica; dimensione massima indicativa dei corpi solidi aspirabili [mm] = 100; portata [m³/h] = 161 ÷ 320 | prevalenza [kPa] ≤ 100. / LAVORO: Installazione.	1 cad		6762,12	7,290%
LOM252.OC.EEA.Pa01.I7450.Za001.0000.-	OPERA: Circolatore, gemellare; funzione: distribuzione acqua; impiego: centrale idrica; pressione nominale [bar] = 6 | prevalenza [kPa] ≤ 20 | portata [m³/h] ≤ 4. / LAVORO: Installazione. / SPECIFICHE TECNICHE: prestazioni misurate a velocità massima.	1 cad		928,19	7,950%
LOM252.OC.EEA.Pa01.I7450.Za001.0005.-	OPERA: Circolatore, gemellare; funzione: distribuzione acqua; impiego: centrale idrica; pressione nominale [bar] = 6 | prevalenza [kPa] = 20,1 ÷ 40 | portata [m³/h] ≤ 4. / LAVORO: Installazione. / SPECIFICHE TECNICHE: prestazioni misurate a velocità massima.	1 cad		1324,96	5,570%
LOM252.OC.EEA.Pa01.I7450.Za001.0010.-	OPERA: Circolatore, gemellare; funzione: distribuzione acqua; impiego: centrale idrica; pressione nominale [bar] = 6 | prevalenza [kPa] = 40,1 ÷ 80 | portata [m³/h] ≤ 4. / LAVORO: Installazione. / SPECIFICHE TECNICHE: prestazioni misurate a velocità massima.	1 cad		1794,93	4,140%
LOM252.OC.EEA.Pa01.I7450.Za001.0015.-	OPERA: Circolatore, gemellare; funzione: distribuzione acqua; impiego: centrale idrica; pressione nominale [bar] = 6 | prevalenza [kPa] ≤ 20 | portata [m³/h] = 4,1 ÷ 8. / LAVORO: Installazione. / SPECIFICHE TECNICHE: prestazioni misurate a velocità massima.	1 cad		1324,96	5,570%
LOM252.OC.EEA.Pa01.I7450.Za001.0020.-	OPERA: Circolatore, gemellare; funzione: distribuzione acqua; impiego: centrale idrica; pressione nominale [bar] = 6 | prevalenza [kPa] = 20,1 ÷ 40 | portata [m³/h] = 4,1 ÷ 8. / LAVORO: Installazione. / SPECIFICHE TECNICHE: prestazioni misurate a velocità massima.	1 cad		1686,18	4,380%
LOM252.OC.EEA.Pa01.I7450.Za001.0025.-	OPERA: Circolatore, gemellare; funzione: distribuzione acqua; impiego: centrale idrica; pressione nominale [bar] = 6 | prevalenza [kPa] = 40,1 ÷ 80 | portata [m³/h] = 4,1 ÷ 8. / LAVORO: Installazione. / SPECIFICHE TECNICHE: prestazioni misurate a velocità massima.	1 cad		2191,71	3,390%
LOM252.OC.EEA.Pa01.I7450.Za001.0030.-	OPERA: Circolatore, gemellare; funzione: distribuzione acqua; impiego: centrale idrica; pressione nominale [bar] = 6 | prevalenza [kPa] ≤ 20 | portata [m³/h] = 8,1 ÷ 16. / LAVORO: Installazione. / SPECIFICHE TECNICHE: prestazioni misurate a velocità massima.	1 cad		1686,18	4,380%
LOM252.OC.EEA.Pa01.I7450.Za001.0035.-	OPERA: Circolatore, gemellare; funzione: distribuzione acqua; impiego: centrale idrica; pressione nominale [bar] = 6 | prevalenza [kPa] = 20,1 ÷ 40 | portata [m³/h] = 8,1 ÷ 16. / LAVORO: Installazione. / SPECIFICHE TECNICHE: prestazioni misurate a velocità massima.	1 cad		1794,93	4,140%
LOM252.OC.EEA.Pa01.I7450.Za001.0040.-	OPERA: Circolatore, gemellare; funzione: distribuzione acqua; impiego: centrale idrica; pressione nominale [bar] = 6 | prevalenza [kPa] = 40,1 ÷ 80 | portata [m³/h] = 8,1 ÷ 16. / LAVORO: Installazione. / SPECIFICHE TECNICHE: prestazioni misurate a velocità massima.	1 cad		2585,63	2,880%
LOM252.OC.EEA.Pa01.I7450.Za001.0045.-	OPERA: Circolatore, gemellare; funzione: distribuzione acqua; impiego: centrale idrica; pressione nominale [bar] = 6 | prevalenza [kPa] ≤ 20 | portata [m³/h] = 16,1 ÷ 32. / LAVORO: Installazione. / SPECIFICHE TECNICHE: prestazioni misurate a velocità massima.	1 cad		1825,62	5,400%
LOM252.OC.EEA.Pa01.I7450.Za001.0050.-	OPERA: Circolatore, gemellare; funzione: distribuzione acqua; impiego: centrale idrica; pressione nominale [bar] = 6 | prevalenza [kPa] = 20,1 ÷ 40 | portata [m³/h] = 16,1 ÷ 32. / LAVORO: Installazione. / SPECIFICHE TECNICHE: prestazioni misurate a velocità massima.	1 cad		2222,39	4,440%
LOM252.OC.EEA.Pa01.I7450.Za001.0055.-	OPERA: Circolatore, gemellare; funzione: distribuzione acqua; impiego: centrale idrica; pressione nominale [bar] = 6 | prevalenza [kPa] ≤ 40 | portata [m³/h] = 32,1 ÷ 50. / LAVORO: Installazione. / SPECIFICHE TECNICHE: prestazioni misurate a velocità massima.	1 cad		2616,31	3,770%
LOM252.OC.EEA.Pa01.I7450.Za001.0250.-	OPERA: Circolatore, singolo; funzione: distribuzione acqua; impiego: centrale idrica; pressione nominale [bar] = 6 | prevalenza [kPa] ≤ 20 | portata [m³/h] ≤ 1. / LAVORO: Installazione. / SPECIFICHE TECNICHE: con alimentazione elettrica; prestazioni misurate a velocità massima.	1 cad		200,06	36,900%
LOM252.OC.EEA.Pa01.I7450.Za001.0255.-	OPERA: Circolatore, singolo; funzione: distribuzione acqua; impiego: centrale idrica; pressione nominale [bar] = 6 | prevalenza [kPa] = 20,1 ÷ 40 | portata [m³/h] ≤ 1. / LAVORO: Installazione. / SPECIFICHE TECNICHE: con alimentazione elettrica; prestazioni misurate a velocità massima.	1 cad		227,08	32,510%
LOM252.OC.EEA.Pa01.I7450.Za001.0260.-	OPERA: Circolatore, singolo; funzione: distribuzione acqua; impiego: centrale idrica; pressione nominale [bar] = 6 | prevalenza [kPa] = 40,1 ÷ 80 | portata [m³/h] ≤ 1. / LAVORO: Installazione. / SPECIFICHE TECNICHE: con alimentazione elettrica; prestazioni misurate a velocità massima.	1 cad		462,40	16,080%
LOM252.OC.EEA.Pa01.I7450.Za001.0265.-	OPERA: Circolatore, singolo; funzione: distribuzione acqua; impiego: centrale idrica; pressione nominale [bar] = 6 | prevalenza [kPa] ≤ 20 | portata [m³/h] = 1,1 ÷ 2. / LAVORO: Installazione. / SPECIFICHE TECNICHE: con alimentazione elettrica; prestazioni misurate a velocità massima.	1 cad		202,88	36,390%
LOM252.OC.EEA.Pa01.I7450.Za001.0270.-	OPERA: Circolatore, singolo; funzione: distribuzione acqua; impiego: centrale idrica; pressione nominale [bar] = 6 | prevalenza [kPa] = 20,1 ÷ 40 | portata [m³/h] = 1,1 ÷ 2. / LAVORO: Installazione. / SPECIFICHE TECNICHE: con alimentazione elettrica; prestazioni misurate a velocità massima.	1 cad		350,79	21,050%
LOM252.OC.EEA.Pa01.I7450.Za001.0275.-	OPERA: Circolatore, singolo; funzione: distribuzione acqua; impiego: centrale idrica; pressione nominale [bar] = 6 | prevalenza [kPa] = 40,1 ÷ 80 | portata [m³/h] = 1,1 ÷ 2. / LAVORO: Installazione. / SPECIFICHE TECNICHE: con alimentazione elettrica; prestazioni misurate a velocità massima.	1 cad		462,40	16,080%
LOM252.OC.EEA.Pa01.I7450.Za001.0280.-	OPERA: Circolatore, singolo; funzione: distribuzione acqua; impiego: centrale idrica; pressione nominale [bar] = 6 | prevalenza [kPa] ≤ 20 | portata [m³/h] = 2,1 ÷ 4. / LAVORO: Installazione. / SPECIFICHE TECNICHE: con alimentazione elettrica; prestazioni misurate a velocità massima.	1 cad		227,08	32,510%
LOM252.OC.EEA.Pa01.I7450.Za001.0285.-	OPERA: Circolatore, singolo; funzione: distribuzione acqua; impiego: centrale idrica; pressione nominale [bar] = 6 | prevalenza [kPa] = 20,1 ÷ 40 | portata [m³/h] = 2,1 ÷ 4. / LAVORO: Installazione. / SPECIFICHE TECNICHE: con alimentazione elettrica; prestazioni misurate a velocità massima.	1 cad		350,79	21,050%
LOM252.OC.EEA.Pa01.I7450.Za001.0290.-	OPERA: Circolatore, singolo; funzione: distribuzione acqua; impiego: centrale idrica; pressione nominale [bar] = 6 | prevalenza [kPa] = 40,1 ÷ 80 | portata [m³/h] = 2,1 ÷ 4. / LAVORO: Installazione. / SPECIFICHE TECNICHE: con alimentazione elettrica; prestazioni misurate a velocità massima.	1 cad		462,40	16,080%
LOM252.OC.EEA.Pa01.I7450.Za001.0295.-	OPERA: Circolatore, singolo; funzione: distribuzione acqua; impiego: centrale idrica; pressione nominale [bar] = 6 | prevalenza [kPa] ≤ 20 | portata [m³/h] = 4,1 ÷ 8. / LAVORO: Installazione. / SPECIFICHE TECNICHE: con alimentazione elettrica; prestazioni misurate a velocità massima.	1 cad		462,40	16,080%
LOM252.OC.EEA.Pa01.I7450.Za001.0300.-	OPERA: Circolatore, singolo; funzione: distribuzione acqua; impiego: centrale idrica; pressione nominale [bar] = 6 | prevalenza [kPa] = 20,1 ÷ 40 | portata [m³/h] = 4,1 ÷ 8. / LAVORO: Installazione. / SPECIFICHE TECNICHE: con alimentazione elettrica; prestazioni misurate a velocità massima.	1 cad		581,20	12,700%
LOM252.OC.EEA.Pa01.I7450.Za001.0305.-	OPERA: Circolatore, singolo; funzione: distribuzione acqua; impiego: centrale idrica; pressione nominale [bar] = 6 | prevalenza [kPa] ≤ 20 | portata [m³/h] = 8,1 ÷ 16. / LAVORO: Installazione. / SPECIFICHE TECNICHE: con alimentazione elettrica; prestazioni misurate a velocità massima.	1 cad		665,10	11,100%
LOM252.OC.EEA.Pa01.I7450.Za001.0310.-	OPERA: Circolatore, singolo; funzione: distribuzione acqua; impiego: centrale idrica; pressione nominale [bar] = 6 | prevalenza [kPa] ≤ 40 | portata [m³/h] ≤ 4. / LAVORO: Installazione. / SPECIFICHE TECNICHE: prestazioni misurate a velocità massima.	1 cad		370,72	19,920%
LOM252.OC.EEA.Pa01.I7450.Za001.0315.-	OPERA: Circolatore, singolo; funzione: distribuzione acqua; impiego: centrale idrica; pressione nominale [bar] = 6 | prevalenza [kPa] = 40,1 ÷ 80 | portata [m³/h] ≤ 4. / LAVORO: Installazione. / SPECIFICHE TECNICHE: prestazioni misurate a velocità massima.	1 cad		493,01	14,980%
LOM252.OC.EEA.Pa01.I7450.Za001.0320.-	OPERA: Circolatore, singolo; funzione: distribuzione acqua; impiego: centrale idrica; pressione nominale [bar] = 6 | prevalenza [kPa] ≤ 40 | portata [m³/h] = 4,1 ÷ 8. / LAVORO: Installazione. / SPECIFICHE TECNICHE: prestazioni misurate a velocità massima.	1 cad		558,45	13,220%
LOM252.OC.EEA.Pa01.I7450.Za001.0325.-	OPERA: Circolatore, singolo; funzione: distribuzione acqua; impiego: centrale idrica; pressione nominale [bar] = 6 | prevalenza [kPa] = 40,1 ÷ 80 | portata [m³/h] = 4,1 ÷ 8. / LAVORO: Installazione. / SPECIFICHE TECNICHE: prestazioni misurate a velocità massima.	1 cad		658,65	11,290%
LOM252.OC.EEA.Pa01.I7450.Za001.0330.-	OPERA: Circolatore, singolo; funzione: distribuzione acqua; impiego: centrale idrica; pressione nominale [bar] = 6 | prevalenza [kPa] ≤ 40 | portata [m³/h] = 8,1 ÷ 16. / LAVORO: Installazione. / SPECIFICHE TECNICHE: prestazioni misurate a velocità massima.	1 cad		720,54	10,250%
LOM252.OC.EEA.Pa01.I7450.Za001.0335.-	OPERA: Circolatore, singolo; funzione: distribuzione acqua; impiego: centrale idrica; pressione nominale [bar] = 6 | prevalenza [kPa] = 40,1 ÷ 80 | portata [m³/h] = 8,1 ÷ 16. / LAVORO: Installazione. / SPECIFICHE TECNICHE: prestazioni misurate a velocità massima.	1 cad		783,12	9,430%
LOM252.OC.EEA.Pa01.I7450.Za001.0340.-	OPERA: Circolatore, singolo; funzione: distribuzione acqua; impiego: centrale idrica; pressione nominale [bar] = 6 | prevalenza [kPa] ≤ 40 | portata [m³/h] = 16,1 ÷ 32. / LAVORO: Installazione. / SPECIFICHE TECNICHE: prestazioni misurate a velocità massima.	1 cad		882,74	11,170%
LOM252.OC.EEA.Pa01.I7450.Za001.0345.-	OPERA: Circolatore, singolo; funzione: distribuzione acqua; impiego: centrale idrica; pressione nominale [bar] = 6 | prevalenza [kPa] = 40,1 ÷ 80 | portata [m³/h] = 16,1 ÷ 32. / LAVORO: Installazione. / SPECIFICHE TECNICHE: prestazioni misurate a velocità massima.	1 cad		982,30	10,040%
LOM252.OC.EEA.Pa01.I7450.Za001.0350.-	OPERA: Circolatore, singolo; funzione: distribuzione acqua; impiego: centrale idrica; pressione nominale [bar] = 6 | prevalenza [kPa] ≤ 60 | portata [m³/h] = 32,1 ÷ 50. / LAVORO: Installazione. / SPECIFICHE TECNICHE: prestazioni misurate a velocità massima.	1 cad		1255,32	7,860%
LOM252.OC.EEA.Pa01.I7450.Za001.0355.-	OPERA: Circolatore, singolo; funzione: distribuzione acqua; impiego: centrale idrica; pressione nominale [bar] = 6 | prevalenza [kPa] ≤ 20 | portata [m³/h] ≤ 4. / LAVORO: Installazione. / SPECIFICHE TECNICHE: prestazioni misurate a velocità massima.	1 cad		468,84	15,750%
LOM252.OC.EEA.Pa01.I7450.Za001.0360.-	OPERA: Circolatore, singolo; funzione: distribuzione acqua; impiego: centrale idrica; pressione nominale [bar] = 6 | prevalenza [kPa] = 20,1 ÷ 40 | portata [m³/h] ≤ 4. / LAVORO: Installazione. / SPECIFICHE TECNICHE: prestazioni misurate a velocità massima.	1 cad		864,18	8,540%
LOM252.OC.EEA.Pa01.I7450.Za001.0365.-	OPERA: Circolatore, singolo; funzione: distribuzione acqua; impiego: centrale idrica; pressione nominale [bar] = 6 | prevalenza [kPa] = 40,1 ÷ 80 | portata [m³/h] ≤ 4. / LAVORO: Installazione. / SPECIFICHE TECNICHE: prestazioni misurate a velocità massima.	1 cad		1470,03	5,020%
LOM252.OC.EEA.Pa01.I7450.Za001.0370.-	OPERA: Circolatore, singolo; funzione: distribuzione acqua; impiego: centrale idrica; pressione nominale [bar] = 6 | prevalenza [kPa] = 80,1 ÷ 120 | portata [m³/h] ≤ 4. / LAVORO: Installazione. / SPECIFICHE TECNICHE: prestazioni misurate a velocità massima.	1 cad		2730,70	2,720%
LOM252.OC.EEA.Pa01.I7450.Za001.0375.-	OPERA: Circolatore, singolo; funzione: distribuzione acqua; impiego: centrale idrica; pressione nominale [bar] = 6 | prevalenza [kPa] ≤ 20 | portata [m³/h] = 4,1 ÷ 8. / LAVORO: Installazione. / SPECIFICHE TECNICHE: prestazioni misurate a velocità massima.	1 cad		618,17	11,940%
LOM252.OC.EEA.Pa01.I7450.Za001.0380.-	OPERA: Circolatore, singolo; funzione: distribuzione acqua; impiego: centrale idrica; pressione nominale [bar] = 6 | prevalenza [kPa] = 20,1 ÷ 40 | portata [m³/h] = 4,1 ÷ 8. / LAVORO: Installazione. / SPECIFICHE TECNICHE: prestazioni misurate a velocità massima.	1 cad		1072,48	6,930%
LOM252.OC.EEA.Pa01.I7450.Za001.0385.-	OPERA: Circolatore, singolo; funzione: distribuzione acqua; impiego: centrale idrica; pressione nominale [bar] = 6 | prevalenza [kPa] = 40,1 ÷ 80 | portata [m³/h] = 4,1 ÷ 8. / LAVORO: Installazione. / SPECIFICHE TECNICHE: prestazioni misurate a velocità massima.	1 cad		1470,03	5,020%
LOM252.OC.EEA.Pa01.I7450.Za001.0390.-	OPERA: Circolatore, singolo; funzione: distribuzione acqua; impiego: centrale idrica; pressione nominale [bar] = 6 | prevalenza [kPa] = 80,1 ÷ 120 | portata [m³/h] = 4,1 ÷ 8. / LAVORO: Installazione. / SPECIFICHE TECNICHE: prestazioni misurate a velocità massima.	1 cad		2730,70	2,720%
LOM252.OC.EEA.Pa01.I7450.Za001.0395.-	OPERA: Circolatore, singolo; funzione: distribuzione acqua; impiego: centrale idrica; pressione nominale [bar] = 6 | prevalenza [kPa] ≤ 20 | portata [m³/h] = 8,1 ÷ 16. / LAVORO: Installazione. / SPECIFICHE TECNICHE: prestazioni misurate a velocità massima.	1 cad		796,60	9,330%
LOM252.OC.EEA.Pa01.I7450.Za001.0400.-	OPERA: Circolatore, singolo; funzione: distribuzione acqua; impiego: centrale idrica; pressione nominale [bar] = 6 | prevalenza [kPa] = 20,1 ÷ 40 | portata [m³/h] = 8,1 ÷ 16. / LAVORO: Installazione. / SPECIFICHE TECNICHE: prestazioni misurate a velocità massima.	1 cad		1470,03	5,020%
LOM252.OC.EEA.Pa01.I7450.Za001.0405.-	OPERA: Circolatore, singolo; funzione: distribuzione acqua; impiego: centrale idrica; pressione nominale [bar] = 6 | prevalenza [kPa] = 40,1 ÷ 80 | portata [m³/h] = 8,1 ÷ 16. / LAVORO: Installazione. / SPECIFICHE TECNICHE: prestazioni misurate a velocità massima.	1 cad		2730,70	2,720%
LOM252.OC.EEA.Pa01.I7450.Za001.0410.-	OPERA: Circolatore, singolo; funzione: distribuzione acqua; impiego: centrale idrica; pressione nominale [bar] = 6 | prevalenza [kPa] = 80,1 ÷ 120 | portata [m³/h] = 8,1 ÷ 16. / LAVORO: Installazione. / SPECIFICHE TECNICHE: prestazioni misurate a velocità massima.	1 cad		3267,58	2,260%
LOM252.OC.EEA.Pa01.I7450.Za001.0415.-	OPERA: Circolatore, singolo; funzione: distribuzione acqua; impiego: centrale idrica; pressione nominale [bar] = 6 | prevalenza [kPa] = 20,1 ÷ 40 | portata [m³/h] = 16,1 ÷ 32. / LAVORO: Installazione. / SPECIFICHE TECNICHE: prestazioni misurate a velocità massima.	1 cad		1199,88	8,220%
LOM252.OC.EEA.Pa01.I7450.Za001.0420.-	OPERA: Circolatore, singolo; funzione: distribuzione acqua; impiego: centrale idrica; pressione nominale [bar] = 6 | prevalenza [kPa] = 20,1 ÷ 40 | portata [m³/h] = 16,1 ÷ 32. / LAVORO: Installazione. / SPECIFICHE TECNICHE: prestazioni misurate a velocità massima.	1 cad		1489,98	6,620%
LOM252.OC.EEA.Pa01.I7450.Za001.0425.-	OPERA: Circolatore, singolo; funzione: distribuzione acqua; impiego: centrale idrica; pressione nominale [bar] = 6 | prevalenza [kPa] = 40,1 ÷ 80 | portata [m³/h] = 16,1 ÷ 32. / LAVORO: Installazione. / SPECIFICHE TECNICHE: prestazioni misurate a velocità massima.	1 cad		3298,93	2,990%
LOM252.OC.EEA.Pa01.I7450.Za001.0430.-	OPERA: Circolatore, singolo; funzione: distribuzione acqua; impiego: centrale idrica; pressione nominale [bar] = 6 | prevalenza [kPa] = 80,1 ÷ 120 | portata [m³/h] = 16,1 ÷ 32. / LAVORO: Installazione. / SPECIFICHE TECNICHE: prestazioni misurate a velocità massima.	1 cad		3276,17	3,010%
LOM252.OC.EEA.Pa01.I7450.Za001.0435.-	OPERA: Circolatore, singolo; funzione: distribuzione acqua; impiego: centrale idrica; pressione nominale [bar] = 6 | prevalenza [kPa] ≤ 40 | portata [m³/h] = 32,1 ÷ 50. / LAVORO: Installazione. / SPECIFICHE TECNICHE: prestazioni misurate a velocità massima.	1 cad		2019,03	4,880%
LOM252.OC.EEA.Pa01.I7450.Za001.0440.-	OPERA: Circolatore, singolo; funzione: distribuzione acqua; impiego: centrale idrica; pressione nominale [bar] = 6 | prevalenza [kPa] = 40,1 ÷ 80 | portata [m³/h] = 32,1 ÷ 50. / LAVORO: Installazione. / SPECIFICHE TECNICHE: prestazioni misurate a velocità massima.	1 cad		3738,39	2,640%
LOM252.OC.EEA.Pa01.I8000.Sb003.0000.-	OPERA: Serbatoio, autoclave di lega ferrosa acciaio zincato; geometria: verticale; funzione: accumulo acqua pressurizzata; impiego: centrale idrica; pressione di bollo [bar] = 8; capacità [l] = 500. Incluso: ispezione. / LAVORO: Installazione. / SPECIFICHE TECNICHE: serbatoio di lega ferrosa acciaio zincato a caldo; collaudato ISPESL.	1 cad		839,98	17,640%
LOM252.OC.EEA.Pa01.I8000.Sb003.0005.-	OPERA: Serbatoio, autoclave di lega ferrosa acciaio zincato; geometria: orizzontale; funzione: accumulo acqua pressurizzata; impiego: centrale idrica; pressione di bollo [bar] = 8; capacità [l] = 500. Incluso: ispezione. / LAVORO: Installazione. / SPECIFICHE TECNICHE: serbatoio di lega ferrosa acciaio zincato a caldo; collaudato ISPESL.	1 cad		839,98	17,640%
LOM252.OC.EEA.Pa01.I8000.Sb003.0010.-	OPERA: Serbatoio, autoclave di lega ferrosa acciaio zincato; geometria: verticale; funzione: accumulo acqua pressurizzata; impiego: centrale idrica; pressione di bollo [bar] = 8; capacità [l] = 750. Incluso: ispezione. / LAVORO: Installazione. / SPECIFICHE TECNICHE: serbatoio di lega ferrosa acciaio zincato a caldo; collaudato ISPESL.	1 cad		1138,58	13,010%
LOM252.OC.EEA.Pa01.I8000.Sb003.0015.-	OPERA: Serbatoio, autoclave di lega ferrosa acciaio zincato; geometria: orizzontale; funzione: accumulo acqua pressurizzata; impiego: centrale idrica; pressione di bollo [bar] = 8; capacità [l] = 750. Incluso: ispezione. / LAVORO: Installazione. / SPECIFICHE TECNICHE: serbatoio di lega ferrosa acciaio zincato a caldo; collaudato ISPESL.	1 cad		1138,58	13,010%
LOM252.OC.EEA.Pa01.I8000.Sb003.0020.-	OPERA: Serbatoio, autoclave di lega ferrosa acciaio zincato; geometria: verticale; funzione: accumulo acqua pressurizzata; impiego: centrale idrica; pressione di bollo [bar] = 8; capacità [l] = 1000. Incluso: ispezione. / LAVORO: Installazione. / SPECIFICHE TECNICHE: serbatoio di lega ferrosa acciaio zincato a caldo; collaudato ISPESL.	1 cad		1281,27	15,390%
LOM252.OC.EEA.Pa01.I8000.Sb003.0025.-	OPERA: Serbatoio, autoclave di lega ferrosa acciaio zincato; geometria: orizzontale; funzione: accumulo acqua pressurizzata; impiego: centrale idrica; pressione di bollo [bar] = 8; capacità [l] = 1000. Incluso: ispezione. / LAVORO: Installazione. / SPECIFICHE TECNICHE: serbatoio di lega ferrosa acciaio zincato a caldo; collaudato ISPESL.	1 cad		1281,27	15,390%
LOM252.OC.EEA.Pa01.I8000.Sb003.0030.-	OPERA: Serbatoio, autoclave di lega ferrosa acciaio zincato; geometria: verticale; funzione: accumulo acqua pressurizzata; impiego: centrale idrica; pressione di bollo [bar] = 8; capacità [l] = 1500. Incluso: ispezione. / LAVORO: Installazione. / SPECIFICHE TECNICHE: serbatoio di lega ferrosa acciaio zincato a caldo; collaudato ISPESL.	1 cad		2132,45	9,250%
LOM252.OC.EEA.Pa01.I8000.Sb003.0035.-	OPERA: Serbatoio, autoclave di lega ferrosa acciaio zincato; geometria: orizzontale; funzione: accumulo acqua pressurizzata; impiego: centrale idrica; pressione di bollo [bar] = 8; capacità [l] = 1500. Incluso: ispezione. / LAVORO: Installazione. / SPECIFICHE TECNICHE: serbatoio di lega ferrosa acciaio zincato a caldo; collaudato ISPESL.	1 cad		2132,45	9,250%
LOM252.OC.EEA.Pa01.I8000.Sb003.0040.-	OPERA: Serbatoio, autoclave di lega ferrosa acciaio zincato; geometria: verticale; funzione: accumulo acqua pressurizzata; impiego: centrale idrica; pressione di bollo [bar] = 8; capacità [l] = 2000. Incluso: ispezione. / LAVORO: Installazione. / SPECIFICHE TECNICHE: serbatoio di lega ferrosa acciaio zincato a caldo; collaudato ISPESL.	1 cad		2580,35	7,640%
LOM252.OC.EEA.Pa01.I8000.Sb003.0045.-	OPERA: Serbatoio, autoclave di lega ferrosa acciaio zincato; geometria: orizzontale; funzione: accumulo acqua pressurizzata; impiego: centrale idrica; pressione di bollo [bar] = 8; capacità [l] = 2000. Incluso: ispezione. / LAVORO: Installazione. / SPECIFICHE TECNICHE: serbatoio di lega ferrosa acciaio zincato a caldo; collaudato ISPESL.	1 cad		2580,35	7,640%
LOM252.OC.EEA.Pa01.I8000.Sb003.0050.-	OPERA: Serbatoio, autoclave di lega ferrosa acciaio zincato; geometria: verticale; funzione: accumulo acqua pressurizzata; impiego: centrale idrica; pressione di bollo [bar] = 8; capacità [l] = 3000. Incluso: ispezione. / LAVORO: Installazione. / SPECIFICHE TECNICHE: serbatoio di lega ferrosa acciaio zincato a caldo; collaudato ISPESL.	1 cad		3588,16	6,880%
LOM252.OC.EEA.Pa01.I8000.Sb003.0055.-	OPERA: Serbatoio, autoclave di lega ferrosa acciaio zincato; geometria: orizzontale; funzione: accumulo acqua pressurizzata; impiego: centrale idrica; pressione di bollo [bar] = 8; capacità [l] = 3000. Incluso: ispezione. / LAVORO: Installazione. / SPECIFICHE TECNICHE: serbatoio di lega ferrosa acciaio zincato a caldo; collaudato ISPESL.	1 cad		3588,16	6,880%
LOM252.OC.EEA.Pa01.I8000.Sb003.0060.-	OPERA: Serbatoio, autoclave di lega ferrosa acciaio zincato; geometria: verticale; funzione: accumulo acqua pressurizzata; impiego: centrale idrica; pressione di bollo [bar] = 8; capacità [l] = 4000. Incluso: ispezione. / LAVORO: Installazione. / SPECIFICHE TECNICHE: serbatoio di lega ferrosa acciaio zincato a caldo; collaudato ISPESL.	1 cad		4546,50	5,430%
LOM252.OC.EEA.Pa01.I8000.Sb003.0065.-	OPERA: Serbatoio, autoclave di lega ferrosa acciaio zincato; geometria: orizzontale; funzione: accumulo acqua pressurizzata; impiego: centrale idrica; pressione di bollo [bar] = 8; capacità [l] = 4000. Incluso: ispezione. / LAVORO: Installazione. / SPECIFICHE TECNICHE: serbatoio di lega ferrosa acciaio zincato a caldo; collaudato ISPESL.	1 cad		4546,50	5,430%
LOM252.OC.EEA.Pa01.I8000.Sb003.0070.-	OPERA: Serbatoio, autoclave di lega ferrosa acciaio zincato; geometria: verticale; funzione: accumulo acqua pressurizzata; impiego: centrale idrica; pressione di bollo [bar] = 8; capacità [l] = 5000. Incluso: ispezione. / LAVORO: Installazione. / SPECIFICHE TECNICHE: serbatoio di lega ferrosa acciaio zincato a caldo; collaudato ISPESL.	1 cad		5342,32	4,620%
LOM252.OC.EEA.Pa01.I8000.Sb003.0075.-	OPERA: Serbatoio, autoclave di lega ferrosa acciaio zincato; geometria: orizzontale; funzione: accumulo acqua pressurizzata; impiego: centrale idrica; pressione di bollo [bar] = 8; capacità [l] = 5000. Incluso: ispezione. / LAVORO: Installazione. / SPECIFICHE TECNICHE: serbatoio di lega ferrosa acciaio zincato a caldo; collaudato ISPESL.	1 cad		5342,32	4,620%
LOM252.OC.EEA.Pa01.I8000.Sb003.0080.-	OPERA: Serbatoio, autoclave di lega ferrosa acciaio zincato; finitura: smaltato; geometria: verticale; funzione: accumulo acqua pressurizzata; impiego: centrale idrica; pressione di bollo [bar] = 8; capacità [l] = 500. Incluso: ispezione. / LAVORO: Installazione. / SPECIFICHE TECNICHE: serbatoio di lega ferrosa acciaio zincato a caldo; smaltatura interna; collaudato ISPESL.	1 cad		1075,98	13,770%
LOM252.OC.EEA.Pa01.I8000.Sb003.0085.-	OPERA: Serbatoio, autoclave di lega ferrosa acciaio zincato; finitura: smaltato; geometria: orizzontale; funzione: accumulo acqua pressurizzata; impiego: centrale idrica; pressione di bollo [bar] = 8; capacità [l] = 500. Incluso: ispezione. / LAVORO: Installazione. / SPECIFICHE TECNICHE: serbatoio di lega ferrosa acciaio zincato a caldo; smaltatura interna; collaudato ISPESL.	1 cad		1075,98	13,770%
LOM252.OC.EEA.Pa01.I8000.Sb003.0090.-	OPERA: Serbatoio, autoclave di lega ferrosa acciaio zincato; finitura: smaltato; geometria: verticale; funzione: accumulo acqua pressurizzata; impiego: centrale idrica; pressione di bollo [bar] = 8; capacità [l] = 750. Incluso: ispezione. / LAVORO: Installazione. / SPECIFICHE TECNICHE: serbatoio di lega ferrosa acciaio zincato a caldo; smaltatura interna; collaudato ISPESL.	1 cad		1311,95	11,290%
LOM252.OC.EEA.Pa01.I8000.Sb003.0095.-	OPERA: Serbatoio, autoclave di lega ferrosa acciaio zincato; finitura: smaltato; geometria: orizzontale; funzione: accumulo acqua pressurizzata; impiego: centrale idrica; pressione di bollo [bar] = 8; capacità [l] = 750. Incluso: ispezione. / LAVORO: Installazione. / SPECIFICHE TECNICHE: serbatoio di lega ferrosa acciaio zincato a caldo; smaltatura interna; collaudato ISPESL.	1 cad		1311,95	11,290%
LOM252.OC.EEA.Pa01.I8000.Sb003.0100.-	OPERA: Serbatoio, autoclave di lega ferrosa acciaio zincato; finitura: smaltato; geometria: verticale; funzione: accumulo acqua pressurizzata; impiego: centrale idrica; pressione di bollo [bar] = 8; capacità [l] = 1000. Incluso: ispezione. / LAVORO: Installazione. / SPECIFICHE TECNICHE: serbatoio di lega ferrosa acciaio zincato a caldo; smaltatura interna; collaudato ISPESL.	1 cad		1566,60	12,590%
LOM252.OC.EEA.Pa01.I8000.Sb003.0105.-	OPERA: Serbatoio, autoclave di lega ferrosa acciaio zincato; finitura: smaltato; geometria: orizzontale; funzione: accumulo acqua pressurizzata; impiego: centrale idrica; pressione di bollo [bar] = 8; capacità [l] = 1000. Incluso: ispezione. / LAVORO: Installazione. / SPECIFICHE TECNICHE: serbatoio di lega ferrosa acciaio zincato a caldo; smaltatura interna; collaudato ISPESL.	1 cad		1566,60	12,590%
LOM252.OC.EEA.Pa01.I8000.Sb003.0110.-	OPERA: Serbatoio, autoclave di lega ferrosa acciaio zincato; finitura: smaltato; geometria: verticale; funzione: accumulo acqua pressurizzata; impiego: centrale idrica; pressione di bollo [bar] = 8; capacità [l] = 1500. Incluso: ispezione. / LAVORO: Installazione. / SPECIFICHE TECNICHE: serbatoio di lega ferrosa acciaio zincato a caldo; smaltatura interna; collaudato ISPESL.	1 cad		2499,66	7,890%
LOM252.OC.EEA.Pa01.I8000.Sb003.0115.-	OPERA: Serbatoio, autoclave di lega ferrosa acciaio zincato; finitura: smaltato; geometria: orizzontale; funzione: accumulo acqua pressurizzata; impiego: centrale idrica; pressione di bollo [bar] = 8; capacità [l] = 1500. Incluso: ispezione. / LAVORO: Installazione. / SPECIFICHE TECNICHE: serbatoio di lega ferrosa acciaio zincato a caldo; smaltatura interna; collaudato ISPESL.	1 cad		2499,66	7,890%
LOM252.OC.EEA.Pa01.I8000.Sb003.0120.-	OPERA: Serbatoio, autoclave di lega ferrosa acciaio zincato; finitura: smaltato; geometria: verticale; funzione: accumulo acqua pressurizzata; impiego: centrale idrica; pressione di bollo [bar] = 8; capacità [l] = 2000. Incluso: ispezione. / LAVORO: Installazione. / SPECIFICHE TECNICHE: serbatoio di lega ferrosa acciaio zincato a caldo; smaltatura interna; collaudato ISPESL.	1 cad		2996,90	6,580%
LOM252.OC.EEA.Pa01.I8000.Sb003.0125.-	OPERA: Serbatoio, autoclave di lega ferrosa acciaio zincato; finitura: smaltato; geometria: orizzontale; funzione: accumulo acqua pressurizzata; impiego: centrale idrica; pressione di bollo [bar] = 8; capacità [l] = 2000. Incluso: ispezione. / LAVORO: Installazione. / SPECIFICHE TECNICHE: serbatoio di lega ferrosa acciaio zincato a caldo; smaltatura interna; collaudato ISPESL.	1 cad		2996,90	6,580%
LOM252.OC.EEA.Pa01.I8000.Sb003.0130.-	OPERA: Serbatoio, autoclave di lega ferrosa acciaio zincato; finitura: smaltato; geometria: verticale; funzione: accumulo acqua pressurizzata; impiego: centrale idrica; pressione di bollo [bar] = 8; capacità [l] = 3000. Incluso: ispezione. / LAVORO: Installazione. / SPECIFICHE TECNICHE: serbatoio di lega ferrosa acciaio zincato a caldo; smaltatura interna; collaudato ISPESL.	1 cad		4147,99	5,950%
LOM252.OC.EEA.Pa01.I8000.Sb003.0135.-	OPERA: Serbatoio, autoclave di lega ferrosa acciaio zincato; finitura: smaltato; geometria: orizzontale; funzione: accumulo acqua pressurizzata; impiego: centrale idrica; pressione di bollo [bar] = 8; capacità [l] = 3000. Incluso: ispezione. / LAVORO: Installazione. / SPECIFICHE TECNICHE: serbatoio di lega ferrosa acciaio zincato a caldo; smaltatura interna; collaudato ISPESL.	1 cad		4147,99	5,950%
LOM252.OC.EEA.Pa01.I8000.Sb003.0140.-	OPERA: Serbatoio, autoclave di lega ferrosa acciaio zincato; finitura: smaltato; geometria: verticale; funzione: accumulo acqua pressurizzata; impiego: centrale idrica; pressione di bollo [bar] = 8; capacità [l] = 4000. Incluso: ispezione. / LAVORO: Installazione. / SPECIFICHE TECNICHE: serbatoio di lega ferrosa acciaio zincato a caldo; smaltatura interna; collaudato ISPESL.	1 cad		5211,06	4,740%
LOM252.OC.EEA.Pa01.I8000.Sb003.0145.-	OPERA: Serbatoio, autoclave di lega ferrosa acciaio zincato; finitura: smaltato; geometria: orizzontale; funzione: accumulo acqua pressurizzata; impiego: centrale idrica; pressione di bollo [bar] = 8; capacità [l] = 4000. Incluso: ispezione. / LAVORO: Installazione. / SPECIFICHE TECNICHE: serbatoio di lega ferrosa acciaio zincato a caldo; smaltatura interna; collaudato ISPESL.	1 cad		5211,06	4,740%
LOM252.OC.EEA.Pa01.I8000.Sb003.0150.-	OPERA: Serbatoio, autoclave di lega ferrosa acciaio zincato; finitura: smaltato; geometria: verticale; funzione: accumulo acqua pressurizzata; impiego: centrale idrica; pressione di bollo [bar] = 8; capacità [l] = 5000. Incluso: ispezione. / LAVORO: Installazione. / SPECIFICHE TECNICHE: serbatoio di lega ferrosa acciaio zincato a caldo; smaltatura interna; collaudato ISPESL.	1 cad		6118,86	4,030%
LOM252.OC.EEA.Pa01.I8000.Sb003.0155.-	OPERA: Serbatoio, autoclave di lega ferrosa acciaio zincato; finitura: smaltato; geometria: orizzontale; funzione: accumulo acqua pressurizzata; impiego: centrale idrica; pressione di bollo [bar] = 8; capacità [l] = 5000. Incluso: ispezione. / LAVORO: Installazione. / SPECIFICHE TECNICHE: serbatoio di lega ferrosa acciaio zincato a caldo; smaltatura interna; collaudato ISPESL.	1 cad		6118,86	4,030%
LOM252.OC.EEA.Pa01.I8000.Sb003.0160.-	OPERA: Serbatoio, autoclave di lega ferrosa acciaio zincato; geometria: verticale; funzione: accumulo acqua pressurizzata; impiego: centrale idrica; pressione di bollo [bar] = 8; capacità [l] = 500. Incluso: ispezione. / LAVORO: Installazione. / SPECIFICHE TECNICHE: serbatoio di lega ferrosa acciaio zincato a caldo; collaudato ISPESL.	1 cad		1281,94	11,560%
LOM252.OC.EEA.Pa01.I8000.Sb003.0165.-	OPERA: Serbatoio, autoclave di lega ferrosa acciaio zincato; geometria: orizzontale; funzione: accumulo acqua pressurizzata; impiego: centrale idrica; pressione di bollo [bar] = 8; capacità [l] = 500. Incluso: ispezione. / LAVORO: Installazione. / SPECIFICHE TECNICHE: serbatoio di lega ferrosa acciaio zincato a caldo; collaudato ISPESL.	1 cad		1281,94	11,560%
LOM252.OC.EEA.Pa01.I8000.Sb003.0170.-	OPERA: Serbatoio, autoclave di lega ferrosa acciaio zincato; geometria: verticale; funzione: accumulo acqua pressurizzata; impiego: centrale idrica; pressione di bollo [bar] = 12; capacità [l] = 750. Incluso: ispezione. / LAVORO: Installazione. / SPECIFICHE TECNICHE: serbatoio di lega ferrosa acciaio zincato a caldo; collaudato ISPESL.	1 cad		1580,41	9,380%
LOM252.OC.EEA.Pa01.I8000.Sb003.0175.-	OPERA: Serbatoio, autoclave di lega ferrosa acciaio zincato; geometria: orizzontale; funzione: accumulo acqua pressurizzata; impiego: centrale idrica; pressione di bollo [bar] = 12; capacità [l] = 750. Incluso: ispezione. / LAVORO: Installazione. / SPECIFICHE TECNICHE: serbatoio di lega ferrosa acciaio zincato a caldo; collaudato ISPESL.	1 cad		1580,41	9,380%
LOM252.OC.EEA.Pa01.I8000.Sb003.0180.-	OPERA: Serbatoio, autoclave di lega ferrosa acciaio zincato; geometria: verticale; funzione: accumulo acqua pressurizzata; impiego: centrale idrica; pressione di bollo [bar] = 12; capacità [l] = 1000. Incluso: ispezione. / LAVORO: Installazione. / SPECIFICHE TECNICHE: serbatoio di lega ferrosa acciaio zincato a caldo; collaudato ISPESL.	1 cad		1747,20	11,290%
LOM252.OC.EEA.Pa01.I8000.Sb003.0185.-	OPERA: Serbatoio, autoclave di lega ferrosa acciaio zincato; geometria: orizzontale; funzione: accumulo acqua pressurizzata; impiego: centrale idrica; pressione di bollo [bar] = 12; capacità [l] = 1000. Incluso: ispezione. / LAVORO: Installazione. / SPECIFICHE TECNICHE: serbatoio di lega ferrosa acciaio zincato a caldo; collaudato ISPESL.	1 cad		1747,20	11,290%
LOM252.OC.EEA.Pa01.I8000.Sb003.0190.-	OPERA: Serbatoio, autoclave di lega ferrosa acciaio zincato; geometria: verticale; funzione: accumulo acqua pressurizzata; impiego: centrale idrica; pressione di bollo [bar] = 12; capacità [l] = 1500. Incluso: ispezione. / LAVORO: Installazione. / SPECIFICHE TECNICHE: serbatoio di lega ferrosa acciaio zincato a caldo; collaudato ISPESL.	1 cad		2437,06	8,090%
LOM252.OC.EEA.Pa01.I8000.Sb003.0195.-	OPERA: Serbatoio, autoclave di lega ferrosa acciaio zincato; geometria: orizzontale; funzione: accumulo acqua pressurizzata; impiego: centrale idrica; pressione di bollo [bar] = 12; capacità [l] = 1500. Incluso: ispezione. / LAVORO: Installazione. / SPECIFICHE TECNICHE: serbatoio di lega ferrosa acciaio zincato a caldo; collaudato ISPESL.	1 cad		2437,06	8,090%
LOM252.OC.EEA.Pa01.I8000.Sb003.0200.-	OPERA: Serbatoio, autoclave di lega ferrosa acciaio zincato; geometria: verticale; funzione: accumulo acqua pressurizzata; impiego: centrale idrica; pressione di bollo [bar] = 12; capacità [l] = 2000. Incluso: ispezione. / LAVORO: Installazione. / SPECIFICHE TECNICHE: serbatoio di lega ferrosa acciaio zincato a caldo; collaudato ISPESL.	1 cad		2705,56	7,290%
LOM252.OC.EEA.Pa01.I8000.Sb003.0205.-	OPERA: Serbatoio, autoclave di lega ferrosa acciaio zincato; geometria: orizzontale; funzione: accumulo acqua pressurizzata; impiego: centrale idrica; pressione di bollo [bar] = 12; capacità [l] = 2000. Incluso: ispezione. / LAVORO: Installazione. / SPECIFICHE TECNICHE: serbatoio di lega ferrosa acciaio zincato a caldo; collaudato ISPESL.	1 cad		2705,56	7,290%
LOM252.OC.EEA.Pa01.I8000.Sb003.0210.-	OPERA: Serbatoio, autoclave di lega ferrosa acciaio zincato; geometria: verticale; funzione: accumulo acqua pressurizzata; impiego: centrale idrica; pressione di bollo [bar] = 12; capacità [l] = 3000. Incluso: ispezione. / LAVORO: Installazione. / SPECIFICHE TECNICHE: serbatoio di lega ferrosa acciaio zincato a caldo; collaudato ISPESL.	1 cad		4079,36	6,050%
LOM252.OC.EEA.Pa01.I8000.Sb003.0215.-	OPERA: Serbatoio, autoclave di lega ferrosa acciaio zincato; geometria: orizzontale; funzione: accumulo acqua pressurizzata; impiego: centrale idrica; pressione di bollo [bar] = 12; capacità [l] = 3000. Incluso: ispezione. / LAVORO: Installazione. / SPECIFICHE TECNICHE: serbatoio di lega ferrosa acciaio zincato a caldo; collaudato ISPESL.	1 cad		4079,36	6,050%
LOM252.OC.EEA.Pa01.I8000.Sb003.0220.-	OPERA: Serbatoio, autoclave di lega ferrosa acciaio zincato; geometria: verticale; funzione: accumulo acqua pressurizzata; impiego: centrale idrica; pressione di bollo [bar] = 12; capacità [l] = 4000. Incluso: ispezione. / LAVORO: Installazione. / SPECIFICHE TECNICHE: serbatoio di lega ferrosa acciaio zincato a caldo; collaudato ISPESL.	1 cad		5621,63	4,390%
LOM252.OC.EEA.Pa01.I8000.Sb003.0225.-	OPERA: Serbatoio, autoclave di lega ferrosa acciaio zincato; geometria: orizzontale; funzione: accumulo acqua pressurizzata; impiego: centrale idrica; pressione di bollo [bar] = 12; capacità [l] = 4000. Incluso: ispezione. / LAVORO: Installazione. / SPECIFICHE TECNICHE: serbatoio di lega ferrosa acciaio zincato a caldo; collaudato ISPESL.	1 cad		5621,63	4,390%
LOM252.OC.EEA.Pa01.I8000.Sb003.0230.-	OPERA: Serbatoio, autoclave di lega ferrosa acciaio zincato; geometria: verticale; funzione: accumulo acqua pressurizzata; impiego: centrale idrica; pressione di bollo [bar] = 12; capacità [l] = 5000. Incluso: ispezione. / LAVORO: Installazione. / SPECIFICHE TECNICHE: serbatoio di lega ferrosa acciaio zincato a caldo; collaudato ISPESL.	1 cad		6541,45	3,770%
LOM252.OC.EEA.Pa01.I8000.Sb003.0235.-	OPERA: Serbatoio, autoclave di lega ferrosa acciaio zincato; geometria: orizzontale; funzione: accumulo acqua pressurizzata; impiego: centrale idrica; pressione di bollo [bar] = 12; capacità [l] = 5000. Incluso: ispezione. / LAVORO: Installazione. / SPECIFICHE TECNICHE: serbatoio di lega ferrosa acciaio zincato a caldo; collaudato ISPESL.	1 cad		6541,45	3,770%
LOM252.OC.EEA.Pa01.I8000.Sb003.0240.-	OPERA: Serbatoio, autoclave di lega ferrosa acciaio zincato; finitura: smaltato; geometria: verticale; funzione: accumulo acqua pressurizzata; impiego: centrale idrica; pressione di bollo [bar] = 12; capacità [l] = 500. Incluso: ispezione. / LAVORO: Installazione. / SPECIFICHE TECNICHE: serbatoio di lega ferrosa acciaio zincato a caldo; smaltatura interna; collaudato ISPESL.	1 cad		1411,87	10,500%
LOM252.OC.EEA.Pa01.I8000.Sb003.0245.-	OPERA: Serbatoio, autoclave di lega ferrosa acciaio zincato; finitura: smaltato; geometria: orizzontale; funzione: accumulo acqua pressurizzata; impiego: centrale idrica; pressione di bollo [bar] = 12; capacità [l] = 500. Incluso: ispezione. / LAVORO: Installazione. / SPECIFICHE TECNICHE: serbatoio di lega ferrosa acciaio zincato a caldo; smaltatura interna; collaudato ISPESL.	1 cad		1411,87	10,500%
LOM252.OC.EEA.Pa01.I8000.Sb003.0250.-	OPERA: Serbatoio, autoclave di lega ferrosa acciaio zincato; finitura: smaltato; geometria: verticale; funzione: accumulo acqua pressurizzata; impiego: centrale idrica; pressione di bollo [bar] = 12; capacità [l] = 750. Incluso: ispezione. / LAVORO: Installazione. / SPECIFICHE TECNICHE: serbatoio di lega ferrosa acciaio zincato a caldo; smaltatura interna; collaudato ISPESL.	1 cad		1647,86	8,990%
LOM252.OC.EEA.Pa01.I8000.Sb003.0255.-	OPERA: Serbatoio, autoclave di lega ferrosa acciaio zincato; finitura: smaltato; geometria: orizzontale; funzione: accumulo acqua pressurizzata; impiego: centrale idrica; pressione di bollo [bar] = 12; capacità [l] = 750. Incluso: ispezione. / LAVORO: Installazione. / SPECIFICHE TECNICHE: serbatoio di lega ferrosa acciaio zincato a caldo; smaltatura interna; collaudato ISPESL.	1 cad		1647,86	8,990%
LOM252.OC.EEA.Pa01.I8000.Sb003.0260.-	OPERA: Serbatoio, autoclave di lega ferrosa acciaio zincato; finitura: smaltato; geometria: verticale; funzione: accumulo acqua pressurizzata; impiego: centrale idrica; pressione di bollo [bar] = 12; capacità [l] = 1000. Incluso: ispezione. / LAVORO: Installazione. / SPECIFICHE TECNICHE: serbatoio di lega ferrosa acciaio zincato a caldo; smaltatura interna; collaudato ISPESL.	1 cad		1902,49	10,370%
LOM252.OC.EEA.Pa01.I8000.Sb003.0265.-	OPERA: Serbatoio, autoclave di lega ferrosa acciaio zincato; finitura: smaltato; geometria: orizzontale; funzione: accumulo acqua pressurizzata; impiego: centrale idrica; pressione di bollo [bar] = 12; capacità [l] = 1000. Incluso: ispezione. / LAVORO: Installazione. / SPECIFICHE TECNICHE: serbatoio di lega ferrosa acciaio zincato a caldo; smaltatura interna; collaudato ISPESL.	1 cad		1902,49	10,370%
LOM252.OC.EEA.Pa01.I8000.Sb003.0270.-	OPERA: Serbatoio, autoclave di lega ferrosa acciaio zincato; finitura: smaltato; geometria: verticale; funzione: accumulo acqua pressurizzata; impiego: centrale idrica; pressione di bollo [bar] = 12; capacità [l] = 1500. Incluso: ispezione. / LAVORO: Installazione. / SPECIFICHE TECNICHE: serbatoio di lega ferrosa acciaio zincato a caldo; smaltatura interna; collaudato ISPESL.	1 cad		2792,24	7,060%
LOM252.OC.EEA.Pa01.I8000.Sb003.0275.-	OPERA: Serbatoio, autoclave di lega ferrosa acciaio zincato; finitura: smaltato; geometria: orizzontale; funzione: accumulo acqua pressurizzata; impiego: centrale idrica; pressione di bollo [bar] = 12; capacità [l] = 1500. Incluso: ispezione. / LAVORO: Installazione. / SPECIFICHE TECNICHE: serbatoio di lega ferrosa acciaio zincato a caldo; smaltatura interna; collaudato ISPESL.	1 cad		2792,24	7,060%
LOM252.OC.EEA.Pa01.I8000.Sb003.0280.-	OPERA: Serbatoio, autoclave di lega ferrosa acciaio zincato; finitura: smaltato; geometria: verticale; funzione: accumulo acqua pressurizzata; impiego: centrale idrica; pressione di bollo [bar] = 12; capacità [l] = 2000. Incluso: ispezione. / LAVORO: Installazione. / SPECIFICHE TECNICHE: serbatoio di lega ferrosa acciaio zincato a caldo; smaltatura interna; collaudato ISPESL.	1 cad		3077,59	6,410%
LOM252.OC.EEA.Pa01.I8000.Sb003.0285.-	OPERA: Serbatoio, autoclave di lega ferrosa acciaio zincato; finitura: smaltato; geometria: orizzontale; funzione: accumulo acqua pressurizzata; impiego: centrale idrica; pressione di bollo [bar] = 12; capacità [l] = 2000. Incluso: ispezione. / LAVORO: Installazione. / SPECIFICHE TECNICHE: serbatoio di lega ferrosa acciaio zincato a caldo; smaltatura interna; collaudato ISPESL.	1 cad		3077,59	6,410%
LOM252.OC.EEA.Pa01.I8000.Sb003.0290.-	OPERA: Serbatoio, autoclave di lega ferrosa acciaio zincato; finitura: smaltato; geometria: verticale; funzione: accumulo acqua pressurizzata; impiego: centrale idrica; pressione di bollo [bar] = 12; capacità [l] = 3000. Incluso: ispezione. / LAVORO: Installazione. / SPECIFICHE TECNICHE: serbatoio di lega ferrosa acciaio zincato a caldo; smaltatura interna; collaudato ISPESL.	1 cad		4601,87	5,360%
LOM252.OC.EEA.Pa01.I8000.Sb003.0295.-	OPERA: Serbatoio, autoclave di lega ferrosa acciaio zincato; finitura: smaltato; geometria: orizzontale; funzione: accumulo acqua pressurizzata; impiego: centrale idrica; pressione di bollo [bar] = 12; capacità [l] = 3000. Incluso: ispezione. / LAVORO: Installazione. / SPECIFICHE TECNICHE: serbatoio di lega ferrosa acciaio zincato a caldo; smaltatura interna; collaudato ISPESL.	1 cad		4601,87	5,360%
LOM252.OC.EEA.Pa01.I8000.Sb003.0300.-	OPERA: Serbatoio, autoclave di lega ferrosa acciaio zincato; finitura: smaltato; geometria: verticale; funzione: accumulo acqua pressurizzata; impiego: centrale idrica; pressione di bollo [bar] = 12; capacità [l] = 4000. Incluso: ispezione. / LAVORO: Installazione. / SPECIFICHE TECNICHE: serbatoio di lega ferrosa acciaio zincato a caldo; smaltatura interna; collaudato ISPESL.	1 cad		6193,51	3,980%
LOM252.OC.EEA.Pa01.I8000.Sb003.0305.-	OPERA: Serbatoio, autoclave di lega ferrosa acciaio zincato; finitura: smaltato; geometria: orizzontale; funzione: accumulo acqua pressurizzata; impiego: centrale idrica; pressione di bollo [bar] = 12; capacità [l] = 4000. Incluso: ispezione. / LAVORO: Installazione. / SPECIFICHE TECNICHE: serbatoio di lega ferrosa acciaio zincato a caldo; smaltatura interna; collaudato ISPESL.	1 cad		6193,51	3,980%
LOM252.OC.EEA.Pa01.I8000.Sb003.0310.-	OPERA: Serbatoio, autoclave di lega ferrosa acciaio zincato; finitura: smaltato; geometria: verticale; funzione: accumulo acqua pressurizzata; impiego: centrale idrica; pressione di bollo [bar] = 12; capacità [l] = 5000. Incluso: ispezione. / LAVORO: Installazione. / SPECIFICHE TECNICHE: serbatoio di lega ferrosa acciaio zincato a caldo; smaltatura interna; collaudato ISPESL.	1 cad		7256,60	3,400%
LOM252.OC.EEA.Pa01.I8000.Sb003.0315.-	OPERA: Serbatoio, autoclave di lega ferrosa acciaio zincato; finitura: smaltato; geometria: orizzontale; funzione: accumulo acqua pressurizzata; impiego: centrale idrica; pressione di bollo [bar] = 12; capacità [l] = 5000. Incluso: ispezione. / LAVORO: Installazione. / SPECIFICHE TECNICHE: serbatoio di lega ferrosa acciaio zincato a caldo; smaltatura interna; collaudato ISPESL.	1 cad		7256,60	3,400%
LOM252.OC.EEA.Pa01.I8000.Sb003.0320.-	OPERA: Serbatoio di lega ferrosa acciaio zincato; geometria: verticale; funzione: accumulo acqua; impiego: centrale idrica; capacità [l] = 500. Incluso: ispezione. / LAVORO: Installazione. / SPECIFICHE TECNICHE: serbatoio di lega ferrosa acciaio zincato a caldo; a pressione atmosferica.	1 cad		584,76	25,340%
LOM252.OC.EEA.Pa01.I8000.Sb003.0325.-	OPERA: Serbatoio di lega ferrosa acciaio zincato; geometria: orizzontale; funzione: accumulo acqua potabile; impiego: centrale idrica; capacità [l] = 500. Incluso: ispezione. / LAVORO: Installazione. / SPECIFICHE TECNICHE: serbatoio di lega ferrosa acciaio zincato a caldo; a pressione atmosferica.	1 cad		584,76	25,340%
LOM252.OC.EEA.Pa01.I8000.Sb003.0330.-	OPERA: Serbatoio di lega ferrosa acciaio zincato; geometria: verticale; funzione: accumulo acqua potabile; impiego: centrale idrica; capacità [l] = 750. Incluso: ispezione. / LAVORO: Installazione. / SPECIFICHE TECNICHE: serbatoio di lega ferrosa acciaio zincato a caldo; a pressione atmosferica.	1 cad		657,01	22,550%
LOM252.OC.EEA.Pa01.I8000.Sb003.0335.-	OPERA: Serbatoio di lega ferrosa acciaio zincato; geometria: orizzontale; funzione: accumulo acqua potabile; impiego: centrale idrica; capacità [l] = 750. Incluso: ispezione. / LAVORO: Installazione. / SPECIFICHE TECNICHE: serbatoio di lega ferrosa acciaio zincato a caldo; a pressione atmosferica.	1 cad		657,01	22,550%
LOM252.OC.EEA.Pa01.I8000.Sb003.0340.-	OPERA: Serbatoio di lega ferrosa acciaio zincato; geometria: verticale; funzione: accumulo acqua potabile; impiego: centrale idrica; capacità [l] = 1000. Incluso: ispezione. / LAVORO: Installazione. / SPECIFICHE TECNICHE: serbatoio di lega ferrosa acciaio zincato a caldo; a pressione atmosferica.	1 cad		779,23	25,310%
LOM252.OC.EEA.Pa01.I8000.Sb003.0345.-	OPERA: Serbatoio di lega ferrosa acciaio zincato; geometria: orizzontale; funzione: accumulo acqua potabile; impiego: centrale idrica; capacità [l] = 1000. Incluso: ispezione. / LAVORO: Installazione. / SPECIFICHE TECNICHE: serbatoio di lega ferrosa acciaio zincato a caldo; a pressione atmosferica.	1 cad		779,23	25,310%
LOM252.OC.EEA.Pa01.I8000.Sb003.0350.-	OPERA: Serbatoio di lega ferrosa acciaio zincato; geometria: verticale; funzione: accumulo acqua potabile; impiego: centrale idrica; capacità [l] = 1500. Incluso: ispezione. / LAVORO: Installazione. / SPECIFICHE TECNICHE: serbatoio di lega ferrosa acciaio zincato a caldo; a pressione atmosferica.	1 cad		1200,62	16,430%
LOM252.OC.EEA.Pa01.I8000.Sb003.0355.-	OPERA: Serbatoio di lega ferrosa acciaio zincato; geometria: orizzontale; funzione: accumulo acqua potabile; impiego: centrale idrica; capacità [l] = 1500. Incluso: ispezione. / LAVORO: Installazione. / SPECIFICHE TECNICHE: serbatoio di lega ferrosa acciaio zincato a caldo; a pressione atmosferica.	1 cad		1200,62	16,430%
LOM252.OC.EEA.Pa01.I8000.Sb003.0360.-	OPERA: Serbatoio di lega ferrosa acciaio zincato; geometria: verticale; funzione: accumulo acqua potabile; impiego: centrale idrica; capacità [l] = 2000. Incluso: ispezione. / LAVORO: Installazione. / SPECIFICHE TECNICHE: serbatoio di lega ferrosa acciaio zincato a caldo; a pressione atmosferica.	1 cad		1501,61	13,130%
LOM252.OC.EEA.Pa01.I8000.Sb003.0365.-	OPERA: Serbatoio di lega ferrosa acciaio zincato; geometria: orizzontale; funzione: accumulo acqua potabile; impiego: centrale idrica; capacità [l] = 2000. Incluso: ispezione. / LAVORO: Installazione. / SPECIFICHE TECNICHE: serbatoio di lega ferrosa acciaio zincato a caldo; a pressione atmosferica.	1 cad		1501,61	13,130%
LOM252.OC.EEA.Pa01.I8000.Sb003.0370.-	OPERA: Serbatoio di lega ferrosa acciaio zincato; geometria: verticale; funzione: accumulo acqua potabile; impiego: centrale idrica; capacità [l] = 3000. Incluso: ispezione. / LAVORO: Installazione. / SPECIFICHE TECNICHE: serbatoio di lega ferrosa acciaio zincato a caldo; a pressione atmosferica.	1 cad		1841,21	13,400%
LOM252.OC.EEA.Pa01.I8000.Sb003.0375.-	OPERA: Serbatoio di lega ferrosa acciaio zincato; geometria: orizzontale; funzione: accumulo acqua potabile; impiego: centrale idrica; capacità [l] = 3000. Incluso: ispezione. / LAVORO: Installazione. / SPECIFICHE TECNICHE: serbatoio di lega ferrosa acciaio zincato a caldo; a pressione atmosferica.	1 cad		1841,21	13,400%
LOM252.OC.EEA.Pa01.I8000.Sb003.0380.-	OPERA: Serbatoio di lega ferrosa acciaio zincato; geometria: verticale; funzione: accumulo acqua potabile; impiego: centrale idrica; capacità [l] = 4000. Incluso: ispezione. / LAVORO: Installazione. / SPECIFICHE TECNICHE: serbatoio di lega ferrosa acciaio zincato a caldo; a pressione atmosferica.	1 cad		2487,73	9,920%
LOM252.OC.EEA.Pa01.I8000.Sb003.0385.-	OPERA: Serbatoio di lega ferrosa acciaio zincato; geometria: orizzontale; funzione: accumulo acqua potabile; impiego: centrale idrica; capacità [l] = 4000. Incluso: ispezione. / LAVORO: Installazione. / SPECIFICHE TECNICHE: serbatoio di lega ferrosa acciaio zincato a caldo; a pressione atmosferica.	1 cad		2487,73	9,920%
LOM252.OC.EEA.Pa01.I8000.Sb003.0390.-	OPERA: Serbatoio di lega ferrosa acciaio zincato; geometria: verticale; funzione: accumulo acqua potabile; impiego: centrale idrica; capacità [l] = 5000. Incluso: ispezione. / LAVORO: Installazione. / SPECIFICHE TECNICHE: serbatoio di lega ferrosa acciaio zincato a caldo; a pressione atmosferica.	1 cad		2798,37	8,820%
LOM252.OC.EEA.Pa01.I8000.Sb003.0395.-	OPERA: Serbatoio di lega ferrosa acciaio zincato; geometria: orizzontale; funzione: accumulo acqua potabile; impiego: centrale idrica; capacità [l] = 5000. Incluso: ispezione. / LAVORO: Installazione. / SPECIFICHE TECNICHE: serbatoio di lega ferrosa acciaio zincato a caldo; a pressione atmosferica.	1 cad		2798,37	8,820%
LOM252.OC.EEA.Pa01.I8000.Sb003.0400.-	OPERA: Serbatoio di lega ferrosa acciaio zincato; finitura: smaltato; geometria: verticale; funzione: accumulo acqua potabile; impiego: centrale idrica; capacità [l] = 500. Incluso: ispezione. / LAVORO: Installazione. / SPECIFICHE TECNICHE: serbatoio di lega ferrosa acciaio zincato a caldo; a pressione atmosferica; smaltatura interna.	1 cad		714,78	20,730%
LOM252.OC.EEA.Pa01.I8000.Sb003.0405.-	OPERA: Serbatoio di lega ferrosa acciaio zincato; finitura: smaltato; geometria: orizzontale; funzione: accumulo acqua potabile; impiego: centrale idrica; capacità [l] = 500. Incluso: ispezione. / LAVORO: Installazione. / SPECIFICHE TECNICHE: serbatoio di lega ferrosa acciaio zincato a caldo; a pressione atmosferica; smaltatura interna.	1 cad		714,78	20,730%
LOM252.OC.EEA.Pa01.I8000.Sb003.0410.-	OPERA: Serbatoio di lega ferrosa acciaio zincato; finitura: smaltato; geometria: verticale; funzione: accumulo acqua potabile; impiego: centrale idrica; capacità [l] = 750. Incluso: ispezione. / LAVORO: Installazione. / SPECIFICHE TECNICHE: serbatoio di lega ferrosa acciaio zincato a caldo; a pressione atmosferica; smaltatura interna.	1 cad		885,75	16,730%
LOM252.OC.EEA.Pa01.I8000.Sb003.0415.-	OPERA: Serbatoio di lega ferrosa acciaio zincato; finitura: smaltato; geometria: orizzontale; funzione: accumulo acqua potabile; impiego: centrale idrica; capacità [l] = 750. Incluso: ispezione. / LAVORO: Installazione. / SPECIFICHE TECNICHE: serbatoio di lega ferrosa acciaio zincato a caldo; a pressione atmosferica; smaltatura interna.	1 cad		885,75	16,730%
LOM252.OC.EEA.Pa01.I8000.Sb003.0420.-	OPERA: Serbatoio di lega ferrosa acciaio zincato; finitura: smaltato; geometria: verticale; funzione: accumulo acqua potabile; impiego: centrale idrica; capacità [l] = 1000. Incluso: ispezione. / LAVORO: Installazione. / SPECIFICHE TECNICHE: serbatoio di lega ferrosa acciaio zincato a caldo; a pressione atmosferica; smaltatura interna.	1 cad		1007,99	19,570%
LOM252.OC.EEA.Pa01.I8000.Sb003.0425.-	OPERA: Serbatoio di lega ferrosa acciaio zincato; finitura: smaltato; geometria: orizzontale; funzione: accumulo acqua potabile; impiego: centrale idrica; capacità [l] = 1000. Incluso: ispezione. / LAVORO: Installazione. / SPECIFICHE TECNICHE: serbatoio di lega ferrosa acciaio zincato a caldo; a pressione atmosferica; smaltatura interna.	1 cad		1007,99	19,570%
LOM252.OC.EEA.Pa01.I8000.Sb003.0430.-	OPERA: Serbatoio di lega ferrosa acciaio zincato; finitura: smaltato; geometria: verticale; funzione: accumulo acqua potabile; impiego: centrale idrica; capacità [l] = 1500. Incluso: ispezione. / LAVORO: Installazione. / SPECIFICHE TECNICHE: serbatoio di lega ferrosa acciaio zincato a caldo; a pressione atmosferica; smaltatura interna.	1 cad		1511,20	13,050%
LOM252.OC.EEA.Pa01.I8000.Sb003.0435.-	OPERA: Serbatoio di lega ferrosa acciaio zincato; finitura: smaltato; geometria: orizzontale; funzione: accumulo acqua potabile; impiego: centrale idrica; capacità [l] = 1500. Incluso: ispezione. / LAVORO: Installazione. / SPECIFICHE TECNICHE: serbatoio di lega ferrosa acciaio zincato a caldo; a pressione atmosferica; smaltatura interna.	1 cad		1511,20	13,050%
LOM252.OC.EEA.Pa01.I8000.Sb003.0440.-	OPERA: Serbatoio di lega ferrosa acciaio zincato; finitura: smaltato; geometria: verticale; funzione: accumulo acqua potabile; impiego: centrale idrica; capacità [l] = 2000. Incluso: ispezione. / LAVORO: Installazione. / SPECIFICHE TECNICHE: serbatoio di lega ferrosa acciaio zincato a caldo; a pressione atmosferica; smaltatura interna.	1 cad		1871,21	10,540%
LOM252.OC.EEA.Pa01.I8000.Sb003.0445.-	OPERA: Serbatoio di lega ferrosa acciaio zincato; finitura: smaltato; geometria: orizzontale; funzione: accumulo acqua potabile; impiego: centrale idrica; capacità [l] = 2000. Incluso: ispezione. / LAVORO: Installazione. / SPECIFICHE TECNICHE: serbatoio di lega ferrosa acciaio zincato a caldo; a pressione atmosferica; smaltatura interna.	1 cad		1871,21	10,540%
LOM252.OC.EEA.Pa01.I8000.Sb003.0450.-	OPERA: Serbatoio di lega ferrosa acciaio zincato; finitura: smaltato; geometria: verticale; funzione: accumulo acqua potabile; impiego: centrale idrica; capacità [l] = 3000. Incluso: ispezione. / LAVORO: Installazione. / SPECIFICHE TECNICHE: serbatoio di lega ferrosa acciaio zincato a caldo; a pressione atmosferica; smaltatura interna.	1 cad		2363,71	10,440%
LOM252.OC.EEA.Pa01.I8000.Sb003.0455.-	OPERA: Serbatoio di lega ferrosa acciaio zincato; finitura: smaltato; geometria: orizzontale; funzione: accumulo acqua potabile; impiego: centrale idrica; capacità [l] = 3000. Incluso: ispezione. / LAVORO: Installazione. / SPECIFICHE TECNICHE: serbatoio di lega ferrosa acciaio zincato a caldo; a pressione atmosferica; smaltatura interna.	1 cad		2363,71	10,440%
LOM252.OC.EEA.Pa01.I8000.Sb003.0460.-	OPERA: Serbatoio di lega ferrosa acciaio zincato; finitura: smaltato; geometria: verticale; funzione: accumulo acqua potabile; impiego: centrale idrica; capacità [l] = 4000. Incluso: ispezione. / LAVORO: Installazione. / SPECIFICHE TECNICHE: serbatoio di lega ferrosa acciaio zincato a caldo; a pressione atmosferica; smaltatura interna.	1 cad		3105,34	7,950%
LOM252.OC.EEA.Pa01.I8000.Sb003.0465.-	OPERA: Serbatoio di lega ferrosa acciaio zincato; finitura: smaltato; geometria: orizzontale; funzione: accumulo acqua potabile; impiego: centrale idrica; capacità [l] = 4000. Incluso: ispezione. / LAVORO: Installazione. / SPECIFICHE TECNICHE: serbatoio di lega ferrosa acciaio zincato a caldo; a pressione atmosferica; smaltatura interna.	1 cad		3105,34	7,950%
LOM252.OC.EEA.Pa01.I8000.Sb003.0470.-	OPERA: Serbatoio di lega ferrosa acciaio zincato; finitura: smaltato; geometria: verticale; funzione: accumulo acqua potabile; impiego: centrale idrica; capacità [l] = 5000. Incluso: ispezione. / LAVORO: Installazione. / SPECIFICHE TECNICHE: serbatoio di lega ferrosa acciaio zincato a caldo; a pressione atmosferica; smaltatura interna.	1 cad		3514,69	7,020%
LOM252.OC.EEA.Pa01.I8000.Sb003.0475.-	OPERA: Serbatoio di lega ferrosa acciaio zincato; finitura: smaltato; geometria: orizzontale; funzione: accumulo acqua potabile; impiego: centrale idrica; capacità [l] = 5000. Incluso: ispezione. / LAVORO: Installazione. / SPECIFICHE TECNICHE: serbatoio di lega ferrosa acciaio zincato a caldo; a pressione atmosferica; smaltatura interna.	1 cad		3514,69	7,020%
LOM252.OC.EEA.Pa01.I8000.Sb003.0480.-	OPERA: Serbatoio di lega ferrosa acciaio zincato; geometria: verticale; funzione: accumulo acqua potabile; impiego: centrale idrica; pressione massima di esercizio [bar] = 6; capacità [l] = 500. Incluso: ispezione. / LAVORO: Installazione. / SPECIFICHE TECNICHE: serbatoio di lega ferrosa acciaio zincato a caldo.	1 cad		608,83	24,340%
LOM252.OC.EEA.Pa01.I8000.Sb003.0485.-	OPERA: Serbatoio di lega ferrosa acciaio zincato; geometria: verticale; funzione: accumulo acqua potabile; impiego: centrale idrica; pressione massima di esercizio [bar] = 6; capacità [l] = 750. Incluso: ispezione. / LAVORO: Installazione. / SPECIFICHE TECNICHE: serbatoio di lega ferrosa acciaio zincato a caldo.	1 cad		722,01	20,520%
LOM252.OC.EEA.Pa01.I8000.Sb003.0490.-	OPERA: Serbatoio di lega ferrosa acciaio zincato; geometria: verticale; funzione: accumulo acqua potabile; impiego: centrale idrica; pressione massima di esercizio [bar] = 6; capacità [l] = 1000. Incluso: ispezione. / LAVORO: Installazione. / SPECIFICHE TECNICHE: serbatoio di lega ferrosa acciaio zincato a caldo.	1 cad		876,74	22,500%
LOM252.OC.EEA.Pa01.I8000.Sb003.0495.-	OPERA: Serbatoio di lega ferrosa acciaio zincato; geometria: verticale; funzione: accumulo acqua potabile; impiego: centrale idrica; pressione massima di esercizio [bar] = 6; capacità [l] = 1500. Incluso: ispezione. / LAVORO: Installazione. / SPECIFICHE TECNICHE: serbatoio di lega ferrosa acciaio zincato a caldo.	1 cad		1373,98	14,350%
LOM252.OC.EEA.Pa01.I8000.Sb003.0500.-	OPERA: Serbatoio di lega ferrosa acciaio zincato; geometria: verticale; funzione: accumulo acqua potabile; impiego: centrale idrica; pressione massima di esercizio [bar] = 6; capacità [l] = 2000. Incluso: ispezione. / LAVORO: Installazione. / SPECIFICHE TECNICHE: serbatoio di lega ferrosa acciaio zincato a caldo.	1 cad		1715,91	11,490%
LOM252.OC.EEA.Pa01.I8000.Sb003.0505.-	OPERA: Serbatoio di lega ferrosa acciaio zincato; geometria: verticale; funzione: accumulo acqua potabile; impiego: centrale idrica; pressione massima di esercizio [bar] = 6; capacità [l] = 3000. Incluso: ispezione. / LAVORO: Installazione. / SPECIFICHE TECNICHE: serbatoio di lega ferrosa acciaio zincato a caldo.	1 cad		2294,38	10,760%
LOM252.OC.EEA.Pa01.I8000.Sb003.0510.-	OPERA: Serbatoio di lega ferrosa acciaio zincato; geometria: verticale; funzione: accumulo acqua potabile; impiego: centrale idrica; pressione massima di esercizio [bar] = 6; capacità [l] = 4000. Incluso: ispezione. / LAVORO: Installazione. / SPECIFICHE TECNICHE: serbatoio di lega ferrosa acciaio zincato a caldo.	1 cad		3048,55	8,100%
LOM252.OC.EEA.Pa01.I8000.Sb003.0515.-	OPERA: Serbatoio di lega ferrosa acciaio zincato; geometria: verticale; funzione: accumulo acqua potabile; impiego: centrale idrica; pressione massima di esercizio [bar] = 6; capacità [l] = 5000. Incluso: ispezione. / LAVORO: Installazione. / SPECIFICHE TECNICHE: serbatoio di lega ferrosa acciaio zincato a caldo.	1 cad		3523,38	7,000%
LOM252.OC.EEA.Pa01.I8000.Sb003.0520.-	OPERA: Serbatoio di lega ferrosa acciaio zincato; finitura: smaltato; geometria: verticale; funzione: accumulo acqua potabile; impiego: centrale idrica; pressione massima di esercizio [bar] = 6; capacità [l] = 500. Incluso: ispezione. / LAVORO: Installazione. / SPECIFICHE TECNICHE: serbatoio di lega ferrosa acciaio zincato a caldo; smaltatura interna.	1 cad		951,95	15,570%
LOM252.OC.EEA.Pa01.I8000.Sb003.0525.-	OPERA: Serbatoio di lega ferrosa acciaio zincato; finitura: smaltato; geometria: verticale; funzione: accumulo acqua potabile; impiego: centrale idrica; pressione massima di esercizio [bar] = 6; capacità [l] = 750. Incluso: ispezione. / LAVORO: Installazione. / SPECIFICHE TECNICHE: serbatoio di lega ferrosa acciaio zincato a caldo; smaltatura interna.	1 cad		958,00	15,470%
LOM252.OC.EEA.Pa01.I8000.Sb003.0530.-	OPERA: Serbatoio di lega ferrosa acciaio zincato; finitura: smaltato; geometria: verticale; funzione: accumulo acqua potabile; impiego: centrale idrica; pressione massima di esercizio [bar] = 6; capacità [l] = 1000. Incluso: ispezione. / LAVORO: Installazione. / SPECIFICHE TECNICHE: serbatoio di lega ferrosa acciaio zincato a caldo; smaltatura interna.	1 cad		1169,29	16,870%
LOM252.OC.EEA.Pa01.I8000.Sb003.0535.-	OPERA: Serbatoio di lega ferrosa acciaio zincato; finitura: smaltato; geometria: verticale; funzione: accumulo acqua potabile; impiego: centrale idrica; pressione massima di esercizio [bar] = 6; capacità [l] = 1500. Incluso: ispezione. / LAVORO: Installazione. / SPECIFICHE TECNICHE: serbatoio di lega ferrosa acciaio zincato a caldo; smaltatura interna.	1 cad		1723,12	11,450%
LOM252.OC.EEA.Pa01.I8000.Sb003.0540.-	OPERA: Serbatoio di lega ferrosa acciaio zincato; finitura: smaltato; geometria: verticale; funzione: accumulo acqua potabile; impiego: centrale idrica; pressione massima di esercizio [bar] = 6; capacità [l] = 2000. Incluso: ispezione. / LAVORO: Installazione. / SPECIFICHE TECNICHE: serbatoio di lega ferrosa acciaio zincato a caldo; smaltatura interna.	1 cad		2126,47	9,270%
LOM252.OC.EEA.Pa01.I8000.Sb003.0545.-	OPERA: Serbatoio di lega ferrosa acciaio zincato; finitura: smaltato; geometria: verticale; funzione: accumulo acqua potabile; impiego: centrale idrica; pressione massima di esercizio [bar] = 6; capacità [l] = 3000. Incluso: ispezione. / LAVORO: Installazione. / SPECIFICHE TECNICHE: serbatoio di lega ferrosa acciaio zincato a caldo; smaltatura interna.	1 cad		2860,96	8,630%
LOM252.OC.EEA.Pa01.I8000.Sb003.0550.-	OPERA: Serbatoio di lega ferrosa acciaio zincato; finitura: smaltato; geometria: verticale; funzione: accumulo acqua potabile; impiego: centrale idrica; pressione massima di esercizio [bar] = 6; capacità [l] = 4000. Incluso: ispezione. / LAVORO: Installazione. / SPECIFICHE TECNICHE: serbatoio di lega ferrosa acciaio zincato a caldo; smaltatura interna.	1 cad		3668,81	6,730%
LOM252.OC.EEA.Pa01.I8000.Sb003.0555.-	OPERA: Serbatoio di lega ferrosa acciaio zincato; finitura: smaltato; geometria: verticale; funzione: accumulo acqua potabile; impiego: centrale idrica; pressione massima di esercizio [bar] = 6; capacità [l] = 5000. Incluso: ispezione. / LAVORO: Installazione. / SPECIFICHE TECNICHE: serbatoio di lega ferrosa acciaio zincato a caldo; smaltatura interna.	1 cad		4352,68	5,670%
LOM252.OC.EEA.Pa01.I8000.Sb003.0560.-	OPERA: Serbatoio di lega ferrosa acciaio zincato; geometria: orizzontale; funzione: accumulo acqua potabile; impiego: centrale idrica; pressione massima di esercizio [bar] = 6; capacità [l] = 500. Incluso: ispezione. / LAVORO: Installazione. / SPECIFICHE TECNICHE: serbatoio di lega ferrosa acciaio zincato a caldo.	1 cad		746,45	19,850%
LOM252.OC.EEA.Pa01.I8000.Sb003.0565.-	OPERA: Serbatoio di lega ferrosa acciaio zincato; finitura: smaltato; geometria: orizzontale; funzione: accumulo acqua potabile; impiego: centrale idrica; pressione massima di esercizio [bar] = 6; capacità [l] = 500. Incluso: ispezione. / LAVORO: Installazione. / SPECIFICHE TECNICHE: serbatoio di lega ferrosa acciaio zincato a caldo; smaltatura interna.	1 cad		1089,58	13,600%
LOM252.OC.EEA.Pa01.I8000.Sb003.0570.-	OPERA: Serbatoio di lega ferrosa acciaio zincato; geometria: orizzontale; funzione: accumulo acqua potabile; impiego: centrale idrica; pressione massima di esercizio [bar] = 6; capacità [l] = 750. Incluso: ispezione. / LAVORO: Installazione. / SPECIFICHE TECNICHE: serbatoio di lega ferrosa acciaio zincato a caldo.	1 cad		873,62	16,960%
LOM252.OC.EEA.Pa01.I8000.Sb003.0575.-	OPERA: Serbatoio di lega ferrosa acciaio zincato; finitura: smaltato; geometria: orizzontale; funzione: accumulo acqua potabile; impiego: centrale idrica; pressione massima di esercizio [bar] = 6; capacità [l] = 750. Incluso: ispezione. / LAVORO: Installazione. / SPECIFICHE TECNICHE: serbatoio di lega ferrosa acciaio zincato a caldo; smaltatura interna.	1 cad		1109,59	13,350%
LOM252.OC.EEA.Pa01.I8000.Sb003.0580.-	OPERA: Serbatoio di lega ferrosa acciaio zincato; geometria: orizzontale; funzione: accumulo acqua potabile; impiego: centrale idrica; pressione massima di esercizio [bar] = 6; capacità [l] = 1000. Incluso: ispezione. / LAVORO: Installazione. / SPECIFICHE TECNICHE: serbatoio di lega ferrosa acciaio zincato a caldo.	1 cad		1042,33	18,920%
LOM252.OC.EEA.Pa01.I8000.Sb003.0585.-	OPERA: Serbatoio di lega ferrosa acciaio zincato; finitura: smaltato; geometria: orizzontale; funzione: accumulo acqua potabile; impiego: centrale idrica; pressione massima di esercizio [bar] = 6; capacità [l] = 1000. Incluso: ispezione. / LAVORO: Installazione. / SPECIFICHE TECNICHE: serbatoio di lega ferrosa acciaio zincato a caldo; smaltatura interna.	1 cad		1334,86	14,770%
LOM252.OC.EEA.Pa01.I8000.Sb003.0590.-	OPERA: Serbatoio di lega ferrosa acciaio zincato; geometria: orizzontale; funzione: accumulo acqua potabile; impiego: centrale idrica; pressione massima di esercizio [bar] = 6; capacità [l] = 1500. Incluso: ispezione. / LAVORO: Installazione. / SPECIFICHE TECNICHE: serbatoio di lega ferrosa acciaio zincato a caldo.	1 cad		1608,00	12,270%
LOM252.OC.EEA.Pa01.I8000.Sb003.0595.-	OPERA: Serbatoio di lega ferrosa acciaio zincato; finitura: smaltato; geometria: orizzontale; funzione: accumulo acqua potabile; impiego: centrale idrica; pressione massima di esercizio [bar] = 6; capacità [l] = 1500. Incluso: ispezione. / LAVORO: Installazione. / SPECIFICHE TECNICHE: serbatoio di lega ferrosa acciaio zincato a caldo; smaltatura interna.	1 cad		1988,38	9,920%
LOM252.OC.EEA.Pa01.I8000.Sb003.0600.-	OPERA: Serbatoio di lega ferrosa acciaio zincato; geometria: orizzontale; funzione: accumulo acqua potabile; impiego: centrale idrica; pressione massima di esercizio [bar] = 6; capacità [l] = 2000. Incluso: ispezione. / LAVORO: Installazione. / SPECIFICHE TECNICHE: serbatoio di lega ferrosa acciaio zincato a caldo.	1 cad		2053,76	9,600%
LOM252.OC.EEA.Pa01.I8000.Sb003.0605.-	OPERA: Serbatoio di lega ferrosa acciaio zincato; finitura: smaltato; geometria: orizzontale; funzione: accumulo acqua potabile; impiego: centrale idrica; pressione massima di esercizio [bar] = 6; capacità [l] = 2000. Incluso: ispezione. / LAVORO: Installazione. / SPECIFICHE TECNICHE: serbatoio di lega ferrosa acciaio zincato a caldo; smaltatura interna.	1 cad		2464,31	8,000%
LOM252.OC.EEA.Pa01.I8000.Sb003.0610.-	OPERA: Serbatoio di lega ferrosa acciaio zincato; geometria: orizzontale; funzione: accumulo acqua potabile; impiego: centrale idrica; pressione massima di esercizio [bar] = 6; capacità [l] = 3000. Incluso: ispezione. / LAVORO: Installazione. / SPECIFICHE TECNICHE: serbatoio di lega ferrosa acciaio zincato a caldo.	1 cad		2753,16	8,960%
LOM252.OC.EEA.Pa01.I8000.Sb003.0615.-	OPERA: Serbatoio di lega ferrosa acciaio zincato; finitura: smaltato; geometria: orizzontale; funzione: accumulo acqua potabile; impiego: centrale idrica; pressione massima di esercizio [bar] = 6; capacità [l] = 3000. Incluso: ispezione. / LAVORO: Installazione. / SPECIFICHE TECNICHE: serbatoio di lega ferrosa acciaio zincato a caldo; smaltatura interna.	1 cad		3319,75	7,430%
LOM252.OC.EEA.Pa01.I8000.Sb003.0620.-	OPERA: Serbatoio di lega ferrosa acciaio zincato; geometria: orizzontale; funzione: accumulo acqua potabile; impiego: centrale idrica; pressione massima di esercizio [bar] = 6; capacità [l] = 4000. Incluso: ispezione. / LAVORO: Installazione. / SPECIFICHE TECNICHE: serbatoio di lega ferrosa acciaio zincato a caldo.	1 cad		3652,73	6,760%
LOM252.OC.EEA.Pa01.I8000.Sb003.0625.-	OPERA: Serbatoio di lega ferrosa acciaio zincato; finitura: smaltato; geometria: orizzontale; funzione: accumulo acqua potabile; impiego: centrale idrica; pressione massima di esercizio [bar] = 6; capacità [l] = 4000. Incluso: ispezione. / LAVORO: Installazione. / SPECIFICHE TECNICHE: serbatoio di lega ferrosa acciaio zincato a caldo; smaltatura interna.	1 cad		4272,99	5,780%
LOM252.OC.EEA.Pa01.I8000.Sb003.0630.-	OPERA: Serbatoio di lega ferrosa acciaio zincato; geometria: orizzontale; funzione: accumulo acqua potabile; impiego: centrale idrica; pressione massima di esercizio [bar] = 6; capacità [l] = 5000. Incluso: ispezione. / LAVORO: Installazione. / SPECIFICHE TECNICHE: serbatoio di lega ferrosa acciaio zincato a caldo.	1 cad		4250,68	5,810%
LOM252.OC.EEA.Pa01.I8000.Sb003.0635.-	OPERA: Serbatoio di lega ferrosa acciaio zincato; finitura: smaltato; geometria: orizzontale; funzione: accumulo acqua potabile; impiego: centrale idrica; pressione massima di esercizio [bar] = 6; capacità [l] = 5000. Incluso: ispezione. / LAVORO: Installazione. / SPECIFICHE TECNICHE: serbatoio di lega ferrosa acciaio zincato a caldo; smaltatura interna.	1 cad		5079,95	4,860%
LOM252.OC.EEA.Pa01.I8000.Sb003.0640.-	OPERA: Serbatoio, pre-autoclave di lega ferrosa acciaio zincato; geometria: verticale; funzione: accumulo acqua pressurizzata; impiego: centrale idrica; pressione di bollo [bar] = 8; capacità [l] = 500. Incluso: ispezione. / LAVORO: Installazione. / SPECIFICHE TECNICHE: serbatoio di lega ferrosa acciaio zincato a caldo; collaudato ISPESL.	1 cad		839,98	17,640%
LOM252.OC.EEA.Pa01.I8000.Sb003.0645.-	OPERA: Serbatoio, pre-autoclave di lega ferrosa acciaio zincato; geometria: orizzontale; funzione: accumulo acqua pressurizzata; impiego: centrale idrica; pressione di bollo [bar] = 8; capacità [l] = 500. Incluso: ispezione. / LAVORO: Installazione. / SPECIFICHE TECNICHE: serbatoio di lega ferrosa acciaio zincato a caldo; collaudato ISPESL.	1 cad		839,98	17,640%
LOM252.OC.EEA.Pa01.I8000.Sb003.0650.-	OPERA: Serbatoio, pre-autoclave di lega ferrosa acciaio zincato; geometria: verticale; funzione: accumulo acqua pressurizzata; impiego: centrale idrica; pressione di bollo [bar] = 8; capacità [l] = 750. Incluso: ispezione. / LAVORO: Installazione. / SPECIFICHE TECNICHE: serbatoio di lega ferrosa acciaio zincato a caldo; collaudato ISPESL.	1 cad		1138,58	13,010%
LOM252.OC.EEA.Pa01.I8000.Sb003.0655.-	OPERA: Serbatoio, pre-autoclave di lega ferrosa acciaio zincato; geometria: orizzontale; funzione: accumulo acqua pressurizzata; impiego: centrale idrica; pressione di bollo [bar] = 8; capacità [l] = 750. Incluso: ispezione. / LAVORO: Installazione. / SPECIFICHE TECNICHE: serbatoio di lega ferrosa acciaio zincato a caldo; collaudato ISPESL.	1 cad		1138,58	13,010%
LOM252.OC.EEA.Pa01.I8000.Sb003.0660.-	OPERA: Serbatoio, pre-autoclave di lega ferrosa acciaio zincato; geometria: verticale; funzione: accumulo acqua pressurizzata; impiego: centrale idrica; pressione di bollo [bar] = 8; capacità [l] = 1000. Incluso: ispezione. / LAVORO: Installazione. / SPECIFICHE TECNICHE: serbatoio di lega ferrosa acciaio zincato a caldo; collaudato ISPESL.	1 cad		1281,27	15,390%
LOM252.OC.EEA.Pa01.I8000.Sb003.0665.-	OPERA: Serbatoio, pre-autoclave di lega ferrosa acciaio zincato; geometria: orizzontale; funzione: accumulo acqua pressurizzata; impiego: centrale idrica; pressione di bollo [bar] = 8; capacità [l] = 1000. Incluso: ispezione. / LAVORO: Installazione. / SPECIFICHE TECNICHE: serbatoio di lega ferrosa acciaio zincato a caldo; collaudato ISPESL.	1 cad		1281,27	15,390%
LOM252.OC.EEA.Pa01.I8000.Sb003.0670.-	OPERA: Serbatoio, pre-autoclave di lega ferrosa acciaio zincato; geometria: verticale; funzione: accumulo acqua pressurizzata; impiego: centrale idrica; pressione di bollo [bar] = 8; capacità [l] = 1500. Incluso: ispezione. / LAVORO: Installazione. / SPECIFICHE TECNICHE: serbatoio di lega ferrosa acciaio zincato a caldo; collaudato ISPESL.	1 cad		2132,45	9,250%
LOM252.OC.EEA.Pa01.I8000.Sb003.0675.-	OPERA: Serbatoio, pre-autoclave di lega ferrosa acciaio zincato; geometria: orizzontale; funzione: accumulo acqua pressurizzata; impiego: centrale idrica; pressione di bollo [bar] = 8; capacità [l] = 1500. Incluso: ispezione. / LAVORO: Installazione. / SPECIFICHE TECNICHE: serbatoio di lega ferrosa acciaio zincato a caldo; collaudato ISPESL.	1 cad		2132,45	9,250%
LOM252.OC.EEA.Pa01.I8000.Sb003.0680.-	OPERA: Serbatoio, pre-autoclave di lega ferrosa acciaio zincato; geometria: verticale; funzione: accumulo acqua pressurizzata; impiego: centrale idrica; pressione di bollo [bar] = 8; capacità [l] = 2000. Incluso: ispezione. / LAVORO: Installazione. / SPECIFICHE TECNICHE: serbatoio di lega ferrosa acciaio zincato a caldo; collaudato ISPESL.	1 cad		2580,35	7,640%
LOM252.OC.EEA.Pa01.I8000.Sb003.0685.-	OPERA: Serbatoio, pre-autoclave di lega ferrosa acciaio zincato; geometria: orizzontale; funzione: accumulo acqua pressurizzata; impiego: centrale idrica; pressione di bollo [bar] = 8; capacità [l] = 2000. Incluso: ispezione. / LAVORO: Installazione. / SPECIFICHE TECNICHE: serbatoio di lega ferrosa acciaio zincato a caldo; collaudato ISPESL.	1 cad		2580,35	7,640%
LOM252.OC.EEA.Pa01.I8000.Sb003.0690.-	OPERA: Serbatoio, pre-autoclave di lega ferrosa acciaio zincato; geometria: verticale; funzione: accumulo acqua pressurizzata; impiego: centrale idrica; pressione di bollo [bar] = 8; capacità [l] = 3000. Incluso: ispezione. / LAVORO: Installazione. / SPECIFICHE TECNICHE: serbatoio di lega ferrosa acciaio zincato a caldo; collaudato ISPESL.	1 cad		3588,16	6,880%
LOM252.OC.EEA.Pa01.I8000.Sb003.0695.-	OPERA: Serbatoio, pre-autoclave di lega ferrosa acciaio zincato; geometria: orizzontale; funzione: accumulo acqua pressurizzata; impiego: centrale idrica; pressione di bollo [bar] = 8; capacità [l] = 3000. Incluso: ispezione. / LAVORO: Installazione. / SPECIFICHE TECNICHE: serbatoio di lega ferrosa acciaio zincato a caldo; collaudato ISPESL.	1 cad		3588,16	6,880%
LOM252.OC.EEA.Pa01.I8000.Sb003.0700.-	OPERA: Serbatoio, pre-autoclave di lega ferrosa acciaio zincato; geometria: verticale; funzione: accumulo acqua pressurizzata; impiego: centrale idrica; pressione di bollo [bar] = 8; capacità [l] = 4000. Incluso: ispezione. / LAVORO: Installazione. / SPECIFICHE TECNICHE: serbatoio di lega ferrosa acciaio zincato a caldo; collaudato ISPESL.	1 cad		4546,50	5,430%
LOM252.OC.EEA.Pa01.I8000.Sb003.0705.-	OPERA: Serbatoio, pre-autoclave di lega ferrosa acciaio zincato; geometria: orizzontale; funzione: accumulo acqua pressurizzata; impiego: centrale idrica; pressione di bollo [bar] = 8; capacità [l] = 4000. Incluso: ispezione. / LAVORO: Installazione. / SPECIFICHE TECNICHE: serbatoio di lega ferrosa acciaio zincato a caldo; collaudato ISPESL.	1 cad		4546,50	5,430%
LOM252.OC.EEA.Pa01.I8000.Sb003.0710.-	OPERA: Serbatoio, pre-autoclave di lega ferrosa acciaio zincato; geometria: verticale; funzione: accumulo acqua pressurizzata; impiego: centrale idrica; pressione di bollo [bar] = 8; capacità [l] = 5000. Incluso: ispezione. / LAVORO: Installazione. / SPECIFICHE TECNICHE: serbatoio di lega ferrosa acciaio zincato a caldo; collaudato ISPESL.	1 cad		5342,32	4,620%
LOM252.OC.EEA.Pa01.I8000.Sb003.0715.-	OPERA: Serbatoio, pre-autoclave di lega ferrosa acciaio zincato; geometria: orizzontale; funzione: accumulo acqua pressurizzata; impiego: centrale idrica; pressione di bollo [bar] = 8; capacità [l] = 5000. Incluso: ispezione. / LAVORO: Installazione. / SPECIFICHE TECNICHE: serbatoio di lega ferrosa acciaio zincato a caldo; collaudato ISPESL.	1 cad		5342,32	4,620%
LOM252.OC.EEA.Pa01.I8000.Sb003.0720.-	OPERA: Serbatoio, pre-autoclave di lega ferrosa acciaio zincato; finitura: smaltato; geometria: verticale; funzione: accumulo acqua pressurizzata; impiego: centrale idrica; pressione di bollo [bar] = 8; capacità [l] = 500. Incluso: ispezione. / LAVORO: Installazione. / SPECIFICHE TECNICHE: serbatoio di lega ferrosa acciaio zincato a caldo; smaltatura interna; collaudato ISPESL.	1 cad		1075,98	13,770%
LOM252.OC.EEA.Pa01.I8000.Sb003.0725.-	OPERA: Serbatoio, pre-autoclave di lega ferrosa acciaio zincato; finitura: smaltato; geometria: orizzontale; funzione: accumulo acqua pressurizzata; impiego: centrale idrica; pressione di bollo [bar] = 8; capacità [l] = 500. Incluso: ispezione. / LAVORO: Installazione. / SPECIFICHE TECNICHE: serbatoio di lega ferrosa acciaio zincato a caldo; smaltatura interna; collaudato ISPESL.	1 cad		1075,98	13,770%
LOM252.OC.EEA.Pa01.I8000.Sb003.0730.-	OPERA: Serbatoio, pre-autoclave di lega ferrosa acciaio zincato; finitura: smaltato; geometria: verticale; funzione: accumulo acqua pressurizzata; impiego: centrale idrica; pressione di bollo [bar] = 8; capacità [l] = 750. Incluso: ispezione. / LAVORO: Installazione. / SPECIFICHE TECNICHE: serbatoio di lega ferrosa acciaio zincato a caldo; smaltatura interna; collaudato ISPESL.	1 cad		1311,95	11,290%
LOM252.OC.EEA.Pa01.I8000.Sb003.0735.-	OPERA: Serbatoio, pre-autoclave di lega ferrosa acciaio zincato; finitura: smaltato; geometria: orizzontale; funzione: accumulo acqua pressurizzata; impiego: centrale idrica; pressione di bollo [bar] = 8; capacità [l] = 750. Incluso: ispezione. / LAVORO: Installazione. / SPECIFICHE TECNICHE: serbatoio di lega ferrosa acciaio zincato a caldo; smaltatura interna; collaudato ISPESL.	1 cad		1311,95	11,290%
LOM252.OC.EEA.Pa01.I8000.Sb003.0740.-	OPERA: Serbatoio, pre-autoclave di lega ferrosa acciaio zincato; finitura: smaltato; geometria: verticale; funzione: accumulo acqua pressurizzata; impiego: centrale idrica; pressione di bollo [bar] = 8; capacità [l] = 1000. Incluso: ispezione. / LAVORO: Installazione. / SPECIFICHE TECNICHE: serbatoio di lega ferrosa acciaio zincato a caldo; smaltatura interna; collaudato ISPESL.	1 cad		1566,60	12,590%
LOM252.OC.EEA.Pa01.I8000.Sb003.0745.-	OPERA: Serbatoio, pre-autoclave di lega ferrosa acciaio zincato; finitura: smaltato; geometria: orizzontale; funzione: accumulo acqua pressurizzata; impiego: centrale idrica; pressione di bollo [bar] = 8; capacità [l] = 1000. Incluso: ispezione. / LAVORO: Installazione. / SPECIFICHE TECNICHE: serbatoio di lega ferrosa acciaio zincato a caldo; smaltatura interna; collaudato ISPESL.	1 cad		1566,60	12,590%
LOM252.OC.EEA.Pa01.I8000.Sb003.0750.-	OPERA: Serbatoio, pre-autoclave di lega ferrosa acciaio zincato; finitura: smaltato; geometria: verticale; funzione: accumulo acqua pressurizzata; impiego: centrale idrica; pressione di bollo [bar] = 8; capacità [l] = 1500. Incluso: ispezione. / LAVORO: Installazione. / SPECIFICHE TECNICHE: serbatoio di lega ferrosa acciaio zincato a caldo; smaltatura interna; collaudato ISPESL.	1 cad		2499,66	7,890%
LOM252.OC.EEA.Pa01.I8000.Sb003.0755.-	OPERA: Serbatoio, pre-autoclave di lega ferrosa acciaio zincato; finitura: smaltato; geometria: orizzontale; funzione: accumulo acqua pressurizzata; impiego: centrale idrica; pressione di bollo [bar] = 8; capacità [l] = 1500. Incluso: ispezione. / LAVORO: Installazione. / SPECIFICHE TECNICHE: serbatoio di lega ferrosa acciaio zincato a caldo; smaltatura interna; collaudato ISPESL.	1 cad		2499,66	7,890%
LOM252.OC.EEA.Pa01.I8000.Sb003.0760.-	OPERA: Serbatoio, pre-autoclave di lega ferrosa acciaio zincato; finitura: smaltato; geometria: verticale; funzione: accumulo acqua pressurizzata; impiego: centrale idrica; pressione di bollo [bar] = 8; capacità [l] = 2000. Incluso: ispezione. / LAVORO: Installazione. / SPECIFICHE TECNICHE: serbatoio di lega ferrosa acciaio zincato a caldo; smaltatura interna; collaudato ISPESL.	1 cad		2996,90	6,580%
LOM252.OC.EEA.Pa01.I8000.Sb003.0765.-	OPERA: Serbatoio, pre-autoclave di lega ferrosa acciaio zincato; finitura: smaltato; geometria: orizzontale; funzione: accumulo acqua pressurizzata; impiego: centrale idrica; pressione di bollo [bar] = 8; capacità [l] = 2000. Incluso: ispezione. / LAVORO: Installazione. / SPECIFICHE TECNICHE: serbatoio di lega ferrosa acciaio zincato a caldo; smaltatura interna; collaudato ISPESL.	1 cad		2996,90	6,580%
LOM252.OC.EEA.Pa01.I8000.Sb003.0770.-	OPERA: Serbatoio, pre-autoclave di lega ferrosa acciaio zincato; finitura: smaltato; geometria: verticale; funzione: accumulo acqua pressurizzata; impiego: centrale idrica; pressione di bollo [bar] = 8; capacità [l] = 3000. Incluso: ispezione. / LAVORO: Installazione. / SPECIFICHE TECNICHE: serbatoio di lega ferrosa acciaio zincato a caldo; smaltatura interna; collaudato ISPESL.	1 cad		4147,99	5,950%
LOM252.OC.EEA.Pa01.I8000.Sb003.0775.-	OPERA: Serbatoio, pre-autoclave di lega ferrosa acciaio zincato; finitura: smaltato; geometria: orizzontale; funzione: accumulo acqua pressurizzata; impiego: centrale idrica; pressione di bollo [bar] = 8; capacità [l] = 3000. Incluso: ispezione. / LAVORO: Installazione. / SPECIFICHE TECNICHE: serbatoio di lega ferrosa acciaio zincato a caldo; smaltatura interna; collaudato ISPESL.	1 cad		4147,99	5,950%
LOM252.OC.EEA.Pa01.I8000.Sb003.0780.-	OPERA: Serbatoio, pre-autoclave di lega ferrosa acciaio zincato; finitura: smaltato; geometria: verticale; funzione: accumulo acqua pressurizzata; impiego: centrale idrica; pressione di bollo [bar] = 8; capacità [l] = 4000. Incluso: ispezione. / LAVORO: Installazione. / SPECIFICHE TECNICHE: serbatoio di lega ferrosa acciaio zincato a caldo; smaltatura interna; collaudato ISPESL.	1 cad		5211,06	4,740%
LOM252.OC.EEA.Pa01.I8000.Sb003.0785.-	OPERA: Serbatoio, pre-autoclave di lega ferrosa acciaio zincato; finitura: smaltato; geometria: orizzontale; funzione: accumulo acqua pressurizzata; impiego: centrale idrica; pressione di bollo [bar] = 8; capacità [l] = 4000. Incluso: ispezione. / LAVORO: Installazione. / SPECIFICHE TECNICHE: serbatoio di lega ferrosa acciaio zincato a caldo; smaltatura interna; collaudato ISPESL.	1 cad		5211,06	4,740%
LOM252.OC.EEA.Pa01.I8000.Sb003.0790.-	OPERA: Serbatoio, pre-autoclave di lega ferrosa acciaio zincato; finitura: smaltato; geometria: verticale; funzione: accumulo acqua pressurizzata; impiego: centrale idrica; pressione di bollo [bar] = 8; capacità [l] = 5000. Incluso: ispezione. / LAVORO: Installazione. / SPECIFICHE TECNICHE: serbatoio di lega ferrosa acciaio zincato a caldo; smaltatura interna; collaudato ISPESL.	1 cad		6118,86	4,030%
LOM252.OC.EEA.Pa01.I8000.Sb003.0795.-	OPERA: Serbatoio, pre-autoclave di lega ferrosa acciaio zincato; finitura: smaltato; geometria: orizzontale; funzione: accumulo acqua pressurizzata; impiego: centrale idrica; pressione di bollo [bar] = 8; capacità [l] = 5000. Incluso: ispezione. / LAVORO: Installazione. / SPECIFICHE TECNICHE: serbatoio di lega ferrosa acciaio zincato a caldo; smaltatura interna; collaudato ISPESL.	1 cad		6118,86	4,030%
LOM252.OC.EEA.Pa01.I8000.Sb003.0800.-	OPERA: Serbatoio, pre-autoclave di lega ferrosa acciaio zincato; geometria: verticale; funzione: accumulo acqua pressurizzata; impiego: centrale idrica; pressione di bollo [bar] = 8; capacità [l] = 500. Incluso: ispezione. / LAVORO: Installazione. / SPECIFICHE TECNICHE: serbatoio di lega ferrosa acciaio zincato a caldo; collaudato ISPESL.	1 cad		1281,94	11,560%
LOM252.OC.EEA.Pa01.I8000.Sb003.0805.-	OPERA: Serbatoio, pre-autoclave di lega ferrosa acciaio zincato; geometria: orizzontale; funzione: accumulo acqua pressurizzata; impiego: centrale idrica; pressione di bollo [bar] = 8; capacità [l] = 500. Incluso: ispezione. / LAVORO: Installazione. / SPECIFICHE TECNICHE: serbatoio di lega ferrosa acciaio zincato a caldo; collaudato ISPESL.	1 cad		1281,94	11,560%
LOM252.OC.EEA.Pa01.I8000.Sb003.0810.-	OPERA: Serbatoio, pre-autoclave di lega ferrosa acciaio zincato; geometria: verticale; funzione: accumulo acqua pressurizzata; impiego: centrale idrica; pressione di bollo [bar] = 12; capacità [l] = 750. Incluso: ispezione. / LAVORO: Installazione. / SPECIFICHE TECNICHE: serbatoio di lega ferrosa acciaio zincato a caldo; collaudato ISPESL.	1 cad		1580,41	9,380%
LOM252.OC.EEA.Pa01.I8000.Sb003.0815.-	OPERA: Serbatoio, pre-autoclave di lega ferrosa acciaio zincato; geometria: orizzontale; funzione: accumulo acqua pressurizzata; impiego: centrale idrica; pressione di bollo [bar] = 12; capacità [l] = 750. Incluso: ispezione. / LAVORO: Installazione. / SPECIFICHE TECNICHE: serbatoio di lega ferrosa acciaio zincato a caldo; collaudato ISPESL.	1 cad		1580,41	9,380%
LOM252.OC.EEA.Pa01.I8000.Sb003.0820.-	OPERA: Serbatoio, pre-autoclave di lega ferrosa acciaio zincato; geometria: verticale; funzione: accumulo acqua pressurizzata; impiego: centrale idrica; pressione di bollo [bar] = 12; capacità [l] = 1000. Incluso: ispezione. / LAVORO: Installazione. / SPECIFICHE TECNICHE: serbatoio di lega ferrosa acciaio zincato a caldo; collaudato ISPESL.	1 cad		1747,20	11,290%
LOM252.OC.EEA.Pa01.I8000.Sb003.0825.-	OPERA: Serbatoio, pre-autoclave di lega ferrosa acciaio zincato; geometria: orizzontale; funzione: accumulo acqua pressurizzata; impiego: centrale idrica; pressione di bollo [bar] = 12; capacità [l] = 1000. Incluso: ispezione. / LAVORO: Installazione. / SPECIFICHE TECNICHE: serbatoio di lega ferrosa acciaio zincato a caldo; collaudato ISPESL.	1 cad		1747,20	11,290%
LOM252.OC.EEA.Pa01.I8000.Sb003.0830.-	OPERA: Serbatoio, pre-autoclave di lega ferrosa acciaio zincato; geometria: verticale; funzione: accumulo acqua pressurizzata; impiego: centrale idrica; pressione di bollo [bar] = 12; capacità [l] = 1500. Incluso: ispezione. / LAVORO: Installazione. / SPECIFICHE TECNICHE: serbatoio di lega ferrosa acciaio zincato a caldo; collaudato ISPESL.	1 cad		2437,06	8,090%
LOM252.OC.EEA.Pa01.I8000.Sb003.0835.-	OPERA: Serbatoio, pre-autoclave di lega ferrosa acciaio zincato; geometria: orizzontale; funzione: accumulo acqua pressurizzata; impiego: centrale idrica; pressione di bollo [bar] = 12; capacità [l] = 1500. Incluso: ispezione. / LAVORO: Installazione. / SPECIFICHE TECNICHE: serbatoio di lega ferrosa acciaio zincato a caldo; collaudato ISPESL.	1 cad		2437,06	8,090%
LOM252.OC.EEA.Pa01.I8000.Sb003.0840.-	OPERA: Serbatoio, pre-autoclave di lega ferrosa acciaio zincato; geometria: verticale; funzione: accumulo acqua pressurizzata; impiego: centrale idrica; pressione di bollo [bar] = 12; capacità [l] = 2000. Incluso: ispezione. / LAVORO: Installazione. / SPECIFICHE TECNICHE: serbatoio di lega ferrosa acciaio zincato a caldo; collaudato ISPESL.	1 cad		2705,56	7,290%
LOM252.OC.EEA.Pa01.I8000.Sb003.0845.-	OPERA: Serbatoio, pre-autoclave di lega ferrosa acciaio zincato; geometria: orizzontale; funzione: accumulo acqua pressurizzata; impiego: centrale idrica; pressione di bollo [bar] = 12; capacità [l] = 2000. Incluso: ispezione. / LAVORO: Installazione. / SPECIFICHE TECNICHE: serbatoio di lega ferrosa acciaio zincato a caldo; collaudato ISPESL.	1 cad		2705,56	7,290%
LOM252.OC.EEA.Pa01.I8000.Sb003.0850.-	OPERA: Serbatoio, pre-autoclave di lega ferrosa acciaio zincato; geometria: verticale; funzione: accumulo acqua pressurizzata; impiego: centrale idrica; pressione di bollo [bar] = 12; capacità [l] = 3000. Incluso: ispezione. / LAVORO: Installazione. / SPECIFICHE TECNICHE: serbatoio di lega ferrosa acciaio zincato a caldo; collaudato ISPESL.	1 cad		4079,36	6,050%
LOM252.OC.EEA.Pa01.I8000.Sb003.0855.-	OPERA: Serbatoio, pre-autoclave di lega ferrosa acciaio zincato; geometria: orizzontale; funzione: accumulo acqua pressurizzata; impiego: centrale idrica; pressione di bollo [bar] = 12; capacità [l] = 3000. Incluso: ispezione. / LAVORO: Installazione. / SPECIFICHE TECNICHE: serbatoio di lega ferrosa acciaio zincato a caldo; collaudato ISPESL.	1 cad		4079,36	6,050%
LOM252.OC.EEA.Pa01.I8000.Sb003.0860.-	OPERA: Serbatoio, pre-autoclave di lega ferrosa acciaio zincato; geometria: verticale; funzione: accumulo acqua pressurizzata; impiego: centrale idrica; pressione di bollo [bar] = 12; capacità [l] = 4000. Incluso: ispezione. / LAVORO: Installazione. / SPECIFICHE TECNICHE: serbatoio di lega ferrosa acciaio zincato a caldo; collaudato ISPESL.	1 cad		5621,63	4,390%
LOM252.OC.EEA.Pa01.I8000.Sb003.0865.-	OPERA: Serbatoio, pre-autoclave di lega ferrosa acciaio zincato; geometria: orizzontale; funzione: accumulo acqua pressurizzata; impiego: centrale idrica; pressione di bollo [bar] = 12; capacità [l] = 4000. Incluso: ispezione. / LAVORO: Installazione. / SPECIFICHE TECNICHE: serbatoio di lega ferrosa acciaio zincato a caldo; collaudato ISPESL.	1 cad		5621,63	4,390%
LOM252.OC.EEA.Pa01.I8000.Sb003.0870.-	OPERA: Serbatoio, pre-autoclave di lega ferrosa acciaio zincato; geometria: verticale; funzione: accumulo acqua pressurizzata; impiego: centrale idrica; pressione di bollo [bar] = 12; capacità [l] = 5000. Incluso: ispezione. / LAVORO: Installazione. / SPECIFICHE TECNICHE: serbatoio di lega ferrosa acciaio zincato a caldo; collaudato ISPESL.	1 cad		6541,45	3,770%
LOM252.OC.EEA.Pa01.I8000.Sb003.0875.-	OPERA: Serbatoio, pre-autoclave di lega ferrosa acciaio zincato; geometria: orizzontale; funzione: accumulo acqua pressurizzata; impiego: centrale idrica; pressione di bollo [bar] = 12; capacità [l] = 5000. Incluso: ispezione. / LAVORO: Installazione. / SPECIFICHE TECNICHE: serbatoio di lega ferrosa acciaio zincato a caldo; collaudato ISPESL.	1 cad		6541,45	3,770%
LOM252.OC.EEA.Pa01.I8000.Sb003.0880.-	OPERA: Serbatoio, pre-autoclave di lega ferrosa acciaio zincato; finitura: smaltato; geometria: verticale; funzione: accumulo acqua pressurizzata; impiego: centrale idrica; pressione di bollo [bar] = 12; capacità [l] = 500. Incluso: ispezione. / LAVORO: Installazione. / SPECIFICHE TECNICHE: serbatoio di lega ferrosa acciaio zincato a caldo; smaltatura interna; collaudato ISPESL.	1 cad		1411,87	10,500%
LOM252.OC.EEA.Pa01.I8000.Sb003.0885.-	OPERA: Serbatoio, pre-autoclave di lega ferrosa acciaio zincato; finitura: smaltato; geometria: orizzontale; funzione: accumulo acqua pressurizzata; impiego: centrale idrica; pressione di bollo [bar] = 12; capacità [l] = 500. Incluso: ispezione. / LAVORO: Installazione. / SPECIFICHE TECNICHE: serbatoio di lega ferrosa acciaio zincato a caldo; smaltatura interna; collaudato ISPESL.	1 cad		1411,87	10,500%
LOM252.OC.EEA.Pa01.I8000.Sb003.0890.-	OPERA: Serbatoio, pre-autoclave di lega ferrosa acciaio zincato; finitura: smaltato; geometria: verticale; funzione: accumulo acqua pressurizzata; impiego: centrale idrica; pressione di bollo [bar] = 12; capacità [l] = 750. Incluso: ispezione. / LAVORO: Installazione. / SPECIFICHE TECNICHE: serbatoio di lega ferrosa acciaio zincato a caldo; smaltatura interna; collaudato ISPESL.	1 cad		1647,86	8,990%
LOM252.OC.EEA.Pa01.I8000.Sb003.0895.-	OPERA: Serbatoio, pre-autoclave di lega ferrosa acciaio zincato; finitura: smaltato; geometria: orizzontale; funzione: accumulo acqua pressurizzata; impiego: centrale idrica; pressione di bollo [bar] = 12; capacità [l] = 750. Incluso: ispezione. / LAVORO: Installazione. / SPECIFICHE TECNICHE: serbatoio di lega ferrosa acciaio zincato a caldo; smaltatura interna; collaudato ISPESL.	1 cad		1647,86	8,990%
LOM252.OC.EEA.Pa01.I8000.Sb003.0900.-	OPERA: Serbatoio, pre-autoclave di lega ferrosa acciaio zincato; finitura: smaltato; geometria: verticale; funzione: accumulo acqua pressurizzata; impiego: centrale idrica; pressione di bollo [bar] = 12; capacità [l] = 1000. Incluso: ispezione. / LAVORO: Installazione. / SPECIFICHE TECNICHE: serbatoio di lega ferrosa acciaio zincato a caldo; smaltatura interna; collaudato ISPESL.	1 cad		1902,49	10,370%
LOM252.OC.EEA.Pa01.I8000.Sb003.0905.-	OPERA: Serbatoio, pre-autoclave di lega ferrosa acciaio zincato; finitura: smaltato; geometria: orizzontale; funzione: accumulo acqua pressurizzata; impiego: centrale idrica; pressione di bollo [bar] = 12; capacità [l] = 1000. Incluso: ispezione. / LAVORO: Installazione. / SPECIFICHE TECNICHE: serbatoio di lega ferrosa acciaio zincato a caldo; smaltatura interna; collaudato ISPESL.	1 cad		1902,49	10,370%
LOM252.OC.EEA.Pa01.I8000.Sb003.0910.-	OPERA: Serbatoio, pre-autoclave di lega ferrosa acciaio zincato; finitura: smaltato; geometria: verticale; funzione: accumulo acqua pressurizzata; impiego: centrale idrica; pressione di bollo [bar] = 12; capacità [l] = 1500. Incluso: ispezione. / LAVORO: Installazione. / SPECIFICHE TECNICHE: serbatoio di lega ferrosa acciaio zincato a caldo; smaltatura interna; collaudato ISPESL.	1 cad		2792,24	7,060%
LOM252.OC.EEA.Pa01.I8000.Sb003.0915.-	OPERA: Serbatoio, pre-autoclave di lega ferrosa acciaio zincato; finitura: smaltato; geometria: orizzontale; funzione: accumulo acqua pressurizzata; impiego: centrale idrica; pressione di bollo [bar] = 12; capacità [l] = 1500. Incluso: ispezione. / LAVORO: Installazione. / SPECIFICHE TECNICHE: serbatoio di lega ferrosa acciaio zincato a caldo; smaltatura interna; collaudato ISPESL.	1 cad		2792,24	7,060%
LOM252.OC.EEA.Pa01.I8000.Sb003.0920.-	OPERA: Serbatoio, pre-autoclave di lega ferrosa acciaio zincato; finitura: smaltato; geometria: verticale; funzione: accumulo acqua pressurizzata; impiego: centrale idrica; pressione di bollo [bar] = 12; capacità [l] = 2000. Incluso: ispezione. / LAVORO: Installazione. / SPECIFICHE TECNICHE: serbatoio di lega ferrosa acciaio zincato a caldo; smaltatura interna; collaudato ISPESL.	1 cad		3077,59	6,410%
LOM252.OC.EEA.Pa01.I8000.Sb003.0925.-	OPERA: Serbatoio, pre-autoclave di lega ferrosa acciaio zincato; finitura: smaltato; geometria: orizzontale; funzione: accumulo acqua pressurizzata; impiego: centrale idrica; pressione di bollo [bar] = 12; capacità [l] = 2000. Incluso: ispezione. / LAVORO: Installazione. / SPECIFICHE TECNICHE: serbatoio di lega ferrosa acciaio zincato a caldo; smaltatura interna; collaudato ISPESL.	1 cad		3077,59	6,410%
LOM252.OC.EEA.Pa01.I8000.Sb003.0930.-	OPERA: Serbatoio, pre-autoclave di lega ferrosa acciaio zincato; finitura: smaltato; geometria: verticale; funzione: accumulo acqua pressurizzata; impiego: centrale idrica; pressione di bollo [bar] = 12; capacità [l] = 3000. Incluso: ispezione. / LAVORO: Installazione. / SPECIFICHE TECNICHE: serbatoio di lega ferrosa acciaio zincato a caldo; smaltatura interna; collaudato ISPESL.	1 cad		4601,87	5,360%
LOM252.OC.EEA.Pa01.I8000.Sb003.0935.-	OPERA: Serbatoio, pre-autoclave di lega ferrosa acciaio zincato; finitura: smaltato; geometria: orizzontale; funzione: accumulo acqua pressurizzata; impiego: centrale idrica; pressione di bollo [bar] = 12; capacità [l] = 3000. Incluso: ispezione. / LAVORO: Installazione. / SPECIFICHE TECNICHE: serbatoio di lega ferrosa acciaio zincato a caldo; smaltatura interna; collaudato ISPESL.	1 cad		4601,87	5,360%
LOM252.OC.EEA.Pa01.I8000.Sb003.0940.-	OPERA: Serbatoio, pre-autoclave di lega ferrosa acciaio zincato; finitura: smaltato; geometria: verticale; funzione: accumulo acqua pressurizzata; impiego: centrale idrica; pressione di bollo [bar] = 12; capacità [l] = 4000. Incluso: ispezione. / LAVORO: Installazione. / SPECIFICHE TECNICHE: serbatoio di lega ferrosa acciaio zincato a caldo; smaltatura interna; collaudato ISPESL.	1 cad		6193,51	3,980%
LOM252.OC.EEA.Pa01.I8000.Sb003.0945.-	OPERA: Serbatoio, pre-autoclave di lega ferrosa acciaio zincato; finitura: smaltato; geometria: orizzontale; funzione: accumulo acqua pressurizzata; impiego: centrale idrica; pressione di bollo [bar] = 12; capacità [l] = 4000. Incluso: ispezione. / LAVORO: Installazione. / SPECIFICHE TECNICHE: serbatoio di lega ferrosa acciaio zincato a caldo; smaltatura interna; collaudato ISPESL.	1 cad		6193,51	3,980%
LOM252.OC.EEA.Pa01.I8000.Sb003.0950.-	OPERA: Serbatoio, pre-autoclave di lega ferrosa acciaio zincato; finitura: smaltato; geometria: verticale; funzione: accumulo acqua pressurizzata; impiego: centrale idrica; pressione di bollo [bar] = 12; capacità [l] = 5000. Incluso: ispezione. / LAVORO: Installazione. / SPECIFICHE TECNICHE: serbatoio di lega ferrosa acciaio zincato a caldo; smaltatura interna; collaudato ISPESL.	1 cad		7256,60	3,400%
LOM252.OC.EEA.Pa01.I8000.Sb003.0955.-	OPERA: Serbatoio, pre-autoclave di lega ferrosa acciaio zincato; finitura: smaltato; geometria: orizzontale; funzione: accumulo acqua pressurizzata; impiego: centrale idrica; pressione di bollo [bar] = 12; capacità [l] = 5000. Incluso: ispezione. / LAVORO: Installazione. / SPECIFICHE TECNICHE: serbatoio di lega ferrosa acciaio zincato a caldo; smaltatura interna; collaudato ISPESL.	1 cad		7256,60	3,400%
LOM252.OC.EEA.Pa01.I8000.Sb008.0000.-	OPERA: Serbatoio di lega ferrosa acciaio inox; geometria: verticale; funzione: accumulo acqua potabile; impiego: centrale idrica; capacità [l] = 500. Incluso: ispezione. / LAVORO: Installazione. / SPECIFICHE TECNICHE: serbatoio a pressione atmosferica.	1 cad		898,60	16,490%
LOM252.OC.EEA.Pa01.I8000.Sb008.0005.-	OPERA: Serbatoio di lega ferrosa acciaio inox; geometria: orizzontale; funzione: accumulo acqua potabile; impiego: centrale idrica; capacità [l] = 500. Incluso: ispezione. / LAVORO: Installazione. / SPECIFICHE TECNICHE: serbatoio a pressione atmosferica.	1 cad		898,60	16,490%
LOM252.OC.EEA.Pa01.I8000.Sb008.0010.-	OPERA: Serbatoio di lega ferrosa acciaio inox; geometria: verticale; funzione: accumulo acqua potabile; impiego: centrale idrica; capacità [l] = 750. Incluso: ispezione. / LAVORO: Installazione. / SPECIFICHE TECNICHE: serbatoio a pressione atmosferica.	1 cad		1032,64	14,350%
LOM252.OC.EEA.Pa01.I8000.Sb008.0015.-	OPERA: Serbatoio di lega ferrosa acciaio inox; geometria: orizzontale; funzione: accumulo acqua potabile; impiego: centrale idrica; capacità [l] = 750. Incluso: ispezione. / LAVORO: Installazione. / SPECIFICHE TECNICHE: serbatoio a pressione atmosferica.	1 cad		1032,64	14,350%
LOM252.OC.EEA.Pa01.I8000.Sb008.0020.-	OPERA: Serbatoio di lega ferrosa acciaio inox; geometria: verticale; funzione: accumulo acqua potabile; impiego: centrale idrica; capacità [l] = 1000. Incluso: ispezione. / LAVORO: Installazione. / SPECIFICHE TECNICHE: serbatoio a pressione atmosferica.	1 cad		1203,02	16,390%
LOM252.OC.EEA.Pa01.I8000.Sb008.0025.-	OPERA: Serbatoio di lega ferrosa acciaio inox; geometria: orizzontale; funzione: accumulo acqua potabile; impiego: centrale idrica; capacità [l] = 1000. Incluso: ispezione. / LAVORO: Installazione. / SPECIFICHE TECNICHE: serbatoio a pressione atmosferica.	1 cad		1203,02	16,390%
LOM252.OC.EEA.Pa01.I8000.Sb008.0030.-	OPERA: Serbatoio di lega ferrosa acciaio inox; geometria: verticale; funzione: accumulo acqua potabile; impiego: centrale idrica; capacità [l] = 1500. Incluso: ispezione. / LAVORO: Installazione. / SPECIFICHE TECNICHE: serbatoio a pressione atmosferica.	1 cad		1961,50	10,050%
LOM252.OC.EEA.Pa01.I8000.Sb008.0035.-	OPERA: Serbatoio di lega ferrosa acciaio inox; geometria: orizzontale; funzione: accumulo acqua potabile; impiego: centrale idrica; capacità [l] = 1500. Incluso: ispezione. / LAVORO: Installazione. / SPECIFICHE TECNICHE: serbatoio a pressione atmosferica.	1 cad		1961,50	10,050%
LOM252.OC.EEA.Pa01.I8000.Sb008.0040.-	OPERA: Serbatoio di lega ferrosa acciaio inox; geometria: verticale; funzione: accumulo acqua potabile; impiego: centrale idrica; capacità [l] = 2000. Incluso: ispezione. / LAVORO: Installazione. / SPECIFICHE TECNICHE: serbatoio a pressione atmosferica.	1 cad		2503,27	7,880%
LOM252.OC.EEA.Pa01.I8000.Sb008.0045.-	OPERA: Serbatoio di lega ferrosa acciaio inox; geometria: orizzontale; funzione: accumulo acqua potabile; impiego: centrale idrica; capacità [l] = 2000. Incluso: ispezione. / LAVORO: Installazione. / SPECIFICHE TECNICHE: serbatoio a pressione atmosferica.	1 cad		2503,27	7,880%
LOM252.OC.EEA.Pa01.I8000.Sb008.0050.-	OPERA: Serbatoio di lega ferrosa acciaio inox; geometria: verticale; funzione: accumulo acqua potabile; impiego: centrale idrica; capacità [l] = 3000. Incluso: ispezione. / LAVORO: Installazione. / SPECIFICHE TECNICHE: serbatoio a pressione atmosferica.	1 cad		3064,45	8,050%
LOM252.OC.EEA.Pa01.I8000.Sb008.0055.-	OPERA: Serbatoio di lega ferrosa acciaio inox; geometria: orizzontale; funzione: accumulo acqua potabile; impiego: centrale idrica; capacità [l] = 3000. Incluso: ispezione. / LAVORO: Installazione. / SPECIFICHE TECNICHE: serbatoio a pressione atmosferica.	1 cad		3064,45	8,050%
LOM252.OC.EEA.Pa01.I8000.Sb008.0060.-	OPERA: Serbatoio di lega ferrosa acciaio inox; geometria: verticale; funzione: accumulo acqua potabile; impiego: centrale idrica; capacità [l] = 4000. Incluso: ispezione. / LAVORO: Installazione. / SPECIFICHE TECNICHE: serbatoio a pressione atmosferica.	1 cad		4228,14	5,840%
LOM252.OC.EEA.Pa01.I8000.Sb008.0065.-	OPERA: Serbatoio di lega ferrosa acciaio inox; geometria: orizzontale; funzione: accumulo acqua potabile; impiego: centrale idrica; capacità [l] = 4000. Incluso: ispezione. / LAVORO: Installazione. / SPECIFICHE TECNICHE: serbatoio a pressione atmosferica.	1 cad		4228,14	5,840%
LOM252.OC.EEA.Pa01.I8000.Sb008.0070.-	OPERA: Serbatoio di lega ferrosa acciaio inox; geometria: verticale; funzione: accumulo acqua potabile; impiego: centrale idrica; capacità [l] = 5000. Incluso: ispezione. / LAVORO: Installazione. / SPECIFICHE TECNICHE: serbatoio a pressione atmosferica.	1 cad		4787,28	5,160%
LOM252.OC.EEA.Pa01.I8000.Sb008.0075.-	OPERA: Serbatoio di lega ferrosa acciaio inox; geometria: orizzontale; funzione: accumulo acqua potabile; impiego: centrale idrica; capacità [l] = 5000. Incluso: ispezione. / LAVORO: Installazione. / SPECIFICHE TECNICHE: serbatoio a pressione atmosferica.	1 cad		4787,28	5,160%
LOM252.OC.EEA.Pa01.I8000.Sb008.0080.-	OPERA: Serbatoio di lega ferrosa acciaio inox; geometria: verticale; funzione: accumulo acqua potabile; impiego: centrale idrica; pressione massima di esercizio [bar] = 6; capacità [l] = 500. Incluso: ispezione. / LAVORO: Installazione.	1 cad		945,96	15,660%
LOM252.OC.EEA.Pa01.I8000.Sb008.0085.-	OPERA: Serbatoio di lega ferrosa acciaio inox; geometria: verticale; funzione: accumulo acqua potabile; impiego: centrale idrica; pressione massima di esercizio [bar] = 6; capacità [l] = 750. Incluso: ispezione. / LAVORO: Installazione.	1 cad		1149,65	12,890%
LOM252.OC.EEA.Pa01.I8000.Sb008.0090.-	OPERA: Serbatoio di lega ferrosa acciaio inox; geometria: verticale; funzione: accumulo acqua potabile; impiego: centrale idrica; pressione massima di esercizio [bar] = 6; capacità [l] = 1000. Incluso: ispezione. / LAVORO: Installazione.	1 cad		1378,54	14,310%
LOM252.OC.EEA.Pa01.I8000.Sb008.0095.-	OPERA: Serbatoio di lega ferrosa acciaio inox; geometria: verticale; funzione: accumulo acqua potabile; impiego: centrale idrica; pressione massima di esercizio [bar] = 6; capacità [l] = 1500. Incluso: ispezione. / LAVORO: Installazione.	1 cad		2273,57	8,670%
LOM252.OC.EEA.Pa01.I8000.Sb008.0100.-	OPERA: Serbatoio di lega ferrosa acciaio inox; geometria: verticale; funzione: accumulo acqua potabile; impiego: centrale idrica; pressione massima di esercizio [bar] = 6; capacità [l] = 2000. Incluso: ispezione. / LAVORO: Installazione.	1 cad		2889,04	6,830%
LOM252.OC.EEA.Pa01.I8000.Sb008.0105.-	OPERA: Serbatoio di lega ferrosa acciaio inox; geometria: verticale; funzione: accumulo acqua potabile; impiego: centrale idrica; pressione massima di esercizio [bar] = 6; capacità [l] = 3000. Incluso: ispezione. / LAVORO: Installazione.	1 cad		3880,14	6,360%
LOM252.OC.EEA.Pa01.I8000.Sb008.0110.-	OPERA: Serbatoio di lega ferrosa acciaio inox; geometria: verticale; funzione: accumulo acqua potabile; impiego: centrale idrica; pressione massima di esercizio [bar] = 6; capacità [l] = 4000. Incluso: ispezione. / LAVORO: Installazione.	1 cad		5237,62	4,710%
LOM252.OC.EEA.Pa01.I8000.Sb008.0115.-	OPERA: Serbatoio di lega ferrosa acciaio inox; geometria: verticale; funzione: accumulo acqua potabile; impiego: centrale idrica; pressione massima di esercizio [bar] = 6; capacità [l] = 5000. Incluso: ispezione. / LAVORO: Installazione.	1 cad		6092,32	4,050%
LOM252.OC.EEA.Pa01.I8000.Sb008.0120.-	OPERA: Serbatoio di lega ferrosa acciaio inox; geometria: orizzontale; funzione: accumulo acqua potabile; impiego: centrale idrica; pressione massima di esercizio [bar] = 6; capacità [l] = 500. Incluso: ispezione. / LAVORO: Installazione.	1 cad		1083,59	13,670%
LOM252.OC.EEA.Pa01.I8000.Sb008.0125.-	OPERA: Serbatoio di lega ferrosa acciaio inox; geometria: orizzontale; funzione: accumulo acqua potabile; impiego: centrale idrica; pressione massima di esercizio [bar] = 6; capacità [l] = 750. Incluso: ispezione. / LAVORO: Installazione.	1 cad		1301,26	11,390%
LOM252.OC.EEA.Pa01.I8000.Sb008.0130.-	OPERA: Serbatoio di lega ferrosa acciaio inox; geometria: orizzontale; funzione: accumulo acqua potabile; impiego: centrale idrica; pressione massima di esercizio [bar] = 6; capacità [l] = 1000. Incluso: ispezione. / LAVORO: Installazione.	1 cad		1544,14	12,770%
LOM252.OC.EEA.Pa01.I8000.Sb008.0135.-	OPERA: Serbatoio di lega ferrosa acciaio inox; geometria: orizzontale; funzione: accumulo acqua potabile; impiego: centrale idrica; pressione massima di esercizio [bar] = 6; capacità [l] = 1500. Incluso: ispezione. / LAVORO: Installazione.	1 cad		2538,83	7,770%
LOM252.OC.EEA.Pa01.I8000.Sb008.0140.-	OPERA: Serbatoio di lega ferrosa acciaio inox; geometria: orizzontale; funzione: accumulo acqua potabile; impiego: centrale idrica; pressione massima di esercizio [bar] = 6; capacità [l] = 2000. Incluso: ispezione. / LAVORO: Installazione.	1 cad		3226,89	6,110%
LOM252.OC.EEA.Pa01.I8000.Sb008.0145.-	OPERA: Serbatoio di lega ferrosa acciaio inox; geometria: orizzontale; funzione: accumulo acqua potabile; impiego: centrale idrica; pressione massima di esercizio [bar] = 6; capacità [l] = 3000. Incluso: ispezione. / LAVORO: Installazione.	1 cad		4338,93	5,690%
LOM252.OC.EEA.Pa01.I8000.Sb008.0150.-	OPERA: Serbatoio di lega ferrosa acciaio inox; geometria: orizzontale; funzione: accumulo acqua potabile; impiego: centrale idrica; pressione massima di esercizio [bar] = 6; capacità [l] = 4000. Incluso: ispezione. / LAVORO: Installazione.	1 cad		5841,79	4,220%
LOM252.OC.EEA.Pa01.I8000.Sb008.0155.-	OPERA: Serbatoio di lega ferrosa acciaio inox; geometria: orizzontale; funzione: accumulo acqua potabile; impiego: centrale idrica; pressione massima di esercizio [bar] = 6; capacità [l] = 5000. Incluso: ispezione. / LAVORO: Installazione.	1 cad		6819,60	3,620%
LOM252.OC.EEA.Pa01.I8000.Sb013.0000.-	OPERA: Serbatoio, inerziale di lega ferrosa acciaio inox AISI 316; geometria: verticale; funzione: accumulo acqua calda; impiego: centrale idrica; pressione massima di esercizio [bar] = 6; capacità [l] = 500. Incluso: coibentazione con guscio in plastica polivincloruro (PVC). / LAVORO: Installazione. / SPECIFICHE TECNICHE: temperatura massima di esercizio [°C] = 99.	1 cad		1347,91	10,990%
LOM252.OC.EEA.Pa01.I8000.Sb013.0005.-	OPERA: Serbatoio, inerziale di lega ferrosa acciaio inox AISI 316; geometria: verticale; funzione: accumulo acqua calda; impiego: centrale idrica; pressione massima di esercizio [bar] = 6; capacità [l] = 800. Incluso: coibentazione con guscio in plastica polivincloruro (PVC). / LAVORO: Installazione. / SPECIFICHE TECNICHE: temperatura massima di esercizio [°C] = 99.	1 cad		1590,24	9,320%
LOM252.OC.EEA.Pa01.I8000.Sb013.0010.-	OPERA: Serbatoio, inerziale di lega ferrosa acciaio inox AISI 316; geometria: verticale; funzione: accumulo acqua calda; impiego: centrale idrica; pressione massima di esercizio [bar] = 6; capacità [l] = 1000. Incluso: coibentazione con guscio in plastica polivincloruro (PVC). / LAVORO: Installazione. / SPECIFICHE TECNICHE: temperatura massima di esercizio [°C] = 99.	1 cad		1768,33	11,150%
LOM252.OC.EEA.Pa01.I8000.Sb013.0015.-	OPERA: Serbatoio, inerziale di lega ferrosa acciaio inox AISI 316; geometria: verticale; funzione: accumulo acqua calda; impiego: centrale idrica; pressione massima di esercizio [bar] = 6; capacità [l] = 1500. Incluso: coibentazione con guscio in plastica polivincloruro (PVC). / LAVORO: Installazione. / SPECIFICHE TECNICHE: temperatura massima di esercizio [°C] = 99.	1 cad		2621,60	7,520%
LOM252.OC.EEA.Pa01.I8000.Sb013.0020.-	OPERA: Serbatoio, inerziale di lega ferrosa acciaio inox AISI 316; geometria: verticale; funzione: accumulo acqua calda; impiego: centrale idrica; pressione massima di esercizio [bar] = 6; capacità [l] = 2000. Incluso: coibentazione con guscio in plastica polivincloruro (PVC). / LAVORO: Installazione. / SPECIFICHE TECNICHE: temperatura massima di esercizio [°C] = 99.	1 cad		2961,21	6,660%
LOM252.OC.EEA.Pa01.I8000.Sb013.0025.-	OPERA: Serbatoio, inerziale di lega ferrosa acciaio inox AISI 316; geometria: orizzontale; funzione: accumulo acqua calda; impiego: centrale idrica; pressione massima di esercizio [bar] = 6; capacità [l] = 500. Incluso: coibentazione con guscio in plastica polivincloruro (PVC). / LAVORO: Installazione. / SPECIFICHE TECNICHE: temperatura massima di esercizio [°C] = 99.	1 cad		365,01	40,600%
LOM252.OC.EEA.Pa01.I8000.Sb013.0030.-	OPERA: Serbatoio, inerziale di lega ferrosa acciaio inox AISI 316; geometria: orizzontale; funzione: accumulo acqua calda; impiego: centrale idrica; pressione massima di esercizio [bar] = 6; capacità [l] = 800. Incluso: coibentazione con guscio in plastica polivincloruro (PVC). / LAVORO: Installazione. / SPECIFICHE TECNICHE: temperatura massima di esercizio [°C] = 99.	1 cad		450,69	32,880%
LOM252.OC.EEA.Pa01.I8000.Sb013.0035.-	OPERA: Serbatoio, inerziale di lega ferrosa acciaio inox AISI 316; geometria: orizzontale; funzione: accumulo acqua calda; impiego: centrale idrica; pressione massima di esercizio [bar] = 6; capacità [l] = 1000. Incluso: coibentazione con guscio in plastica polivincloruro (PVC). / LAVORO: Installazione. / SPECIFICHE TECNICHE: temperatura massima di esercizio [°C] = 99.	1 cad		533,30	36,980%
LOM252.OC.EEA.Pa01.I8000.Sb013.0040.-	OPERA: Serbatoio, inerziale di lega ferrosa acciaio inox AISI 316; geometria: orizzontale; funzione: accumulo acqua calda; impiego: centrale idrica; pressione massima di esercizio [bar] = 6; capacità [l] = 1500. Incluso: coibentazione con guscio in plastica polivincloruro (PVC). / LAVORO: Installazione. / SPECIFICHE TECNICHE: temperatura massima di esercizio [°C] = 99.	1 cad		706,27	27,920%
LOM252.OC.EEA.Pa01.I8000.Sb013.0045.-	OPERA: Serbatoio, inerziale di lega ferrosa acciaio inox AISI 316; geometria: orizzontale; funzione: accumulo acqua calda; impiego: centrale idrica; pressione massima di esercizio [bar] = 6; capacità [l] = 2000. Incluso: coibentazione con guscio in plastica polivincloruro (PVC). / LAVORO: Installazione. / SPECIFICHE TECNICHE: temperatura massima di esercizio [°C] = 99.	1 cad		799,96	24,650%
LOM252.OC.EEA.Pa01.I8000.Sb038.0000.-	OPERA: Serbatoio, inerziale di lega ferrosa acciaio nero; finitura: verniciato | antiruggine; geometria: verticale; funzione: accumulo acqua calda; impiego: centrale idrica; pressione di bollo [bar] = 12; capacità [l] = 500. / LAVORO: Installazione. / SPECIFICHE TECNICHE: serbatoio con verniciatura esterna antiruggine; temperatura massima di esercizio [°C] = 99.	1 cad		767,69	19,300%
LOM252.OC.EEA.Pa01.I8000.Sb038.0005.-	OPERA: Serbatoio, inerziale di lega ferrosa acciaio nero; finitura: verniciato | antiruggine; geometria: verticale; funzione: accumulo acqua calda; impiego: centrale idrica; pressione di bollo [bar] = 12; capacità [l] = 800. / LAVORO: Installazione. / SPECIFICHE TECNICHE: serbatoio con verniciatura esterna antiruggine; temperatura massima di esercizio [°C] = 99.	1 cad		888,84	16,670%
LOM252.OC.EEA.Pa01.I8000.Sb038.0010.-	OPERA: Serbatoio, inerziale di lega ferrosa acciaio nero; finitura: verniciato | antiruggine; geometria: verticale; funzione: accumulo acqua calda; impiego: centrale idrica; pressione di bollo [bar] = 12; capacità [l] = 1000. / LAVORO: Installazione. / SPECIFICHE TECNICHE: serbatoio con verniciatura esterna antiruggine; temperatura massima di esercizio [°C] = 99.	1 cad		1008,91	19,550%
LOM252.OC.EEA.Pa01.I8000.Sb038.0015.-	OPERA: Serbatoio, inerziale di lega ferrosa acciaio nero; finitura: verniciato | antiruggine; geometria: verticale; funzione: accumulo acqua calda; impiego: centrale idrica; pressione di bollo [bar] = 12; capacità [l] = 1500. / LAVORO: Installazione. / SPECIFICHE TECNICHE: serbatoio con verniciatura esterna antiruggine; temperatura massima di esercizio [°C] = 99.	1 cad		1435,56	13,740%
LOM252.OC.EEA.Pa01.I8000.Sb038.0020.-	OPERA: Serbatoio, inerziale di lega ferrosa acciaio nero; finitura: verniciato | antiruggine; geometria: verticale; funzione: accumulo acqua calda; impiego: centrale idrica; pressione massima di esercizio [bar] = 6; capacità [l] = 2000. / LAVORO: Installazione. / SPECIFICHE TECNICHE: serbatoio con verniciatura esterna antiruggine; temperatura massima di esercizio [°C] = 99.	1 cad		1605,32	12,290%
LOM252.OC.EEA.Pa01.I8000.Sb038.0025.-	OPERA: Serbatoio, inerziale di lega ferrosa acciaio nero; finitura: verniciato | antiruggine; geometria: verticale; funzione: accumulo acqua calda; impiego: centrale idrica; pressione massima di esercizio [bar] = 6; capacità [l] = 3000. / LAVORO: Installazione. / SPECIFICHE TECNICHE: serbatoio con verniciatura esterna antiruggine; temperatura massima di esercizio [°C] = 99.	1 cad		2062,26	11,970%
LOM252.OC.EEA.Pa01.I8000.Sb038.0030.-	OPERA: Serbatoio, inerziale di lega ferrosa acciaio nero; finitura: verniciato | antiruggine; geometria: verticale; funzione: accumulo acqua calda; impiego: centrale idrica; pressione massima di esercizio [bar] = 6; capacità [l] = 4000. / LAVORO: Installazione. / SPECIFICHE TECNICHE: serbatoio con verniciatura esterna antiruggine; temperatura massima di esercizio [°C] = 99.	1 cad		2710,77	9,100%
LOM252.OC.EEA.Pa01.I8000.Sb038.0035.-	OPERA: Serbatoio, inerziale di lega ferrosa acciaio nero; finitura: verniciato | antiruggine; geometria: verticale; funzione: accumulo acqua calda; impiego: centrale idrica; pressione massima di esercizio [bar] = 6; capacità [l] = 5000. / LAVORO: Installazione. / SPECIFICHE TECNICHE: serbatoio con verniciatura esterna antiruggine; temperatura massima di esercizio [°C] = 99.	1 cad		3086,20	8,000%
LOM252.OC.EEA.Pa01.I8000.Sb038.0040.-	OPERA: Serbatoio, inerziale di lega ferrosa acciaio nero; finitura: verniciato | antiruggine; geometria: verticale; funzione: accumulo acqua refrigerata; impiego: centrale idrica; pressione massima di esercizio [bar] = 6; capacità [l] = 500. / LAVORO: Installazione. / SPECIFICHE TECNICHE: serbatoio con verniciatura esterna antiruggine.	1 cad		680,64	21,770%
LOM252.OC.EEA.Pa01.I8000.Sb038.0045.-	OPERA: Serbatoio, inerziale di lega ferrosa acciaio nero; finitura: verniciato | antiruggine; geometria: verticale; funzione: accumulo acqua refrigerata; impiego: centrale idrica; pressione massima di esercizio [bar] = 6; capacità [l] = 750. / LAVORO: Installazione. / SPECIFICHE TECNICHE: serbatoio con verniciatura esterna antiruggine.	1 cad		918,71	16,130%
LOM252.OC.EEA.Pa01.I8000.Sb038.0050.-	OPERA: Serbatoio, inerziale di lega ferrosa acciaio nero; finitura: verniciato | antiruggine; geometria: verticale; funzione: accumulo acqua refrigerata; impiego: centrale idrica; pressione massima di esercizio [bar] = 6; capacità [l] = 1000. / LAVORO: Installazione. / SPECIFICHE TECNICHE: serbatoio con verniciatura esterna antiruggine.	1 cad		1037,92	19,000%
LOM252.OC.EEA.Pa01.I8000.Sb038.0055.-	OPERA: Serbatoio, inerziale di lega ferrosa acciaio nero; finitura: verniciato | antiruggine; geometria: verticale; funzione: accumulo acqua refrigerata; impiego: centrale idrica; pressione massima di esercizio [bar] = 6; capacità [l] = 1500. / LAVORO: Installazione. / SPECIFICHE TECNICHE: serbatoio con verniciatura esterna antiruggine.	1 cad		1518,31	12,990%
LOM252.OC.EEA.Pa01.I8000.Sb038.0060.-	OPERA: Serbatoio, inerziale di lega ferrosa acciaio nero; finitura: verniciato | antiruggine; geometria: verticale; funzione: accumulo acqua refrigerata; impiego: centrale idrica; pressione massima di esercizio [bar] = 6; capacità [l] = 2000. / LAVORO: Installazione. / SPECIFICHE TECNICHE: serbatoio con verniciatura esterna antiruggine.	1 cad		1778,57	11,090%
LOM252.OC.EEA.Pa01.I8000.Sb038.0065.-	OPERA: Serbatoio, inerziale di lega ferrosa acciaio nero; finitura: verniciato | antiruggine; geometria: verticale; funzione: accumulo acqua refrigerata; impiego: centrale idrica; pressione massima di esercizio [bar] = 6; capacità [l] = 3000. / LAVORO: Installazione. / SPECIFICHE TECNICHE: serbatoio con verniciatura esterna antiruggine.	1 cad		2310,56	10,680%
LOM252.OC.EEA.Pa01.I8000.Sb038.0070.-	OPERA: Serbatoio, inerziale di lega ferrosa acciaio nero; finitura: verniciato | antiruggine; geometria: verticale; funzione: accumulo acqua refrigerata; impiego: centrale idrica; pressione massima di esercizio [bar] = 6; capacità [l] = 4000. / LAVORO: Installazione. / SPECIFICHE TECNICHE: serbatoio con verniciatura esterna antiruggine.	1 cad		3035,00	8,130%
LOM252.OC.EEA.Pa01.I8000.Sb038.0075.-	OPERA: Serbatoio, inerziale di lega ferrosa acciaio nero; finitura: verniciato | antiruggine; geometria: verticale; funzione: accumulo acqua refrigerata; impiego: centrale idrica; pressione massima di esercizio [bar] = 6; capacità [l] = 5000. / LAVORO: Installazione. / SPECIFICHE TECNICHE: serbatoio con verniciatura esterna antiruggine.	1 cad		3486,37	7,080%
LOM252.OC.EEA.Pa01.I8000.Sb038.0080.-	OPERA: Serbatoio, inerziale di lega ferrosa acciaio nero; finitura: verniciato | antiruggine; geometria: orizzontale; funzione: accumulo acqua calda; impiego: centrale idrica; pressione massima di esercizio [bar] = 6; capacità [l] = 500. / LAVORO: Installazione. / SPECIFICHE TECNICHE: serbatoio con verniciatura esterna antiruggine; temperatura massima di esercizio [°C] = 99.	1 cad		276,21	53,650%
LOM252.OC.EEA.Pa01.I8000.Sb038.0085.-	OPERA: Serbatoio, inerziale di lega ferrosa acciaio nero; finitura: verniciato | antiruggine; geometria: orizzontale; funzione: accumulo acqua refrigerata; impiego: centrale idrica; pressione massima di esercizio [bar] = 6; capacità [l] = 500. / LAVORO: Installazione. / SPECIFICHE TECNICHE: serbatoio con verniciatura esterna antiruggine.	1 cad		276,21	53,650%
LOM252.OC.EEA.Pa01.I8000.Sb038.0090.-	OPERA: Serbatoio, inerziale di lega ferrosa acciaio nero; finitura: verniciato | antiruggine; geometria: orizzontale; funzione: accumulo acqua calda; impiego: centrale idrica; pressione massima di esercizio [bar] = 6; capacità [l] = 800. / LAVORO: Installazione. / SPECIFICHE TECNICHE: serbatoio con verniciatura esterna antiruggine; temperatura massima di esercizio [°C] = 99.	1 cad		319,10	46,440%
LOM252.OC.EEA.Pa01.I8000.Sb038.0095.-	OPERA: Serbatoio, inerziale di lega ferrosa acciaio nero; finitura: verniciato | antiruggine; geometria: orizzontale; funzione: accumulo acqua refrigerata; impiego: centrale idrica; pressione massima di esercizio [bar] = 6; capacità [l] = 750. / LAVORO: Installazione. / SPECIFICHE TECNICHE: serbatoio con verniciatura esterna antiruggine.	1 cad		319,10	46,440%
LOM252.OC.EEA.Pa01.I8000.Sb038.0100.-	OPERA: Serbatoio, inerziale di lega ferrosa acciaio nero; finitura: verniciato | antiruggine; geometria: orizzontale; funzione: accumulo acqua calda; impiego: centrale idrica; pressione massima di esercizio [bar] = 6; capacità [l] = 1000. / LAVORO: Installazione. / SPECIFICHE TECNICHE: serbatoio con verniciatura esterna antiruggine; temperatura massima di esercizio [°C] = 99.	1 cad		391,40	50,390%
LOM252.OC.EEA.Pa01.I8000.Sb038.0105.-	OPERA: Serbatoio, inerziale di lega ferrosa acciaio nero; finitura: verniciato | antiruggine; geometria: orizzontale; funzione: accumulo acqua refrigerata; impiego: centrale idrica; pressione massima di esercizio [bar] = 6; capacità [l] = 1000. / LAVORO: Installazione. / SPECIFICHE TECNICHE: serbatoio con verniciatura esterna antiruggine.	1 cad		391,40	50,390%
LOM252.OC.EEA.Pa01.I8000.Sb038.0110.-	OPERA: Serbatoio, inerziale di lega ferrosa acciaio nero; finitura: verniciato | antiruggine; geometria: orizzontale; funzione: accumulo acqua calda; impiego: centrale idrica; pressione massima di esercizio [bar] = 6; capacità [l] = 1500. / LAVORO: Installazione. / SPECIFICHE TECNICHE: serbatoio con verniciatura esterna antiruggine; temperatura massima di esercizio [°C] = 99.	1 cad		477,88	41,270%
LOM252.OC.EEA.Pa01.I8000.Sb038.0115.-	OPERA: Serbatoio, inerziale di lega ferrosa acciaio nero; finitura: verniciato | antiruggine; geometria: orizzontale; funzione: accumulo acqua refrigerata; impiego: centrale idrica; pressione massima di esercizio [bar] = 6; capacità [l] = 1500. / LAVORO: Installazione. / SPECIFICHE TECNICHE: serbatoio con verniciatura esterna antiruggine.	1 cad		477,88	41,270%
LOM252.OC.EEA.Pa01.I8000.Sb038.0120.-	OPERA: Serbatoio, inerziale di lega ferrosa acciaio nero; finitura: verniciato | antiruggine; geometria: orizzontale; funzione: accumulo acqua calda; impiego: centrale idrica; pressione massima di esercizio [bar] = 6; capacità [l] = 2000. / LAVORO: Installazione. / SPECIFICHE TECNICHE: serbatoio con verniciatura esterna antiruggine; temperatura massima di esercizio [°C] = 99.	1 cad		524,72	37,590%
LOM252.OC.EEA.Pa01.I8000.Sb038.0125.-	OPERA: Serbatoio, inerziale di lega ferrosa acciaio nero; finitura: verniciato | antiruggine; geometria: orizzontale; funzione: accumulo acqua refrigerata; impiego: centrale idrica; pressione massima di esercizio [bar] = 6; capacità [l] = 2000. / LAVORO: Installazione. / SPECIFICHE TECNICHE: serbatoio con verniciatura esterna antiruggine.	1 cad		524,72	37,590%
LOM252.OC.EEA.Pa01.I8000.Sb038.0130.-	OPERA: Serbatoio, inerziale di lega ferrosa acciaio nero; finitura: verniciato | antiruggine; geometria: orizzontale; funzione: accumulo acqua calda; impiego: centrale idrica; pressione massima di esercizio [bar] = 6; capacità [l] = 3000. / LAVORO: Installazione. / SPECIFICHE TECNICHE: serbatoio con verniciatura esterna antiruggine; temperatura massima di esercizio [°C] = 99.	1 cad		671,90	36,730%
LOM252.OC.EEA.Pa01.I8000.Sb038.0135.-	OPERA: Serbatoio, inerziale di lega ferrosa acciaio nero; finitura: verniciato | antiruggine; geometria: orizzontale; funzione: accumulo acqua refrigerata; impiego: centrale idrica; pressione massima di esercizio [bar] = 6; capacità [l] = 3000. / LAVORO: Installazione. / SPECIFICHE TECNICHE: serbatoio con verniciatura esterna antiruggine.	1 cad		671,90	36,730%
LOM252.OC.EEA.Pa01.I8000.Sb038.0140.-	OPERA: Serbatoio, inerziale di lega ferrosa acciaio nero; finitura: verniciato | antiruggine; geometria: orizzontale; funzione: accumulo acqua calda; impiego: centrale idrica; pressione massima di esercizio [bar] = 6; capacità [l] = 4000. / LAVORO: Installazione. / SPECIFICHE TECNICHE: serbatoio con verniciatura esterna antiruggine; temperatura massima di esercizio [°C] = 99.	1 cad		802,30	30,760%
LOM252.OC.EEA.Pa01.I8000.Sb038.0145.-	OPERA: Serbatoio, inerziale di lega ferrosa acciaio nero; finitura: verniciato | antiruggine; geometria: orizzontale; funzione: accumulo acqua refrigerata; impiego: centrale idrica; pressione massima di esercizio [bar] = 6; capacità [l] = 4000. / LAVORO: Installazione. / SPECIFICHE TECNICHE: serbatoio con verniciatura esterna antiruggine.	1 cad		802,30	30,760%
LOM252.OC.EEA.Pa01.I8000.Sb038.0150.-	OPERA: Serbatoio, inerziale di lega ferrosa acciaio nero; finitura: verniciato | antiruggine; geometria: orizzontale; funzione: accumulo acqua calda; impiego: centrale idrica; pressione massima di esercizio [bar] = 6; capacità [l] = 5000. / LAVORO: Installazione. / SPECIFICHE TECNICHE: serbatoio con verniciatura esterna antiruggine; temperatura massima di esercizio [°C] = 99.	1 cad		883,55	27,930%
LOM252.OC.EEA.Pa01.I8000.Sb038.0155.-	OPERA: Serbatoio, inerziale di lega ferrosa acciaio nero; finitura: verniciato | antiruggine; geometria: orizzontale; funzione: accumulo acqua refrigerata; impiego: centrale idrica; pressione massima di esercizio [bar] = 6; capacità [l] = 5000. / LAVORO: Installazione. / SPECIFICHE TECNICHE: serbatoio con verniciatura esterna antiruggine.	1 cad		883,55	27,930%
LOM252.OC.EEA.Pa01.I8005.Ca023.0000.-	OPERA: Skimmer di resina sintetica ABS (Acrilonitrile-Butadiene-Stirene); funzione: raccolta impurità; impiego: piscina; diametro nominale (Ø) [mm] = 50. / LAVORO: Installazione. / SPECIFICHE TECNICHE: skimmer completo.	1 cad		235,47	8,390%
LOM252.OC.EEA.Pa01.I8005.Sb008.0000.-	OPERA: Skimmer di lega ferrosa acciaio inox; funzione: raccolta impurità; impiego: piscina; diametro nominale (Ø) [mm] = 80. / LAVORO: Installazione. / SPECIFICHE TECNICHE: skimmer completo.	1 cad		129,65	15,230%
LOM252.OC.EEA.Pa01.I8206.Sa000.0000.-	OPERA: Radiatore di lega alluminio generico; finitura: verniciato | colore bianco; funzione: riscaldamento ambiente; impiego: impianto di climatizzazione; altezza [mm] ≤ 300 | profondità [mm] ≤ 100; potenza termica nominale [kW] ≤ 0,3 | pressione massima di esercizio [bar] = 6; n° colonne [-] = 9. Incluso: raccordi; guarnizioni; staffaggi. / LAVORO: Installazione. / SPECIFICHE TECNICHE: con o senza aperture frontali.	1 kw		828,29	59,010%
LOM252.OC.EEA.Pa01.I8206.Sa000.0005.-	OPERA: Radiatore di lega alluminio generico; finitura: verniciato | colore bianco; funzione: riscaldamento ambiente; impiego: impianto di climatizzazione; altezza [mm] = 301 ÷ 900 | profondità [mm] ≤ 100; potenza termica nominale [kW] ≤ 0,3 | pressione massima di esercizio [bar] = 6; n° colonne [-] = 2. Incluso: raccordi; guarnizioni; staffaggi. / LAVORO: Installazione. / SPECIFICHE TECNICHE: con o senza aperture frontali.	1 kw		1052,04	65,700%
LOM252.OC.EEA.Pa01.I8206.Sa000.0010.-	OPERA: Radiatore di lega alluminio generico; finitura: verniciato | colore bianco; funzione: riscaldamento ambiente; impiego: impianto di climatizzazione; altezza [mm] = 301 ÷ 900 | profondità [mm] ≤ 100; potenza termica nominale [kW] ≤ 0,3 | pressione massima di esercizio [bar] = 6; n° colonne [-] = 3 ÷ 6. Incluso: raccordi; guarnizioni; staffaggi. / LAVORO: Installazione. / SPECIFICHE TECNICHE: con o senza aperture frontali.	1 kw		766,26	65,720%
LOM252.OC.EEA.Pa01.I8206.Sa000.0015.-	OPERA: Radiatore di lega alluminio generico; finitura: verniciato | colore bianco; funzione: riscaldamento ambiente; impiego: impianto di climatizzazione; altezza [mm] ≤ 300 | profondità [mm] ≤ 100; potenza termica nominale [kW] = 0,4 ÷ 0,5 | pressione massima di esercizio [bar] = 6; n° colonne [-] = 9. Incluso: raccordi; guarnizioni; staffaggi. / LAVORO: Installazione. / SPECIFICHE TECNICHE: con o senza aperture frontali.	1 kw		622,19	52,370%
LOM252.OC.EEA.Pa01.I8206.Sa000.0020.-	OPERA: Radiatore di lega alluminio generico; finitura: verniciato | colore bianco; funzione: riscaldamento ambiente; impiego: impianto di climatizzazione; altezza [mm] = 301 ÷ 900 | profondità [mm] ≤ 100; potenza termica nominale [kW] = 0,4 ÷ 0,5 | pressione massima di esercizio [bar] = 6; n° colonne [-] = 2. Incluso: raccordi; guarnizioni; staffaggi. / LAVORO: Installazione. / SPECIFICHE TECNICHE: con o senza aperture frontali.	1 kw		527,43	52,420%
LOM252.OC.EEA.Pa01.I8206.Sa000.0025.-	OPERA: Radiatore di lega alluminio generico; finitura: verniciato | colore bianco; funzione: riscaldamento ambiente; impiego: impianto di climatizzazione; altezza [mm] = 301 ÷ 900 | profondità [mm] ≤ 100; potenza termica nominale [kW] = 0,4 ÷ 0,5 | pressione massima di esercizio [bar] = 6; n° colonne [-] = 3 ÷ 6. Incluso: raccordi; guarnizioni; staffaggi. / LAVORO: Installazione. / SPECIFICHE TECNICHE: con o senza aperture frontali.	1 kw		466,50	57,150%
LOM252.OC.EEA.Pa01.I8206.Sa000.0030.-	OPERA: Radiatore di lega alluminio generico; finitura: verniciato | colore bianco; funzione: riscaldamento ambiente; impiego: impianto di climatizzazione; altezza [mm] ≤ 300 | profondità [mm] ≤ 100; potenza termica nominale [kW] = 0,6 ÷ 0,8 | pressione massima di esercizio [bar] = 6; n° colonne [-] = 9. Incluso: raccordi; guarnizioni; staffaggi. / LAVORO: Installazione. / SPECIFICHE TECNICHE: con o senza aperture frontali.	1 kw		416,10	39,160%
LOM252.OC.EEA.Pa01.I8206.Sa000.0035.-	OPERA: Radiatore di lega alluminio generico; finitura: verniciato | colore bianco; funzione: riscaldamento ambiente; impiego: impianto di climatizzazione; altezza [mm] = 301 ÷ 900 | profondità [mm] ≤ 100; potenza termica nominale [kW] = 0,6 ÷ 0,8 | pressione massima di esercizio [bar] = 6; n° colonne [-] = 2. Incluso: raccordi; guarnizioni; staffaggi. / LAVORO: Installazione. / SPECIFICHE TECNICHE: con o senza aperture frontali.	1 kw		396,29	43,600%
LOM252.OC.EEA.Pa01.I8206.Sa000.0040.-	OPERA: Radiatore di lega alluminio generico; finitura: verniciato | colore bianco; funzione: riscaldamento ambiente; impiego: impianto di climatizzazione; altezza [mm] = 301 ÷ 900 | profondità [mm] ≤ 100; potenza termica nominale [kW] = 0,6 ÷ 0,8 | pressione massima di esercizio [bar] = 6; n° colonne [-] = 3 ÷ 6. Incluso: raccordi; guarnizioni; staffaggi. / LAVORO: Installazione. / SPECIFICHE TECNICHE: con o senza aperture frontali.	1 kw		412,45	41,900%
LOM252.OC.EEA.Pa01.I8206.Sa000.0045.-	OPERA: Radiatore di lega alluminio generico; finitura: verniciato | colore bianco; funzione: riscaldamento ambiente; impiego: impianto di climatizzazione; altezza [mm] ≤ 300 | profondità [mm] ≤ 100; potenza termica nominale [kW] = 0,9 ÷ 1,2 | pressione massima di esercizio [bar] = 6; n° colonne [-] = 9. Incluso: raccordi; guarnizioni; staffaggi. / LAVORO: Installazione. / SPECIFICHE TECNICHE: con o senza aperture frontali.	1 kw		347,39	31,270%
LOM252.OC.EEA.Pa01.I8206.Sa000.0050.-	OPERA: Radiatore di lega alluminio generico; finitura: verniciato | colore bianco; funzione: riscaldamento ambiente; impiego: impianto di climatizzazione; altezza [mm] = 301 ÷ 900 | profondità [mm] ≤ 100; potenza termica nominale [kW] = 0,9 ÷ 1,2 | pressione massima di esercizio [bar] = 6; n° colonne [-] = 2. Incluso: raccordi; guarnizioni; staffaggi. / LAVORO: Installazione. / SPECIFICHE TECNICHE: con o senza aperture frontali.	1 kw		321,33	35,340%
LOM252.OC.EEA.Pa01.I8206.Sa000.0055.-	OPERA: Radiatore di lega alluminio generico; finitura: verniciato | colore bianco; funzione: riscaldamento ambiente; impiego: impianto di climatizzazione; altezza [mm] = 301 ÷ 900 | profondità [mm] ≤ 100; potenza termica nominale [kW] = 0,9 ÷ 1,2 | pressione massima di esercizio [bar] = 6; n° colonne [-] = 3 ÷ 6. Incluso: raccordi; guarnizioni; staffaggi. / LAVORO: Installazione. / SPECIFICHE TECNICHE: con o senza aperture frontali.	1 kw		337,49	33,650%
LOM252.OC.EEA.Pa01.I8206.Sa000.0060.-	OPERA: Radiatore di lega alluminio generico; finitura: verniciato | colore bianco; funzione: riscaldamento ambiente; impiego: impianto di climatizzazione; altezza [mm] ≤ 300 | profondità [mm] ≤ 100; potenza termica nominale [kW] = 1,3 ÷ 1,7 | pressione massima di esercizio [bar] = 6; n° colonne [-] = 9. Incluso: raccordi; guarnizioni; staffaggi. / LAVORO: Installazione. / SPECIFICHE TECNICHE: con o senza aperture frontali.	1 kw		316,17	26,550%
LOM252.OC.EEA.Pa01.I8206.Sa000.0065.-	OPERA: Radiatore di lega alluminio generico; finitura: verniciato | colore bianco; funzione: riscaldamento ambiente; impiego: impianto di climatizzazione; altezza [mm] = 301 ÷ 900 | profondità [mm] ≤ 100; potenza termica nominale [kW] = 1,3 ÷ 1,7 | pressione massima di esercizio [bar] = 6; n° colonne [-] = 2. Incluso: raccordi; guarnizioni; staffaggi. / LAVORO: Installazione. / SPECIFICHE TECNICHE: con o senza aperture frontali.	1 kw		283,87	29,570%
LOM252.OC.EEA.Pa01.I8206.Sa000.0070.-	OPERA: Radiatore di lega alluminio generico; finitura: verniciato | colore bianco; funzione: riscaldamento ambiente; impiego: impianto di climatizzazione; altezza [mm] = 301 ÷ 900 | profondità [mm] ≤ 100; potenza termica nominale [kW] = 1,3 ÷ 1,7 | pressione massima di esercizio [bar] = 6; n° colonne [-] = 3 ÷ 6. Incluso: raccordi; guarnizioni; staffaggi. / LAVORO: Installazione. / SPECIFICHE TECNICHE: con o senza aperture frontali.	1 kw		293,77	26,890%
LOM252.OC.EEA.Pa01.I8206.Sa000.0075.-	OPERA: Radiatore di lega alluminio generico; finitura: verniciato | colore bianco; funzione: riscaldamento ambiente; impiego: impianto di climatizzazione; altezza [mm] ≤ 300 | profondità [mm] ≤ 100; potenza termica nominale [kW] = 1,8 ÷ 2,3 | pressione massima di esercizio [bar] = 6; n° colonne [-] = 9. Incluso: raccordi; guarnizioni; staffaggi. / LAVORO: Installazione. / SPECIFICHE TECNICHE: con o senza aperture frontali.	1 kw		284,94	20,790%
LOM252.OC.EEA.Pa01.I8206.Sa000.0080.-	OPERA: Radiatore di lega alluminio generico; finitura: verniciato | colore bianco; funzione: riscaldamento ambiente; impiego: impianto di climatizzazione; altezza [mm] = 301 ÷ 900 | profondità [mm] ≤ 100; potenza termica nominale [kW] = 1,8 ÷ 2,3 | pressione massima di esercizio [bar] = 6; n° colonne [-] = 2. Incluso: raccordi; guarnizioni; staffaggi. / LAVORO: Installazione. / SPECIFICHE TECNICHE: con o senza aperture frontali.	1 kw		258,89	24,790%
LOM252.OC.EEA.Pa01.I8206.Sa000.0085.-	OPERA: Radiatore di lega alluminio generico; finitura: verniciato | colore bianco; funzione: riscaldamento ambiente; impiego: impianto di climatizzazione; altezza [mm] = 301 ÷ 900 | profondità [mm] ≤ 100; potenza termica nominale [kW] = 1,8 ÷ 2,3 | pressione massima di esercizio [bar] = 6; n° colonne [-] = 3 ÷ 6. Incluso: raccordi; guarnizioni; staffaggi. / LAVORO: Installazione. / SPECIFICHE TECNICHE: con o senza aperture frontali.	1 kw		268,79	22,040%
LOM252.OC.EEA.Pa01.I8206.Sa000.0090.-	OPERA: Radiatore di lega alluminio generico; finitura: verniciato | colore bianco; funzione: riscaldamento ambiente; impiego: impianto di climatizzazione; altezza [mm] ≤ 300 | profondità [mm] ≤ 100; potenza termica nominale [kW] = 2,4 ÷ 5 | pressione massima di esercizio [bar] = 6; n° colonne [-] = 9. Incluso: raccordi; guarnizioni; staffaggi. / LAVORO: Installazione. / SPECIFICHE TECNICHE: con o senza aperture frontali.	1 kw		272,46	18,120%
LOM252.OC.EEA.Pa01.I8206.Sa000.0095.-	OPERA: Radiatore di lega alluminio generico; finitura: verniciato | colore bianco; funzione: riscaldamento ambiente; impiego: impianto di climatizzazione; altezza [mm] = 301 ÷ 900 | profondità [mm] ≤ 100; potenza termica nominale [kW] = 2,4 ÷ 5 | pressione massima di esercizio [bar] = 6; n° colonne [-] = 2. Incluso: raccordi; guarnizioni; staffaggi. / LAVORO: Installazione. / SPECIFICHE TECNICHE: con o senza aperture frontali.	1 kw		240,15	20,560%
LOM252.OC.EEA.Pa01.I8206.Sa000.0100.-	OPERA: Radiatore di lega alluminio generico; finitura: verniciato | colore bianco; funzione: riscaldamento ambiente; impiego: impianto di climatizzazione; altezza [mm] = 301 ÷ 900 | profondità [mm] ≤ 100; potenza termica nominale [kW] = 2,4 ÷ 5 | pressione massima di esercizio [bar] = 6; n° colonne [-] = 3 ÷ 6. Incluso: raccordi; guarnizioni; staffaggi. / LAVORO: Installazione. / SPECIFICHE TECNICHE: con o senza aperture frontali.	1 kw		217,77	20,400%
LOM252.OC.EEA.Pa01.I8206.Sa000.0105.-	OPERA: Radiatore di lega alluminio generico; finitura: verniciato | colore bianco; funzione: riscaldamento ambiente; impiego: impianto di climatizzazione; altezza [mm] ≤ 500 | profondità [mm] ≤ 100; potenza termica nominale [kW] ≤ 0,3 | pressione massima di esercizio [bar] = 6. Incluso: raccordi; guarnizioni; staffaggi. / LAVORO: Installazione. / SPECIFICHE TECNICHE: con o senza aperture frontali.	1 kw		443,87	41,160%
LOM252.OC.EEA.Pa01.I8206.Sa000.0110.-	OPERA: Radiatore di lega alluminio generico; finitura: verniciato | colore bianco; funzione: riscaldamento ambiente; impiego: impianto di climatizzazione; altezza [mm] = 501 ÷ 900 | profondità [mm] ≤ 100; potenza termica nominale [kW] ≤ 0,3 | pressione massima di esercizio [bar] = 6. Incluso: raccordi; guarnizioni; staffaggi. / LAVORO: Installazione. / SPECIFICHE TECNICHE: con o senza aperture frontali.	1 kw		420,42	45,800%
LOM252.OC.EEA.Pa01.I8206.Sa000.0115.-	OPERA: Radiatore di lega alluminio generico; finitura: verniciato | colore bianco; funzione: riscaldamento ambiente; impiego: impianto di climatizzazione; altezza [mm] ≤ 500 | profondità [mm] ≤ 100; potenza termica nominale [kW] = 0,4 ÷ 0,5 | pressione massima di esercizio [bar] = 6. Incluso: raccordi; guarnizioni; staffaggi. / LAVORO: Installazione. / SPECIFICHE TECNICHE: con o senza aperture frontali.	1 kw		329,21	32,990%
LOM252.OC.EEA.Pa01.I8206.Sa000.0120.-	OPERA: Radiatore di lega alluminio generico; finitura: verniciato | colore bianco; funzione: riscaldamento ambiente; impiego: impianto di climatizzazione; altezza [mm] = 501 ÷ 900 | profondità [mm] ≤ 100; potenza termica nominale [kW] = 0,4 ÷ 0,5 | pressione massima di esercizio [bar] = 6. Incluso: raccordi; guarnizioni; staffaggi. / LAVORO: Installazione. / SPECIFICHE TECNICHE: con o senza aperture frontali.	1 kw		295,74	38,400%
LOM252.OC.EEA.Pa01.I8206.Sa000.0125.-	OPERA: Radiatore di lega alluminio generico; finitura: verniciato | colore bianco; funzione: riscaldamento ambiente; impiego: impianto di climatizzazione; altezza [mm] ≤ 500 | profondità [mm] ≤ 100; potenza termica nominale [kW] = 0,6 ÷ 0,8 | pressione massima di esercizio [bar] = 6. Incluso: raccordi; guarnizioni; staffaggi. / LAVORO: Installazione. / SPECIFICHE TECNICHE: con o senza aperture frontali.	1 kw		260,03	24,680%
LOM252.OC.EEA.Pa01.I8206.Sa000.0130.-	OPERA: Radiatore di lega alluminio generico; finitura: verniciato | colore bianco; funzione: riscaldamento ambiente; impiego: impianto di climatizzazione; altezza [mm] = 501 ÷ 900 | profondità [mm] ≤ 100; potenza termica nominale [kW] = 0,6 ÷ 0,8 | pressione massima di esercizio [bar] = 6. Incluso: raccordi; guarnizioni; staffaggi. / LAVORO: Installazione. / SPECIFICHE TECNICHE: con o senza aperture frontali.	1 kw		225,49	30,650%
LOM252.OC.EEA.Pa01.I8206.Sa000.0135.-	OPERA: Radiatore di lega alluminio generico; finitura: verniciato | colore bianco; funzione: riscaldamento ambiente; impiego: impianto di climatizzazione; altezza [mm] ≤ 500 | profondità [mm] ≤ 100; potenza termica nominale [kW] = 0,9 ÷ 1,2 | pressione massima di esercizio [bar] = 6. Incluso: raccordi; guarnizioni; staffaggi. / LAVORO: Installazione. / SPECIFICHE TECNICHE: con o senza aperture frontali.	1 kw		229,15	19,390%
LOM252.OC.EEA.Pa01.I8206.Sa000.0140.-	OPERA: Radiatore di lega alluminio generico; finitura: verniciato | colore bianco; funzione: riscaldamento ambiente; impiego: impianto di climatizzazione; altezza [mm] = 501 ÷ 900 | profondità [mm] ≤ 100; potenza termica nominale [kW] = 0,9 ÷ 1,2 | pressione massima di esercizio [bar] = 6. Incluso: raccordi; guarnizioni; staffaggi. / LAVORO: Installazione. / SPECIFICHE TECNICHE: con o senza aperture frontali.	1 kw		186,96	23,770%
LOM252.OC.EEA.Pa01.I8206.Sa000.0145.-	OPERA: Radiatore di lega alluminio generico; finitura: verniciato | colore bianco; funzione: riscaldamento ambiente; impiego: impianto di climatizzazione; altezza [mm] ≤ 500 | profondità [mm] ≤ 100; potenza termica nominale [kW] = 1,3 ÷ 1,7 | pressione massima di esercizio [bar] = 6. Incluso: raccordi; guarnizioni; staffaggi. / LAVORO: Installazione. / SPECIFICHE TECNICHE: con o senza aperture frontali.	1 kw		206,34	14,360%
LOM252.OC.EEA.Pa01.I8206.Sa000.0150.-	OPERA: Radiatore di lega alluminio generico; finitura: verniciato | colore bianco; funzione: riscaldamento ambiente; impiego: impianto di climatizzazione; altezza [mm] = 501 ÷ 900 | profondità [mm] ≤ 100; potenza termica nominale [kW] = 1,3 ÷ 1,7 | pressione massima di esercizio [bar] = 6. Incluso: raccordi; guarnizioni; staffaggi. / LAVORO: Installazione. / SPECIFICHE TECNICHE: con o senza aperture frontali.	1 kw		164,42	18,020%
LOM252.OC.EEA.Pa01.I8206.Sa000.0155.-	OPERA: Radiatore di lega alluminio generico; finitura: verniciato | colore bianco; funzione: riscaldamento ambiente; impiego: impianto di climatizzazione; altezza [mm] ≤ 500 | profondità [mm] ≤ 100; potenza termica nominale [kW] = 1,8 ÷ 2,3 | pressione massima di esercizio [bar] = 6. Incluso: raccordi; guarnizioni; staffaggi. / LAVORO: Installazione. / SPECIFICHE TECNICHE: con o senza aperture frontali.	1 kw		191,63	10,310%
LOM252.OC.EEA.Pa01.I8206.Sa000.0160.-	OPERA: Radiatore di lega alluminio generico; finitura: verniciato | colore bianco; funzione: riscaldamento ambiente; impiego: impianto di climatizzazione; altezza [mm] = 501 ÷ 900 | profondità [mm] ≤ 100; potenza termica nominale [kW] = 1,8 ÷ 2,3 | pressione massima di esercizio [bar] = 6. Incluso: raccordi; guarnizioni; staffaggi. / LAVORO: Installazione. / SPECIFICHE TECNICHE: con o senza aperture frontali.	1 kw		155,85	15,840%
LOM252.OC.EEA.Pa01.I8206.Sa000.0165.-	OPERA: Radiatore di lega alluminio generico; finitura: verniciato | colore bianco; funzione: riscaldamento ambiente; impiego: impianto di climatizzazione; altezza [mm] ≤ 500 | profondità [mm] ≤ 100; potenza termica nominale [kW] = 2,4 ÷ 5 | pressione massima di esercizio [bar] = 6. Incluso: raccordi; guarnizioni; staffaggi. / LAVORO: Installazione. / SPECIFICHE TECNICHE: con o senza aperture frontali.	1 kw		175,74	5,620%
LOM252.OC.EEA.Pa01.I8206.Sa000.0170.-	OPERA: Radiatore di lega alluminio generico; finitura: verniciato | colore bianco; funzione: riscaldamento ambiente; impiego: impianto di climatizzazione; altezza [mm] = 501 ÷ 900 | profondità [mm] ≤ 100; potenza termica nominale [kW] = 2,4 ÷ 5 | pressione massima di esercizio [bar] = 6. Incluso: raccordi; guarnizioni; staffaggi. / LAVORO: Installazione. / SPECIFICHE TECNICHE: con o senza aperture frontali.	1 kw		135,25	7,300%
LOM252.OC.EEA.Pa01.I8206.Sb001.0000.-	OPERA: Radiatore, a piastra di lega ferrosa acciaio generico; finitura: verniciato | colore bianco; funzione: riscaldamento ambiente; impiego: impianto di climatizzazione; altezza [mm] ≤ 450 | profondità [mm] ≤ 65; potenza termica nominale [kW] ≤ 0,3 | pressione massima di esercizio [bar] = 10. Incluso: raccordi; guarnizioni; staffaggi. / LAVORO: Installazione. / SPECIFICHE TECNICHE: con o senza aperture frontali.	1 kw		697,27	63,730%
LOM252.OC.EEA.Pa01.I8206.Sb001.0005.-	OPERA: Radiatore, a piastra di lega ferrosa acciaio generico; finitura: verniciato | colore bianco; funzione: riscaldamento ambiente; impiego: impianto di climatizzazione; altezza [mm] ≤ 450 | profondità [mm] > 66; potenza termica nominale [kW] ≤ 0,3 | pressione massima di esercizio [bar] = 10. Incluso: raccordi; guarnizioni; staffaggi. / LAVORO: Installazione. / SPECIFICHE TECNICHE: con o senza aperture frontali.	1 kw		598,51	65,170%
LOM252.OC.EEA.Pa01.I8206.Sb001.0010.-	OPERA: Radiatore, a piastra di lega ferrosa acciaio generico; finitura: verniciato | colore bianco; funzione: riscaldamento ambiente; impiego: impianto di climatizzazione; altezza [mm] = 451 ÷ 900; potenza termica nominale [kW] ≤ 0,3 | pressione massima di esercizio [bar] = 10. Incluso: raccordi; guarnizioni; staffaggi. / LAVORO: Installazione. / SPECIFICHE TECNICHE: con o senza aperture frontali.	1 kw		406,10	64,430%
LOM252.OC.EEA.Pa01.I8206.Sb001.0015.-	OPERA: Radiatore, a piastra di lega ferrosa acciaio generico; finitura: verniciato | colore bianco; funzione: riscaldamento ambiente; impiego: impianto di climatizzazione; altezza [mm] ≤ 450 | profondità [mm] ≤ 65; potenza termica nominale [kW] = 0,4 ÷ 0,5 | pressione massima di esercizio [bar] = 10. Incluso: raccordi; guarnizioni; staffaggi. / LAVORO: Installazione. / SPECIFICHE TECNICHE: con o senza aperture frontali.	1 kw		710,93	67,360%
LOM252.OC.EEA.Pa01.I8206.Sb001.0020.-	OPERA: Radiatore, a piastra di lega ferrosa acciaio generico; finitura: verniciato | colore bianco; funzione: riscaldamento ambiente; impiego: impianto di climatizzazione; altezza [mm] ≤ 450 | profondità [mm] > 66; potenza termica nominale [kW] = 0,4 ÷ 0,5 | pressione massima di esercizio [bar] = 10. Incluso: raccordi; guarnizioni; staffaggi. / LAVORO: Installazione. / SPECIFICHE TECNICHE: con o senza aperture frontali.	1 kw		464,83	63,730%
LOM252.OC.EEA.Pa01.I8206.Sb001.0025.-	OPERA: Radiatore, a piastra di lega ferrosa acciaio generico; finitura: verniciato | colore bianco; funzione: riscaldamento ambiente; impiego: impianto di climatizzazione; altezza [mm] = 451 ÷ 900 | profondità [mm] > 66; potenza termica nominale [kW] = 0,4 ÷ 0,5 | pressione massima di esercizio [bar] = 10. Incluso: raccordi; guarnizioni; staffaggi. / LAVORO: Installazione. / SPECIFICHE TECNICHE: con o senza aperture frontali.	1 kw		387,37	63,730%
LOM252.OC.EEA.Pa01.I8206.Sb001.0030.-	OPERA: Radiatore, a piastra di lega ferrosa acciaio generico; finitura: verniciato | colore bianco; funzione: riscaldamento ambiente; impiego: impianto di climatizzazione; altezza [mm] ≤ 450 | profondità [mm] ≤ 65; potenza termica nominale [kW] = 0,6 ÷ 0,8 | pressione massima di esercizio [bar] = 10. Incluso: raccordi; guarnizioni; staffaggi. / LAVORO: Installazione. / SPECIFICHE TECNICHE: con o senza aperture frontali.	1 kw		377,39	60,180%
LOM252.OC.EEA.Pa01.I8206.Sb001.0035.-	OPERA: Radiatore, a piastra di lega ferrosa acciaio generico; finitura: verniciato | colore bianco; funzione: riscaldamento ambiente; impiego: impianto di climatizzazione; altezza [mm] ≤ 450 | profondità [mm] > 66; potenza termica nominale [kW] = 0,6 ÷ 0,8 | pressione massima di esercizio [bar] = 10. Incluso: raccordi; guarnizioni; staffaggi. / LAVORO: Installazione. / SPECIFICHE TECNICHE: con o senza aperture frontali.	1 kw		281,19	57,940%
LOM252.OC.EEA.Pa01.I8206.Sb001.0040.-	OPERA: Radiatore, a piastra di lega ferrosa acciaio generico; finitura: verniciato | colore bianco; funzione: riscaldamento ambiente; impiego: impianto di climatizzazione; altezza [mm] = 451 ÷ 900; potenza termica nominale [kW] = 0,6 ÷ 0,8 | pressione massima di esercizio [bar] = 10. Incluso: raccordi; guarnizioni; staffaggi. / LAVORO: Installazione. / SPECIFICHE TECNICHE: con o senza aperture frontali.	1 kw		274,95	57,460%
LOM252.OC.EEA.Pa01.I8206.Sb001.0045.-	OPERA: Radiatore, a piastra di lega ferrosa acciaio generico; finitura: verniciato | colore bianco; funzione: riscaldamento ambiente; impiego: impianto di climatizzazione; altezza [mm] ≤ 450; potenza termica nominale [kW] = 0,9 ÷ 1,2 | pressione massima di esercizio [bar] = 10. Incluso: raccordi; guarnizioni; staffaggi. / LAVORO: Installazione. / SPECIFICHE TECNICHE: con o senza aperture frontali.	1 kw		200,01	49,370%
LOM252.OC.EEA.Pa01.I8206.Sb001.0050.-	OPERA: Radiatore, a piastra di lega ferrosa acciaio generico; finitura: verniciato | colore bianco; funzione: riscaldamento ambiente; impiego: impianto di climatizzazione; altezza [mm] = 451 ÷ 900; potenza termica nominale [kW] = 0,9 ÷ 1,2 | pressione massima di esercizio [bar] = 10. Incluso: raccordi; guarnizioni; staffaggi. / LAVORO: Installazione. / SPECIFICHE TECNICHE: con o senza aperture frontali.	1 kw		224,99	52,670%
LOM252.OC.EEA.Pa01.I8206.Sb001.0055.-	OPERA: Radiatore, a piastra di lega ferrosa acciaio generico; finitura: verniciato | colore bianco; funzione: riscaldamento ambiente; impiego: impianto di climatizzazione; altezza [mm] ≤ 450; potenza termica nominale [kW] = 1,3 ÷ 1,7 | pressione massima di esercizio [bar] = 10. Incluso: raccordi; guarnizioni; staffaggi. / LAVORO: Installazione. / SPECIFICHE TECNICHE: con o senza aperture frontali.	1 kw		168,78	43,880%
LOM252.OC.EEA.Pa01.I8206.Sb001.0060.-	OPERA: Radiatore, a piastra di lega ferrosa acciaio generico; finitura: verniciato | colore bianco; funzione: riscaldamento ambiente; impiego: impianto di climatizzazione; altezza [mm] = 451 ÷ 900; potenza termica nominale [kW] = 1,3 ÷ 1,7 | pressione massima di esercizio [bar] = 10. Incluso: raccordi; guarnizioni; staffaggi. / LAVORO: Installazione. / SPECIFICHE TECNICHE: con o senza aperture frontali.	1 kw		181,28	46,300%
LOM252.OC.EEA.Pa01.I8206.Sb001.0065.-	OPERA: Radiatore, a piastra di lega ferrosa acciaio generico; finitura: verniciato | colore bianco; funzione: riscaldamento ambiente; impiego: impianto di climatizzazione; altezza [mm] ≤ 450; potenza termica nominale [kW] = 1,8 ÷ 2,5 | pressione massima di esercizio [bar] = 10. Incluso: raccordi; guarnizioni; staffaggi. / LAVORO: Installazione. / SPECIFICHE TECNICHE: con o senza aperture frontali.	1 kw		131,31	33,840%
LOM252.OC.EEA.Pa01.I8206.Sb001.0070.-	OPERA: Radiatore, a piastra di lega ferrosa acciaio generico; finitura: verniciato | colore bianco; funzione: riscaldamento ambiente; impiego: impianto di climatizzazione; altezza [mm] = 451 ÷ 900; potenza termica nominale [kW] = 1,8 ÷ 5 | pressione massima di esercizio [bar] = 10. Incluso: raccordi; guarnizioni; staffaggi. / LAVORO: Installazione. / SPECIFICHE TECNICHE: con o senza aperture frontali.	1 kw		91,31	27,040%
LOM252.OC.EEA.Pa01.I8206.Sb001.0500.-	OPERA: Radiatore, tubolare di lega ferrosa acciaio generico; finitura: verniciato | colore bianco; funzione: riscaldamento ambiente; impiego: impianto di climatizzazione; altezza [mm] ≤ 450; potenza termica nominale [kW] ≤ 0,3 | pressione massima di esercizio [bar] = 10; n° colonne [-] ≥ 2. Incluso: raccordi; guarnizioni; staffaggi. / LAVORO: Installazione. / SPECIFICHE TECNICHE: con o senza aperture frontali.	1 kw		597,15	29,760%
LOM252.OC.EEA.Pa01.I8206.Sb001.0505.-	OPERA: Radiatore, tubolare di lega ferrosa acciaio generico; finitura: verniciato | colore bianco; funzione: riscaldamento ambiente; impiego: impianto di climatizzazione; altezza [mm] = 451 ÷ 2500; potenza termica nominale [kW] ≤ 0,3 | pressione massima di esercizio [bar] = 10; n° colonne [-] ≥ 2. Incluso: raccordi; guarnizioni; staffaggi. / LAVORO: Installazione. / SPECIFICHE TECNICHE: con o senza aperture frontali.	1 kw		462,32	40,580%
LOM252.OC.EEA.Pa01.I8206.Sb001.0510.-	OPERA: Radiatore, tubolare di lega ferrosa acciaio generico; finitura: verniciato | colore bianco; funzione: riscaldamento ambiente; impiego: impianto di climatizzazione; altezza [mm] ≤ 450; potenza termica nominale [kW] = 0,4 ÷ 0,5 | pressione massima di esercizio [bar] = 10; n° colonne [-] ≥ 2. Incluso: raccordi; guarnizioni; staffaggi. / LAVORO: Installazione. / SPECIFICHE TECNICHE: con o senza aperture frontali.	1 kw		508,59	20,390%
LOM252.OC.EEA.Pa01.I8206.Sb001.0515.-	OPERA: Radiatore, tubolare di lega ferrosa acciaio generico; finitura: verniciato | colore bianco; funzione: riscaldamento ambiente; impiego: impianto di climatizzazione; altezza [mm] = 451 ÷ 2500; potenza termica nominale [kW] = 0,4 ÷ 0,5 | pressione massima di esercizio [bar] = 10; n° colonne [-] ≥ 2. Incluso: raccordi; guarnizioni; staffaggi. / LAVORO: Installazione. / SPECIFICHE TECNICHE: con o senza aperture frontali.	1 kw		366,00	31,030%
LOM252.OC.EEA.Pa01.I8206.Sb001.0520.-	OPERA: Radiatore, tubolare di lega ferrosa acciaio generico; finitura: verniciato | colore bianco; funzione: riscaldamento ambiente; impiego: impianto di climatizzazione; altezza [mm] ≤ 450; potenza termica nominale [kW] = 0,6 ÷ 0,8 | pressione massima di esercizio [bar] = 10; n° colonne [-] ≥ 2. Incluso: raccordi; guarnizioni; staffaggi. / LAVORO: Installazione. / SPECIFICHE TECNICHE: con o senza aperture frontali.	1 kw		436,58	14,700%
LOM252.OC.EEA.Pa01.I8206.Sb001.0525.-	OPERA: Radiatore, tubolare di lega ferrosa acciaio generico; finitura: verniciato | colore bianco; funzione: riscaldamento ambiente; impiego: impianto di climatizzazione; altezza [mm] = 451 ÷ 2500; potenza termica nominale [kW] = 0,6 ÷ 0,8 | pressione massima di esercizio [bar] = 10; n° colonne [-] ≥ 2. Incluso: raccordi; guarnizioni; staffaggi. / LAVORO: Installazione. / SPECIFICHE TECNICHE: con o senza aperture frontali.	1 kw		307,29	22,490%
LOM252.OC.EEA.Pa01.I8206.Sb001.0530.-	OPERA: Radiatore, tubolare di lega ferrosa acciaio generico; finitura: verniciato | colore bianco; funzione: riscaldamento ambiente; impiego: impianto di climatizzazione; altezza [mm] ≤ 450; potenza termica nominale [kW] = 0,9 ÷ 1,2 | pressione massima di esercizio [bar] = 10; n° colonne [-] ≥ 2. Incluso: raccordi; guarnizioni; staffaggi. / LAVORO: Installazione. / SPECIFICHE TECNICHE: con o senza aperture frontali.	1 kw		385,22	10,250%
LOM252.OC.EEA.Pa01.I8206.Sb001.0535.-	OPERA: Radiatore, tubolare di lega ferrosa acciaio generico; finitura: verniciato | colore bianco; funzione: riscaldamento ambiente; impiego: impianto di climatizzazione; altezza [mm] = 451 ÷ 2500; potenza termica nominale [kW] = 0,9 ÷ 1,2 | pressione massima di esercizio [bar] = 10; n° colonne [-] ≥ 2. Incluso: raccordi; guarnizioni; staffaggi. / LAVORO: Installazione. / SPECIFICHE TECNICHE: con o senza aperture frontali.	1 kw		269,19	16,510%
LOM252.OC.EEA.Pa01.I8206.Sb001.0540.-	OPERA: Radiatore, tubolare di lega ferrosa acciaio generico; finitura: verniciato | colore bianco; funzione: riscaldamento ambiente; impiego: impianto di climatizzazione; altezza [mm] ≤ 450; potenza termica nominale [kW] = 1,3 ÷ 1,7 | pressione massima di esercizio [bar] = 10; n° colonne [-] ≥ 2. Incluso: raccordi; guarnizioni; staffaggi. / LAVORO: Installazione. / SPECIFICHE TECNICHE: con o senza aperture frontali.	1 kw		344,40	8,600%
LOM252.OC.EEA.Pa01.I8206.Sb001.0545.-	OPERA: Radiatore, tubolare di lega ferrosa acciaio generico; finitura: verniciato | colore bianco; funzione: riscaldamento ambiente; impiego: impianto di climatizzazione; altezza [mm] = 451 ÷ 2500; potenza termica nominale [kW] = 1,3 ÷ 1,7 | pressione massima di esercizio [bar] = 10; n° colonne [-] ≥ 2. Incluso: raccordi; guarnizioni; staffaggi. / LAVORO: Installazione. / SPECIFICHE TECNICHE: con o senza aperture frontali.	1 kw		244,46	12,120%
LOM252.OC.EEA.Pa01.I8206.Sb001.0550.-	OPERA: Radiatore, tubolare di lega ferrosa acciaio generico; finitura: verniciato | colore bianco; funzione: riscaldamento ambiente; impiego: impianto di climatizzazione; altezza [mm] = 451 ÷ 2500; potenza termica nominale [kW] = 1,8 ÷ 2,3 | pressione massima di esercizio [bar] = 10; n° colonne [-] ≥ 2. Incluso: raccordi; guarnizioni; staffaggi. / LAVORO: Installazione. / SPECIFICHE TECNICHE: con o senza aperture frontali.	1 kw		234,04	9,490%
LOM252.OC.EEA.Pa01.I8206.Sb001.0555.-	OPERA: Radiatore, tubolare di lega ferrosa acciaio generico; finitura: verniciato | colore bianco; funzione: riscaldamento ambiente; impiego: impianto di climatizzazione; altezza [mm] = 451 ÷ 2500; potenza termica nominale [kW] = 2,4 ÷ 3 | pressione massima di esercizio [bar] = 10; n° colonne [-] ≥ 2. Incluso: raccordi; guarnizioni; staffaggi. / LAVORO: Installazione. / SPECIFICHE TECNICHE: con o senza aperture frontali.	1 kw		227,93	7,580%
LOM252.OC.EEA.Pa01.I8206.Sb001.0560.-	OPERA: Radiatore, tubolare di lega ferrosa acciaio generico; finitura: verniciato | colore bianco; funzione: riscaldamento ambiente; impiego: impianto di climatizzazione; altezza [mm] = 451 ÷ 2500; potenza termica nominale [kW] = 3,1 ÷ 4 | pressione massima di esercizio [bar] = 10; n° colonne [-] ≥ 2. Incluso: raccordi; guarnizioni; staffaggi. / LAVORO: Installazione. / SPECIFICHE TECNICHE: con o senza aperture frontali.	1 kw		225,43	5,480%
LOM252.OC.EEA.Pa01.I8206.Sb001.0565.-	OPERA: Radiatore, tubolare di lega ferrosa acciaio generico; finitura: verniciato | colore bianco; funzione: riscaldamento ambiente; impiego: impianto di climatizzazione; altezza [mm] = 451 ÷ 2500; potenza termica nominale [kW] = 4,1 ÷ 5 | pressione massima di esercizio [bar] = 10; n° colonne [-] ≥ 2. Incluso: raccordi; guarnizioni; staffaggi. / LAVORO: Installazione. / SPECIFICHE TECNICHE: con o senza aperture frontali.	1 kw		225,71	4,370%
LOM252.OC.EEA.Pa01.I8206.Sb030.0000.-	OPERA: Radiatore, a piastra di lega ferrosa ghisa generico; finitura: verniciato | colore bianco; funzione: riscaldamento ambiente; impiego: impianto di climatizzazione; altezza [mm] ≤ 600; potenza termica nominale [kW] ≤ 0,3 | pressione massima di esercizio [bar] = 6; n° colonne [-] = 2. Incluso: raccordi; guarnizioni; staffaggi. / LAVORO: Installazione.	1 kw		695,10	24,150%
LOM252.OC.EEA.Pa01.I8206.Sb030.0005.-	OPERA: Radiatore, a piastra di lega ferrosa ghisa generico; finitura: verniciato | colore bianco; funzione: riscaldamento ambiente; impiego: impianto di climatizzazione; altezza [mm] ≤ 600; potenza termica nominale [kW] ≤ 0,3 | pressione massima di esercizio [bar] = 6; n° colonne [-] = 3 ÷ 6. Incluso: raccordi; guarnizioni; staffaggi. / LAVORO: Installazione.	1 kw		649,61	28,120%
LOM252.OC.EEA.Pa01.I8206.Sb030.0010.-	OPERA: Radiatore, a piastra di lega ferrosa ghisa generico; finitura: verniciato | colore bianco; funzione: riscaldamento ambiente; impiego: impianto di climatizzazione; altezza [mm] = 601 ÷ 900; potenza termica nominale [kW] ≤ 0,3 | pressione massima di esercizio [bar] = 6; n° colonne [-] = 2. Incluso: raccordi; guarnizioni; staffaggi. / LAVORO: Installazione.	1 kw		620,60	28,640%
LOM252.OC.EEA.Pa01.I8206.Sb030.0015.-	OPERA: Radiatore, a piastra di lega ferrosa ghisa generico; finitura: verniciato | colore bianco; funzione: riscaldamento ambiente; impiego: impianto di climatizzazione; altezza [mm] = 601 ÷ 900; potenza termica nominale [kW] ≤ 0,3 | pressione massima di esercizio [bar] = 6; n° colonne [-] = 3 ÷ 6. Incluso: raccordi; guarnizioni; staffaggi. / LAVORO: Installazione.	1 kw		577,43	33,350%
LOM252.OC.EEA.Pa01.I8206.Sb030.0020.-	OPERA: Radiatore, a piastra di lega ferrosa ghisa generico; finitura: verniciato | colore bianco; funzione: riscaldamento ambiente; impiego: impianto di climatizzazione; altezza [mm] ≤ 600; potenza termica nominale [kW] = 0,4 ÷ 0,5 | pressione massima di esercizio [bar] = 6; n° colonne [-] = 2. Incluso: raccordi; guarnizioni; staffaggi. / LAVORO: Installazione.	1 kw		599,95	17,280%
LOM252.OC.EEA.Pa01.I8206.Sb030.0025.-	OPERA: Radiatore, a piastra di lega ferrosa ghisa generico; finitura: verniciato | colore bianco; funzione: riscaldamento ambiente; impiego: impianto di climatizzazione; altezza [mm] ≤ 600; potenza termica nominale [kW] = 0,4 ÷ 0,5 | pressione massima di esercizio [bar] = 6; n° colonne [-] = 3 ÷ 6. Incluso: raccordi; guarnizioni; staffaggi. / LAVORO: Installazione.	1 kw		535,03	19,380%
LOM252.OC.EEA.Pa01.I8206.Sb030.0030.-	OPERA: Radiatore, a piastra di lega ferrosa ghisa generico; finitura: verniciato | colore bianco; funzione: riscaldamento ambiente; impiego: impianto di climatizzazione; altezza [mm] = 601 ÷ 900; potenza termica nominale [kW] = 0,4 ÷ 0,5 | pressione massima di esercizio [bar] = 6; n° colonne [-] = 2. Incluso: raccordi; guarnizioni; staffaggi. / LAVORO: Installazione.	1 kw		511,54	20,270%
LOM252.OC.EEA.Pa01.I8206.Sb030.0035.-	OPERA: Radiatore, a piastra di lega ferrosa ghisa generico; finitura: verniciato | colore bianco; funzione: riscaldamento ambiente; impiego: impianto di climatizzazione; altezza [mm] = 601 ÷ 900; potenza termica nominale [kW] = 0,4 ÷ 0,5 | pressione massima di esercizio [bar] = 6; n° colonne [-] = 3 ÷ 6. Incluso: raccordi; guarnizioni; staffaggi. / LAVORO: Installazione.	1 kw		460,19	24,680%
LOM252.OC.EEA.Pa01.I8206.Sb030.0040.-	OPERA: Radiatore, a piastra di lega ferrosa ghisa generico; finitura: verniciato | colore bianco; funzione: riscaldamento ambiente; impiego: impianto di climatizzazione; altezza [mm] ≤ 600; potenza termica nominale [kW] = 0,6 ÷ 0,8 | pressione massima di esercizio [bar] = 6; n° colonne [-] = 2. Incluso: raccordi; guarnizioni; staffaggi. / LAVORO: Installazione.	1 kw		513,56	12,020%
LOM252.OC.EEA.Pa01.I8206.Sb030.0045.-	OPERA: Radiatore, a piastra di lega ferrosa ghisa generico; finitura: verniciato | colore bianco; funzione: riscaldamento ambiente; impiego: impianto di climatizzazione; altezza [mm] ≤ 600; potenza termica nominale [kW] = 0,6 ÷ 0,8 | pressione massima di esercizio [bar] = 6; n° colonne [-] = 3 ÷ 6. Incluso: raccordi; guarnizioni; staffaggi. / LAVORO: Installazione.	1 kw		417,04	14,800%
LOM252.OC.EEA.Pa01.I8206.Sb030.0050.-	OPERA: Radiatore, a piastra di lega ferrosa ghisa generico; finitura: verniciato | colore bianco; funzione: riscaldamento ambiente; impiego: impianto di climatizzazione; altezza [mm] = 601 ÷ 900; potenza termica nominale [kW] = 0,6 ÷ 0,8 | pressione massima di esercizio [bar] = 6; n° colonne [-] = 2. Incluso: raccordi; guarnizioni; staffaggi. / LAVORO: Installazione.	1 kw		434,04	14,220%
LOM252.OC.EEA.Pa01.I8206.Sb030.0055.-	OPERA: Radiatore, a piastra di lega ferrosa ghisa generico; finitura: verniciato | colore bianco; funzione: riscaldamento ambiente; impiego: impianto di climatizzazione; altezza [mm] = 601 ÷ 900; potenza termica nominale [kW] = 0,6 ÷ 0,8 | pressione massima di esercizio [bar] = 6; n° colonne [-] = 3 ÷ 6. Incluso: raccordi; guarnizioni; staffaggi. / LAVORO: Installazione.	1 kw		392,89	15,710%
LOM252.OC.EEA.Pa01.I8206.Sb030.0060.-	OPERA: Radiatore, a piastra di lega ferrosa ghisa generico; finitura: verniciato | colore bianco; funzione: riscaldamento ambiente; impiego: impianto di climatizzazione; altezza [mm] ≤ 600; potenza termica nominale [kW] = 0,9 ÷ 1,2 | pressione massima di esercizio [bar] = 6; n° colonne [-] = 2. Incluso: raccordi; guarnizioni; staffaggi. / LAVORO: Installazione.	1 kw		396,37	15,570%
LOM252.OC.EEA.Pa01.I8206.Sb030.0065.-	OPERA: Radiatore, a piastra di lega ferrosa ghisa generico; finitura: verniciato | colore bianco; funzione: riscaldamento ambiente; impiego: impianto di climatizzazione; altezza [mm] ≤ 600; potenza termica nominale [kW] = 0,9 ÷ 1,2 | pressione massima di esercizio [bar] = 6; n° colonne [-] = 3 ÷ 6. Incluso: raccordi; guarnizioni; staffaggi. / LAVORO: Installazione.	1 kw		331,09	18,640%
LOM252.OC.EEA.Pa01.I8206.Sb030.0070.-	OPERA: Radiatore, a piastra di lega ferrosa ghisa generico; finitura: verniciato | colore bianco; funzione: riscaldamento ambiente; impiego: impianto di climatizzazione; altezza [mm] = 601 ÷ 900; potenza termica nominale [kW] = 0,9 ÷ 1,2 | pressione massima di esercizio [bar] = 6; n° colonne [-] = 2. Incluso: raccordi; guarnizioni; staffaggi. / LAVORO: Installazione.	1 kw		363,74	16,970%
LOM252.OC.EEA.Pa01.I8206.Sb030.0075.-	OPERA: Radiatore, a piastra di lega ferrosa ghisa generico; finitura: verniciato | colore bianco; funzione: riscaldamento ambiente; impiego: impianto di climatizzazione; altezza [mm] = 601 ÷ 900; potenza termica nominale [kW] = 0,9 ÷ 1,2 | pressione massima di esercizio [bar] = 6; n° colonne [-] = 3 ÷ 6. Incluso: raccordi; guarnizioni; staffaggi. / LAVORO: Installazione.	1 kw		314,79	19,610%
LOM252.OC.EEA.Pa01.I8206.Sb030.0080.-	OPERA: Radiatore, a piastra di lega ferrosa ghisa generico; finitura: verniciato | colore bianco; funzione: riscaldamento ambiente; impiego: impianto di climatizzazione; altezza [mm] ≤ 600; potenza termica nominale [kW] = 1,3 ÷ 1,7 | pressione massima di esercizio [bar] = 6; n° colonne [-] = 2. Incluso: raccordi; guarnizioni; staffaggi. / LAVORO: Installazione.	1 kw		345,60	21,430%
LOM252.OC.EEA.Pa01.I8206.Sb030.0085.-	OPERA: Radiatore, a piastra di lega ferrosa ghisa generico; finitura: verniciato | colore bianco; funzione: riscaldamento ambiente; impiego: impianto di climatizzazione; altezza [mm] ≤ 600; potenza termica nominale [kW] = 1,3 ÷ 1,7 | pressione massima di esercizio [bar] = 6; n° colonne [-] = 3 ÷ 6. Incluso: raccordi; guarnizioni; staffaggi. / LAVORO: Installazione.	1 kw		272,50	27,180%
LOM252.OC.EEA.Pa01.I8206.Sb030.0090.-	OPERA: Radiatore, a piastra di lega ferrosa ghisa generico; finitura: verniciato | colore bianco; funzione: riscaldamento ambiente; impiego: impianto di climatizzazione; altezza [mm] = 601 ÷ 900; potenza termica nominale [kW] = 1,3 ÷ 1,7 | pressione massima di esercizio [bar] = 6; n° colonne [-] = 2. Incluso: raccordi; guarnizioni; staffaggi. / LAVORO: Installazione.	1 kw		336,39	22,020%
LOM252.OC.EEA.Pa01.I8206.Sb030.0095.-	OPERA: Radiatore, a piastra di lega ferrosa ghisa generico; finitura: verniciato | colore bianco; funzione: riscaldamento ambiente; impiego: impianto di climatizzazione; altezza [mm] = 601 ÷ 900; potenza termica nominale [kW] = 1,3 ÷ 1,7 | pressione massima di esercizio [bar] = 6; n° colonne [-] = 3 ÷ 6. Incluso: raccordi; guarnizioni; staffaggi. / LAVORO: Installazione.	1 kw		248,38	29,820%
LOM252.OC.EEA.Pa01.I8206.Sb030.0100.-	OPERA: Radiatore, a piastra di lega ferrosa ghisa generico; finitura: verniciato | colore bianco; funzione: riscaldamento ambiente; impiego: impianto di climatizzazione; altezza [mm] ≤ 600; potenza termica nominale [kW] = 1,8 ÷ 2,3 | pressione massima di esercizio [bar] = 6; n° colonne [-] = 3 ÷ 6. Incluso: raccordi; guarnizioni; staffaggi. / LAVORO: Installazione.	1 kw		221,80	26,710%
LOM252.OC.EEA.Pa01.I8206.Sb030.0105.-	OPERA: Radiatore, a piastra di lega ferrosa ghisa generico; finitura: verniciato | colore bianco; funzione: riscaldamento ambiente; impiego: impianto di climatizzazione; altezza [mm] = 601 ÷ 900; potenza termica nominale [kW] = 1,8 ÷ 2,3 | pressione massima di esercizio [bar] = 6; n° colonne [-] = 2. Incluso: raccordi; guarnizioni; staffaggi. / LAVORO: Installazione.	1 kw		244,39	26,260%
LOM252.OC.EEA.Pa01.I8206.Sb030.0110.-	OPERA: Radiatore, a piastra di lega ferrosa ghisa generico; finitura: verniciato | colore bianco; funzione: riscaldamento ambiente; impiego: impianto di climatizzazione; altezza [mm] = 601 ÷ 900; potenza termica nominale [kW] = 1,8 ÷ 2,3 | pressione massima di esercizio [bar] = 6; n° colonne [-] = 3 ÷ 6. Incluso: raccordi; guarnizioni; staffaggi. / LAVORO: Installazione.	1 kw		205,51	28,830%
LOM252.OC.EEA.Pa01.I8206.Sb030.0115.-	OPERA: Radiatore, a piastra di lega ferrosa ghisa generico; finitura: verniciato | colore bianco; funzione: riscaldamento ambiente; impiego: impianto di climatizzazione; altezza [mm] ≤ 600; potenza termica nominale [kW] = 2,4 ÷ 5 | pressione massima di esercizio [bar] = 6; n° colonne [-] = 3 ÷ 6. Incluso: raccordi; guarnizioni; staffaggi. / LAVORO: Installazione.	1 kw		225,65	21,880%
LOM252.OC.EEA.Pa01.I8206.Sb030.0120.-	OPERA: Radiatore, a piastra di lega ferrosa ghisa generico; finitura: verniciato | colore bianco; funzione: riscaldamento ambiente; impiego: impianto di climatizzazione; altezza [mm] = 601 ÷ 900; potenza termica nominale [kW] = 2,4 ÷ 5 | pressione massima di esercizio [bar] = 6; n° colonne [-] = 3 ÷ 6. Incluso: raccordi; guarnizioni; staffaggi. / LAVORO: Installazione.	1 kw		203,07	21,880%
LOM252.OC.EEA.Pa01.I9766.Sa000.0000.-	OPERA: Filtro, in linea di lega alluminio generico; geometria: attacchi filettati tipo FF; funzione: raccolta impurità; impiego: impianto a gas; diametro nominale (Ø) [mm] = 20; pressione massima di esercizio [bar] = 2. Incluso: corpo di lega alluminio generico; coperchio di lega alluminio generico; o-ring di tenuta in gomma NBR. / LAVORO: Installazione.	1 cad		20,34	27,920%
LOM252.OC.EEA.Pa01.I9766.Sa000.0005.-	OPERA: Filtro, in linea di lega alluminio generico; geometria: attacchi filettati tipo FF; funzione: raccolta impurità; impiego: impianto a gas; diametro nominale (Ø) [mm] = 25; pressione massima di esercizio [bar] = 2. Incluso: corpo di lega alluminio generico; coperchio di lega alluminio generico; o-ring di tenuta in gomma NBR. / LAVORO: Installazione.	1 cad		29,01	40,930%
LOM252.OC.EEA.Pa01.I9766.Sa000.0010.-	OPERA: Filtro, in linea di lega alluminio generico; geometria: attacchi filettati tipo FF; funzione: raccolta impurità; impiego: impianto a gas; diametro nominale (Ø) [mm] = 32; pressione massima di esercizio [bar] = 2. Incluso: corpo di lega alluminio generico; coperchio di lega alluminio generico; o-ring di tenuta in gomma NBR. / LAVORO: Installazione.	1 cad		37,26	31,870%
LOM252.OC.EEA.Pa01.I9766.Sa000.0015.-	OPERA: Filtro, in linea di lega alluminio generico; geometria: attacchi filettati tipo FF; funzione: raccolta impurità; impiego: impianto a gas; diametro nominale (Ø) [mm] = 40; pressione massima di esercizio [bar] = 2. Incluso: corpo di lega alluminio generico; coperchio di lega alluminio generico; o-ring di tenuta in gomma NBR. / LAVORO: Installazione.	1 cad		43,02	27,600%
LOM252.OC.EEA.Pa01.I9766.Sa000.0020.-	OPERA: Filtro, in linea di lega alluminio generico; geometria: attacchi filettati tipo FF; funzione: raccolta impurità; impiego: impianto a gas; diametro nominale (Ø) [mm] = 50; pressione massima di esercizio [bar] = 2. Incluso: corpo di lega alluminio generico; coperchio di lega alluminio generico; o-ring di tenuta in gomma NBR. / LAVORO: Installazione.	1 cad		63,79	37,230%
LOM252.OC.EEA.Pa01.I9766.Sa000.0025.-	OPERA: Filtro, in linea di lega alluminio generico; geometria: attacchi flangiati; funzione: raccolta impurità; impiego: impianto a gas; diametro nominale (Ø) [mm] = 65; pressione massima di esercizio [bar] = 2. Incluso: corpo di lega alluminio generico; coperchio di lega alluminio generico; o-ring di tenuta in gomma NBR. / LAVORO: Installazione.	1 cad		192,10	16,390%
LOM252.OC.EEA.Pa01.I9766.Sa000.0030.-	OPERA: Filtro, in linea di lega alluminio generico; geometria: attacchi flangiati; funzione: raccolta impurità; impiego: impianto a gas; diametro nominale (Ø) [mm] = 80; pressione massima di esercizio [bar] = 2. Incluso: corpo di lega alluminio generico; coperchio di lega alluminio generico; o-ring di tenuta in gomma NBR. / LAVORO: Installazione.	1 cad		212,69	14,810%
LOM252.OC.EEA.Pa01.I9766.Sa000.0035.-	OPERA: Filtro, in linea di lega alluminio generico; geometria: attacchi flangiati; funzione: raccolta impurità; impiego: impianto a gas; diametro nominale (Ø) [mm] = 100; pressione massima di esercizio [bar] = 2. Incluso: corpo di lega alluminio generico; coperchio di lega alluminio generico; o-ring di tenuta in gomma NBR. / LAVORO: Installazione.	1 cad		385,52	8,170%
LOM252.OC.EEA.Pa01.I9766.Sb030.0000.-	OPERA: Filtro, raccoglitore di impurità di lega ferrosa ghisa generico; funzione: raccolta impurità; impiego: rete idrica; diametro nominale (Ø) [mm] = 15; pressione nominale [bar] ≤ 16. Incluso: corpo di lega ferrosa ghisa generico; coperchio di lega ferrosa ghisa generico; cestello di lega ferrosa acciaio inox; guarnizioni del tipo senza amianto. / LAVORO: Installazione. / SPECIFICHE TECNICHE: cestello intercambiabile; tappo di scarico sul coperchio.	1 cad		34,72	34,200%
LOM252.OC.EEA.Pa01.I9766.Sb030.0005.-	OPERA: Filtro, raccoglitore di impurità di lega ferrosa ghisa generico; funzione: raccolta impurità; impiego: rete idrica; diametro nominale (Ø) [mm] = 20; pressione nominale [bar] ≤ 16. Incluso: corpo di lega ferrosa ghisa generico; coperchio di lega ferrosa ghisa generico; cestello di lega ferrosa acciaio inox; guarnizioni del tipo senza amianto. / LAVORO: Installazione. / SPECIFICHE TECNICHE: cestello intercambiabile; tappo di scarico sul coperchio.	1 cad		36,97	32,120%
LOM252.OC.EEA.Pa01.I9766.Sb030.0010.-	OPERA: Filtro, raccoglitore di impurità di lega ferrosa ghisa generico; funzione: raccolta impurità; impiego: rete idrica; diametro nominale (Ø) [mm] = 25; pressione nominale [bar] ≤ 16. Incluso: corpo di lega ferrosa ghisa generico; coperchio di lega ferrosa ghisa generico; cestello di lega ferrosa acciaio inox; guarnizioni del tipo senza amianto. / LAVORO: Installazione. / SPECIFICHE TECNICHE: cestello intercambiabile; tappo di scarico sul coperchio.	1 cad		40,21	29,530%
LOM252.OC.EEA.Pa01.I9766.Sb030.0015.-	OPERA: Filtro, raccoglitore di impurità di lega ferrosa ghisa generico; funzione: raccolta impurità; impiego: rete idrica; diametro nominale (Ø) [mm] = 32; pressione nominale [bar] ≤ 16. Incluso: corpo di lega ferrosa ghisa generico; coperchio di lega ferrosa ghisa generico; cestello di lega ferrosa acciaio inox; guarnizioni del tipo senza amianto. / LAVORO: Installazione. / SPECIFICHE TECNICHE: cestello intercambiabile; tappo di scarico sul coperchio.	1 cad		49,52	32,320%
LOM252.OC.EEA.Pa01.I9766.Sb030.0020.-	OPERA: Filtro, raccoglitore di impurità di lega ferrosa ghisa generico; funzione: raccolta impurità; impiego: rete idrica; diametro nominale (Ø) [mm] = 40; pressione nominale [bar] ≤ 16. Incluso: corpo di lega ferrosa ghisa generico; coperchio di lega ferrosa ghisa generico; cestello di lega ferrosa acciaio inox; guarnizioni del tipo senza amianto. / LAVORO: Installazione. / SPECIFICHE TECNICHE: cestello intercambiabile; tappo di scarico sul coperchio.	1 cad		56,41	28,370%
LOM252.OC.EEA.Pa01.I9766.Sb030.0025.-	OPERA: Filtro, raccoglitore di impurità di lega ferrosa ghisa generico; funzione: raccolta impurità; impiego: rete idrica; diametro nominale (Ø) [mm] = 50; pressione nominale [bar] ≤ 16. Incluso: corpo di lega ferrosa ghisa generico; coperchio di lega ferrosa ghisa generico; cestello di lega ferrosa acciaio inox; guarnizioni del tipo senza amianto. / LAVORO: Installazione. / SPECIFICHE TECNICHE: cestello intercambiabile; tappo di scarico sul coperchio.	1 cad		57,76	27,710%
LOM252.OC.EEA.Pa01.I9766.Sb030.0030.-	OPERA: Filtro, raccoglitore di impurità di lega ferrosa ghisa generico; funzione: raccolta impurità; impiego: rete idrica; diametro nominale (Ø) [mm] = 65; pressione nominale [bar] ≤ 16. Incluso: corpo di lega ferrosa ghisa generico; coperchio di lega ferrosa ghisa generico; cestello di lega ferrosa acciaio inox; guarnizioni del tipo senza amianto. / LAVORO: Installazione. / SPECIFICHE TECNICHE: cestello intercambiabile; tappo di scarico sul coperchio.	1 cad		84,70	37,180%
LOM252.OC.EEA.Pa01.I9766.Sb030.0035.-	OPERA: Filtro, raccoglitore di impurità di lega ferrosa ghisa generico; funzione: raccolta impurità; impiego: rete idrica; diametro nominale (Ø) [mm] = 80; pressione nominale [bar] ≤ 16. Incluso: corpo di lega ferrosa ghisa generico; coperchio di lega ferrosa ghisa generico; cestello di lega ferrosa acciaio inox; guarnizioni del tipo senza amianto. / LAVORO: Installazione. / SPECIFICHE TECNICHE: cestello intercambiabile; tappo di scarico sul coperchio.	1 cad		94,79	33,220%
LOM252.OC.EEA.Pa01.I9766.Sb030.0040.-	OPERA: Filtro, raccoglitore di impurità di lega ferrosa ghisa generico; funzione: raccolta impurità; impiego: rete idrica; diametro nominale (Ø) [mm] = 100; pressione nominale [bar] ≤ 16. Incluso: corpo di lega ferrosa ghisa generico; coperchio di lega ferrosa ghisa generico; cestello di lega ferrosa acciaio inox; guarnizioni del tipo senza amianto. / LAVORO: Installazione. / SPECIFICHE TECNICHE: cestello intercambiabile; tappo di scarico sul coperchio.	1 cad		119,48	26,360%
LOM252.OC.EEA.Pa01.I9766.Sb030.0045.-	OPERA: Filtro, raccoglitore di impurità di lega ferrosa ghisa generico; funzione: raccolta impurità; impiego: rete idrica; diametro nominale (Ø) [mm] = 125; pressione nominale [bar] ≤ 16. Incluso: corpo di lega ferrosa ghisa generico; coperchio di lega ferrosa ghisa generico; cestello di lega ferrosa acciaio inox; guarnizioni del tipo senza amianto. / LAVORO: Installazione. / SPECIFICHE TECNICHE: cestello intercambiabile; tappo di scarico sul coperchio.	1 cad		195,03	30,440%
LOM252.OC.EEA.Pa01.I9766.Sb030.0050.-	OPERA: Filtro, raccoglitore di impurità di lega ferrosa ghisa generico; funzione: raccolta impurità; impiego: rete idrica; diametro nominale (Ø) [mm] = 150; pressione nominale [bar] ≤ 16. Incluso: corpo di lega ferrosa ghisa generico; coperchio di lega ferrosa ghisa generico; cestello di lega ferrosa acciaio inox; guarnizioni del tipo senza amianto. / LAVORO: Installazione. / SPECIFICHE TECNICHE: cestello intercambiabile; tappo di scarico sul coperchio.	1 cad		246,30	24,110%
LOM252.OC.EEA.Pa01.I9766.Sb030.0055.-	OPERA: Filtro, raccoglitore di impurità di lega ferrosa ghisa generico; funzione: raccolta impurità; impiego: rete idrica; diametro nominale (Ø) [mm] = 200; pressione nominale [bar] ≤ 16. Incluso: corpo di lega ferrosa ghisa generico; coperchio di lega ferrosa ghisa generico; cestello di lega ferrosa acciaio inox; guarnizioni del tipo senza amianto. / LAVORO: Installazione. / SPECIFICHE TECNICHE: cestello intercambiabile; tappo di scarico sul coperchio.	1 cad		432,23	18,280%
LOM252.OC.EEA.Pa01.I9766.Sb030.0060.-	OPERA: Filtro, raccoglitore di impurità di lega ferrosa ghisa generico; funzione: raccolta impurità; impiego: rete idrica; diametro nominale (Ø) [mm] = 250; pressione nominale [bar] ≤ 16. Incluso: corpo di lega ferrosa ghisa generico; coperchio di lega ferrosa ghisa generico; cestello di lega ferrosa acciaio inox; guarnizioni del tipo senza amianto. / LAVORO: Installazione. / SPECIFICHE TECNICHE: cestello intercambiabile; tappo di scarico sul coperchio.	1 cad		853,81	9,250%
LOM252.OC.EEA.Pa01.I9766.Sb030.0065.-	OPERA: Filtro, raccoglitore di impurità di lega ferrosa ghisa generico; funzione: raccolta impurità; impiego: rete idrica; diametro nominale (Ø) [mm] = 300; pressione nominale [bar] ≤ 16. Incluso: corpo di lega ferrosa ghisa generico; coperchio di lega ferrosa ghisa generico; cestello di lega ferrosa acciaio inox; guarnizioni del tipo senza amianto. / LAVORO: Installazione. / SPECIFICHE TECNICHE: cestello intercambiabile; tappo di scarico sul coperchio.	1 cad		1242,46	6,360%
LOM252.OC.EEA.Pa01.I9766.Sb031.0000.-	OPERA: Filtro, raccoglitore di impurità di lega ferrosa ghisa sferoidale; funzione: raccolta impurità; impiego: rete idrica; diametro nominale (Ø) [mm] = 15; pressione nominale [bar] ≤ 16. Incluso: corpo di lega ferrosa ghisa sferoidale; coperchio di lega ferrosa ghisa sferoidale; cestello di lega ferrosa acciaio inox; guarnizioni del tipo senza amianto. / LAVORO: Installazione. / SPECIFICHE TECNICHE: cestello estraibile.	1 cad		81,86	14,510%
LOM252.OC.EEA.Pa01.I9766.Sb031.0005.-	OPERA: Filtro, raccoglitore di impurità di lega ferrosa ghisa sferoidale; funzione: raccolta impurità; impiego: rete idrica; diametro nominale (Ø) [mm] = 20; pressione nominale [bar] ≤ 16. Incluso: corpo di lega ferrosa ghisa sferoidale; coperchio di lega ferrosa ghisa sferoidale; cestello di lega ferrosa acciaio inox; guarnizioni del tipo senza amianto. / LAVORO: Installazione. / SPECIFICHE TECNICHE: cestello estraibile.	1 cad		83,68	14,190%
LOM252.OC.EEA.Pa01.I9766.Sb031.0010.-	OPERA: Filtro, raccoglitore di impurità di lega ferrosa ghisa sferoidale; funzione: raccolta impurità; impiego: rete idrica; diametro nominale (Ø) [mm] = 25; pressione nominale [bar] ≤ 16. Incluso: corpo di lega ferrosa ghisa sferoidale; coperchio di lega ferrosa ghisa sferoidale; cestello di lega ferrosa acciaio inox; guarnizioni del tipo senza amianto. / LAVORO: Installazione. / SPECIFICHE TECNICHE: cestello estraibile.	1 cad		102,47	11,590%
LOM252.OC.EEA.Pa01.I9766.Sb031.0015.-	OPERA: Filtro, raccoglitore di impurità di lega ferrosa ghisa sferoidale; funzione: raccolta impurità; impiego: rete idrica; diametro nominale (Ø) [mm] = 32; pressione nominale [bar] ≤ 16. Incluso: corpo di lega ferrosa ghisa sferoidale; coperchio di lega ferrosa ghisa sferoidale; cestello di lega ferrosa acciaio inox; guarnizioni del tipo senza amianto. / LAVORO: Installazione. / SPECIFICHE TECNICHE: cestello estraibile.	1 cad		120,48	13,280%
LOM252.OC.EEA.Pa01.I9766.Sb031.0020.-	OPERA: Filtro, raccoglitore di impurità di lega ferrosa ghisa sferoidale; funzione: raccolta impurità; impiego: rete idrica; diametro nominale (Ø) [mm] = 40; pressione nominale [bar] ≤ 16. Incluso: corpo di lega ferrosa ghisa sferoidale; coperchio di lega ferrosa ghisa sferoidale; cestello di lega ferrosa acciaio inox; guarnizioni del tipo senza amianto. / LAVORO: Installazione. / SPECIFICHE TECNICHE: cestello estraibile.	1 cad		136,52	11,720%
LOM252.OC.EEA.Pa01.I9766.Sb031.0025.-	OPERA: Filtro, raccoglitore di impurità di lega ferrosa ghisa sferoidale; funzione: raccolta impurità; impiego: rete idrica; diametro nominale (Ø) [mm] = 50; pressione nominale [bar] ≤ 16. Incluso: corpo di lega ferrosa ghisa sferoidale; coperchio di lega ferrosa ghisa sferoidale; cestello di lega ferrosa acciaio inox; guarnizioni del tipo senza amianto. / LAVORO: Installazione. / SPECIFICHE TECNICHE: cestello estraibile.	1 cad		144,29	11,090%
LOM252.OC.EEA.Pa01.I9766.Sb031.0030.-	OPERA: Filtro, raccoglitore di impurità di lega ferrosa ghisa sferoidale; funzione: raccolta impurità; impiego: rete idrica; diametro nominale (Ø) [mm] = 65; pressione nominale [bar] ≤ 16. Incluso: corpo di lega ferrosa ghisa sferoidale; coperchio di lega ferrosa ghisa sferoidale; cestello di lega ferrosa acciaio inox; guarnizioni del tipo senza amianto. / LAVORO: Installazione. / SPECIFICHE TECNICHE: cestello estraibile.	1 cad		246,28	12,790%
LOM252.OC.EEA.Pa01.I9766.Sb031.0035.-	OPERA: Filtro, raccoglitore di impurità di lega ferrosa ghisa sferoidale; funzione: raccolta impurità; impiego: rete idrica; diametro nominale (Ø) [mm] = 80; pressione nominale [bar] ≤ 16. Incluso: corpo di lega ferrosa ghisa sferoidale; coperchio di lega ferrosa ghisa sferoidale; cestello di lega ferrosa acciaio inox; guarnizioni del tipo senza amianto. / LAVORO: Installazione. / SPECIFICHE TECNICHE: cestello estraibile.	1 cad		255,45	12,330%
LOM252.OC.EEA.Pa01.I9766.Sb031.0040.-	OPERA: Filtro, raccoglitore di impurità di lega ferrosa ghisa sferoidale; funzione: raccolta impurità; impiego: rete idrica; diametro nominale (Ø) [mm] = 100; pressione nominale [bar] ≤ 16. Incluso: corpo di lega ferrosa ghisa sferoidale; coperchio di lega ferrosa ghisa sferoidale; cestello di lega ferrosa acciaio inox; guarnizioni del tipo senza amianto. / LAVORO: Installazione. / SPECIFICHE TECNICHE: cestello estraibile.	1 cad		314,04	10,030%
LOM252.OC.EEA.Pa01.I9766.Sb031.0045.-	OPERA: Filtro, raccoglitore di impurità di lega ferrosa ghisa sferoidale; funzione: raccolta impurità; impiego: rete idrica; diametro nominale (Ø) [mm] = 125; pressione nominale [bar] ≤ 16. Incluso: corpo di lega ferrosa ghisa sferoidale; coperchio di lega ferrosa ghisa sferoidale; cestello di lega ferrosa acciaio inox; guarnizioni del tipo senza amianto. / LAVORO: Installazione. / SPECIFICHE TECNICHE: cestello estraibile.	1 cad		474,73	12,510%
LOM252.OC.EEA.Pa01.I9766.Sb031.0050.-	OPERA: Filtro, raccoglitore di impurità di lega ferrosa ghisa sferoidale; funzione: raccolta impurità; impiego: rete idrica; diametro nominale (Ø) [mm] = 150; pressione nominale [bar] ≤ 16. Incluso: corpo di lega ferrosa ghisa sferoidale; coperchio di lega ferrosa ghisa sferoidale; cestello di lega ferrosa acciaio inox; guarnizioni del tipo senza amianto. / LAVORO: Installazione. / SPECIFICHE TECNICHE: cestello estraibile.	1 cad		635,39	9,340%
LOM252.OC.EEA.Pa01.I9766.Sb031.0055.-	OPERA: Filtro, raccoglitore di impurità di lega ferrosa ghisa sferoidale; funzione: raccolta impurità; impiego: rete idrica; diametro nominale (Ø) [mm] = 200; pressione nominale [bar] ≤ 16. Incluso: corpo di lega ferrosa ghisa sferoidale; coperchio di lega ferrosa ghisa sferoidale; cestello di lega ferrosa acciaio inox; guarnizioni del tipo senza amianto. / LAVORO: Installazione. / SPECIFICHE TECNICHE: cestello estraibile.	1 cad		992,05	7,960%
LOM252.OC.EEA.Pa01.I9766.Sb031.0060.-	OPERA: Filtro, raccoglitore di impurità di lega ferrosa ghisa sferoidale; funzione: raccolta impurità; impiego: rete idrica; diametro nominale (Ø) [mm] = 250; pressione nominale [bar] ≤ 16. Incluso: corpo di lega ferrosa ghisa sferoidale; coperchio di lega ferrosa ghisa sferoidale; cestello di lega ferrosa acciaio inox; guarnizioni del tipo senza amianto. / LAVORO: Installazione. / SPECIFICHE TECNICHE: cestello estraibile.	1 cad		1345,88	5,870%
LOM252.OC.EEA.Pa01.I9766.Sb031.0065.-	OPERA: Filtro, raccoglitore di impurità di lega ferrosa ghisa sferoidale; funzione: raccolta impurità; impiego: rete idrica; diametro nominale (Ø) [mm] = 300; pressione nominale [bar] ≤ 16. Incluso: corpo di lega ferrosa ghisa sferoidale; coperchio di lega ferrosa ghisa sferoidale; cestello di lega ferrosa acciaio inox; guarnizioni del tipo senza amianto. / LAVORO: Installazione. / SPECIFICHE TECNICHE: cestello estraibile.	1 cad		2165,69	3,650%
LOM252.OC.EEA.Pa01.I9766.Sb031.0070.-	OPERA: Filtro, raccoglitore di impurità di lega ferrosa ghisa sferoidale; funzione: raccolta impurità; impiego: rete idrica; diametro nominale (Ø) [mm] = 15; pressione nominale [bar] ≤ 25. Incluso: corpo di lega ferrosa ghisa sferoidale; coperchio di lega ferrosa ghisa sferoidale; cestello di lega ferrosa acciaio inox; guarnizioni del tipo senza amianto. / LAVORO: Installazione. / SPECIFICHE TECNICHE: cestello estraibile.	1 cad		91,48	12,980%
LOM252.OC.EEA.Pa01.I9766.Sb031.0075.-	OPERA: Filtro, raccoglitore di impurità di lega ferrosa ghisa sferoidale; funzione: raccolta impurità; impiego: rete idrica; diametro nominale (Ø) [mm] = 20; pressione nominale [bar] ≤ 25. Incluso: corpo di lega ferrosa ghisa sferoidale; coperchio di lega ferrosa ghisa sferoidale; cestello di lega ferrosa acciaio inox; guarnizioni del tipo senza amianto. / LAVORO: Installazione. / SPECIFICHE TECNICHE: cestello estraibile.	1 cad		93,30	12,730%
LOM252.OC.EEA.Pa01.I9766.Sb031.0080.-	OPERA: Filtro, raccoglitore di impurità di lega ferrosa ghisa sferoidale; funzione: raccolta impurità; impiego: rete idrica; diametro nominale (Ø) [mm] = 25; pressione nominale [bar] ≤ 25. Incluso: corpo di lega ferrosa ghisa sferoidale; coperchio di lega ferrosa ghisa sferoidale; cestello di lega ferrosa acciaio inox; guarnizioni del tipo senza amianto. / LAVORO: Installazione. / SPECIFICHE TECNICHE: cestello estraibile.	1 cad		116,22	10,220%
LOM252.OC.EEA.Pa01.I9766.Sb031.0085.-	OPERA: Filtro, raccoglitore di impurità di lega ferrosa ghisa sferoidale; funzione: raccolta impurità; impiego: rete idrica; diametro nominale (Ø) [mm] = 32; pressione nominale [bar] ≤ 25. Incluso: corpo di lega ferrosa ghisa sferoidale; coperchio di lega ferrosa ghisa sferoidale; cestello di lega ferrosa acciaio inox; guarnizioni del tipo senza amianto. / LAVORO: Installazione. / SPECIFICHE TECNICHE: cestello estraibile.	1 cad		134,66	11,890%
LOM252.OC.EEA.Pa01.I9766.Sb031.0090.-	OPERA: Filtro, raccoglitore di impurità di lega ferrosa ghisa sferoidale; funzione: raccolta impurità; impiego: rete idrica; diametro nominale (Ø) [mm] = 40; pressione nominale [bar] ≤ 25. Incluso: corpo di lega ferrosa ghisa sferoidale; coperchio di lega ferrosa ghisa sferoidale; cestello di lega ferrosa acciaio inox; guarnizioni del tipo senza amianto. / LAVORO: Installazione. / SPECIFICHE TECNICHE: cestello estraibile.	1 cad		154,35	10,370%
LOM252.OC.EEA.Pa01.I9766.Sb031.0095.-	OPERA: Filtro, raccoglitore di impurità di lega ferrosa ghisa sferoidale; funzione: raccolta impurità; impiego: rete idrica; diametro nominale (Ø) [mm] = 50; pressione nominale [bar] ≤ 25. Incluso: corpo di lega ferrosa ghisa sferoidale; coperchio di lega ferrosa ghisa sferoidale; cestello di lega ferrosa acciaio inox; guarnizioni del tipo senza amianto. / LAVORO: Installazione. / SPECIFICHE TECNICHE: cestello estraibile.	1 cad		162,59	9,840%
LOM252.OC.EEA.Pa01.I9766.Sb031.0100.-	OPERA: Filtro, raccoglitore di impurità di lega ferrosa ghisa sferoidale; funzione: raccolta impurità; impiego: rete idrica; diametro nominale (Ø) [mm] = 65; pressione nominale [bar] ≤ 25. Incluso: corpo di lega ferrosa ghisa sferoidale; coperchio di lega ferrosa ghisa sferoidale; cestello di lega ferrosa acciaio inox; guarnizioni del tipo senza amianto. / LAVORO: Installazione. / SPECIFICHE TECNICHE: cestello estraibile.	1 cad		276,52	11,390%
LOM252.OC.EEA.Pa01.I9766.Sb031.0105.-	OPERA: Filtro, raccoglitore di impurità di lega ferrosa ghisa sferoidale; funzione: raccolta impurità; impiego: rete idrica; diametro nominale (Ø) [mm] = 80; pressione nominale [bar] ≤ 25. Incluso: corpo di lega ferrosa ghisa sferoidale; coperchio di lega ferrosa ghisa sferoidale; cestello di lega ferrosa acciaio inox; guarnizioni del tipo senza amianto. / LAVORO: Installazione. / SPECIFICHE TECNICHE: cestello estraibile.	1 cad		281,06	11,210%
LOM252.OC.EEA.Pa01.I9766.Sb031.0110.-	OPERA: Filtro, raccoglitore di impurità di lega ferrosa ghisa sferoidale; funzione: raccolta impurità; impiego: rete idrica; diametro nominale (Ø) [mm] = 100; pressione nominale [bar] ≤ 25. Incluso: corpo di lega ferrosa ghisa sferoidale; coperchio di lega ferrosa ghisa sferoidale; cestello di lega ferrosa acciaio inox; guarnizioni del tipo senza amianto. / LAVORO: Installazione. / SPECIFICHE TECNICHE: cestello estraibile.	1 cad		347,01	9,080%
LOM252.OC.EEA.Pa01.I9766.Sb031.0115.-	OPERA: Filtro, raccoglitore di impurità di lega ferrosa ghisa sferoidale; funzione: raccolta impurità; impiego: rete idrica; diametro nominale (Ø) [mm] = 125; pressione nominale [bar] ≤ 25. Incluso: corpo di lega ferrosa ghisa sferoidale; coperchio di lega ferrosa ghisa sferoidale; cestello di lega ferrosa acciaio inox; guarnizioni del tipo senza amianto. / LAVORO: Installazione. / SPECIFICHE TECNICHE: cestello estraibile.	1 cad		523,26	11,350%
LOM252.OC.EEA.Pa01.I9766.Sb031.0120.-	OPERA: Filtro, raccoglitore di impurità di lega ferrosa ghisa sferoidale; funzione: raccolta impurità; impiego: rete idrica; diametro nominale (Ø) [mm] = 150; pressione nominale [bar] ≤ 25. Incluso: corpo di lega ferrosa ghisa sferoidale; coperchio di lega ferrosa ghisa sferoidale; cestello di lega ferrosa acciaio inox; guarnizioni del tipo senza amianto. / LAVORO: Installazione. / SPECIFICHE TECNICHE: cestello estraibile.	1 cad		692,15	8,580%
LOM252.OC.EEA.Pa01.I9766.Sb036.0000.-	OPERA: Filtro, raccoglitore di impurità di lega ferrosa acciaio al carbonio; funzione: raccolta impurità; impiego: rete idrica; diametro nominale (Ø) [mm] = 15; pressione nominale [bar] ≤ 25. Incluso: corpo di lega ferrosa acciaio al carbonio; coperchio di lega ferrosa acciaio al carbonio; cestello di lega ferrosa acciaio inox; guarnizioni del tipo senza amianto. / LAVORO: Installazione. / SPECIFICHE TECNICHE: cestello intercambiabile.	1 cad		23,68	23,980%
LOM252.OC.EEA.Pa01.I9766.Sb036.0005.-	OPERA: Filtro, raccoglitore di impurità di lega ferrosa acciaio al carbonio; funzione: raccolta impurità; impiego: rete idrica; diametro nominale (Ø) [mm] = 20; pressione nominale [bar] ≤ 25. Incluso: corpo di lega ferrosa acciaio al carbonio; coperchio di lega ferrosa acciaio al carbonio; cestello di lega ferrosa acciaio inox; guarnizioni del tipo senza amianto. / LAVORO: Installazione. / SPECIFICHE TECNICHE: cestello intercambiabile.	1 cad		30,54	18,600%
LOM252.OC.EEA.Pa01.I9766.Sb036.0010.-	OPERA: Filtro, raccoglitore di impurità di lega ferrosa acciaio al carbonio; funzione: raccolta impurità; impiego: rete idrica; diametro nominale (Ø) [mm] = 25; pressione nominale [bar] ≤ 25. Incluso: corpo di lega ferrosa acciaio al carbonio; coperchio di lega ferrosa acciaio al carbonio; cestello di lega ferrosa acciaio inox; guarnizioni del tipo senza amianto. / LAVORO: Installazione. / SPECIFICHE TECNICHE: cestello intercambiabile.	1 cad		51,19	23,200%
LOM252.OC.EEA.Pa01.I9766.Sb036.0015.-	OPERA: Filtro, raccoglitore di impurità di lega ferrosa acciaio al carbonio; funzione: raccolta impurità; impiego: rete idrica; diametro nominale (Ø) [mm] = 32; pressione nominale [bar] ≤ 25. Incluso: corpo di lega ferrosa acciaio al carbonio; coperchio di lega ferrosa acciaio al carbonio; cestello di lega ferrosa acciaio inox; guarnizioni del tipo senza amianto. / LAVORO: Installazione. / SPECIFICHE TECNICHE: cestello intercambiabile.	1 cad		94,66	12,540%
LOM252.OC.EEA.Pa01.I9766.Sb036.0020.-	OPERA: Filtro, raccoglitore di impurità di lega ferrosa acciaio al carbonio; funzione: raccolta impurità; impiego: rete idrica; diametro nominale (Ø) [mm] = 40; pressione nominale [bar] ≤ 25. Incluso: corpo di lega ferrosa acciaio al carbonio; coperchio di lega ferrosa acciaio al carbonio; cestello di lega ferrosa acciaio inox; guarnizioni del tipo senza amianto. / LAVORO: Installazione. / SPECIFICHE TECNICHE: cestello intercambiabile.	1 cad		117,79	10,080%
LOM252.OC.EEA.Pa01.I9766.Sb036.0025.-	OPERA: Filtro, raccoglitore di impurità di lega ferrosa acciaio al carbonio; funzione: raccolta impurità; impiego: rete idrica; diametro nominale (Ø) [mm] = 50; pressione nominale [bar] ≤ 25. Incluso: corpo di lega ferrosa acciaio al carbonio; coperchio di lega ferrosa acciaio al carbonio; cestello di lega ferrosa acciaio inox; guarnizioni del tipo senza amianto. / LAVORO: Installazione. / SPECIFICHE TECNICHE: cestello intercambiabile.	1 cad		155,94	15,230%
LOM252.OC.EEA.Pa01.I9766.Sb036.0030.-	OPERA: Filtro, raccoglitore di impurità di lega ferrosa acciaio al carbonio; funzione: raccolta impurità; impiego: rete idrica; diametro nominale (Ø) [mm] = 15; pressione nominale [bar] ≤ 40. Incluso: corpo di lega ferrosa acciaio al carbonio; coperchio di lega ferrosa acciaio al carbonio; cestello di lega ferrosa acciaio inox; guarnizioni del tipo senza amianto. / LAVORO: Installazione. / SPECIFICHE TECNICHE: cestello intercambiabile.	1 cad		94,55	12,560%
LOM252.OC.EEA.Pa01.I9766.Sb036.0035.-	OPERA: Filtro, raccoglitore di impurità di lega ferrosa acciaio al carbonio; funzione: raccolta impurità; impiego: rete idrica; diametro nominale (Ø) [mm] = 20; pressione nominale [bar] ≤ 40. Incluso: corpo di lega ferrosa acciaio al carbonio; coperchio di lega ferrosa acciaio al carbonio; cestello di lega ferrosa acciaio inox; guarnizioni del tipo senza amianto. / LAVORO: Installazione. / SPECIFICHE TECNICHE: cestello intercambiabile.	1 cad		104,49	11,360%
LOM252.OC.EEA.Pa01.I9766.Sb036.0040.-	OPERA: Filtro, raccoglitore di impurità di lega ferrosa acciaio al carbonio; funzione: raccolta impurità; impiego: rete idrica; diametro nominale (Ø) [mm] = 25; pressione nominale [bar] ≤ 40. Incluso: corpo di lega ferrosa acciaio al carbonio; coperchio di lega ferrosa acciaio al carbonio; cestello di lega ferrosa acciaio inox; guarnizioni del tipo senza amianto. / LAVORO: Installazione. / SPECIFICHE TECNICHE: cestello intercambiabile.	1 cad		114,43	10,380%
LOM252.OC.EEA.Pa01.I9766.Sb036.0045.-	OPERA: Filtro, raccoglitore di impurità di lega ferrosa acciaio al carbonio; funzione: raccolta impurità; impiego: rete idrica; diametro nominale (Ø) [mm] = 32; pressione nominale [bar] ≤ 40. Incluso: corpo di lega ferrosa acciaio al carbonio; coperchio di lega ferrosa acciaio al carbonio; cestello di lega ferrosa acciaio inox; guarnizioni del tipo senza amianto. / LAVORO: Installazione. / SPECIFICHE TECNICHE: cestello intercambiabile.	1 cad		135,86	11,780%
LOM252.OC.EEA.Pa01.I9766.Sb036.0050.-	OPERA: Filtro, raccoglitore di impurità di lega ferrosa acciaio al carbonio; funzione: raccolta impurità; impiego: rete idrica; diametro nominale (Ø) [mm] = 40; pressione nominale [bar] ≤ 40. Incluso: corpo di lega ferrosa acciaio al carbonio; coperchio di lega ferrosa acciaio al carbonio; cestello di lega ferrosa acciaio inox; guarnizioni del tipo senza amianto. / LAVORO: Installazione. / SPECIFICHE TECNICHE: cestello intercambiabile.	1 cad		148,85	10,750%
LOM252.OC.EEA.Pa01.I9766.Sb036.0055.-	OPERA: Filtro, raccoglitore di impurità di lega ferrosa acciaio al carbonio; funzione: raccolta impurità; impiego: rete idrica; diametro nominale (Ø) [mm] = 50; pressione nominale [bar] ≤ 40. Incluso: corpo di lega ferrosa acciaio al carbonio; coperchio di lega ferrosa acciaio al carbonio; cestello di lega ferrosa acciaio inox; guarnizioni del tipo senza amianto. / LAVORO: Installazione. / SPECIFICHE TECNICHE: cestello intercambiabile.	1 cad		183,66	8,710%
LOM252.OC.EEA.Pa01.I9766.Sb036.0060.-	OPERA: Filtro, raccoglitore di impurità di lega ferrosa acciaio al carbonio; funzione: raccolta impurità; impiego: rete idrica; diametro nominale (Ø) [mm] = 65; pressione nominale [bar] ≤ 40. Incluso: corpo di lega ferrosa acciaio al carbonio; coperchio di lega ferrosa acciaio al carbonio; cestello di lega ferrosa acciaio inox; guarnizioni del tipo senza amianto. / LAVORO: Installazione. / SPECIFICHE TECNICHE: cestello intercambiabile.	1 cad		262,77	11,990%
LOM252.OC.EEA.Pa01.I9766.Sb036.0065.-	OPERA: Filtro, raccoglitore di impurità di lega ferrosa acciaio al carbonio; funzione: raccolta impurità; impiego: rete idrica; diametro nominale (Ø) [mm] = 80; pressione nominale [bar] ≤ 40. Incluso: corpo di lega ferrosa acciaio al carbonio; coperchio di lega ferrosa acciaio al carbonio; cestello di lega ferrosa acciaio inox; guarnizioni del tipo senza amianto. / LAVORO: Installazione. / SPECIFICHE TECNICHE: cestello intercambiabile.	1 cad		300,75	10,470%
LOM252.OC.EEA.Pa01.I9766.Sb036.0070.-	OPERA: Filtro, raccoglitore di impurità di lega ferrosa acciaio al carbonio; funzione: raccolta impurità; impiego: rete idrica; diametro nominale (Ø) [mm] = 100; pressione nominale [bar] ≤ 40. Incluso: corpo di lega ferrosa acciaio al carbonio; coperchio di lega ferrosa acciaio al carbonio; cestello di lega ferrosa acciaio inox; guarnizioni del tipo senza amianto. / LAVORO: Installazione. / SPECIFICHE TECNICHE: cestello intercambiabile.	1 cad		398,26	7,910%
LOM252.OC.EEA.Pa01.I9766.Sb036.0075.-	OPERA: Filtro, raccoglitore di impurità di lega ferrosa acciaio al carbonio; funzione: raccolta impurità; impiego: rete idrica; diametro nominale (Ø) [mm] = 125; pressione nominale [bar] ≤ 40. Incluso: corpo di lega ferrosa acciaio al carbonio; coperchio di lega ferrosa acciaio al carbonio; cestello di lega ferrosa acciaio inox; guarnizioni del tipo senza amianto. / LAVORO: Installazione. / SPECIFICHE TECNICHE: cestello intercambiabile.	1 cad		579,54	10,250%
LOM252.OC.EEA.Pa01.I9766.Sb036.0080.-	OPERA: Filtro, raccoglitore di impurità di lega ferrosa acciaio al carbonio; funzione: raccolta impurità; impiego: rete idrica; diametro nominale (Ø) [mm] = 150; pressione nominale [bar] ≤ 40. Incluso: corpo di lega ferrosa acciaio al carbonio; coperchio di lega ferrosa acciaio al carbonio; cestello di lega ferrosa acciaio inox; guarnizioni del tipo senza amianto. / LAVORO: Installazione. / SPECIFICHE TECNICHE: cestello intercambiabile.	1 cad		770,88	7,700%
LOM252.OC.EEA.Pa01.I9766.Sb036.0085.-	OPERA: Filtro, raccoglitore di impurità di lega ferrosa acciaio al carbonio; funzione: raccolta impurità; impiego: rete idrica; diametro nominale (Ø) [mm] = 200; pressione nominale [bar] ≤ 40. Incluso: corpo di lega ferrosa acciaio al carbonio; coperchio di lega ferrosa acciaio al carbonio; cestello di lega ferrosa acciaio inox; guarnizioni del tipo senza amianto. / LAVORO: Installazione. / SPECIFICHE TECNICHE: cestello intercambiabile.	1 cad		1300,10	6,080%
LOM252.OC.EEA.Pa01.I9766.Sb036.0090.-	OPERA: Filtro, raccoglitore di impurità di lega ferrosa acciaio al carbonio; funzione: raccolta impurità; impiego: rete idrica; diametro nominale (Ø) [mm] = 250; pressione nominale [bar] ≤ 40. Incluso: corpo di lega ferrosa acciaio al carbonio; coperchio di lega ferrosa acciaio al carbonio; cestello di lega ferrosa acciaio inox; guarnizioni del tipo senza amianto. / LAVORO: Installazione. / SPECIFICHE TECNICHE: cestello intercambiabile.	1 cad		2065,47	3,820%
LOM252.OC.EEA.Pa01.I9766.Sb036.0095.-	OPERA: Filtro, raccoglitore di impurità di lega ferrosa acciaio al carbonio; funzione: raccolta impurità; impiego: rete idrica; diametro nominale (Ø) [mm] = 300; pressione nominale [bar] ≤ 40. Incluso: corpo di lega ferrosa acciaio al carbonio; coperchio di lega ferrosa acciaio al carbonio; cestello di lega ferrosa acciaio inox; guarnizioni del tipo senza amianto. / LAVORO: Installazione. / SPECIFICHE TECNICHE: cestello intercambiabile.	1 cad		2709,04	2,920%
LOM252.OC.EEA.Pa01.I9766.Sf000.0000.-	OPERA: Filtro, raccoglitore di impurità di lega bronzo generico; geometria: attacchi filettati tipo GAS; funzione: raccolta impurità; impiego: rete idrica; diametro nominale (Ø) [mm] = 15; pressione nominale [bar] ≤ 16. Incluso: corpo di lega bronzo generico; coperchio di lega rame ottone; cestello di lega ferrosa acciaio inox; guarnizioni del tipo senza amianto. / LAVORO: Installazione. / SPECIFICHE TECNICHE: cestello intercambiabile.	1 cad		11,07	51,300%
LOM252.OC.EEA.Pa01.I9766.Sf000.0005.-	OPERA: Filtro, raccoglitore di impurità di lega bronzo generico; geometria: attacchi filettati tipo GAS; funzione: raccolta impurità; impiego: rete idrica; diametro nominale (Ø) [mm] = 20; pressione nominale [bar] ≤ 16. Incluso: corpo di lega bronzo generico; coperchio di lega rame ottone; cestello di lega ferrosa acciaio inox; guarnizioni del tipo senza amianto. / LAVORO: Installazione. / SPECIFICHE TECNICHE: cestello intercambiabile.	1 cad		12,79	44,400%
LOM252.OC.EEA.Pa01.I9766.Sf000.0010.-	OPERA: Filtro, raccoglitore di impurità di lega bronzo generico; geometria: attacchi filettati tipo GAS; funzione: raccolta impurità; impiego: rete idrica; diametro nominale (Ø) [mm] = 25; pressione nominale [bar] ≤ 16. Incluso: corpo di lega bronzo generico; coperchio di lega rame ottone; cestello di lega ferrosa acciaio inox; guarnizioni del tipo senza amianto. / LAVORO: Installazione. / SPECIFICHE TECNICHE: cestello intercambiabile.	1 cad		22,61	52,520%
LOM252.OC.EEA.Pa01.I9766.Sf000.0015.-	OPERA: Filtro, raccoglitore di impurità di lega bronzo generico; geometria: attacchi filettati tipo GAS; funzione: raccolta impurità; impiego: rete idrica; diametro nominale (Ø) [mm] = 32; pressione nominale [bar] ≤ 16. Incluso: corpo di lega bronzo generico; coperchio di lega rame ottone; cestello di lega ferrosa acciaio inox; guarnizioni del tipo senza amianto. / LAVORO: Installazione. / SPECIFICHE TECNICHE: cestello intercambiabile.	1 cad		26,22	45,290%
LOM252.OC.EEA.Pa01.I9766.Sf000.0020.-	OPERA: Filtro, raccoglitore di impurità di lega bronzo generico; geometria: attacchi filettati tipo GAS; funzione: raccolta impurità; impiego: rete idrica; diametro nominale (Ø) [mm] = 40; pressione nominale [bar] ≤ 16. Incluso: corpo di lega bronzo generico; coperchio di lega rame ottone; cestello di lega ferrosa acciaio inox; guarnizioni del tipo senza amianto. / LAVORO: Installazione. / SPECIFICHE TECNICHE: cestello intercambiabile.	1 cad		28,53	41,620%
LOM252.OC.EEA.Pa01.I9766.Sf000.0025.-	OPERA: Filtro, raccoglitore di impurità di lega bronzo generico; geometria: attacchi filettati tipo GAS; funzione: raccolta impurità; impiego: rete idrica; diametro nominale (Ø) [mm] = 50; pressione nominale [bar] ≤ 16. Incluso: corpo di lega bronzo generico; coperchio di lega rame ottone; cestello di lega ferrosa acciaio inox; guarnizioni del tipo senza amianto. / LAVORO: Installazione. / SPECIFICHE TECNICHE: cestello intercambiabile.	1 cad		52,91	44,890%
LOM252.OC.EEA.Pa01.I9766.Sf000.0030.-	OPERA: Filtro, raccoglitore di impurità di lega bronzo generico; geometria: attacchi filettati tipo GAS; funzione: raccolta impurità; impiego: rete idrica; diametro nominale (Ø) [mm] = 65; pressione nominale [bar] ≤ 16. Incluso: corpo di lega bronzo generico; coperchio di lega rame ottone; cestello di lega ferrosa acciaio inox; guarnizioni del tipo senza amianto. / LAVORO: Installazione. / SPECIFICHE TECNICHE: cestello intercambiabile.	1 cad		64,36	36,900%
LOM252.OC.EEA.Pa01.I9766.Sf000.0035.-	OPERA: Filtro, raccoglitore di impurità di lega bronzo generico; geometria: attacchi filettati tipo GAS; funzione: raccolta impurità; impiego: rete idrica; diametro nominale (Ø) [mm] = 80; pressione nominale [bar] ≤ 16. Incluso: corpo di lega bronzo generico; coperchio di lega rame ottone; cestello di lega ferrosa acciaio inox; guarnizioni del tipo senza amianto. / LAVORO: Installazione. / SPECIFICHE TECNICHE: cestello intercambiabile.	1 cad		83,16	28,560%
LOM252.OC.EEA.Pa01.I9766.Sf000.0040.-	OPERA: Filtro, raccoglitore di impurità di lega bronzo generico; geometria: attacchi filettati tipo GAS; funzione: raccolta impurità; impiego: rete idrica; diametro nominale (Ø) [mm] = 100; pressione nominale [bar] ≤ 16. Incluso: corpo di lega bronzo generico; coperchio di lega rame ottone; cestello di lega ferrosa acciaio inox; guarnizioni del tipo senza amianto. / LAVORO: Installazione. / SPECIFICHE TECNICHE: cestello intercambiabile.	1 cad		145,78	24,440%
LOM252.OC.EEA.Pa01.I9766.Sf000.0045.-	OPERA: Filtro, raccoglitore di impurità di lega bronzo generico; geometria: attacchi flangiati; funzione: raccolta impurità; impiego: rete idrica; diametro nominale (Ø) [mm] = 15; pressione nominale [bar] ≤ 16. Incluso: corpo di lega bronzo generico; coperchio di lega bronzo generico; cestello di lega ferrosa acciaio inox; guarnizioni del tipo senza amianto. / LAVORO: Installazione. / SPECIFICHE TECNICHE: cestello intercambiabile.	1 cad		43,40	27,360%
LOM252.OC.EEA.Pa01.I9766.Sf000.0050.-	OPERA: Filtro, raccoglitore di impurità di lega bronzo generico; geometria: attacchi flangiati; funzione: raccolta impurità; impiego: rete idrica; diametro nominale (Ø) [mm] = 20; pressione nominale [bar] ≤ 16. Incluso: corpo di lega bronzo generico; coperchio di lega bronzo generico; cestello di lega ferrosa acciaio inox; guarnizioni del tipo senza amianto. / LAVORO: Installazione. / SPECIFICHE TECNICHE: cestello intercambiabile.	1 cad		53,94	22,010%
LOM252.OC.EEA.Pa01.I9766.Sf000.0055.-	OPERA: Filtro, raccoglitore di impurità di lega bronzo generico; geometria: attacchi flangiati; funzione: raccolta impurità; impiego: rete idrica; diametro nominale (Ø) [mm] = 25; pressione nominale [bar] ≤ 16. Incluso: corpo di lega bronzo generico; coperchio di lega bronzo generico; cestello di lega ferrosa acciaio inox; guarnizioni del tipo senza amianto. / LAVORO: Installazione. / SPECIFICHE TECNICHE: cestello intercambiabile.	1 cad		63,54	18,690%
LOM252.OC.EEA.Pa01.I9766.Sf000.0060.-	OPERA: Filtro, raccoglitore di impurità di lega bronzo generico; geometria: attacchi flangiati; funzione: raccolta impurità; impiego: rete idrica; diametro nominale (Ø) [mm] = 32; pressione nominale [bar] ≤ 16. Incluso: corpo di lega bronzo generico; coperchio di lega bronzo generico; cestello di lega ferrosa acciaio inox; guarnizioni del tipo senza amianto. / LAVORO: Installazione. / SPECIFICHE TECNICHE: cestello intercambiabile.	1 cad		86,19	18,570%
LOM252.OC.EEA.Pa01.I9766.Sf000.0065.-	OPERA: Filtro, raccoglitore di impurità di lega bronzo generico; geometria: attacchi flangiati; funzione: raccolta impurità; impiego: rete idrica; diametro nominale (Ø) [mm] = 40; pressione nominale [bar] ≤ 16. Incluso: corpo di lega bronzo generico; coperchio di lega bronzo generico; cestello di lega ferrosa acciaio inox; guarnizioni del tipo senza amianto. / LAVORO: Installazione. / SPECIFICHE TECNICHE: cestello intercambiabile.	1 cad		103,55	15,460%
LOM252.OC.EEA.Pa01.I9766.Sf000.0070.-	OPERA: Filtro, raccoglitore di impurità di lega bronzo generico; geometria: attacchi flangiati; funzione: raccolta impurità; impiego: rete idrica; diametro nominale (Ø) [mm] = 50; pressione nominale [bar] ≤ 16. Incluso: corpo di lega bronzo generico; coperchio di lega bronzo generico; cestello di lega ferrosa acciaio inox; guarnizioni del tipo senza amianto. / LAVORO: Installazione. / SPECIFICHE TECNICHE: cestello intercambiabile.	1 cad		124,17	12,890%
LOM252.OC.EEA.Pa01.I9766.Sf000.0075.-	OPERA: Filtro, raccoglitore di impurità di lega bronzo generico; geometria: attacchi flangiati; funzione: raccolta impurità; impiego: rete idrica; diametro nominale (Ø) [mm] = 65; pressione nominale [bar] ≤ 16. Incluso: corpo di lega bronzo generico; coperchio di lega bronzo generico; cestello di lega ferrosa acciaio inox; guarnizioni del tipo senza amianto. / LAVORO: Installazione. / SPECIFICHE TECNICHE: cestello intercambiabile.	1 cad		159,75	19,710%
LOM252.OC.EEA.Pa01.I9766.Sf000.0080.-	OPERA: Filtro, raccoglitore di impurità di lega bronzo generico; geometria: attacchi flangiati; funzione: raccolta impurità; impiego: rete idrica; diametro nominale (Ø) [mm] = 80; pressione nominale [bar] ≤ 16. Incluso: corpo di lega bronzo generico; coperchio di lega bronzo generico; cestello di lega ferrosa acciaio inox; guarnizioni del tipo senza amianto. / LAVORO: Installazione. / SPECIFICHE TECNICHE: cestello intercambiabile.	1 cad		214,24	14,700%
LOM252.OC.EEA.Pa01.I9766.Sf000.0085.-	OPERA: Filtro, raccoglitore di impurità di lega bronzo generico; geometria: attacchi flangiati; funzione: raccolta impurità; impiego: rete idrica; diametro nominale (Ø) [mm] = 100; pressione nominale [bar] ≤ 16. Incluso: corpo di lega bronzo generico; coperchio di lega bronzo generico; cestello di lega ferrosa acciaio inox; guarnizioni del tipo senza amianto. / LAVORO: Installazione. / SPECIFICHE TECNICHE: cestello intercambiabile.	1 cad		278,78	11,300%
LOM252.OC.EEA.Pa01.I9772.Za001.0000.-	OPERA: Apparecchio di disinfezione, mobile; funzione: distribuzione soluzione antimicotica per disinfezione superfici dure; impiego: centrale idrica. Incluso: contenitore di lega ferrosa acciaio inox; spruzzatrice con tubo flessibile; carrello a 2 ruote; attacco rapido per acquedotto; minuteria di fissaggio. / LAVORO: Installazione. / SPECIFICHE TECNICHE: funzionamento idraulico.	1 cad		323,99	30,480%
LOM252.OC.EEA.Pa01.I9772.Za001.0250.-	OPERA: Apparecchio di disinfezione; funzione: disinfezione acqua; impiego: centrale idrica; portata [m³/h] ≤ 10. / LAVORO: Installazione.	1 cad		959,40	65,870%
LOM252.OC.EEA.Pa01.I9772.Za001.0255.-	OPERA: Apparecchio di disinfezione; funzione: disinfezione acqua; impiego: centrale idrica; portata [m³/h] = 11 ÷ 18. / LAVORO: Installazione.	1 cad		1055,40	59,880%
LOM252.OC.EEA.Pa01.I9778.Za001.0000.-	OPERA: Analizzatore di cloro, automatico in continuo; funzione: misurazione potenziale redox | misurazione pH; impiego: piscina. Incluso: comando per immissione reagenti chimici; sonde di analisi reset-point e di allarme; quadro di contenimento con protezione a IP 55. / LAVORO: Installazione. / SPECIFICHE TECNICHE: misuratore potenziale redox e pH.	1 cad		1340,82	7,360%
LOM252.OC.EEA.Pa01.I9780.Za001.0000.-	OPERA: Livellostato, ad immersione; funzione: controllo livello acqua; impiego: piscina; diametro (Ø) [pollici] = 1 ÷ 2. Incluso: minuteria di fissaggio. / LAVORO: Installazione.	1 cad		169,07	12,560%
LOM252.OC.EEA.Pa01.I9782.Sc006.0000.-	OPERA: Flussometro, antivandalo di lega rame ottone; finitura: cromato; geometria: murale; funzione: misurazione flusso acqua; impiego: vaso igienico; tempo ciclo [s] = 6 | classe acustica [classe] = II; volume d'acqua [l] = 6 ÷ 9. Incluso: dispositivo antisifonico; rubinetto d'arresto; molla autopulente. / LAVORO: Installazione. / SPECIFICHE TECNICHE: comando ergonomico a chiusura automatica temporizzata graduale per evitare il colpo d'ariete; parti interne di resina sintetica acetato di polivinile (PVAc) con rubino sintetico, resistenti alla corrosione ed alle incrostazioni; possibilità di regolare il volume d'acqua per ogni azionamento.	1 cad		225,41	5,480%
LOM252.OC.EEA.Pa01.I9782.Za001.0000.-	OPERA: Flussometro, antivandalo; finitura: cromato; geometria: da incasso; funzione: misurazione flusso acqua; impiego: vaso igienico; tempo ciclo [s] = 6 | classe acustica [classe] = II; volume d'acqua [l] = 2,5 ÷ 9. Incluso: dispositivo antisifonico; rubinetto d'arresto; molla autopulente; cassetta per l'incasso. / LAVORO: Installazione. / SPECIFICHE TECNICHE: chiusura automatica temporizzata; parti interne di resina sintetica acetato di polivinile (PVAc) con rubino sintetico; doppio comando con possibilità di regolare il volume d'acqua per ogni azionamento; sistema antibloccaggio: il risciaquo avviene solo al rilascio del pulsante.	1 cad		473,81	5,210%
LOM252.OC.EEA.Pa01.I9784.Za001.0000.-	OPERA: Flussostato; funzione: controllo flusso acqua; impiego: tubazione. / LAVORO: Installazione.	1 cad		104,41	7,570%
LOM252.OC.EEA.Pa01.I9786.Za001.0000.-	OPERA: Centralina; funzione: distribuzione soluzione antimicotica | disinfezione superfici dure; impiego: piscina. Incluso: armadio di lega ferrosa acciaio inox; pompa dosatrice serbatoio accumulo soluzioni. / LAVORO: Installazione. / SPECIFICHE TECNICHE: utilizzabile per spruzzapiedi.	1 cad		2737,10	3,610%
LOM252.OC.EEA.Pa01.I9788.Za001.0000.-	OPERA: Pompa dosatrice, funzionamento a membrana; funzione: immissione reattivo pH flocculante; impiego: piscina. Incluso: valvola di iniezione; filtro aspirazione. / LAVORO: Installazione.	1 cad		903,80	17,480%
LOM252.OC.EEA.Pa01.I9788.Za001.0250.-	OPERA: Pompa dosatrice; funzione: dosaggio prodotti per trattamento acque; impiego: piscina; portata [l/h] = 1,5 | pressione nominale [bar] = 12. Incluso: serbatoio; accessori. / LAVORO: Installazione. / SPECIFICHE TECNICHE: pompa dosatrice elettronica.	1 cad		705,14	14,000%
LOM252.OC.EEA.Pa01.I9790.Za001.0260.-	OPERA: Pannello di collegamento; funzione: collegamento tra dosatore e analizzatore; impiego: piscina. Incluso: riduttore di pressione; filtro linea; elettrovalvola; by-pass. / LAVORO: Installazione.	1 cad		1404,81	7,030%
LOM252.OC.EEA.Pa01.I9792.Za000.0250.-	OPERA: Dosatore idrodinamico di materiale generico; funzione: immissione cloro; impiego: piscina. / LAVORO: Installazione. / SPECIFICHE TECNICHE: immissione di cloro da prodotto solido in pastiglie; capacità piscina [m³] ≤ 500.	1 cad		3554,98	17,860%
LOM252.OC.EEA.Pa01.I9794.Za001.0000.-	OPERA: Lancia spruzzapiedi; funzione: erogazione soluzione disinfettante; impiego: piscina. Incluso: pulsante erogatore manuale; rosone di finitura; minuteria di fissaggio. / LAVORO: Installazione. / SPECIFICHE TECNICHE: per installazione esterna.	1 cad		374,67	2,840%
LOM252.OC.EEA.Pa01.I9796.Za001.0000.-	OPERA: Registratore, elettronico a carta; funzione: scrittura parametri; impiego: analizzatore di acqua. / LAVORO: Installazione. / SPECIFICHE TECNICHE: scrittura continua dei parametri cloro (potenziale redox) e pH analizzati dall'analizzatore automatico.	1 cad		2262,38	4,360%
LOM252.OC.EEA.Pa01.I9798.Za001.0000.-	OPERA: Sistema di posizionamento, estrazione rapida; funzione: posizionamento pompa; impiego: pompa di sollevamento; altezza [m] ≤ 4. / LAVORO: Installazione.	1 cad		655,62	15,060%
LOM252.OC.EEA.Pa01.L0000.Za001.0000.a	OPERA: Gruppo di pressurizzazione, antincendio; funzione: elevazione della pressione; impiego: locale filtro fumo; portata unità ventilante [m³/h] = 2200. Escluso: canalizzazione. / LAVORO: Installazione. / SPECIFICHE TECNICHE: aspirazione connessa a cielo libero o a zona sicura tramite canalizzazioni certificate EI 120'; funzionamento del sistema assicurato in assenza di alimentazione da rete per un periodo di [h] = 3 tramite accumulatori con attivazione manuale ed automatica.	1 cad		3665,37	1,350%
LOM252.OC.EEA.Pa01.L0000.Za001.0000.b	OPERA: Gruppo di pressurizzazione, antincendio; funzione: elevazione della pressione; impiego: locale filtro fumo; portata unità ventilante [m³/h] = 3200. Escluso: canalizzazione. / LAVORO: Installazione. / SPECIFICHE TECNICHE: aspirazione connessa a cielo libero o a zona sicura tramite canalizzazioni certificate EI 120'; funzionamento del sistema assicurato in assenza di alimentazione da rete per un periodo di [h] = 3 tramite accumulatori con attivazione manuale ed automatica.	1 cad		4453,46	1,110%
LOM252.OC.EEA.Pa01.L0000.Za001.0000.c	OPERA: Gruppo di pressurizzazione, antincendio; funzione: elevazione della pressione; impiego: locale filtro fumo; portata unità ventilante [m³/h] = 4200. Escluso: canalizzazione. / LAVORO: Installazione. / SPECIFICHE TECNICHE: aspirazione connessa a cielo libero o a zona sicura tramite canalizzazioni certificate EI 120'; funzionamento del sistema assicurato in assenza di alimentazione da rete per un periodo di [h] = 3 tramite accumulatori con attivazione manuale ed automatica.	1 cad		5579,30	0,890%
LOM252.OC.EEA.Pa01.L0000.Za001.0005.a	OPERA: Gruppo di pressurizzazione, antincendio; geometria: 1 elettropompa principale + 1 elettropompa pilota; funzione: elevazione della pressione; impiego: impianto antincendio; portata [m³/h] ≤ 5 | prevalenza [kPa] ≤ 400. Incluso: strumentazione; serbatoi idro-accumulatori; misuratore di portata con valvole d'intercettazione. / LAVORO: Installazione. / SPECIFICHE TECNICHE: prestazioni misurate con tutte le pompe funzionanti; ogni pompa con il suo motore.	1 cad		4353,65	7,260%
LOM252.OC.EEA.Pa01.L0000.Za001.0005.b	OPERA: Gruppo di pressurizzazione, antincendio; geometria: 1 elettropompa principale + 1 elettropompa pilota; funzione: elevazione della pressione; impiego: impianto antincendio; portata [m³/h] ≤ 5 | prevalenza [kPa] = 401 ÷ 600. Incluso: strumentazione; serbatoi idro-accumulatori; misuratore di portata con valvole d'intercettazione. / LAVORO: Installazione. / SPECIFICHE TECNICHE: prestazioni misurate con tutte le pompe funzionanti; ogni pompa con il suo motore.	1 cad		4659,81	6,780%
LOM252.OC.EEA.Pa01.L0000.Za001.0005.c	OPERA: Gruppo di pressurizzazione, antincendio; geometria: 1 elettropompa principale + 1 elettropompa pilota; funzione: elevazione della pressione; impiego: impianto antincendio; portata [m³/h] ≤ 5 | prevalenza [kPa] = 601 ÷ 800. Incluso: strumentazione; serbatoi idro-accumulatori; misuratore di portata con valvole d'intercettazione. / LAVORO: Installazione. / SPECIFICHE TECNICHE: prestazioni misurate con tutte le pompe funzionanti; ogni pompa con il suo motore.	1 cad		4801,40	6,580%
LOM252.OC.EEA.Pa01.L0000.Za001.0005.d	OPERA: Gruppo di pressurizzazione, antincendio; geometria: 1 elettropompa principale + 1 elettropompa pilota; funzione: elevazione della pressione; impiego: impianto antincendio; portata [m³/h] = 6 ÷ 10 | prevalenza [kPa] ≤ 400. Incluso: strumentazione; serbatoi idro-accumulatori; misuratore di portata con valvole d'intercettazione. / LAVORO: Installazione. / SPECIFICHE TECNICHE: prestazioni misurate con tutte le pompe funzionanti; ogni pompa con il suo motore.	1 cad		4625,46	6,830%
LOM252.OC.EEA.Pa01.L0000.Za001.0005.e	OPERA: Gruppo di pressurizzazione, antincendio; geometria: 1 elettropompa principale + 1 elettropompa pilota; funzione: elevazione della pressione; impiego: impianto antincendio; portata [m³/h] = 6 ÷ 10 | prevalenza [kPa] = 401 ÷ 600. Incluso: strumentazione; serbatoi idro-accumulatori; misuratore di portata con valvole d'intercettazione. / LAVORO: Installazione. / SPECIFICHE TECNICHE: prestazioni misurate con tutte le pompe funzionanti; ogni pompa con il suo motore.	1 cad		4801,40	6,580%
LOM252.OC.EEA.Pa01.L0000.Za001.0005.f	OPERA: Gruppo di pressurizzazione, antincendio; geometria: 1 elettropompa principale + 1 elettropompa pilota; funzione: elevazione della pressione; impiego: impianto antincendio; portata [m³/h] = 6 ÷ 10 | prevalenza [kPa] = 601 ÷ 800. Incluso: strumentazione; serbatoi idro-accumulatori; misuratore di portata con valvole d'intercettazione. / LAVORO: Installazione. / SPECIFICHE TECNICHE: prestazioni misurate con tutte le pompe funzionanti; ogni pompa con il suo motore.	1 cad		5034,59	6,280%
LOM252.OC.EEA.Pa01.L0000.Za001.0005.g	OPERA: Gruppo di pressurizzazione, antincendio; geometria: 1 elettropompa principale + 1 elettropompa pilota; funzione: elevazione della pressione; impiego: impianto antincendio; portata [m³/h] = 11 ÷ 20 | prevalenza [kPa] ≤ 400. Incluso: strumentazione; serbatoi idro-accumulatori; misuratore di portata con valvole d'intercettazione. / LAVORO: Installazione. / SPECIFICHE TECNICHE: prestazioni misurate con tutte le pompe funzionanti; ogni pompa con il suo motore.	1 cad		5030,05	7,270%
LOM252.OC.EEA.Pa01.L0000.Za001.0005.h	OPERA: Gruppo di pressurizzazione, antincendio; geometria: 1 elettropompa principale + 1 elettropompa pilota; funzione: elevazione della pressione; impiego: impianto antincendio; portata [m³/h] = 11 ÷ 20 | prevalenza [kPa] = 401 ÷ 600. Incluso: strumentazione; serbatoi idro-accumulatori; misuratore di portata con valvole d'intercettazione. / LAVORO: Installazione. / SPECIFICHE TECNICHE: prestazioni misurate con tutte le pompe funzionanti; ogni pompa con il suo motore.	1 cad		7380,36	4,950%
LOM252.OC.EEA.Pa01.L0000.Za001.0005.i	OPERA: Gruppo di pressurizzazione, antincendio; geometria: 1 elettropompa principale + 1 elettropompa pilota; funzione: elevazione della pressione; impiego: impianto antincendio; portata [m³/h] = 11 ÷ 20 | prevalenza [kPa] = 601 ÷ 800. Incluso: strumentazione; serbatoi idro-accumulatori; misuratore di portata con valvole d'intercettazione. / LAVORO: Installazione. / SPECIFICHE TECNICHE: prestazioni misurate con tutte le pompe funzionanti; ogni pompa con il suo motore.	1 cad		7891,07	4,630%
LOM252.OC.EEA.Pa01.L0000.Za001.0005.j	OPERA: Gruppo di pressurizzazione, antincendio; geometria: 1 elettropompa principale + 1 elettropompa pilota; funzione: elevazione della pressione; impiego: impianto antincendio; portata [m³/h] = 11 ÷ 20 | prevalenza [kPa] = 801 ÷ 1000. Incluso: strumentazione; serbatoi idro-accumulatori; misuratore di portata con valvole d'intercettazione. / LAVORO: Installazione. / SPECIFICHE TECNICHE: prestazioni misurate con tutte le pompe funzionanti; ogni pompa con il suo motore.	1 cad		8552,74	4,270%
LOM252.OC.EEA.Pa01.L0000.Za001.0005.k	OPERA: Gruppo di pressurizzazione, antincendio; geometria: 1 elettropompa principale + 1 elettropompa pilota; funzione: elevazione della pressione; impiego: impianto antincendio; portata [m³/h] = 21 ÷ 40 | prevalenza [kPa] ≤ 400. Incluso: strumentazione; serbatoi idro-accumulatori; misuratore di portata con valvole d'intercettazione. / LAVORO: Installazione. / SPECIFICHE TECNICHE: prestazioni misurate con tutte le pompe funzionanti; ogni pompa con il suo motore.	1 cad		6949,79	5,260%
LOM252.OC.EEA.Pa01.L0000.Za001.0005.l	OPERA: Gruppo di pressurizzazione, antincendio; geometria: 1 elettropompa principale + 1 elettropompa pilota; funzione: elevazione della pressione; impiego: impianto antincendio; portata [m³/h] = 21 ÷ 40 | prevalenza [kPa] = 401 ÷ 600. Incluso: strumentazione; serbatoi idro-accumulatori; misuratore di portata con valvole d'intercettazione. / LAVORO: Installazione. / SPECIFICHE TECNICHE: prestazioni misurate con tutte le pompe funzionanti; ogni pompa con il suo motore.	1 cad		8183,67	4,460%
LOM252.OC.EEA.Pa01.L0000.Za001.0005.m	OPERA: Gruppo di pressurizzazione, antincendio; geometria: 1 elettropompa principale + 1 elettropompa pilota; funzione: elevazione della pressione; impiego: impianto antincendio; portata [m³/h] = 21 ÷ 40 | prevalenza [kPa] = 601 ÷ 800. Incluso: strumentazione; serbatoi idro-accumulatori; misuratore di portata con valvole d'intercettazione. / LAVORO: Installazione. / SPECIFICHE TECNICHE: prestazioni misurate con tutte le pompe funzionanti; ogni pompa con il suo motore.	1 cad		8552,74	4,270%
LOM252.OC.EEA.Pa01.L0000.Za001.0005.n	OPERA: Gruppo di pressurizzazione, antincendio; geometria: 1 elettropompa principale + 1 elettropompa pilota; funzione: elevazione della pressione; impiego: impianto antincendio; portata [m³/h] = 21 ÷ 40 | prevalenza [kPa] = 801 ÷ 1000. Incluso: strumentazione; serbatoi idro-accumulatori; misuratore di portata con valvole d'intercettazione. / LAVORO: Installazione. / SPECIFICHE TECNICHE: prestazioni misurate con tutte le pompe funzionanti; ogni pompa con il suo motore.	1 cad		10245,68	3,570%
LOM252.OC.EEA.Pa01.L0000.Za001.0005.o	OPERA: Gruppo di pressurizzazione, antincendio; geometria: 1 elettropompa principale + 1 elettropompa pilota; funzione: elevazione della pressione; impiego: impianto antincendio; portata [m³/h] = 41 ÷ 80 | prevalenza [kPa] ≤ 400. Incluso: strumentazione; serbatoi idro-accumulatori; misuratore di portata con valvole d'intercettazione. / LAVORO: Installazione. / SPECIFICHE TECNICHE: prestazioni misurate con tutte le pompe funzionanti; ogni pompa con il suo motore.	1 cad		8370,81	4,950%
LOM252.OC.EEA.Pa01.L0000.Za001.0005.p	OPERA: Gruppo di pressurizzazione, antincendio; geometria: 1 elettropompa principale + 1 elettropompa pilota; funzione: elevazione della pressione; impiego: impianto antincendio; portata [m³/h] = 41 ÷ 80 | prevalenza [kPa] = 401 ÷ 600. Incluso: strumentazione; serbatoi idro-accumulatori; misuratore di portata con valvole d'intercettazione. / LAVORO: Installazione. / SPECIFICHE TECNICHE: prestazioni misurate con tutte le pompe funzionanti; ogni pompa con il suo motore.	1 cad		9046,68	4,590%
LOM252.OC.EEA.Pa01.L0000.Za001.0005.q	OPERA: Gruppo di pressurizzazione, antincendio; geometria: 1 elettropompa principale + 1 elettropompa pilota; funzione: elevazione della pressione; impiego: impianto antincendio; portata [m³/h] = 41 ÷ 80 | prevalenza [kPa] = 601 ÷ 800. Incluso: strumentazione; serbatoi idro-accumulatori; misuratore di portata con valvole d'intercettazione. / LAVORO: Installazione. / SPECIFICHE TECNICHE: prestazioni misurate con tutte le pompe funzionanti; ogni pompa con il suo motore.	1 cad		11080,87	3,750%
LOM252.OC.EEA.Pa01.L0000.Za001.0005.r	OPERA: Gruppo di pressurizzazione, antincendio; geometria: 1 elettropompa principale + 1 elettropompa pilota; funzione: elevazione della pressione; impiego: impianto antincendio; portata [m³/h] = 41 ÷ 80 | prevalenza [kPa] = 801 ÷ 1000. Incluso: strumentazione; serbatoi idro-accumulatori; misuratore di portata con valvole d'intercettazione. / LAVORO: Installazione. / SPECIFICHE TECNICHE: prestazioni misurate con tutte le pompe funzionanti; ogni pompa con il suo motore.	1 cad		12658,06	3,280%
LOM252.OC.EEA.Pa01.L0000.Za001.0005.s	OPERA: Gruppo di pressurizzazione, antincendio; geometria: 1 elettropompa principale + 1 elettropompa pilota; funzione: elevazione della pressione; impiego: impianto antincendio; portata [m³/h] = 81 ÷ 160 | prevalenza [kPa] ≤ 400. Incluso: strumentazione; serbatoi idro-accumulatori; misuratore di portata con valvole d'intercettazione. / LAVORO: Installazione. / SPECIFICHE TECNICHE: prestazioni misurate con tutte le pompe funzionanti; ogni pompa con il suo motore.	1 cad		11209,24	4,580%
LOM252.OC.EEA.Pa01.L0000.Za001.0005.t	OPERA: Gruppo di pressurizzazione, antincendio; geometria: 1 elettropompa principale + 1 elettropompa pilota; funzione: elevazione della pressione; impiego: impianto antincendio; portata [m³/h] = 81 ÷ 160 | prevalenza [kPa] = 401 ÷ 600. Incluso: strumentazione; serbatoi idro-accumulatori; misuratore di portata con valvole d'intercettazione. / LAVORO: Installazione. / SPECIFICHE TECNICHE: prestazioni misurate con tutte le pompe funzionanti; ogni pompa con il suo motore.	1 cad		13136,15	3,910%
LOM252.OC.EEA.Pa01.L0000.Za001.0005.u	OPERA: Gruppo di pressurizzazione, antincendio; geometria: 1 elettropompa principale + 1 elettropompa pilota; funzione: elevazione della pressione; impiego: impianto antincendio; portata [m³/h] = 161 ÷ 320 | prevalenza [kPa] ≤ 400. Incluso: strumentazione; serbatoi idro-accumulatori; misuratore di portata con valvole d'intercettazione. / LAVORO: Installazione. / SPECIFICHE TECNICHE: prestazioni misurate con tutte le pompe funzionanti; ogni pompa con il suo motore.	1 cad		14422,95	3,550%
LOM252.OC.EEA.Pa01.L0000.Za001.0010.a	OPERA: Gruppo di pressurizzazione, antincendio; geometria: 1 elettropompa + 1 motopompa diesel + 1 elettropompa pilota; funzione: elevazione della pressione; impiego: impianto antincendio; portata [m³/h] ≤ 10 | prevalenza [kPa] ≤ 400. Incluso: strumentazione; serbatoi idro-accumulatori; serbatoio per motopompa; misuratore di portata con valvole d'intercettazione. / LAVORO: Installazione. / SPECIFICHE TECNICHE: prestazioni misurate con tutte le pompe funzionanti; ogni pompa con il suo motore; serbatoio per motopompa di capacità sufficiente per funzionare a pieno carico per la durata prevista di legge.	1 cad		6191,86	5,100%
LOM252.OC.EEA.Pa01.L0000.Za001.0010.b	OPERA: Gruppo di pressurizzazione, antincendio; geometria: 1 elettropompa + 1 motopompa diesel + 1 elettropompa pilota; funzione: elevazione della pressione; impiego: impianto antincendio; portata [m³/h] ≤ 10 | prevalenza [kPa] = 401 ÷ 600. Incluso: strumentazione; serbatoi idro-accumulatori; serbatoio per motopompa; misuratore di portata con valvole d'intercettazione. / LAVORO: Installazione. / SPECIFICHE TECNICHE: prestazioni misurate con tutte le pompe funzionanti; ogni pompa con il suo motore; serbatoio per motopompa di capacità sufficiente per funzionare a pieno carico per la durata prevista di legge.	1 cad		6709,70	4,710%
LOM252.OC.EEA.Pa01.L0000.Za001.0010.c	OPERA: Gruppo di pressurizzazione, antincendio; geometria: 1 elettropompa + 1 motopompa diesel + 1 elettropompa pilota; funzione: elevazione della pressione; impiego: impianto antincendio; portata [m³/h] ≤ 10 | prevalenza [kPa] = 601 ÷ 800. Incluso: strumentazione; serbatoi idro-accumulatori; serbatoio per motopompa; misuratore di portata con valvole d'intercettazione. / LAVORO: Installazione. / SPECIFICHE TECNICHE: prestazioni misurate con tutte le pompe funzionanti; ogni pompa con il suo motore; serbatoio per motopompa di capacità sufficiente per funzionare a pieno carico per la durata prevista di legge.	1 cad		6954,31	4,540%
LOM252.OC.EEA.Pa01.L0000.Za001.0010.d	OPERA: Gruppo di pressurizzazione, antincendio; geometria: 1 elettropompa + 1 motopompa diesel + 1 elettropompa pilota; funzione: elevazione della pressione; impiego: impianto antincendio; portata [m³/h] = 11 ÷ 20 | prevalenza [kPa] ≤ 400. Incluso: strumentazione; serbatoi idro-accumulatori; serbatoio per motopompa; misuratore di portata con valvole d'intercettazione. / LAVORO: Installazione. / SPECIFICHE TECNICHE: prestazioni misurate con tutte le pompe funzionanti; ogni pompa con il suo motore; serbatoio per motopompa di capacità sufficiente per funzionare a pieno carico per la durata prevista di legge.	1 cad		6774,08	4,660%
LOM252.OC.EEA.Pa01.L0000.Za001.0010.e	OPERA: Gruppo di pressurizzazione, antincendio; geometria: 1 elettropompa + 1 motopompa diesel + 1 elettropompa pilota; funzione: elevazione della pressione; impiego: impianto antincendio; portata [m³/h] = 11 ÷ 20 | prevalenza [kPa] = 401 ÷ 600. Incluso: strumentazione; serbatoi idro-accumulatori; serbatoio per motopompa; misuratore di portata con valvole d'intercettazione. / LAVORO: Installazione. / SPECIFICHE TECNICHE: prestazioni misurate con tutte le pompe funzionanti; ogni pompa con il suo motore; serbatoio per motopompa di capacità sufficiente per funzionare a pieno carico per la durata prevista di legge.	1 cad		7284,12	4,330%
LOM252.OC.EEA.Pa01.L0000.Za001.0010.f	OPERA: Gruppo di pressurizzazione, antincendio; geometria: 1 elettropompa + 1 motopompa diesel + 1 elettropompa pilota; funzione: elevazione della pressione; impiego: impianto antincendio; portata [m³/h] = 11 ÷ 20 | prevalenza [kPa] = 601 ÷ 800. Incluso: strumentazione; serbatoi idro-accumulatori; serbatoio per motopompa; misuratore di portata con valvole d'intercettazione. / LAVORO: Installazione. / SPECIFICHE TECNICHE: prestazioni misurate con tutte le pompe funzionanti; ogni pompa con il suo motore; serbatoio per motopompa di capacità sufficiente per funzionare a pieno carico per la durata prevista di legge.	1 cad		7488,45	4,870%
LOM252.OC.EEA.Pa01.L0000.Za001.0010.g	OPERA: Gruppo di pressurizzazione, antincendio; geometria: 1 elettropompa + 1 motopompa diesel + 1 elettropompa pilota; funzione: elevazione della pressione; impiego: impianto antincendio; portata [m³/h] = 21 ÷ 40 | prevalenza [kPa] ≤ 400. Incluso: strumentazione; serbatoi idro-accumulatori; serbatoio per motopompa; misuratore di portata con valvole d'intercettazione. / LAVORO: Installazione. / SPECIFICHE TECNICHE: prestazioni misurate con tutte le pompe funzionanti; ogni pompa con il suo motore; serbatoio per motopompa di capacità sufficiente per funzionare a pieno carico per la durata prevista di legge.	1 cad		7400,39	4,940%
LOM252.OC.EEA.Pa01.L0000.Za001.0010.h	OPERA: Gruppo di pressurizzazione, antincendio; geometria: 1 elettropompa + 1 motopompa diesel + 1 elettropompa pilota; funzione: elevazione della pressione; impiego: impianto antincendio; portata [m³/h] = 21 ÷ 40 | prevalenza [kPa] = 401 ÷ 600. Incluso: strumentazione; serbatoi idro-accumulatori; serbatoio per motopompa; misuratore di portata con valvole d'intercettazione. / LAVORO: Installazione. / SPECIFICHE TECNICHE: prestazioni misurate con tutte le pompe funzionanti; ogni pompa con il suo motore; serbatoio per motopompa di capacità sufficiente per funzionare a pieno carico per la durata prevista di legge.	1 cad		10574,71	3,460%
LOM252.OC.EEA.Pa01.L0000.Za001.0010.i	OPERA: Gruppo di pressurizzazione, antincendio; geometria: 1 elettropompa + 1 motopompa diesel + 1 elettropompa pilota; funzione: elevazione della pressione; impiego: impianto antincendio; portata [m³/h] = 21 ÷ 40 | prevalenza [kPa] = 601 ÷ 800. Incluso: strumentazione; serbatoi idro-accumulatori; serbatoio per motopompa; misuratore di portata con valvole d'intercettazione. / LAVORO: Installazione. / SPECIFICHE TECNICHE: prestazioni misurate con tutte le pompe funzionanti; ogni pompa con il suo motore; serbatoio per motopompa di capacità sufficiente per funzionare a pieno carico per la durata prevista di legge.	1 cad		11505,32	3,170%
LOM252.OC.EEA.Pa01.L0000.Za001.0010.j	OPERA: Gruppo di pressurizzazione, antincendio; geometria: 1 elettropompa + 1 motopompa diesel + 1 elettropompa pilota; funzione: elevazione della pressione; impiego: impianto antincendio; portata [m³/h] = 21 ÷ 40 | prevalenza [kPa] = 801 ÷ 1000. Incluso: strumentazione; serbatoi idro-accumulatori; serbatoio per motopompa; misuratore di portata con valvole d'intercettazione. / LAVORO: Installazione. / SPECIFICHE TECNICHE: prestazioni misurate con tutte le pompe funzionanti; ogni pompa con il suo motore; serbatoio per motopompa di capacità sufficiente per funzionare a pieno carico per la durata prevista di legge.	1 cad		13454,09	3,090%
LOM252.OC.EEA.Pa01.L0000.Za001.0010.k	OPERA: Gruppo di pressurizzazione, antincendio; geometria: 1 elettropompa + 1 motopompa diesel + 1 elettropompa pilota; funzione: elevazione della pressione; impiego: impianto antincendio; portata [m³/h] = 41 ÷ 80 | prevalenza [kPa] ≤ 400. Incluso: strumentazione; serbatoi idro-accumulatori; serbatoio per motopompa; misuratore di portata con valvole d'intercettazione. / LAVORO: Installazione. / SPECIFICHE TECNICHE: prestazioni misurate con tutte le pompe funzionanti; ogni pompa con il suo motore; serbatoio per motopompa di capacità sufficiente per funzionare a pieno carico per la durata prevista di legge.	1 cad		11394,93	3,640%
LOM252.OC.EEA.Pa01.L0000.Za001.0010.l	OPERA: Gruppo di pressurizzazione, antincendio; geometria: 1 elettropompa + 1 motopompa diesel + 1 elettropompa pilota; funzione: elevazione della pressione; impiego: impianto antincendio; portata [m³/h] = 41 ÷ 80 | prevalenza [kPa] = 401 ÷ 600. Incluso: strumentazione; serbatoi idro-accumulatori; serbatoio per motopompa; misuratore di portata con valvole d'intercettazione. / LAVORO: Installazione. / SPECIFICHE TECNICHE: prestazioni misurate con tutte le pompe funzionanti; ogni pompa con il suo motore; serbatoio per motopompa di capacità sufficiente per funzionare a pieno carico per la durata prevista di legge.	1 cad		12678,86	3,270%
LOM252.OC.EEA.Pa01.L0000.Za001.0010.m	OPERA: Gruppo di pressurizzazione, antincendio; geometria: 1 elettropompa + 1 motopompa diesel + 1 elettropompa pilota; funzione: elevazione della pressione; impiego: impianto antincendio; portata [m³/h] = 41 ÷ 80 | prevalenza [kPa] = 601 ÷ 800. Incluso: strumentazione; serbatoi idro-accumulatori; serbatoio per motopompa; misuratore di portata con valvole d'intercettazione. / LAVORO: Installazione. / SPECIFICHE TECNICHE: prestazioni misurate con tutte le pompe funzionanti; ogni pompa con il suo motore; serbatoio per motopompa di capacità sufficiente per funzionare a pieno carico per la durata prevista di legge.	1 cad		14823,86	2,800%
LOM252.OC.EEA.Pa01.L0000.Za001.0010.n	OPERA: Gruppo di pressurizzazione, antincendio; geometria: 1 elettropompa + 1 motopompa diesel + 1 elettropompa pilota; funzione: elevazione della pressione; impiego: impianto antincendio; portata [m³/h] = 41 ÷ 80 | prevalenza [kPa] = 801 ÷ 1000. Incluso: strumentazione; serbatoi idro-accumulatori; serbatoio per motopompa; misuratore di portata con valvole d'intercettazione. / LAVORO: Installazione. / SPECIFICHE TECNICHE: prestazioni misurate con tutte le pompe funzionanti; ogni pompa con il suo motore; serbatoio per motopompa di capacità sufficiente per funzionare a pieno carico per la durata prevista di legge.	1 cad		16612,16	3,100%
LOM252.OC.EEA.Pa01.L0000.Za001.0015.a	OPERA: Gruppo di pressurizzazione, antincendio; geometria: 2 elettropompe + 1 motopompa diesel + 1 elettropompa pilota; funzione: elevazione della pressione; impiego: impianto antincendio; portata [m³/h] ≤ 10 | prevalenza [kPa] ≤ 400. Incluso: strumentazione; serbatoi idro-accumulatori; serbatoio per motopompa; misuratore di portata con valvole d'intercettazione. / LAVORO: Installazione. / SPECIFICHE TECNICHE: prestazioni misurate con tutte le pompe funzionanti; ogni pompa con il suo motore; serbatoio per motopompa di capacità sufficiente per funzionare a pieno carico per la durata prevista di legge.	1 cad		8078,99	5,130%
LOM252.OC.EEA.Pa01.L0000.Za001.0015.b	OPERA: Gruppo di pressurizzazione, antincendio; geometria: 2 elettropompe + 1 motopompa diesel + 1 elettropompa pilota; funzione: elevazione della pressione; impiego: impianto antincendio; portata [m³/h] ≤ 10 | prevalenza [kPa] = 401 ÷ 600. Incluso: strumentazione; serbatoi idro-accumulatori; serbatoio per motopompa; misuratore di portata con valvole d'intercettazione. / LAVORO: Installazione. / SPECIFICHE TECNICHE: prestazioni misurate con tutte le pompe funzionanti; ogni pompa con il suo motore; serbatoio per motopompa di capacità sufficiente per funzionare a pieno carico per la durata prevista di legge.	1 cad		8422,29	4,920%
LOM252.OC.EEA.Pa01.L0000.Za001.0015.c	OPERA: Gruppo di pressurizzazione, antincendio; geometria: 2 elettropompe + 1 motopompa diesel + 1 elettropompa pilota; funzione: elevazione della pressione; impiego: impianto antincendio; portata [m³/h] ≤ 10 | prevalenza [kPa] = 601 ÷ 800. Incluso: strumentazione; serbatoi idro-accumulatori; serbatoio per motopompa; misuratore di portata con valvole d'intercettazione. / LAVORO: Installazione. / SPECIFICHE TECNICHE: prestazioni misurate con tutte le pompe funzionanti; ogni pompa con il suo motore; serbatoio per motopompa di capacità sufficiente per funzionare a pieno carico per la durata prevista di legge.	1 cad		8357,92	4,960%
LOM252.OC.EEA.Pa01.L0000.Za001.0015.d	OPERA: Gruppo di pressurizzazione, antincendio; geometria: 2 elettropompe + 1 motopompa diesel + 1 elettropompa pilota; funzione: elevazione della pressione; impiego: impianto antincendio; portata [m³/h] = 11 ÷ 20 | prevalenza [kPa] ≤ 400. Incluso: strumentazione; serbatoi idro-accumulatori; serbatoio per motopompa; misuratore di portata con valvole d'intercettazione. / LAVORO: Installazione. / SPECIFICHE TECNICHE: prestazioni misurate con tutte le pompe funzionanti; ogni pompa con il suo motore; serbatoio per motopompa di capacità sufficiente per funzionare a pieno carico per la durata prevista di legge.	1 cad		8422,29	4,920%
LOM252.OC.EEA.Pa01.L0000.Za001.0015.e	OPERA: Gruppo di pressurizzazione, antincendio; geometria: 2 elettropompe + 1 motopompa diesel + 1 elettropompa pilota; funzione: elevazione della pressione; impiego: impianto antincendio; portata [m³/h] = 11 ÷ 20 | prevalenza [kPa] = 401 ÷ 600. Incluso: strumentazione; serbatoi idro-accumulatori; serbatoio per motopompa; misuratore di portata con valvole d'intercettazione. / LAVORO: Installazione. / SPECIFICHE TECNICHE: prestazioni misurate con tutte le pompe funzionanti; ogni pompa con il suo motore; serbatoio per motopompa di capacità sufficiente per funzionare a pieno carico per la durata prevista di legge.	1 cad		8357,92	4,960%
LOM252.OC.EEA.Pa01.L0000.Za001.0015.f	OPERA: Gruppo di pressurizzazione, antincendio; geometria: 2 elettropompe + 1 motopompa diesel + 1 elettropompa pilota; funzione: elevazione della pressione; impiego: impianto antincendio; portata [m³/h] = 11 ÷ 20 | prevalenza [kPa] = 601 ÷ 800. Incluso: strumentazione; serbatoi idro-accumulatori; serbatoio per motopompa; misuratore di portata con valvole d'intercettazione. / LAVORO: Installazione. / SPECIFICHE TECNICHE: prestazioni misurate con tutte le pompe funzionanti; ogni pompa con il suo motore; serbatoio per motopompa di capacità sufficiente per funzionare a pieno carico per la durata prevista di legge.	1 cad		9551,64	4,350%
LOM252.OC.EEA.Pa01.L0000.Za001.0015.g	OPERA: Gruppo di pressurizzazione, antincendio; geometria: 2 elettropompe + 1 motopompa diesel + 1 elettropompa pilota; funzione: elevazione della pressione; impiego: impianto antincendio; portata [m³/h] = 21 ÷ 40 | prevalenza [kPa] ≤ 400. Incluso: strumentazione; serbatoi idro-accumulatori; serbatoio per motopompa; misuratore di portata con valvole d'intercettazione. / LAVORO: Installazione. / SPECIFICHE TECNICHE: prestazioni misurate con tutte le pompe funzionanti; ogni pompa con il suo motore; serbatoio per motopompa di capacità sufficiente per funzionare a pieno carico per la durata prevista di legge.	1 cad		9063,86	4,580%
LOM252.OC.EEA.Pa01.L0000.Za001.0015.h	OPERA: Gruppo di pressurizzazione, antincendio; geometria: 2 elettropompe + 1 motopompa diesel + 1 elettropompa pilota; funzione: elevazione della pressione; impiego: impianto antincendio; portata [m³/h] = 21 ÷ 40 | prevalenza [kPa] = 401 ÷ 600. Incluso: strumentazione; serbatoi idro-accumulatori; serbatoio per motopompa; misuratore di portata con valvole d'intercettazione. / LAVORO: Installazione. / SPECIFICHE TECNICHE: prestazioni misurate con tutte le pompe funzionanti; ogni pompa con il suo motore; serbatoio per motopompa di capacità sufficiente per funzionare a pieno carico per la durata prevista di legge.	1 cad		9551,64	4,350%
LOM252.OC.EEA.Pa01.L0000.Za001.0015.i	OPERA: Gruppo di pressurizzazione, antincendio; geometria: 2 elettropompe + 1 motopompa diesel + 1 elettropompa pilota; funzione: elevazione della pressione; impiego: impianto antincendio; portata [m³/h] = 21 ÷ 40 | prevalenza [kPa] = 601 ÷ 800. Incluso: strumentazione; serbatoi idro-accumulatori; serbatoio per motopompa; misuratore di portata con valvole d'intercettazione. / LAVORO: Installazione. / SPECIFICHE TECNICHE: prestazioni misurate con tutte le pompe funzionanti; ogni pompa con il suo motore; serbatoio per motopompa di capacità sufficiente per funzionare a pieno carico per la durata prevista di legge.	1 cad		13698,71	3,030%
LOM252.OC.EEA.Pa01.L0000.Za001.0015.j	OPERA: Gruppo di pressurizzazione, antincendio; geometria: 2 elettropompe + 1 motopompa diesel + 1 elettropompa pilota; funzione: elevazione della pressione; impiego: impianto antincendio; portata [m³/h] = 21 ÷ 40 | prevalenza [kPa] = 801 ÷ 1000. Incluso: strumentazione; serbatoi idro-accumulatori; serbatoio per motopompa; misuratore di portata con valvole d'intercettazione. / LAVORO: Installazione. / SPECIFICHE TECNICHE: prestazioni misurate con tutte le pompe funzionanti; ogni pompa con il suo motore; serbatoio per motopompa di capacità sufficiente per funzionare a pieno carico per la durata prevista di legge.	1 cad		15047,01	2,760%
LOM252.OC.EEA.Pa01.L0000.Za001.0015.k	OPERA: Gruppo di pressurizzazione, antincendio; geometria: 2 elettropompe + 1 motopompa diesel + 1 elettropompa pilota; funzione: elevazione della pressione; impiego: impianto antincendio; portata [m³/h] = 41 ÷ 80 | prevalenza [kPa] ≤ 400. Incluso: strumentazione; serbatoi idro-accumulatori; serbatoio per motopompa; misuratore di portata con valvole d'intercettazione. / LAVORO: Installazione. / SPECIFICHE TECNICHE: prestazioni misurate con tutte le pompe funzionanti; ogni pompa con il suo motore; serbatoio per motopompa di capacità sufficiente per funzionare a pieno carico per la durata prevista di legge.	1 cad		13834,60	3,000%
LOM252.OC.EEA.Pa01.L0000.Za001.0015.l	OPERA: Gruppo di pressurizzazione, antincendio; geometria: 2 elettropompe + 1 motopompa diesel + 1 elettropompa pilota; funzione: elevazione della pressione; impiego: impianto antincendio; portata [m³/h] = 41 ÷ 80 | prevalenza [kPa] = 401 ÷ 600. Incluso: strumentazione; serbatoi idro-accumulatori; serbatoio per motopompa; misuratore di portata con valvole d'intercettazione. / LAVORO: Installazione. / SPECIFICHE TECNICHE: prestazioni misurate con tutte le pompe funzionanti; ogni pompa con il suo motore; serbatoio per motopompa di capacità sufficiente per funzionare a pieno carico per la durata prevista di legge.	1 cad		14861,83	2,790%
LOM252.OC.EEA.Pa01.L0000.Za001.0015.m	OPERA: Gruppo di pressurizzazione, antincendio; geometria: 2 elettropompe + 1 motopompa diesel + 1 elettropompa pilota; funzione: elevazione della pressione; impiego: impianto antincendio; portata [m³/h] = 41 ÷ 80 | prevalenza [kPa] = 601 ÷ 800. Incluso: strumentazione; serbatoi idro-accumulatori; serbatoio per motopompa; misuratore di portata con valvole d'intercettazione. / LAVORO: Installazione. / SPECIFICHE TECNICHE: prestazioni misurate con tutte le pompe funzionanti; ogni pompa con il suo motore; serbatoio per motopompa di capacità sufficiente per funzionare a pieno carico per la durata prevista di legge.	1 cad		16626,94	2,500%
LOM252.OC.EEA.Pa01.L0000.Za001.0015.n	OPERA: Gruppo di pressurizzazione, antincendio; geometria: 2 elettropompe + 1 motopompa diesel + 1 elettropompa pilota; funzione: elevazione della pressione; impiego: impianto antincendio; portata [m³/h] = 41 ÷ 80 | prevalenza [kPa] = 801 ÷ 1000. Incluso: strumentazione; serbatoi idro-accumulatori; serbatoio per motopompa; misuratore di portata con valvole d'intercettazione. / LAVORO: Installazione. / SPECIFICHE TECNICHE: prestazioni misurate con tutte le pompe funzionanti; ogni pompa con il suo motore; serbatoio per motopompa di capacità sufficiente per funzionare a pieno carico per la durata prevista di legge.	1 cad		19830,65	2,090%
LOM252.OC.EEA.Pa01.L0005.Za001.0000.-	OPERA: Stazione di controllo, a diluvio; funzione: gestione impianto; impiego: impianto sprinkler; diametro nominale attacchi (Ø) [mm] = 40. Incluso: rivelatori; pressostato; campana elettrica; campana idraulica con filtro. / LAVORO: Installazione. / SPECIFICHE TECNICHE: con attuazione elettrica.	1 cad		2938,41	15,760%
LOM252.OC.EEA.Pa01.L0005.Za001.0005.-	OPERA: Stazione di controllo, a diluvio; funzione: gestione impianto; impiego: impianto sprinkler; diametro nominale attacchi (Ø) [mm] = 50. Incluso: rivelatori; pressostato; campana elettrica; campana idraulica con filtro. / LAVORO: Installazione. / SPECIFICHE TECNICHE: con attuazione elettrica.	1 cad		3388,61	13,670%
LOM252.OC.EEA.Pa01.L0005.Za001.0010.-	OPERA: Stazione di controllo, a diluvio; funzione: gestione impianto; impiego: impianto sprinkler; diametro nominale attacchi (Ø) [mm] = 80. Incluso: rivelatori; pressostato; campana elettrica; campana idraulica con filtro. / LAVORO: Installazione. / SPECIFICHE TECNICHE: con attuazione elettrica.	1 cad		3996,30	11,590%
LOM252.OC.EEA.Pa01.L0005.Za001.0015.-	OPERA: Stazione di controllo, a diluvio; funzione: gestione impianto; impiego: impianto sprinkler; diametro nominale attacchi (Ø) [mm] = 100. Incluso: rivelatori; pressostato; campana elettrica; campana idraulica con filtro. / LAVORO: Installazione. / SPECIFICHE TECNICHE: con attuazione elettrica.	1 cad		4458,78	10,390%
LOM252.OC.EEA.Pa01.L0005.Za001.0020.-	OPERA: Stazione di controllo, a diluvio; funzione: gestione impianto; impiego: impianto sprinkler; diametro nominale attacchi (Ø) [mm] = 150. Incluso: rivelatori; pressostato; campana elettrica; campana idraulica con filtro. / LAVORO: Installazione. / SPECIFICHE TECNICHE: con attuazione elettrica.	1 cad		4754,27	11,400%
LOM252.OC.EEA.Pa01.L0005.Za001.0025.-	OPERA: Stazione di controllo, a diluvio; funzione: gestione impianto; impiego: impianto sprinkler; diametro nominale attacchi (Ø) [mm] = 200. Incluso: rivelatori; pressostato; campana elettrica; campana idraulica con filtro. / LAVORO: Installazione. / SPECIFICHE TECNICHE: con attuazione elettrica.	1 cad		8243,81	7,720%
LOM252.OC.EEA.Pa01.L0005.Za001.0250.-	OPERA: Stazione di controllo, a diluvio a pre-allarme; funzione: gestione impianto; impiego: impianto sprinkler; diametro nominale attacchi (Ø) [mm] = 80. Incluso: rivelatori; pressostato; campana elettrica; campana idraulica con filtro. / LAVORO: Installazione. / SPECIFICHE TECNICHE: con attuazione elettrica.	1 cad		4902,99	9,450%
LOM252.OC.EEA.Pa01.L0005.Za001.0255.-	OPERA: Stazione di controllo, a diluvio a pre-allarme; funzione: gestione impianto; impiego: impianto sprinkler; diametro nominale attacchi (Ø) [mm] = 100. Incluso: rivelatori; pressostato; campana elettrica; campana idraulica con filtro. / LAVORO: Installazione. / SPECIFICHE TECNICHE: con attuazione elettrica.	1 cad		5203,88	8,900%
LOM252.OC.EEA.Pa01.L0005.Za001.0260.-	OPERA: Stazione di controllo, a diluvio a pre-allarme; funzione: gestione impianto; impiego: impianto sprinkler; diametro nominale attacchi (Ø) [mm] = 150. Incluso: rivelatori; pressostato; campana elettrica; campana idraulica con filtro. / LAVORO: Installazione. / SPECIFICHE TECNICHE: con attuazione elettrica.	1 cad		5679,61	9,540%
LOM252.OC.EEA.Pa01.L0005.Za001.0265.-	OPERA: Stazione di controllo, a diluvio a pre-allarme; funzione: gestione impianto; impiego: impianto sprinkler; diametro nominale attacchi (Ø) [mm] = 200. Incluso: rivelatori; pressostato; campana elettrica; campana idraulica con filtro. / LAVORO: Installazione. / SPECIFICHE TECNICHE: con attuazione elettrica.	1 cad		9169,80	6,950%
LOM252.OC.EEA.Pa01.L0005.Za001.0500.-	OPERA: Stazione di controllo, a secco; funzione: gestione impianto; impiego: impianto sprinkler; diametro nominale attacchi (Ø) [mm] = 80. Incluso: pressostato aria; pressostato acqua; gruppo acceleratore/anti-bagnamento con trim; dispositivo mantenimento aria con trim; campana elettrica; campana idraulica con filtro. / LAVORO: Installazione.	1 cad		4116,53	7,310%
LOM252.OC.EEA.Pa01.L0005.Za001.0505.-	OPERA: Stazione di controllo, a secco; funzione: gestione impianto; impiego: impianto sprinkler; diametro nominale attacchi (Ø) [mm] = 100. Incluso: pressostato aria; pressostato acqua; gruppo acceleratore/anti-bagnamento con trim; dispositivo mantenimento aria con trim; campana elettrica; campana idraulica con filtro. / LAVORO: Installazione.	1 cad		4333,75	6,950%
LOM252.OC.EEA.Pa01.L0005.Za001.0510.-	OPERA: Stazione di controllo, a secco; funzione: gestione impianto; impiego: impianto sprinkler; diametro nominale attacchi (Ø) [mm] = 150. Incluso: pressostato aria; pressostato acqua; gruppo acceleratore/anti-bagnamento con trim; dispositivo mantenimento aria con trim; campana elettrica; campana idraulica con filtro. / LAVORO: Installazione.	1 cad		4902,05	6,950%
LOM252.OC.EEA.Pa01.L0005.Za001.0750.-	OPERA: Stazione di controllo, a umido; funzione: gestione impianto; impiego: impianto sprinkler; diametro nominale attacchi (Ø) [mm] = 80. Incluso: flussostato; pressostato; campana elettrica; campana idraulica con filtro. / LAVORO: Installazione. / SPECIFICHE TECNICHE: a pressione costante.	1 cad		2269,38	12,190%
LOM252.OC.EEA.Pa01.L0005.Za001.0755.-	OPERA: Stazione di controllo, a umido; funzione: gestione impianto; impiego: impianto sprinkler; diametro nominale attacchi (Ø) [mm] = 100. Incluso: flussostato; pressostato; campana elettrica; campana idraulica con filtro. / LAVORO: Installazione. / SPECIFICHE TECNICHE: a pressione costante.	1 cad		2348,08	11,760%
LOM252.OC.EEA.Pa01.L0005.Za001.0760.-	OPERA: Stazione di controllo, a umido; funzione: gestione impianto; impiego: impianto sprinkler; diametro nominale attacchi (Ø) [mm] = 150. Incluso: flussostato; pressostato; campana elettrica; campana idraulica con filtro. / LAVORO: Installazione. / SPECIFICHE TECNICHE: a pressione costante.	1 cad		2705,21	11,680%
LOM252.OC.EEA.Pa01.L0005.Za001.0765.-	OPERA: Stazione di controllo, a umido; funzione: gestione impianto; impiego: impianto sprinkler; diametro nominale attacchi (Ø) [mm] = 200. Incluso: flussostato; pressostato; campana elettrica; campana idraulica con filtro. / LAVORO: Installazione. / SPECIFICHE TECNICHE: a pressione costante.	1 cad		2822,56	12,880%
LOM252.OC.EEA.Pa01.L0005.Za001.0770.-	OPERA: Stazione di controllo, a umido; funzione: gestione impianto; impiego: impianto sprinkler; diametro nominale attacchi (Ø) [mm] = 80. Incluso: flussostato; pressostato; campana elettrica; campana idraulica con filtro. / LAVORO: Installazione. / SPECIFICHE TECNICHE: a pressione variabile.	1 cad		2467,67	11,190%
LOM252.OC.EEA.Pa01.L0005.Za001.0775.-	OPERA: Stazione di controllo, a umido; funzione: gestione impianto; impiego: impianto sprinkler; diametro nominale attacchi (Ø) [mm] = 100. Incluso: flussostato; pressostato; campana elettrica; campana idraulica con filtro. / LAVORO: Installazione. / SPECIFICHE TECNICHE: a pressione variabile.	1 cad		2547,04	10,840%
LOM252.OC.EEA.Pa01.L0005.Za001.0780.-	OPERA: Stazione di controllo, a umido; funzione: gestione impianto; impiego: impianto sprinkler; diametro nominale attacchi (Ø) [mm] = 150. Incluso: flussostato; pressostato; campana elettrica; campana idraulica con filtro. / LAVORO: Installazione. / SPECIFICHE TECNICHE: a pressione variabile.	1 cad		2904,18	10,880%
LOM252.OC.EEA.Pa01.L0005.Za001.0785.-	OPERA: Stazione di controllo, a umido; funzione: gestione impianto; impiego: impianto sprinkler; diametro nominale attacchi (Ø) [mm] = 200. Incluso: flussostato; pressostato; campana elettrica; campana idraulica con filtro. / LAVORO: Installazione. / SPECIFICHE TECNICHE: a pressione variabile.	1 cad		3021,50	12,030%
LOM252.OC.EEA.Pa01.L0010.Za001.0000.-	OPERA: Modulo di aspirazione; funzione: gestione di 1 tubo di campionamento; diametro tubazioni (Ø) [mm] = 27 | lunghezza massima tubazioni [m] = 50 | copertura massima [m²] = 750; assorbimento di corrente [mA] = 350 | tensione di alimentazione [Vcc] = 24. Incluso: centrale, filtro interno sostituibile, 1 tubo di campionamento. / LAVORO: Installazione. / SPECIFICHE TECNICHE: sistema di analisi dell'aria tramite camera di analisi equipaggiata di sistema laser di intercettazione particelle; sensibilità secondo standard UNI EN 54-20:2006 per le classi A,B e C; soglie dinamiche di allarme con compensazione della sensibilità e algoritmo di discriminazione della polvere, 2 livelli di allarme; numero massimo di fori 2/4/10 in classi A/B/C; visualizzazione delle segnalazioni tramite leds, predisposto per interconnessione su rete RS-485 tramite modulo opzionale.	1 cad		2043,82	0,480%
LOM252.OC.EEA.Pa01.L0010.Za001.0005.-	OPERA: Modulo di aspirazione; funzione: gestione di 1 tubo di campionamento; diametro tubazioni (Ø) [mm] = 27 | lunghezza massima tubazioni [m] = 50 | copertura massima [m²] = 750; sensibilità [μm] = 0,0003 ÷ 10 | tensione di alimentazione [Vcc] = 24. Incluso: centrale, filtro interno sostituibile, modulo di interconnessione su rete RS485, 1 tubo di campionamento. / LAVORO: Installazione. / SPECIFICHE TECNICHE: sistema di analisi dell'aria tramite camera di analisi equipaggiata di sistema laser di intercettazione particelle; sensibilità secondo standard UNI EN 54-20:2006 per le classi A,B e C; soglie dinamiche di allarme con compensazione della sensibilità e algoritmo di discriminazione della polvere, 4 livelli di allarme; numero massimo di fori 2/4/10 in classi A/B/C; visualizzazione delle segnalazioni tramite leds.	1 cad		3119,49	0,310%
LOM252.OC.EEA.Pa01.L0010.Za001.0010.-	OPERA: Modulo di aspirazione; funzione: gestione di 2 tubi di campionamento; diametro tubazioni (Ø) [mm] = 27 | lunghezza massima tubazioni [m] = 100 | copertura massima [m²] = 1400; sensibilità [μm] = 0,0003 ÷ 10 | tensione di alimentazione [Vcc] = 24. Incluso: centrale, filtro interno sostituibile, modulo di interconnessione su rete RS485, 2 tubi di campionamento. / LAVORO: Installazione. / SPECIFICHE TECNICHE: sistema di analisi dell'aria tramite camera di analisi equipaggiata di sistema laser di intercettazione particelle; sensibilità secondo standard UNI EN 54-20:2006 per le classi A,B e C; soglie dinamiche di allarme con compensazione della sensibilità e algoritmo di discriminazione della polvere, 4 livelli di allarme; numero massimo di fori 25; visualizzazione delle segnalazioni tramite leds.	1 cad		4304,69	0,230%
LOM252.OC.EEA.Pa01.L0010.Za001.0015.-	OPERA: Modulo di aspirazione; funzione: gestione di 4 tubi di campionamento; diametro tubazioni (Ø) [mm] = 27 | lunghezza massima tubazioni [m] = 200 | copertura massima [m²] = 2000; sensibilità [μm] = 0,0003 ÷ 10 | tensione di alimentazione [Vcc] = 24. Incluso: centrale, filtro interno sostituibile, modulo di interconnessione su rete RS485, 4 tubi di campionamento. / LAVORO: Installazione. / SPECIFICHE TECNICHE: il dispositivo integra il Modulo di Comando in grado di interfacciare un network su BUS RS485 composto da massimo 127 unità con la possibilità di programmazione globale per tutti i dispositivi collegati; sistema di analisi dell'aria tramite camera di analisi equipaggiata di sistema laser di intercettazione particelle; sensibilità secondo standard UNI EN 54-20:2006 per le classi A,B e C; soglie dinamiche di allarme con compensazione della sensibilità e algoritmo di discriminazione della polvere, 4 livelli di allarme; numero massimo di fori 100; visualizzazione delle segnalazioni tramite display LCD e bar graphic.	1 cad		6098,64	0,160%
LOM252.OC.EEA.Pa01.L0010.Za001.0020.-	OPERA: Modulo di aspirazione; funzione: gestione di 4 tubi di campionamento; diametro tubazioni (Ø) [mm] = 27 | lunghezza massima tubazioni [m] = 200 | copertura massima [m²] = 2000; sensibilità [μm] = 0,0003 ÷ 10 | tensione di alimentazione [Vcc] = 24. Incluso: centrale, filtro interno sostituibile, modulo di interconnessione su rete RS485, 4 tubi di campionamento. / LAVORO: Installazione. / SPECIFICHE TECNICHE: il dispositivo integra il Modulo di Comando in grado di interfacciare un network su BUS RS485 composto da massimo 127 unità con la possibilità di programmazione globale per tutti i dispositivi collegati; sistema di analisi dell'aria tramite camera di analisi equipaggiata di sistema laser di intercettazione particelle; sensibilità secondo standard UNI EN 54-20:2006 per le classi A,B e C; soglie dinamiche di allarme con compensazione della sensibilità e algoritmo di discriminazione della polvere, 4 livelli di allarme; numero massimo di fori 100; visualizzazione delle segnalazioni tramite display LCD e bar graphic.	1 cad		9077,53	0,110%
LOM252.OC.EEA.Pa01.L0015.Za001.0000.-	OPERA: Naspo, da incasso; finitura: verniciato | colore rosso; funzione: distribuzione acqua; impiego: impianto antincendio ad idranti; diametro nominale (Ø) [mm] = 25 | lunghezza tubo [m] = 20. Incluso: lancia di erogazione con valvola. / LAVORO: Installazione.	1 cad		433,83	31,890%
LOM252.OC.EEA.Pa01.L0015.Za001.0005.-	OPERA: Naspo, da incasso; finitura: verniciato | colore rosso; funzione: distribuzione acqua; impiego: impianto antincendio ad idranti; diametro nominale (Ø) [mm] = 25 | lunghezza tubo [m] = 25. Incluso: lancia di erogazione con valvola. / LAVORO: Installazione.	1 cad		453,13	30,540%
LOM252.OC.EEA.Pa01.L0015.Za001.0010.-	OPERA: Naspo, da incasso; finitura: verniciato | colore rosso; funzione: distribuzione acqua; impiego: impianto antincendio ad idranti; diametro nominale (Ø) [mm] = 25 | lunghezza tubo [m] = 30. Incluso: lancia di erogazione con valvola. / LAVORO: Installazione.	1 cad		472,44	29,290%
LOM252.OC.EEA.Pa01.L0015.Za001.0015.-	OPERA: Naspo, da incasso; finitura: verniciato | colore rosso; funzione: distribuzione acqua; impiego: impianto antincendio ad idranti; diametro nominale (Ø) [mm] = 25 | lunghezza tubo [m] = 20. Incluso: lancia di erogazione con valvola. / LAVORO: Installazione.	1 cad		468,16	29,560%
LOM252.OC.EEA.Pa01.L0015.Za001.0020.-	OPERA: Naspo, da incasso; finitura: verniciato | colore rosso; funzione: distribuzione acqua; impiego: impianto antincendio ad idranti; diametro nominale (Ø) [mm] = 25 | lunghezza tubo [m] = 25. Incluso: lancia di erogazione con valvola. / LAVORO: Installazione.	1 cad		496,05	27,890%
LOM252.OC.EEA.Pa01.L0015.Za001.0025.-	OPERA: Naspo, da incasso; finitura: verniciato | colore rosso; funzione: distribuzione acqua; impiego: impianto antincendio ad idranti; diametro nominale (Ø) [mm] = 25 | lunghezza tubo [m] = 30. Incluso: lancia di erogazione con valvola. / LAVORO: Installazione.	1 cad		523,95	26,410%
LOM252.OC.EEA.Pa01.L0015.Za001.0250.-	OPERA: Naspo, da parete; finitura: verniciato | colore rosso; funzione: distribuzione acqua; impiego: impianto antincendio ad idranti; diametro nominale (Ø) [mm] = 25 | lunghezza tubo [m] = 20. Incluso: lancia di erogazione con valvola. / LAVORO: Installazione.	1 cad		433,83	31,890%
LOM252.OC.EEA.Pa01.L0015.Za001.0255.-	OPERA: Naspo, da parete; finitura: verniciato | colore rosso; funzione: distribuzione acqua; impiego: impianto antincendio ad idranti; diametro nominale (Ø) [mm] = 25 | lunghezza tubo [m] = 25. Incluso: lancia di erogazione con valvola. / LAVORO: Installazione.	1 cad		453,13	30,540%
LOM252.OC.EEA.Pa01.L0015.Za001.0260.-	OPERA: Naspo, da parete; finitura: verniciato | colore rosso; funzione: distribuzione acqua; impiego: impianto antincendio ad idranti; diametro nominale (Ø) [mm] = 25 | lunghezza tubo [m] = 30. Incluso: lancia di erogazione con valvola. / LAVORO: Installazione.	1 cad		472,44	29,290%
LOM252.OC.EEA.Pa01.L0015.Za001.0265.-	OPERA: Naspo, da parete; finitura: verniciato | colore rosso; funzione: distribuzione acqua; impiego: impianto antincendio ad idranti; diametro nominale (Ø) [mm] = 25 | lunghezza tubo [m] = 20. Incluso: lancia di erogazione con valvola. / LAVORO: Installazione.	1 cad		468,16	29,560%
LOM252.OC.EEA.Pa01.L0015.Za001.0270.-	OPERA: Naspo, da parete; finitura: verniciato | colore rosso; funzione: distribuzione acqua; impiego: impianto antincendio ad idranti; diametro nominale (Ø) [mm] = 25 | lunghezza tubo [m] = 25. Incluso: lancia di erogazione con valvola. / LAVORO: Installazione.	1 cad		496,05	27,890%
LOM252.OC.EEA.Pa01.L0015.Za001.0275.-	OPERA: Naspo, da parete; finitura: verniciato | colore rosso; funzione: distribuzione acqua; impiego: impianto antincendio ad idranti; diametro nominale (Ø) [mm] = 25 | lunghezza tubo [m] = 30. Incluso: lancia di erogazione con valvola. / LAVORO: Installazione.	1 cad		523,95	26,410%
LOM252.OC.EEA.Pa01.L0900.Za001.0000.-	OPERA: Pannello di controllo; funzione: controllo funzionamento impianto; impiego: impianto sprinkler a diluvio. / LAVORO: Installazione.	1 cad		1565,39	3,150%
LOM252.OC.EEA.Pa01.L0900.Za001.0005.-	OPERA: Pannello di controllo; funzione: controllo funzionamento impianto; impiego: impianto sprinkler a diluvio a pre-allarme. / LAVORO: Installazione.	1 cad		1565,39	3,150%
LOM252.OC.EEA.Pa01.L0905.Za001.0000.-	OPERA: Dispositivo di programmazione; impiego: centrale di rivelazione. Incluso: CD, cavi di connessione, istruzioni operative. / LAVORO: Installazione. / SPECIFICHE TECNICHE: dispositivo di programmazione e configurazione mediante up-download dei dati.	1 cad		422,40	11,690%
LOM252.OC.EEA.Pa01.L0905.Za001.0005.-	OPERA: Dispositivo di programmazione; impiego: centrale di rivelazione. Incluso: CD, cavi di connessione, istruzioni operative. / LAVORO: Installazione. / SPECIFICHE TECNICHE: dispositivo di programmazione e configurazione mediante up-download dei dati.	1 cad		422,40	11,690%
LOM252.OC.EEA.Pa01.L0905.Za001.0010.-	OPERA: Dispositivo di programmazione; funzione: ampliamenti; impiego: centrale di rivelazione. / LAVORO: Installazione.	1 cad		391,17	6,310%
LOM252.OC.EEA.Pa01.L0905.Za001.0015.-	OPERA: Dispositivo di programmazione; impiego: centrale di rivelazione. Incluso: CD, cavi di connessione, istruzioni operative. / LAVORO: Installazione. / SPECIFICHE TECNICHE: dispositivo di programmazione e configurazione mediante up-download dei dati.	1 cad		430,33	11,470%
LOM252.OC.EEA.Pa01.L0915.Za001.0000.-	OPERA: Modulo di comunicazione, RS232; impiego: centrale di rivelazione analogico/indirizzata. / LAVORO: Installazione.	1 cad		282,13	7,000%
LOM252.OC.EEA.Pa01.L7400.Za001.0000.-	OPERA: Gruppo di attacco motopompa, VVF UNI 70; finitura: verniciato | colore rosso; geometria: estremità filettate; funzione: pompaggio acqua da autopompa; impiego: impianto antincendio ad idranti; diametro nominale (Ø) [mm] = 80; n° idranti [-] = 1. Incluso: saracinesca; valvola di ritegno; valvola di sicurezza; rubinetti idranti. / LAVORO: Installazione.	1 cad		374,94	42,140%
LOM252.OC.EEA.Pa01.L7400.Za001.0005.-	OPERA: Gruppo di attacco motopompa, VVF UNI 70; finitura: verniciato | colore rosso; geometria: estremità filettate; funzione: pompaggio acqua da autopompa; impiego: impianto antincendio ad idranti; diametro nominale (Ø) [mm] = 80; n° idranti [-] = 2. Incluso: saracinesca; valvola di ritegno; valvola di sicurezza; rubinetti idranti. / LAVORO: Installazione.	1 cad		423,86	37,270%
LOM252.OC.EEA.Pa01.L7400.Za001.0010.-	OPERA: Gruppo di attacco motopompa, VVF UNI 70; finitura: verniciato | colore rosso; geometria: estremità filettate; funzione: pompaggio acqua da autopompa; impiego: impianto antincendio ad idranti; diametro nominale (Ø) [mm] = 100; n° idranti [-] = 1. Incluso: saracinesca; valvola di ritegno; valvola di sicurezza; rubinetti idranti. / LAVORO: Installazione.	1 cad		440,19	35,890%
LOM252.OC.EEA.Pa01.L7400.Za001.0015.-	OPERA: Gruppo di attacco motopompa, VVF UNI 70; finitura: verniciato | colore rosso; geometria: estremità filettate; funzione: pompaggio acqua da autopompa; impiego: impianto antincendio ad idranti; diametro nominale (Ø) [mm] = 100; n° idranti [-] = 2. Incluso: saracinesca; valvola di ritegno; valvola di sicurezza; rubinetti idranti. / LAVORO: Installazione.	1 cad		507,99	31,100%
LOM252.OC.EEA.Pa01.L7400.Za001.0020.-	OPERA: Gruppo di attacco motopompa, VVF UNI 70; finitura: verniciato | colore rosso; geometria: estremità flangiate; funzione: pompaggio acqua da autopompa; impiego: impianto antincendio ad idranti; diametro nominale (Ø) [mm] = 80; n° idranti [-] = 1. Incluso: saracinesca; valvola di ritegno; valvola di sicurezza; rubinetti idranti. / LAVORO: Installazione.	1 cad		405,85	38,930%
LOM252.OC.EEA.Pa01.L7400.Za001.0025.-	OPERA: Gruppo di attacco motopompa, VVF UNI 70; finitura: verniciato | colore rosso; geometria: estremità flangiate; funzione: pompaggio acqua da autopompa; impiego: impianto antincendio ad idranti; diametro nominale (Ø) [mm] = 80; n° idranti [-] = 2. Incluso: saracinesca; valvola di ritegno; valvola di sicurezza; rubinetti idranti. / LAVORO: Installazione.	1 cad		447,03	35,340%
LOM252.OC.EEA.Pa01.L7400.Za001.0030.-	OPERA: Gruppo di attacco motopompa, VVF UNI 70; finitura: verniciato | colore rosso; geometria: estremità flangiate; funzione: pompaggio acqua da autopompa; impiego: impianto antincendio ad idranti; diametro nominale (Ø) [mm] = 100; n° idranti [-] = 1. Incluso: saracinesca; valvola di ritegno; valvola di sicurezza; rubinetti idranti. / LAVORO: Installazione.	1 cad		478,81	33,000%
LOM252.OC.EEA.Pa01.L7400.Za001.0035.-	OPERA: Gruppo di attacco motopompa, VVF UNI 70; finitura: verniciato | colore rosso; geometria: estremità flangiate; funzione: pompaggio acqua da autopompa; impiego: impianto antincendio ad idranti; diametro nominale (Ø) [mm] = 100; n° idranti [-] = 2. Incluso: saracinesca; valvola di ritegno; valvola di sicurezza; rubinetti idranti. / LAVORO: Installazione.	1 cad		546,59	28,900%
LOM252.OC.EEA.Pa01.L7400.Za001.0040.-	OPERA: Gruppo di attacco motopompa, VVF UNI 70; finitura: verniciato | colore rosso; geometria: estremità flangiate; funzione: pompaggio acqua da autopompa; impiego: impianto antincendio ad idranti; diametro nominale (Ø) [mm] = 125; n° idranti [-] = 2. Incluso: saracinesca; valvola di ritegno; valvola di sicurezza; rubinetti idranti. / LAVORO: Installazione.	1 cad		1047,00	15,090%
LOM252.OC.EEA.Pa01.L7400.Za001.0045.-	OPERA: Gruppo di attacco motopompa, VVF UNI 70; finitura: verniciato | colore rosso; geometria: estremità flangiate; funzione: pompaggio acqua da autopompa; impiego: impianto antincendio ad idranti; diametro nominale (Ø) [mm] = 125; n° idranti [-] = 3. Incluso: saracinesca; valvola di ritegno; valvola di sicurezza; rubinetti idranti. / LAVORO: Installazione.	1 cad		1162,85	13,590%
LOM252.OC.EEA.Pa01.L7400.Za001.0050.-	OPERA: Gruppo di attacco motopompa, VVF UNI 70; finitura: verniciato | colore rosso; geometria: estremità flangiate; funzione: pompaggio acqua da autopompa; impiego: impianto antincendio ad idranti; diametro nominale (Ø) [mm] = 125; n° idranti [-] = 4. Incluso: saracinesca; valvola di ritegno; valvola di sicurezza; rubinetti idranti. / LAVORO: Installazione.	1 cad		1240,12	12,740%
LOM252.OC.EEA.Pa01.L7400.Za001.0055.-	OPERA: Gruppo di attacco motopompa, VVF UNI 70; finitura: verniciato | colore rosso; geometria: estremità flangiate; funzione: pompaggio acqua da autopompa; impiego: impianto antincendio ad idranti; diametro nominale (Ø) [mm] = 150; n° idranti [-] = 2. Incluso: saracinesca; valvola di ritegno; valvola di sicurezza; rubinetti idranti. / LAVORO: Installazione.	1 cad		1186,89	13,310%
LOM252.OC.EEA.Pa01.L7400.Za001.0060.-	OPERA: Gruppo di attacco motopompa, VVF UNI 70; finitura: verniciato | colore rosso; geometria: estremità flangiate; funzione: pompaggio acqua da autopompa; impiego: impianto antincendio ad idranti; diametro nominale (Ø) [mm] = 150; n° idranti [-] = 3. Incluso: saracinesca; valvola di ritegno; valvola di sicurezza; rubinetti idranti. / LAVORO: Installazione.	1 cad		1396,31	11,310%
LOM252.OC.EEA.Pa01.L7400.Za001.0065.-	OPERA: Gruppo di attacco motopompa, VVF UNI 70; finitura: verniciato | colore rosso; geometria: estremità flangiate; funzione: pompaggio acqua da autopompa; impiego: impianto antincendio ad idranti; diametro nominale (Ø) [mm] = 150; n° idranti [-] = 4. Incluso: saracinesca; valvola di ritegno; valvola di sicurezza; rubinetti idranti. / LAVORO: Installazione.	1 cad		1484,74	10,640%
LOM252.OC.EEA.Pa01.L7400.Za001.0070.-	OPERA: Gruppo di attacco motopompa, VVF UNI 70; finitura: verniciato | colore rosso; geometria: estremità filettate; funzione: pompaggio acqua da autopompa; impiego: impianto antincendio ad idranti; diametro nominale (Ø) [mm] = 50; n° idranti [-] = 1. Incluso: saracinesca; valvola di ritegno; valvola di sicurezza; rubinetti idranti. / LAVORO: Installazione.	1 cad		295,13	53,530%
LOM252.OC.EEA.Pa01.L7400.Za001.0075.-	OPERA: Gruppo di attacco motopompa, VVF UNI 70; finitura: verniciato | colore rosso; geometria: estremità filettate; funzione: pompaggio acqua da autopompa; impiego: impianto antincendio ad idranti; diametro nominale (Ø) [mm] = 65; n° idranti [-] = 1. Incluso: saracinesca; valvola di ritegno; valvola di sicurezza; rubinetti idranti. / LAVORO: Installazione.	1 cad		320,88	49,240%
LOM252.OC.EEA.Pa01.L7400.Za001.0080.-	OPERA: Gruppo di attacco motopompa, VVF UNI 70; finitura: verniciato | colore rosso; geometria: estremità flangiate; funzione: pompaggio acqua da autopompa; impiego: impianto antincendio ad idranti; diametro nominale (Ø) [mm] = 50; n° idranti [-] = 1. Incluso: saracinesca; valvola di ritegno; valvola di sicurezza; rubinetti idranti. / LAVORO: Installazione.	1 cad		337,16	46,860%
LOM252.OC.EEA.Pa01.L7400.Za001.0085.-	OPERA: Gruppo di attacco motopompa, VVF UNI 70; finitura: verniciato | colore rosso; geometria: estremità flangiate; funzione: pompaggio acqua da autopompa; impiego: impianto antincendio ad idranti; diametro nominale (Ø) [mm] = 65; n° idranti [-] = 1. Incluso: saracinesca; valvola di ritegno; valvola di sicurezza; rubinetti idranti. / LAVORO: Installazione.	1 cad		350,05	45,130%
LOM252.OC.EEA.Pa01.L7405.Sb041.0000.-	OPERA: Collettore, di distribuzione di lega ferrosa acciaio zincato API 5L; geometria: schedula 40; funzione: distribuzione gas HFC 125; impiego: impianti antincendio a gas HFC 125; diametro nominale (Ø) [mm] = 25. Incluso: attacco per batteria bombole; attacco per valvola di sicurezza; attacchi di mandata; raccorderia; staffaggi. / LAVORO: Installazione. / SPECIFICHE TECNICHE: prezzo riferito per ogni attacco di mandata.	1 cad		73,12	16,210%
LOM252.OC.EEA.Pa01.L7405.Sb041.0005.-	OPERA: Collettore, di distribuzione di lega ferrosa acciaio zincato API 5L; geometria: schedula 40; funzione: distribuzione gas HFC 125; impiego: impianti antincendio a gas HFC 125; diametro nominale (Ø) [mm] = 40. Incluso: attacco per batteria bombole; attacco per valvola di sicurezza; attacchi di mandata; raccorderia; staffaggi. / LAVORO: Installazione. / SPECIFICHE TECNICHE: prezzo riferito per ogni attacco di mandata.	1 cad		94,48	16,720%
LOM252.OC.EEA.Pa01.L7405.Sb041.0010.-	OPERA: Collettore, di distribuzione di lega ferrosa acciaio zincato API 5L; geometria: schedula 40; funzione: distribuzione gas HFC 125; impiego: impianti antincendio a gas HFC 125; diametro nominale (Ø) [mm] = 50. Incluso: attacco per batteria bombole; attacco per valvola di sicurezza; attacchi di mandata; raccorderia; staffaggi. / LAVORO: Installazione. / SPECIFICHE TECNICHE: prezzo riferito per ogni attacco di mandata.	1 cad		120,10	13,150%
LOM252.OC.EEA.Pa01.L7405.Sb041.0015.-	OPERA: Collettore, di distribuzione di lega ferrosa acciaio zincato API 5L; geometria: schedula 40; funzione: distribuzione gas HFC 125; impiego: impianti antincendio a gas HFC 125; diametro nominale (Ø) [mm] = 65. Incluso: attacco per batteria bombole; attacco per valvola di sicurezza; attacchi di mandata; raccorderia; staffaggi. / LAVORO: Installazione. / SPECIFICHE TECNICHE: prezzo riferito per ogni attacco di mandata.	1 cad		242,79	13,010%
LOM252.OC.EEA.Pa01.L7405.Sb041.0020.-	OPERA: Collettore, di distribuzione di lega ferrosa acciaio zincato API 5L; geometria: schedula 40; funzione: distribuzione gas HFC 125; impiego: impianti antincendio a gas HFC 125; diametro nominale (Ø) [mm] = 80. Incluso: attacco per batteria bombole; attacco per valvola di sicurezza; attacchi di mandata; raccorderia; staffaggi. / LAVORO: Installazione. / SPECIFICHE TECNICHE: prezzo riferito per ogni attacco di mandata.	1 cad		449,41	7,030%
LOM252.OC.EEA.Pa01.L7405.Sb041.0025.-	OPERA: Collettore, di distribuzione di lega ferrosa acciaio zincato API 5L; geometria: schedula 40; funzione: distribuzione gas HFC 125; impiego: impianti antincendio a gas HFC 125; diametro nominale (Ø) [mm] = 100. Incluso: attacco per batteria bombole; attacco per valvola di sicurezza; attacchi di mandata; raccorderia; staffaggi. / LAVORO: Installazione. / SPECIFICHE TECNICHE: prezzo riferito per ogni attacco di mandata.	1 cad		494,89	6,380%
LOM252.OC.EEA.Pa01.L7405.Sb041.0030.-	OPERA: Collettore, di distribuzione di lega ferrosa acciaio zincato API 5L; geometria: schedula 40; funzione: distribuzione gas HFC 125; impiego: impianti antincendio a gas HFC 125; diametro nominale (Ø) [mm] = 150. Incluso: attacco per batteria bombole; attacco per valvola di sicurezza; attacchi di mandata; raccorderia; staffaggi. / LAVORO: Installazione. / SPECIFICHE TECNICHE: prezzo riferito per ogni attacco di mandata.	1 cad		641,29	9,240%
LOM252.OC.EEA.Pa01.L7435.Za001.0000.-	OPERA: Connettore, Switch ethernet; funzione: collegamento nodi fisici da monitorare. / LAVORO: Installazione. Incluso: configurazione.	1 cad		1164,66	9,600%
LOM252.OC.EEA.Pa01.L7435.Za001.0250.-	OPERA: Connettore, jack; funzione: disinserire le chiamate di segnalazione. Incluso: chiave. / LAVORO: Installazione.	1 cad		10,59	46,620%
LOM252.OC.EEA.Pa01.L8000.Sb001.0000.-	OPERA: Serbatoio di lega ferrosa acciaio generico; funzione: riserva idrica; impiego: impianto antincendio; pressione di bollo [bar] = 12; capacità utile [m³ ] ≤ 20. / LAVORO: Installazione. / SPECIFICHE TECNICHE: serbatoio da interro; rivestito internamente ed esternamente.	1 m³		328,79	4,240%
LOM252.OC.EEA.Pa01.L8000.Sb001.0005.-	OPERA: Serbatoio di lega ferrosa acciaio generico; funzione: riserva idrica; impiego: impianto antincendio; pressione di bollo [bar] = 12; capacità utile [m³ ] = 20,01 ÷ 25. / LAVORO: Installazione. / SPECIFICHE TECNICHE: serbatoio da interro; rivestito internamente ed esternamente.	1 m³		286,22	3,970%
LOM252.OC.EEA.Pa01.L8000.Sb001.0010.-	OPERA: Serbatoio di lega ferrosa acciaio generico; funzione: riserva idrica; impiego: impianto antincendio; pressione di bollo [bar] = 12; capacità utile [m³ ] = 25,01 ÷ 30. / LAVORO: Installazione. / SPECIFICHE TECNICHE: serbatoio da interro; rivestito internamente ed esternamente.	1 m³		259,11	3,190%
LOM252.OC.EEA.Pa01.L8000.Sb001.0015.-	OPERA: Serbatoio di lega ferrosa acciaio generico; funzione: riserva idrica; impiego: impianto antincendio; pressione di bollo [bar] = 12; capacità utile [m³ ] = 30,01 ÷ 35. / LAVORO: Installazione. / SPECIFICHE TECNICHE: serbatoio da interro; rivestito internamente ed esternamente.	1 m³		240,53	3,430%
LOM252.OC.EEA.Pa01.L8000.Sb001.0020.-	OPERA: Serbatoio di lega ferrosa acciaio generico; funzione: riserva idrica; impiego: impianto antincendio; capacità utile [m³ ] = 35,01 ÷ 45. / LAVORO: Installazione. / SPECIFICHE TECNICHE: serbatoio da interro; rivestito internamente ed esternamente.	1 m³		223,21	3,470%
LOM252.OC.EEA.Pa01.L8000.Sb001.0025.-	OPERA: Serbatoio di lega ferrosa acciaio generico; funzione: riserva idrica; impiego: impianto antincendio; capacità utile [m³ ] = 45,01 ÷ 60. / LAVORO: Installazione. / SPECIFICHE TECNICHE: serbatoio da interro; rivestito internamente ed esternamente.	1 m³		203,68	2,790%
LOM252.OC.EEA.Pa01.L8000.Sb001.0030.-	OPERA: Serbatoio di lega ferrosa acciaio generico; funzione: riserva idrica; impiego: impianto antincendio; capacità utile [m³ ] = 60,01 ÷ 75. / LAVORO: Installazione. / SPECIFICHE TECNICHE: serbatoio da interro; rivestito internamente ed esternamente.	1 m³		191,37	2,160%
LOM252.OC.EEA.Pa01.L8000.Sb001.0035.-	OPERA: Serbatoio di lega ferrosa acciaio generico; funzione: riserva idrica; impiego: impianto antincendio; capacità utile [m³ ] > 75. / LAVORO: Installazione. / SPECIFICHE TECNICHE: serbatoio da interro; rivestito internamente ed esternamente.	1 m³		185,21	2,230%
LOM252.OC.EEA.Pa01.L8000.Sb001.0040.-	OPERA: Serbatoio di lega ferrosa acciaio generico; finitura: impermeabilizzato | verniciato; geometria: monoblocco; funzione: riserva idrica; impiego: impianto antincendio; capacità totale [m³ ] ≤ 45. Incluso: boccaporti; scala di accesso; porta con resistenza al fuoco [classe] = REI60; basamenti; sistema di ventilazione compresi prese d’aria e tubazioni; canalizzazioni; attraversamenti. / LAVORO: Installazione. / SPECIFICHE TECNICHE: serbatoio da interro; monoblocco definito da due o più comparti ad uso riserva idrica, vano tecnico, vano di accesso; impermeabilizzato esternamente per protezione contro corrosione e correnti vaganti; porta REI60 di accesso al vano tecnico; vano tecnico per alloggiamento delle pompe rivestito internamente in parte con vernici che offrono una resistenza al fuoco minima [classe] = R60, in parte con vernici epossidiche; sono esclusi gli impianti secondo la normativa UNI 11292 di cui all’articolo successivo e del gruppo antincendio.	1 m³		550,63	1,410%
LOM252.OC.EEA.Pa01.L8000.Sb001.0045.-	OPERA: Serbatoio di lega ferrosa acciaio generico; finitura: impermeabilizzato | verniciato; geometria: monoblocco; funzione: riserva idrica; impiego: impianto antincendio; capacità totale [m³ ] = 45,01 ÷ 60. Incluso: boccaporti; scala di accesso; porta con resistenza al fuoco [classe] = REI60; basamenti; sistema di ventilazione compresi prese d’aria e tubazioni; canalizzazioni; attraversamenti. / LAVORO: Installazione. / SPECIFICHE TECNICHE: serbatoio da interro; monoblocco definito da due o più comparti ad uso riserva idrica, vano tecnico, vano di accesso; impermeabilizzato esternamente per protezione contro corrosione e correnti vaganti; porta REI60 di accesso al vano tecnico; vano tecnico per alloggiamento delle pompe rivestito internamente in parte con vernici che offrono una resistenza al fuoco minima [classe] = R60, in parte con vernici epossidiche; sono esclusi gli impianti secondo la normativa UNI 11292 di cui all’articolo successivo e del gruppo antincendio.	1 m³		466,69	1,220%
LOM252.OC.EEA.Pa01.L8000.Sb001.0050.-	OPERA: Serbatoio di lega ferrosa acciaio generico; finitura: impermeabilizzato | verniciato; geometria: monoblocco; funzione: riserva idrica; impiego: impianto antincendio; capacità totale [m³ ] = 60,01 ÷ 75. Incluso: boccaporti; scala di accesso; porta con resistenza al fuoco [classe] = REI60; basamenti; sistema di ventilazione compresi prese d’aria e tubazioni; canalizzazioni; attraversamenti. / LAVORO: Installazione. / SPECIFICHE TECNICHE: serbatoio da interro; monoblocco definito da due o più comparti ad uso riserva idrica, vano tecnico, vano di accesso; impermeabilizzato esternamente per protezione contro corrosione e correnti vaganti; porta REI60 di accesso al vano tecnico; vano tecnico per alloggiamento delle pompe rivestito internamente in parte con vernici che offrono una resistenza al fuoco minima [classe] = R60, in parte con vernici epossidiche; sono esclusi gli impianti secondo la normativa UNI 11292 di cui all’articolo successivo e del gruppo antincendio.	1 m³		399,48	1,030%
LOM252.OC.EEA.Pa01.L8000.Sb001.0055.-	OPERA: Serbatoio di lega ferrosa acciaio generico; finitura: impermeabilizzato | verniciato; geometria: monoblocco; funzione: riserva idrica; impiego: impianto antincendio; capacità totale [m³ ] = 75,01 ÷ 90. Incluso: boccaporti; scala di accesso; porta con resistenza al fuoco [classe] = REI60; basamenti; sistema di ventilazione compresi prese d’aria e tubazioni; canalizzazioni; attraversamenti. / LAVORO: Installazione. / SPECIFICHE TECNICHE: serbatoio da interro; monoblocco definito da due o più comparti ad uso riserva idrica, vano tecnico, vano di accesso; impermeabilizzato esternamente per protezione contro corrosione e correnti vaganti; porta REI60 di accesso al vano tecnico; vano tecnico per alloggiamento delle pompe rivestito internamente in parte con vernici che offrono una resistenza al fuoco minima [classe] = R60, in parte con vernici epossidiche; sono esclusi gli impianti secondo la normativa UNI 11292 di cui all’articolo successivo e del gruppo antincendio.	1 m³		356,76	1,160%
LOM252.OC.EEA.Pa01.L8000.Sb001.0060.-	OPERA: Serbatoio di lega ferrosa acciaio generico; finitura: impermeabilizzato | verniciato; geometria: monoblocco; funzione: riserva idrica; impiego: impianto antincendio; capacità totale [m³ ] = 90,01 ÷ 105. Incluso: boccaporti; scala di accesso; porta con resistenza al fuoco [classe] = REI60; basamenti; sistema di ventilazione compresi prese d’aria e tubazioni; canalizzazioni; attraversamenti. / LAVORO: Installazione. / SPECIFICHE TECNICHE: serbatoio da interro; monoblocco definito da due o più comparti ad uso riserva idrica, vano tecnico, vano di accesso; impermeabilizzato esternamente per protezione contro corrosione e correnti vaganti; porta REI60 di accesso al vano tecnico; vano tecnico per alloggiamento delle pompe rivestito internamente in parte con vernici che offrono una resistenza al fuoco minima [classe] = R60, in parte con vernici epossidiche; sono esclusi gli impianti secondo la normativa UNI 11292 di cui all’articolo successivo e del gruppo antincendio.	1 m³		326,61	1,260%
LOM252.OC.EEA.Pa01.L8000.Sb001.0065.-	OPERA: Serbatoio di lega ferrosa acciaio generico; finitura: impermeabilizzato | verniciato; geometria: monoblocco; funzione: riserva idrica; impiego: impianto antincendio; capacità totale [m³ ] = 105,01 ÷ 120. Incluso: boccaporti; scala di accesso; porta con resistenza al fuoco [classe] = REI60; basamenti; sistema di ventilazione compresi prese d’aria e tubazioni; canalizzazioni; attraversamenti. / LAVORO: Installazione. / SPECIFICHE TECNICHE: serbatoio da interro; monoblocco definito da due o più comparti ad uso riserva idrica, vano tecnico, vano di accesso; impermeabilizzato esternamente per protezione contro corrosione e correnti vaganti; porta REI60 di accesso al vano tecnico; vano tecnico per alloggiamento delle pompe rivestito internamente in parte con vernici che offrono una resistenza al fuoco minima [classe] = R60, in parte con vernici epossidiche; sono esclusi gli impianti secondo la normativa UNI 11292 di cui all’articolo successivo e del gruppo antincendio.	1 m³		304,18	1,360%
LOM252.OC.EEA.Pa01.L8000.Sb001.0070.-	OPERA: Serbatoio di lega ferrosa acciaio generico; finitura: impermeabilizzato | verniciato; geometria: monoblocco; funzione: riserva idrica; impiego: impianto antincendio; capacità totale [m³ ] > 120. Incluso: boccaporti; scala di accesso; porta con resistenza al fuoco [classe] = REI60; basamenti; sistema di ventilazione compresi prese d’aria e tubazioni; canalizzazioni; attraversamenti. / LAVORO: Installazione. / SPECIFICHE TECNICHE: serbatoio da interro; monoblocco definito da due o più comparti ad uso riserva idrica, vano tecnico, vano di accesso; impermeabilizzato esternamente per protezione contro corrosione e correnti vaganti; porta REI60 di accesso al vano tecnico; vano tecnico per alloggiamento delle pompe rivestito internamente in parte con vernici che offrono una resistenza al fuoco minima [classe] = R60, in parte con vernici epossidiche; sono esclusi gli impianti secondo la normativa UNI 11292 di cui all’articolo successivo e del gruppo antincendio.	1 m³		292,63	1,940%
LOM252.OC.EEA.Pa01.L8210.Sb030.0000.-	OPERA: Idrante, soprasuolo di lega ferrosa ghisa generico; finitura: verniciato | colore rosso; geometria: 2 attacchi UNI 70; funzione: erogazione acqua; impiego: impianto antincendio; diametro nominale (Ø) [mm] = 80 | altezza minima parte interrata [mm] = 960. Incluso: scarico automatico antigelo; valvola; flangia d'appoggio; dispositivo di manovra; tappi; catene. / LAVORO: Installazione. / SPECIFICHE TECNICHE: parte interrata verniciata di colore nero con valvola e flangia d'appoggio; parte esterna verniciata di colore rosso con dispositivo di manovra, tappi e catene; attacchi UNI 70.	1 cad		518,55	26,710%
LOM252.OC.EEA.Pa01.L8210.Sb030.0005.-	OPERA: Idrante, soprasuolo di lega ferrosa ghisa generico; finitura: verniciato | colore rosso; geometria: 2 attacchi UNI 70 | 1 attacco motopompa UNI 100; funzione: erogazione acqua; impiego: impianto antincendio; diametro nominale (Ø) [mm] = 80 | altezza minima parte interrata [mm] = 960. Incluso: scarico automatico antigelo; valvola; flangia d'appoggio; dispositivo di manovra; tappi; catene. / LAVORO: Installazione. / SPECIFICHE TECNICHE: parte interrata verniciata di colore nero con valvola e flangia d'appoggio; parte esterna verniciata di colore rosso con dispositivo di manovra, tappi e catene; attacchi UNI 70.	1 cad		562,33	24,630%
LOM252.OC.EEA.Pa01.L8210.Sb030.0010.-	OPERA: Idrante, soprasuolo di lega ferrosa ghisa generico; finitura: verniciato | colore rosso; geometria: 2 attacchi UNI 70; funzione: erogazione acqua; impiego: impianto antincendio; diametro nominale (Ø) [mm] = 100 | altezza minima parte interrata [mm] = 960. Incluso: scarico automatico antigelo; valvola; flangia d'appoggio; dispositivo di manovra; tappi; catene. / LAVORO: Installazione. / SPECIFICHE TECNICHE: parte interrata verniciata di colore nero con valvola e flangia d'appoggio; parte esterna verniciata di colore rosso con dispositivo di manovra, tappi e catene; attacchi UNI 70.	1 cad		587,22	23,590%
LOM252.OC.EEA.Pa01.L8210.Sb030.0015.-	OPERA: Idrante, soprasuolo di lega ferrosa ghisa generico; finitura: verniciato | colore rosso; geometria: 2 attacchi UNI 70 | 1 attacco motopompa UNI 100; funzione: erogazione acqua; impiego: impianto antincendio; diametro nominale (Ø) [mm] = 100 | altezza minima parte interrata [mm] = 960. Incluso: scarico automatico antigelo; valvola; flangia d'appoggio; dispositivo di manovra; tappi; catene. / LAVORO: Installazione. / SPECIFICHE TECNICHE: parte interrata verniciata di colore nero con valvola e flangia d'appoggio; parte esterna verniciata di colore rosso con dispositivo di manovra, tappi e catene; attacchi UNI 70.	1 cad		630,99	21,950%
LOM252.OC.EEA.Pa01.L8210.Sb030.0020.-	OPERA: Idrante, soprasuolo di lega ferrosa ghisa generico; finitura: verniciato | colore rosso; geometria: 2 attacchi UNI 70; funzione: erogazione acqua; impiego: impianto antincendio; diametro nominale (Ø) [mm] = 150 | altezza minima parte interrata [mm] = 985. Incluso: scarico automatico antigelo; valvola; flangia d'appoggio; dispositivo di manovra; tappi; catene. / LAVORO: Installazione. / SPECIFICHE TECNICHE: parte interrata verniciata di colore nero con valvola e flangia d'appoggio; parte esterna verniciata di colore rosso con dispositivo di manovra, tappi e catene; attacchi UNI 70.	1 cad		750,30	18,460%
LOM252.OC.EEA.Pa01.L8210.Sb030.0025.-	OPERA: Idrante, soprasuolo di lega ferrosa ghisa generico; finitura: verniciato | colore rosso; geometria: 2 attacchi UNI 70 | 1 attacco motopompa UNI 100; funzione: erogazione acqua; impiego: impianto antincendio; diametro nominale (Ø) [mm] = 150 | altezza minima parte interrata [mm] = 985. Incluso: scarico automatico antigelo; valvola; flangia d'appoggio; dispositivo di manovra; tappi; catene. / LAVORO: Installazione. / SPECIFICHE TECNICHE: parte interrata verniciata di colore nero con valvola e flangia d'appoggio; parte esterna verniciata di colore rosso con dispositivo di manovra, tappi e catene; attacchi UNI 70.	1 cad		794,94	17,420%
LOM252.OC.EEA.Pa01.L8210.Sb030.0030.-	OPERA: Idrante, soprasuolo di lega ferrosa ghisa generico; finitura: verniciato | colore rosso; geometria: 2 attacchi UNI 70; funzione: erogazione acqua; impiego: impianto antincendio; diametro nominale (Ø) [mm] = 80 | altezza minima parte interrata [mm] = 960. Incluso: colonna a rottura prestabilita; scarico automatico antigelo; valvola; flangia d'appoggio; dispositivo di manovra; tappi; catene. / LAVORO: Installazione. / SPECIFICHE TECNICHE: parte interrata verniciata di colore nero con valvola e flangia d'appoggio; parte esterna verniciata di colore rosso con dispositivo di manovra, tappi e catene; attacchi UNI 70.	1 cad		574,37	24,120%
LOM252.OC.EEA.Pa01.L8210.Sb030.0035.-	OPERA: Idrante, soprasuolo di lega ferrosa ghisa generico; finitura: verniciato | colore rosso; geometria: 2 attacchi UNI 70 | 1 attacco motopompa UNI 100; funzione: erogazione acqua; impiego: impianto antincendio; diametro nominale (Ø) [mm] = 80 | altezza minima parte interrata [mm] = 960. Incluso: colonna a rottura prestabilita; scarico automatico antigelo; valvola; flangia d'appoggio; dispositivo di manovra; tappi; catene. / LAVORO: Installazione. / SPECIFICHE TECNICHE: parte interrata verniciata di colore nero con valvola e flangia d'appoggio; parte esterna verniciata di colore rosso con dispositivo di manovra, tappi e catene; attacchi UNI 70.	1 cad		618,15	22,410%
LOM252.OC.EEA.Pa01.L8210.Sb030.0040.-	OPERA: Idrante, soprasuolo di lega ferrosa ghisa generico; finitura: verniciato | colore rosso; geometria: 2 attacchi UNI 70; funzione: erogazione acqua; impiego: impianto antincendio; diametro nominale (Ø) [mm] = 100 | altezza minima parte interrata [mm] = 960. Incluso: colonna a rottura prestabilita; scarico automatico antigelo; valvola; flangia d'appoggio; dispositivo di manovra; tappi; catene. / LAVORO: Installazione. / SPECIFICHE TECNICHE: parte interrata verniciata di colore nero con valvola e flangia d'appoggio; parte esterna verniciata di colore rosso con dispositivo di manovra, tappi e catene; attacchi UNI 70.	1 cad		649,01	21,340%
LOM252.OC.EEA.Pa01.L8210.Sb030.0045.-	OPERA: Idrante, soprasuolo di lega ferrosa ghisa generico; finitura: verniciato | colore rosso; geometria: 2 attacchi UNI 70 | 1 attacco motopompa UNI 100; funzione: erogazione acqua; impiego: impianto antincendio; diametro nominale (Ø) [mm] = 100 | altezza minima parte interrata [mm] = 960. Incluso: colonna a rottura prestabilita; scarico automatico antigelo; valvola; flangia d'appoggio; dispositivo di manovra; tappi; catene. / LAVORO: Installazione. / SPECIFICHE TECNICHE: parte interrata verniciata di colore nero con valvola e flangia d'appoggio; parte esterna verniciata di colore rosso con dispositivo di manovra, tappi e catene; attacchi UNI 70.	1 cad		692,79	19,990%
LOM252.OC.EEA.Pa01.L8210.Sb030.0050.-	OPERA: Idrante, soprasuolo di lega ferrosa ghisa generico; finitura: verniciato | colore rosso; geometria: 2 attacchi UNI 70; funzione: erogazione acqua; impiego: impianto antincendio; diametro nominale (Ø) [mm] = 150 | altezza minima parte interrata [mm] = 985. Incluso: colonna a rottura prestabilita; scarico automatico antigelo; valvola; flangia d'appoggio; dispositivo di manovra; tappi; catene. / LAVORO: Installazione. / SPECIFICHE TECNICHE: parte interrata verniciata di colore nero con valvola e flangia d'appoggio; parte esterna verniciata di colore rosso con dispositivo di manovra, tappi e catene; attacchi UNI 70.	1 cad		821,55	16,860%
LOM252.OC.EEA.Pa01.L8210.Sb030.0055.-	OPERA: Idrante, soprasuolo di lega ferrosa ghisa generico; finitura: verniciato | colore rosso; geometria: 2 attacchi UNI 70 | 1 attacco motopompa UNI 100; funzione: erogazione acqua; impiego: impianto antincendio; diametro nominale (Ø) [mm] = 150 | altezza minima parte interrata [mm] = 985. Incluso: colonna a rottura prestabilita; scarico automatico antigelo; valvola; flangia d'appoggio; dispositivo di manovra; tappi; catene. / LAVORO: Installazione. / SPECIFICHE TECNICHE: parte interrata verniciata di colore nero con valvola e flangia d'appoggio; parte esterna verniciata di colore rosso con dispositivo di manovra, tappi e catene; attacchi UNI 70.	1 cad		866,18	15,990%
LOM252.OC.EEA.Pa01.L8210.Sb030.0060.-	OPERA: Idrante, soprasuolo di lega ferrosa ghisa generico; finitura: verniciato | colore rosso; geometria: 2 attacchi UNI 45; funzione: erogazione acqua; impiego: impianto antincendio; diametro nominale (Ø) [mm] = 50 | altezza minima parte interrata [mm] = 960. Incluso: scarico automatico antigelo; valvola; flangia d'appoggio; dispositivo di manovra; tappi; catene. / LAVORO: Installazione. / SPECIFICHE TECNICHE: parte interrata verniciata di colore nero con valvola e flangia d'appoggio; parte esterna verniciata di colore rosso con dispositivo di manovra, tappi e catene; attacchi UNI 70.	1 cad		422,41	32,790%
LOM252.OC.EEA.Pa01.L8210.Sb030.0065.-	OPERA: Idrante, soprasuolo di lega ferrosa ghisa generico; finitura: verniciato | colore rosso; geometria: 2 attacchi UNI 45 | 1 attacco motopompa UNI 70; funzione: erogazione acqua; impiego: impianto antincendio; diametro nominale (Ø) [mm] = 50 | altezza minima parte interrata [mm] = 960. Incluso: scarico automatico antigelo; valvola; flangia d'appoggio; dispositivo di manovra; tappi; catene. / LAVORO: Installazione. / SPECIFICHE TECNICHE: parte interrata verniciata di colore nero con valvola e flangia d'appoggio; parte esterna verniciata di colore rosso con dispositivo di manovra, tappi e catene; attacchi UNI 70.	1 cad		448,16	30,910%
LOM252.OC.EEA.Pa01.L8210.Sb030.0070.-	OPERA: Idrante, soprasuolo di lega ferrosa ghisa generico; finitura: verniciato | colore rosso; geometria: 2 attacchi UNI 45; funzione: erogazione acqua; impiego: impianto antincendio; diametro nominale (Ø) [mm] = 70 | altezza minima parte interrata [mm] = 960. Incluso: scarico automatico antigelo; valvola; flangia d'appoggio; dispositivo di manovra; tappi; catene. / LAVORO: Installazione. / SPECIFICHE TECNICHE: parte interrata verniciata di colore nero con valvola e flangia d'appoggio; parte esterna verniciata di colore rosso con dispositivo di manovra, tappi e catene; attacchi UNI 70.	1 cad		484,21	28,610%
LOM252.OC.EEA.Pa01.L8210.Sb030.0075.-	OPERA: Idrante, soprasuolo di lega ferrosa ghisa generico; finitura: verniciato | colore rosso; geometria: 2 attacchi UNI 70; funzione: erogazione acqua; impiego: impianto antincendio; diametro nominale (Ø) [mm] = 70 | altezza minima parte interrata [mm] = 960. Incluso: scarico automatico antigelo; valvola; flangia d'appoggio; dispositivo di manovra; tappi; catene. / LAVORO: Installazione. / SPECIFICHE TECNICHE: parte interrata verniciata di colore nero con valvola e flangia d'appoggio; parte esterna verniciata di colore rosso con dispositivo di manovra, tappi e catene; attacchi UNI 70.	1 cad		484,21	28,610%
LOM252.OC.EEA.Pa01.L8210.Sb030.0080.-	OPERA: Idrante, soprasuolo di lega ferrosa ghisa generico; finitura: verniciato | colore rosso; geometria: 2 attacchi UNI 45 | 1 attacco motopompa UNI 70; funzione: erogazione acqua; impiego: impianto antincendio; diametro nominale (Ø) [mm] = 70 | altezza minima parte interrata [mm] = 960. Incluso: scarico automatico antigelo; valvola; flangia d'appoggio; dispositivo di manovra; tappi; catene. / LAVORO: Installazione. / SPECIFICHE TECNICHE: parte interrata verniciata di colore nero con valvola e flangia d'appoggio; parte esterna verniciata di colore rosso con dispositivo di manovra, tappi e catene; attacchi UNI 70.	1 cad		528,00	26,230%
LOM252.OC.EEA.Pa01.L8210.Sb030.0085.-	OPERA: Idrante, soprasuolo di lega ferrosa ghisa generico; finitura: verniciato | colore rosso; geometria: 2 attacchi UNI 70 | 1 attacco motopompa UNI 100; funzione: erogazione acqua; impiego: impianto antincendio; diametro nominale (Ø) [mm] = 70 | altezza minima parte interrata [mm] = 960. Incluso: scarico automatico antigelo; valvola; flangia d'appoggio; dispositivo di manovra; tappi; catene. / LAVORO: Installazione. / SPECIFICHE TECNICHE: parte interrata verniciata di colore nero con valvola e flangia d'appoggio; parte esterna verniciata di colore rosso con dispositivo di manovra, tappi e catene; attacchi UNI 70.	1 cad		528,00	26,230%
LOM252.OC.EEA.Pa01.L8210.Sb030.0090.-	OPERA: Idrante, soprasuolo di lega ferrosa ghisa generico; finitura: verniciato | colore rosso; geometria: 2 attacchi UNI 45; funzione: erogazione acqua; impiego: impianto antincendio; diametro nominale (Ø) [mm] = 50 | altezza minima parte interrata [mm] = 960. Incluso: colonna a rottura prestabilita; scarico automatico antigelo; valvola; flangia d'appoggio; dispositivo di manovra; tappi; catene. / LAVORO: Installazione. / SPECIFICHE TECNICHE: parte interrata verniciata di colore nero con valvola e flangia d'appoggio; parte esterna verniciata di colore rosso con dispositivo di manovra, tappi e catene; attacchi UNI 70.	1 cad		465,33	29,770%
LOM252.OC.EEA.Pa01.L8210.Sb030.0095.-	OPERA: Idrante, soprasuolo di lega ferrosa ghisa generico; finitura: verniciato | colore rosso; geometria: 2 attacchi UNI 45 | 1 attacco motopompa UNI 70; funzione: erogazione acqua; impiego: impianto antincendio; diametro nominale (Ø) [mm] = 50 | altezza minima parte interrata [mm] = 960. Incluso: colonna a rottura prestabilita; scarico automatico antigelo; valvola; flangia d'appoggio; dispositivo di manovra; tappi; catene. / LAVORO: Installazione. / SPECIFICHE TECNICHE: parte interrata verniciata di colore nero con valvola e flangia d'appoggio; parte esterna verniciata di colore rosso con dispositivo di manovra, tappi e catene; attacchi UNI 70.	1 cad		491,10	28,200%
LOM252.OC.EEA.Pa01.L8210.Sb030.0100.-	OPERA: Idrante, soprasuolo di lega ferrosa ghisa generico; finitura: verniciato | colore rosso; geometria: 2 attacchi UNI 45; funzione: erogazione acqua; impiego: impianto antincendio; diametro nominale (Ø) [mm] = 70 | altezza minima parte interrata [mm] = 960. Incluso: colonna a rottura prestabilita; scarico automatico antigelo; valvola; flangia d'appoggio; dispositivo di manovra; tappi; catene. / LAVORO: Installazione. / SPECIFICHE TECNICHE: parte interrata verniciata di colore nero con valvola e flangia d'appoggio; parte esterna verniciata di colore rosso con dispositivo di manovra, tappi e catene; attacchi UNI 70.	1 cad		532,28	26,020%
LOM252.OC.EEA.Pa01.L8210.Sb030.0105.-	OPERA: Idrante, soprasuolo di lega ferrosa ghisa generico; finitura: verniciato | colore rosso; geometria: 2 attacchi UNI 70; funzione: erogazione acqua; impiego: impianto antincendio; diametro nominale (Ø) [mm] = 70 | altezza minima parte interrata [mm] = 960. Incluso: colonna a rottura prestabilita; scarico automatico antigelo; valvola; flangia d'appoggio; dispositivo di manovra; tappi; catene. / LAVORO: Installazione. / SPECIFICHE TECNICHE: parte interrata verniciata di colore nero con valvola e flangia d'appoggio; parte esterna verniciata di colore rosso con dispositivo di manovra, tappi e catene; attacchi UNI 70.	1 cad		532,28	26,020%
LOM252.OC.EEA.Pa01.L8210.Sb030.0110.-	OPERA: Idrante, soprasuolo di lega ferrosa ghisa generico; finitura: verniciato | colore rosso; geometria: 2 attacchi UNI 45 | 1 attacco motopompa UNI 70; funzione: erogazione acqua; impiego: impianto antincendio; diametro nominale (Ø) [mm] = 70 | altezza minima parte interrata [mm] = 960. Incluso: colonna a rottura prestabilita; scarico automatico antigelo; valvola; flangia d'appoggio; dispositivo di manovra; tappi; catene. / LAVORO: Installazione. / SPECIFICHE TECNICHE: parte interrata verniciata di colore nero con valvola e flangia d'appoggio; parte esterna verniciata di colore rosso con dispositivo di manovra, tappi e catene; attacchi UNI 70.	1 cad		576,06	24,040%
LOM252.OC.EEA.Pa01.L8210.Sb030.0115.-	OPERA: Idrante, soprasuolo di lega ferrosa ghisa generico; finitura: verniciato | colore rosso; geometria: 2 attacchi UNI 70 | 1 attacco motopompa UNI 100; funzione: erogazione acqua; impiego: impianto antincendio; diametro nominale (Ø) [mm] = 70 | altezza minima parte interrata [mm] = 960. Incluso: colonna a rottura prestabilita; scarico automatico antigelo; valvola; flangia d'appoggio; dispositivo di manovra; tappi; catene. / LAVORO: Installazione. / SPECIFICHE TECNICHE: parte interrata verniciata di colore nero con valvola e flangia d'appoggio; parte esterna verniciata di colore rosso con dispositivo di manovra, tappi e catene; attacchi UNI 70.	1 cad		576,06	24,040%
LOM252.OC.EEA.Pa01.L8210.Sb030.0250.-	OPERA: Idrante, sottosuolo di lega ferrosa ghisa generico; finitura: verniciato | colore nero; geometria: 1 attacco UNI 70; funzione: erogazione acqua; impiego: impianto antincendio; diametro nominale (Ø) [mm] = 80. Incluso: scarico automatico antigelo; valvola; flangia d'appoggio; dispositivo di manovra; tappi; catene. / LAVORO: Installazione. / SPECIFICHE TECNICHE: parte interrata verniciata di colore nero con valvola e flangia d'appoggio; parte esterna verniciata di colore rosso con dispositivo di manovra, tappi e catene; attacchi UNI 70.	1 cad		259,48	30,410%
LOM252.OC.EEA.Pa01.L8210.Sb030.0255.-	OPERA: Idrante, sottosuolo di lega ferrosa ghisa generico; finitura: verniciato | colore nero; geometria: 1 attacco a baionetta UNI 70; funzione: erogazione acqua; impiego: impianto antincendio; diametro nominale (Ø) [mm] = 80. Incluso: scarico automatico antigelo; valvola; flangia d'appoggio; dispositivo di manovra; tappi; catene. / LAVORO: Installazione. / SPECIFICHE TECNICHE: parte interrata verniciata di colore nero con valvola e flangia d'appoggio; parte esterna verniciata di colore rosso con dispositivo di manovra, tappi e catene; attacchi UNI 70.	1 cad		268,07	29,440%
LOM252.OC.EEA.Pa01.L8210.Za001.0000.-	OPERA: Idrante, a muro; funzione: erogazione acqua; impiego: impianto antincendio; diametro nominale (Ø) [mm] = 45 | lunghezza manichetta [m] = 20. Incluso: rubinetto idrante. / LAVORO: Installazione. / SPECIFICHE TECNICHE: cassetta da incasso verniciata di colore grigio; manichetta standard di colore bianco.	1 cad		307,41	45,060%
LOM252.OC.EEA.Pa01.L8210.Za001.0005.-	OPERA: Idrante, a muro; funzione: erogazione acqua; impiego: impianto antincendio; diametro nominale (Ø) [mm] = 45 | lunghezza manichetta [m] = 25. Incluso: rubinetto idrante. / LAVORO: Installazione. / SPECIFICHE TECNICHE: cassetta da incasso verniciata di colore grigio; manichetta standard di colore bianco.	1 cad		319,00	43,420%
LOM252.OC.EEA.Pa01.L8210.Za001.0010.-	OPERA: Idrante, a muro; funzione: erogazione acqua; impiego: impianto antincendio; diametro nominale (Ø) [mm] = 45 | lunghezza manichetta [m] = 30. Incluso: rubinetto idrante. / LAVORO: Installazione. / SPECIFICHE TECNICHE: cassetta da incasso verniciata di colore grigio; manichetta standard di colore bianco.	1 cad		330,57	41,900%
LOM252.OC.EEA.Pa01.L8210.Za001.0015.-	OPERA: Idrante, a muro; funzione: erogazione acqua; impiego: impianto antincendio; diametro nominale (Ø) [mm] = 45 | lunghezza manichetta [m] = 20. Incluso: rubinetto idrante. / LAVORO: Installazione. / SPECIFICHE TECNICHE: cassetta sporgente anti-infortuni verniciata di colore rosso; manichetta standard di colore bianco.	1 cad		312,55	44,320%
LOM252.OC.EEA.Pa01.L8210.Za001.0020.-	OPERA: Idrante, a muro; funzione: erogazione acqua; impiego: impianto antincendio; diametro nominale (Ø) [mm] = 45 | lunghezza manichetta [m] = 25. Incluso: rubinetto idrante. / LAVORO: Installazione. / SPECIFICHE TECNICHE: cassetta sporgente anti-infortuni verniciata di colore rosso; manichetta standard di colore bianco.	1 cad		324,13	42,730%
LOM252.OC.EEA.Pa01.L8210.Za001.0025.-	OPERA: Idrante, a muro; funzione: erogazione acqua; impiego: impianto antincendio; diametro nominale (Ø) [mm] = 45 | lunghezza manichetta [m] = 30. Incluso: rubinetto idrante. / LAVORO: Installazione. / SPECIFICHE TECNICHE: cassetta sporgente anti-infortuni verniciata di colore rosso; manichetta standard di colore bianco.	1 cad		335,73	41,260%
LOM252.OC.EEA.Pa01.L8210.Za001.0030.-	OPERA: Idrante, a muro; funzione: erogazione acqua; impiego: impianto antincendio; diametro nominale (Ø) [mm] = 45 | lunghezza manichetta [m] = 20. Incluso: rubinetto idrante. / LAVORO: Installazione. / SPECIFICHE TECNICHE: cassetta da esterno di lega ferrosa acciaio inox; manichetta standard di colore bianco.	1 cad		343,45	40,330%
LOM252.OC.EEA.Pa01.L8210.Za001.0035.-	OPERA: Idrante, a muro; funzione: erogazione acqua; impiego: impianto antincendio; diametro nominale (Ø) [mm] = 45 | lunghezza manichetta [m] = 25. Incluso: rubinetto idrante. / LAVORO: Installazione. / SPECIFICHE TECNICHE: cassetta da esterno di lega ferrosa acciaio inox; manichetta standard di colore bianco.	1 cad		355,03	39,010%
LOM252.OC.EEA.Pa01.L8210.Za001.0040.-	OPERA: Idrante, a muro; funzione: erogazione acqua; impiego: impianto antincendio; diametro nominale (Ø) [mm] = 45 | lunghezza manichetta [m] = 30. Incluso: rubinetto idrante. / LAVORO: Installazione. / SPECIFICHE TECNICHE: cassetta da esterno di lega ferrosa acciaio inox; manichetta standard di colore bianco.	1 cad		366,62	37,780%
LOM252.OC.EEA.Pa01.L8210.Za001.0045.-	OPERA: Idrante, a muro; funzione: erogazione acqua; impiego: impianto antincendio; diametro nominale (Ø) [mm] = 45 | lunghezza manichetta [m] = 20. Incluso: rubinetto idrante. / LAVORO: Installazione. / SPECIFICHE TECNICHE: cassetta da esterno di lega ferrosa acciaio inox verniciata di colore rosso; manichetta standard di colore bianco.	1 cad		362,33	38,230%
LOM252.OC.EEA.Pa01.L8210.Za001.0050.-	OPERA: Idrante, a muro; funzione: erogazione acqua; impiego: impianto antincendio; diametro nominale (Ø) [mm] = 45 | lunghezza manichetta [m] = 25. Incluso: rubinetto idrante. / LAVORO: Installazione. / SPECIFICHE TECNICHE: cassetta da esterno di lega ferrosa acciaio inox verniciata di colore rosso; manichetta standard di colore bianco.	1 cad		373,92	37,040%
LOM252.OC.EEA.Pa01.L8210.Za001.0055.-	OPERA: Idrante, a muro; funzione: erogazione acqua; impiego: impianto antincendio; diametro nominale (Ø) [mm] = 45 | lunghezza manichetta [m] = 30. Incluso: rubinetto idrante. / LAVORO: Installazione. / SPECIFICHE TECNICHE: cassetta da esterno di lega ferrosa acciaio inox verniciata di colore rosso; manichetta standard di colore bianco.	1 cad		385,51	35,930%
LOM252.OC.EEA.Pa01.L8210.Za001.0060.-	OPERA: Idrante, a muro; funzione: erogazione acqua; impiego: impianto antincendio; diametro nominale (Ø) [mm] = 45 | lunghezza manichetta [m] = 20. Incluso: rubinetto idrante. / LAVORO: Installazione. / SPECIFICHE TECNICHE: cassetta da incasso verniciata di colore grigio; manichetta rivestita di colore rosso.	1 cad		339,17	40,840%
LOM252.OC.EEA.Pa01.L8210.Za001.0065.-	OPERA: Idrante, a muro; funzione: erogazione acqua; impiego: impianto antincendio; diametro nominale (Ø) [mm] = 45 | lunghezza manichetta [m] = 25. Incluso: rubinetto idrante. / LAVORO: Installazione. / SPECIFICHE TECNICHE: cassetta da incasso verniciata di colore grigio; manichetta rivestita di colore rosso.	1 cad		358,69	38,620%
LOM252.OC.EEA.Pa01.L8210.Za001.0070.-	OPERA: Idrante, a muro; funzione: erogazione acqua; impiego: impianto antincendio; diametro nominale (Ø) [mm] = 45 | lunghezza manichetta [m] = 30. Incluso: rubinetto idrante. / LAVORO: Installazione. / SPECIFICHE TECNICHE: cassetta da incasso verniciata di colore grigio; manichetta rivestita di colore rosso.	1 cad		378,21	36,620%
LOM252.OC.EEA.Pa01.L8210.Za001.0075.-	OPERA: Idrante, a muro; funzione: erogazione acqua; impiego: impianto antincendio; diametro nominale (Ø) [mm] = 70 | lunghezza manichetta [m] = 20. Incluso: rubinetto idrante. / LAVORO: Installazione. / SPECIFICHE TECNICHE: cassetta da incasso verniciata di colore grigio; manichetta standard di colore bianco.	1 cad		412,63	33,570%
LOM252.OC.EEA.Pa01.L8210.Za001.0080.-	OPERA: Idrante, a muro; funzione: erogazione acqua; impiego: impianto antincendio; diametro nominale (Ø) [mm] = 70 | lunghezza manichetta [m] = 25. Incluso: rubinetto idrante. / LAVORO: Installazione. / SPECIFICHE TECNICHE: cassetta da incasso verniciata di colore grigio; manichetta standard di colore bianco.	1 cad		429,79	32,230%
LOM252.OC.EEA.Pa01.L8210.Za001.0085.-	OPERA: Idrante, a muro; funzione: erogazione acqua; impiego: impianto antincendio; diametro nominale (Ø) [mm] = 70 | lunghezza manichetta [m] = 30. Incluso: rubinetto idrante. / LAVORO: Installazione. / SPECIFICHE TECNICHE: cassetta da incasso verniciata di colore grigio; manichetta standard di colore bianco.	1 cad		442,67	31,290%
LOM252.OC.EEA.Pa01.L8210.Za001.0090.-	OPERA: Idrante, a muro; funzione: erogazione acqua; impiego: impianto antincendio; diametro nominale (Ø) [mm] = 70 | lunghezza manichetta [m] = 20. Incluso: rubinetto idrante. / LAVORO: Installazione. / SPECIFICHE TECNICHE: cassetta sporgente anti-infortuni verniciata di colore rosso; manichetta standard di colore bianco.	1 cad		417,79	33,150%
LOM252.OC.EEA.Pa01.L8210.Za001.0095.-	OPERA: Idrante, a muro; funzione: erogazione acqua; impiego: impianto antincendio; diametro nominale (Ø) [mm] = 70 | lunghezza manichetta [m] = 25. Incluso: rubinetto idrante. / LAVORO: Installazione. / SPECIFICHE TECNICHE: cassetta sporgente anti-infortuni verniciata di colore rosso; manichetta standard di colore bianco.	1 cad		434,96	31,840%
LOM252.OC.EEA.Pa01.L8210.Za001.0100.-	OPERA: Idrante, a muro; funzione: erogazione acqua; impiego: impianto antincendio; diametro nominale (Ø) [mm] = 70 | lunghezza manichetta [m] = 30. Incluso: rubinetto idrante. / LAVORO: Installazione. / SPECIFICHE TECNICHE: cassetta sporgente anti-infortuni verniciata di colore rosso; manichetta standard di colore bianco.	1 cad		447,83	30,930%
LOM252.OC.EEA.Pa01.L8210.Za001.0105.-	OPERA: Idrante, a muro; funzione: erogazione acqua; impiego: impianto antincendio; diametro nominale (Ø) [mm] = 70 | lunghezza manichetta [m] = 20. Incluso: rubinetto idrante. / LAVORO: Installazione. / SPECIFICHE TECNICHE: cassetta da esterno di lega ferrosa acciaio inox; manichetta standard di colore bianco.	1 cad		495,72	27,940%
LOM252.OC.EEA.Pa01.L8210.Za001.0110.-	OPERA: Idrante, a muro; funzione: erogazione acqua; impiego: impianto antincendio; diametro nominale (Ø) [mm] = 70 | lunghezza manichetta [m] = 25. Incluso: rubinetto idrante. / LAVORO: Installazione. / SPECIFICHE TECNICHE: cassetta da esterno di lega ferrosa acciaio inox; manichetta standard di colore bianco.	1 cad		471,00	29,410%
LOM252.OC.EEA.Pa01.L8210.Za001.0115.-	OPERA: Idrante, a muro; funzione: erogazione acqua; impiego: impianto antincendio; diametro nominale (Ø) [mm] = 70 | lunghezza manichetta [m] = 30. Incluso: rubinetto idrante. / LAVORO: Installazione. / SPECIFICHE TECNICHE: cassetta da esterno di lega ferrosa acciaio inox; manichetta standard di colore bianco.	1 cad		483,88	28,630%
LOM252.OC.EEA.Pa01.L8210.Za001.0120.-	OPERA: Idrante, a muro; funzione: erogazione acqua; impiego: impianto antincendio; diametro nominale (Ø) [mm] = 70 | lunghezza manichetta [m] = 20. Incluso: rubinetto idrante. / LAVORO: Installazione. / SPECIFICHE TECNICHE: cassetta da esterno di lega ferrosa acciaio inox verniciata di colore rosso; manichetta standard di colore bianco.	1 cad		472,71	29,300%
LOM252.OC.EEA.Pa01.L8210.Za001.0125.-	OPERA: Idrante, a muro; funzione: erogazione acqua; impiego: impianto antincendio; diametro nominale (Ø) [mm] = 70 | lunghezza manichetta [m] = 25. Incluso: rubinetto idrante. / LAVORO: Installazione. / SPECIFICHE TECNICHE: cassetta da esterno di lega ferrosa acciaio inox verniciata di colore rosso; manichetta standard di colore bianco.	1 cad		489,89	28,270%
LOM252.OC.EEA.Pa01.L8210.Za001.0130.-	OPERA: Idrante, a muro; funzione: erogazione acqua; impiego: impianto antincendio; diametro nominale (Ø) [mm] = 70 | lunghezza manichetta [m] = 30. Incluso: rubinetto idrante. / LAVORO: Installazione. / SPECIFICHE TECNICHE: cassetta da esterno di lega ferrosa acciaio inox verniciata di colore rosso; manichetta standard di colore bianco.	1 cad		502,74	27,550%
LOM252.OC.EEA.Pa01.L8210.Za001.0135.-	OPERA: Idrante, a muro; funzione: erogazione acqua; impiego: impianto antincendio; diametro nominale (Ø) [mm] = 70 | lunghezza manichetta [m] = 20. Incluso: rubinetto idrante. / LAVORO: Installazione. / SPECIFICHE TECNICHE: cassetta da incasso verniciata di colore grigio; manichetta rivestita di colore rosso.	1 cad		452,12	30,640%
LOM252.OC.EEA.Pa01.L8210.Za001.0140.-	OPERA: Idrante, a muro; funzione: erogazione acqua; impiego: impianto antincendio; diametro nominale (Ø) [mm] = 70 | lunghezza manichetta [m] = 25. Incluso: rubinetto idrante. / LAVORO: Installazione. / SPECIFICHE TECNICHE: cassetta da incasso verniciata di colore grigio; manichetta rivestita di colore rosso.	1 cad		479,16	28,910%
LOM252.OC.EEA.Pa01.L8210.Za001.0145.-	OPERA: Idrante, a muro; funzione: erogazione acqua; impiego: impianto antincendio; diametro nominale (Ø) [mm] = 70 | lunghezza manichetta [m] = 30. Incluso: rubinetto idrante. / LAVORO: Installazione. / SPECIFICHE TECNICHE: cassetta da incasso verniciata di colore grigio; manichetta rivestita di colore rosso.	1 cad		501,89	27,600%
LOM252.OC.EEA.Pa01.L8210.Za001.0250.-	OPERA: Idrante, soprasuolo; funzione: erogazione acqua; impiego: impianto antincendio; diametro nominale (Ø) [mm] = 70 | lunghezza manichetta [m] = 20. Incluso: chiave di manovra. / LAVORO: Installazione.	1 cad		347,22	17,160%
LOM252.OC.EEA.Pa01.L8210.Za001.0255.-	OPERA: Idrante, soprasuolo; funzione: erogazione acqua; impiego: impianto antincendio; diametro nominale (Ø) [mm] = 45 | lunghezza manichetta [m] = 20. Incluso: chiave di manovra. / LAVORO: Installazione.	1 cad		235,04	25,350%
LOM252.OC.EEA.Pa01.L8250.Za001.0000.-	OPERA: Pulsante, manuale d'allarme; geometria: a rottura vetro. / LAVORO: Installazione. / SPECIFICHE TECNICHE: pulsante convenzionale a 1 scambio.	1 cad		34,89	35,380%
LOM252.OC.EEA.Pa01.L8250.Za001.0005.-	OPERA: Pulsante, manuale d'allarme; geometria: a rottura vetro. / LAVORO: Installazione. / SPECIFICHE TECNICHE: pulsante convenzionale ripristinabile.	1 cad		43,92	28,100%
LOM252.OC.EEA.Pa01.L8250.Za001.0010.-	OPERA: Pulsante, manuale d'allarme; geometria: a rottura vetro. / LAVORO: Installazione. / SPECIFICHE TECNICHE: pulsante a 1 scambio, grado di protezione IP65.	1 cad		203,84	2,420%
LOM252.OC.EEA.Pa01.L8250.Za001.0250.-	OPERA: Pulsante, manuale indirizzabile; geometria: a rottura vetro; tensione di alimentazione [Vcc] = 15 ÷ 28 | corrente nominale a riposo [μA] = 200 | corrente nominale in allarme [μA] = 5 | temperatura di funzionamento [°C] = 0 ÷ 50 | umidtà relativa [%] = 95. Incluso: doppio isolatore per protezione della linea di comunicazione, chiave di test. / LAVORO: Installazione. / SPECIFICHE TECNICHE: pulsante indirizzato da interno, certificato CPR, grado di protezione IP24D, la corrente in allarme è da considerarsi con LED attivo.	1 cad		128,95	7,660%
LOM252.OC.EEA.Pa01.L8250.Za001.0255.-	OPERA: Pulsante, manuale indirizzabile; geometria: a rottura vetro; tensione di alimentazione [Vcc] = 15 ÷ 28 | corrente nominale a riposo [μA] = 200 | corrente nominale in allarme [μA] = 5 | temperatura di funzionamento [°C] = 0 ÷ 50 | umidtà relativa [%] = 95. Incluso: doppio isolatore per protezione della linea di comunicazione, chiave di test. / LAVORO: Installazione. / SPECIFICHE TECNICHE: pulsante indirizzato da interno, certificato CPR, grado di protezione IP67, la corrente in allarme è da considerarsi con LED attivo.	1 cad		376,40	2,620%
LOM252.OC.EEA.Pa01.L8265.Za001.0000.-	OPERA: Servocomando, con ritorno a molla; funzione: comando a distanza; impiego: serranda tagliafuoco; tensione nominale motore [V] = 24. / LAVORO: Installazione. / SPECIFICHE TECNICHE: dotata di due contatti ausiliari per la segnalazione a distanza della posizione della pala della serranda.	1 cad		415,32	2,970%
LOM252.OC.EEA.Pa01.L8265.Za001.0005.-	OPERA: Servocomando, con ritorno a molla; funzione: comando a distanza; impiego: serranda tagliafuoco; tensione nominale motore [V] = 230. / LAVORO: Installazione. / SPECIFICHE TECNICHE: dotata di due contatti ausiliari per la segnalazione a distanza della posizione della pala della serranda.	1 cad		415,32	2,970%
LOM252.OC.EEA.Pa01.L9712.Za001.0000.-	OPERA: Flussostato, a ritardo regolabile; funzione: controllo flusso acqua; impiego: impianto sprinkler; diametro nominale tubazione [mm] ≤ 80. / LAVORO: Installazione.	1 cad		136,33	9,050%
LOM252.OC.EEA.Pa01.L9712.Za001.0005.-	OPERA: Flussostato, a ritardo regolabile; funzione: controllo flusso acqua; impiego: impianto sprinkler; diametro nominale tubazione [mm] = 81 ÷ 200. / LAVORO: Installazione.	1 cad		171,04	7,220%
LOM252.OC.EEA.Pa01.L9712.Za001.0010.-	OPERA: Flussostato, a ritardo regolabile; funzione: controllo flusso acqua; impiego: impianto sprinkler; diametro nominale tubazione [mm] > 200. / LAVORO: Installazione.	1 cad		356,72	3,460%
LOM252.OC.EEA.Pa01.L9718.Za001.0000.-	OPERA: Pressostato, di allarme; geometria: 1 contatto; funzione: controllo pressione; impiego: impianto sprinkler. / LAVORO: Installazione. / SPECIFICHE TECNICHE: regolabile.	1 cad		89,78	8,630%
LOM252.OC.EEA.Pa01.L9718.Za001.0005.-	OPERA: Pressostato, di allarme; geometria: 2 contatti; funzione: controllo pressione; impiego: impianto sprinkler. / LAVORO: Installazione. / SPECIFICHE TECNICHE: regolabile.	1 cad		103,37	7,490%
LOM252.OC.EEA.Pa01.L9721.Za001.0000.-	OPERA: Dispositivo di prova impianto, lastre; funzione: verifica impianto non certificato; impiego: impianto sprinkler; diametro attacco (Ø) [pollici] = 1. Incluso: valvola di sicurezza. / LAVORO: Installazione.	1 cad		114,30	10,370%
LOM252.OC.EEA.Pa01.L9725.Za001.0000.-	OPERA: Micro-interruttore, di fine corsa; funzione: apertura | chiusura; impiego: serranda tagliafuoco. / LAVORO: Installazione. / SPECIFICHE TECNICHE: servomotore alimentato a tensione nominale [V] = 24 o [V] = 230.	1 cad		33,89	36,420%
LOM252.OC.EEA.Pa01.L9725.Za001.0250.-	OPERA: Micro-interruttore, per saracinesca; funzione: apertura | chiusura; impiego: impianto sprinkler. / LAVORO: Installazione.	1 cad		112,52	17,550%
LOM252.OC.EEA.Pa01.L9725.Za001.0255.-	OPERA: Micro-interruttore, per saracinesca; funzione: apertura | chiusura; impiego: valvola antincendio. / LAVORO: Installazione.	1 cad		89,39	13,810%
LOM252.OC.EEA.Pa01.L9730.Sb001.0000.-	OPERA: Rosetta, per ugello di lega ferrosa acciaio generico; finitura: verniciata; funzione: distribuzione acqua; impiego: impianto sprinkler; diametro (Ø) [mm] = 70 ÷ 100. / LAVORO: Installazione.	1 cad		4,86	31,870%
LOM252.OC.EEA.Pa01.L9730.Sb008.0000.-	OPERA: Rosetta, per ugello di lega ferrosa acciaio inox; funzione: distribuzione acqua; impiego: impianto sprinkler; diametro (Ø) [mm] = 70 ÷ 100. / LAVORO: Installazione.	1 cad		7,76	19,960%
LOM252.OC.EEA.Pa01.L9739.D0000.0005.-	OPERA: Base, per rivelatore di plastica generica; impiego: impianti antincendio. / LAVORO: Installazione. / SPECIFICHE TECNICHE: controbase con ingresso tubi.	1 cad		12,67	38,970%
LOM252.OC.EEA.Pa01.L9739.Za001.0000.-	OPERA: Base, per relè; impiego: impianti antincendio. / LAVORO: Installazione.	1 cad		28,68	60,250%
LOM252.OC.EEA.Pa01.L9739.Za001.0250.-	OPERA: Base, per rivelatore; impiego: impianti antincendio. / LAVORO: Installazione. / SPECIFICHE TECNICHE: standard.	1 cad		18,91	52,220%
LOM252.OC.EEA.Pa01.L9739.Za001.0255.-	OPERA: Base, per rivelatore; impiego: impianti antincendio. / LAVORO: Installazione.	1 cad		13,61	36,280%
LOM252.OC.EEA.Pa01.L9754.Za000.0000.-	OPERA: Trappola acqua di materiale generico; impiego: impianti di rivelazione antincendio convenzionali. Incluso: sifone completo di valvola di chiusura e rubinetto. / LAVORO: Installazione.	1 cad		76,40	3,230%
LOM252.OC.EEA.Pa01.L9775.Za001.0000.-	OPERA: Riduttore; funzione: riduce la tensione nominale da [Vcc/Vca] = 42 a tensione nominale [V] = 12. / LAVORO: Installazione.	1 cad		64,85	15,230%
LOM252.OC.EEA.Pa01.M8900.Za001.0000.a	OPERA: Impianto ascensore, ad azionamento elettrico; impiego: edificio civile, disabili; corsa utile [m] = 15; fermate [n] = 6 | rapporto di intermittenza [%] = 40; portata [kg] = 525 | portata [persone] = 7 | velocità [m/s] = 0,15 ÷ 0,65. / LAVORO: Installazione. / SPECIFICHE TECNICHE: impianto installato in vano proprio, macchinario posto in alto.	1 cad		31993,38	24,690%
LOM252.OC.EEA.Pa01.M8900.Za001.0000.b	OPERA: Impianto ascensore, ad azionamento elettrico; impiego: edificio civile, disabili; corsa utile [m] = 15; fermate [n] = 6 | rapporto di intermittenza [%] = 40; portata [kg] = 400 | portata [persone] = 5 | velocità [m/s] = 0,15 ÷ 0,65. / LAVORO: Installazione. / SPECIFICHE TECNICHE: impianto installato in vano proprio, macchinario posto in alto.	1 cad		28986,79	29,980%
LOM252.OC.EEA.Pa01.M8900.Za001.0005.a	OPERA: Impianto ascensore, ad azionamento elettrico; impiego: edificio non residenziale, disabili; corsa utile [m] = 16,5; fermate [n] = 6 | rapporto di intermittenza [%] = 40; portata [kg] = 630 | portata [persone] = 8 | velocità [m/s] = 0,15 ÷ 0,65. / LAVORO: Installazione. / SPECIFICHE TECNICHE: impianto installato in vano proprio, macchinario posto in alto.	1 cad		36586,34	25,910%
LOM252.OC.EEA.Pa01.M8900.Za001.0005.b	OPERA: Impianto ascensore, ad azionamento elettrico; impiego: edificio non residenziale, disabili; corsa utile [m] = 15; fermate [n] = 6 | rapporto di intermittenza [%] = 40; portata [kg] = 825 | portata [persone] = 11 | velocità [m/s] = 0,15 ÷ 0,65. / LAVORO: Installazione. / SPECIFICHE TECNICHE: impianto installato in vano proprio, macchinario posto in alto.	1 cad		40858,27	25,820%
LOM252.OC.EEA.Pa01.M8900.Za001.0010.-	OPERA: Impianto ascensore, ad azionamento elettrico; impiego: edificio non residenziale, disabili. Incluso: centralina. / LAVORO: Installazione. / SPECIFICHE TECNICHE: sovrapprezzo per ogni fermata in più o in meno rispetto a fermate [-] = 6.	1 cad		1771,65	44,600%
LOM252.OC.EEA.Pa01.M8900.Za001.0250.-	OPERA: Impianto ascensore, ad azionamento oleodinamico; impiego: edificio civile, disabili; corsa utile [m] = 12; fermate [n] = 5 | rapporto di intermittenza [%] = 40; portata [kg] = 525 | portata [persone] = 7 | velocità [m/s] = 0,63. Incluso: centralina. / LAVORO: Installazione. / SPECIFICHE TECNICHE: impianto installato in vano proprio, ad azionamento oleodinamico indiretto con pistone nel vano, centralina posta in basso in locale nelle adiacenze del vano corsa.	1 cad		25920,26	17,160%
LOM252.OC.EEA.Pa01.M8900.Za001.0255.-	OPERA: Impianto ascensore, ad azionamento oleodinamico; impiego: edificio civile | edificio non residenziale, disabili; corsa utile [m] = 12; numero di fermate [-] = 5 | rapporto di intermittenza [%] = 40; portata [kg] = 400 | portata [persone] = 5 | velocità [m/s] = 0,63. Incluso: centralina. / LAVORO: Installazione. / SPECIFICHE TECNICHE: impianto installato in vano proprio, ad azionamento oleodinamico indiretto con pistone nel vano, centralina posta in basso in locale nelle adiacenze del vano corsa.	1 cad		26247,16	27,080%
LOM252.OC.EEA.Pa01.M8900.Za001.0260.-	OPERA: Impianto ascensore, ad azionamento oleodinamico; impiego: edificio civile, disabili; corsa utile [m] = 12; fermate [n] = 5 | rapporto di intermittenza [%] = 40; portata [kg] = 480 | portata [persone] = 6 | velocità [m/s] = 0,63. Incluso: centralina. / LAVORO: Installazione. / SPECIFICHE TECNICHE: impianto installato in vano proprio, ad azionamento oleodinamico indiretto con pistone nel vano, centralina posta in basso in locale nelle adiacenze del vano corsa.	1 cad		31997,13	24,690%
LOM252.OC.EEA.Pa01.M8900.Za001.0265.a	OPERA: Impianto ascensore, ad azionamento oleodinamico; impiego: edificio non residenziale, disabili; corsa utile [m] = 12; fermate [n] = 5 | rapporto di intermittenza [%] = 40; portata [kg] = 630 | portata [persone] = 8 | velocità [m/s] = 0,63. Incluso: centralina. / LAVORO: Installazione. / SPECIFICHE TECNICHE: impianto installato in vano proprio, ad azionamento oleodinamico indiretto con pistone nel vano, centralina posta in basso in locale nelle adiacenze del vano corsa.	1 cad		35819,08	24,260%
LOM252.OC.EEA.Pa01.M8900.Za001.0265.b	OPERA: Impianto ascensore, ad azionamento oleodinamico; impiego: edificio non residenziale, disabili; corsa utile [m] = 12; fermate [n] = 5 | rapporto di intermittenza [%] = 40; portata [kg] = 825 | portata [persone] = 11 | velocità [m/s] = 0,63. Incluso: centralina. / LAVORO: Installazione. / SPECIFICHE TECNICHE: impianto installato in vano proprio, ad azionamento oleodinamico indiretto con pistone nel vano, centralina posta in basso in locale nelle adiacenze del vano corsa.	1 cad		40340,60	23,500%
LOM252.OC.EEA.Pa01.M8905.Za001.0000.a	OPERA: Impianto montacarrozzelle, a pedana ribaltabile; geometria: rettilineo; lunghezza pedana [m] = 0,75 | larghezza pedana [m] = 0,65 | alzate [-] ≤ 6; alzate [n] ≤ 6; peso pedata [kg] = 180. Incluso: sistema anticesoiamento, sistema antischiacciamento corpo pedana, sistema antischiacciamento corpo carter per funzionamento pedana chiusa, pulsante stop corpo macchina, maniglione fisso corpo macchina, pedana antiscivolo, pulsantiera di accompagnamento via cavo, manovra manuale di emergenza. / LAVORO: / SPECIFICHE TECNICHE: alimentazione elettrica per il funzionamento di tutto l’impianto secondo le norme vigenti.	1 cad		12018,68	26,290%
LOM252.OC.EEA.Pa01.M8905.Za001.0000.b	OPERA: Impianto montacarrozzelle, a pedana ribaltabile; geometria: rettilineo; alzate [n] ≤ 6; peso pedata [kg] = 150. Incluso: sistema anticesoiamento, sistema antischiacciamento corpo pedana, sistema antischiacciamento corpo carter per funzionamento pedana chiusa, pulsante stop corpo macchina, maniglione fisso corpo macchina, pedana antiscivolo, pulsantiera di accompagnamento via cavo, manovra manuale di emergenza. / LAVORO: / SPECIFICHE TECNICHE: alimentazione elettrica per il funzionamento di tutto l’impianto secondo le norme vigenti.	1 cad		14409,64	16,440%
LOM252.OC.EEA.Pa01.M8905.Za001.0000.c	OPERA: Impianto montacarrozzelle, a pedana ribaltabile; geometria: rettilineo; alzate [n] = 7 ÷ 15. Incluso: sistema anticesoiamento, sistema antischiacciamento corpo pedana, sistema antischiacciamento corpo carter per funzionamento pedana chiusa, pulsante stop corpo macchina, maniglione fisso corpo macchina, pedana antiscivolo, pulsantiera di accompagnamento via cavo, manovra manuale di emergenza. / LAVORO: / SPECIFICHE TECNICHE: alimentazione elettrica per il funzionamento di tutto l’impianto secondo le norme vigenti.	1 cad		14923,55	18,520%
LOM252.OC.EEA.Pa01.M8905.Za001.0005.-	OPERA: Impianto montacarrozzelle, a pedana ribaltabile; geometria: rettilineo | con piano intermedio; alzate [n] ≤ 20. Incluso: sistema anticesoiamento, sistema antischiacciamento corpo pedana, sistema antischiacciamento corpo carter per funzionamento pedana chiusa, pulsante stop corpo macchina, maniglione fisso corpo macchina, pedana antiscivolo, pulsantiera di accompagnamento via cavo, manovra manuale di emergenza. / LAVORO: / SPECIFICHE TECNICHE: alimentazione elettrica per il funzionamento di tutto l’impianto secondo le norme vigenti.	1 cad		17445,40	18,120%
LOM252.OC.EEA.Pa01.M8905.Za001.0010.-	OPERA: Impianto montacarrozzelle, a pedana ribaltabile; geometria: rettilineo | con piano intermedio; lunghezza pedana [m] = 0,75; alzate [n] ≤ 6; peso pedata [kg] = 180. Incluso: sistema anticesoiamento, sistema antischiacciamento corpo pedana, sistema antischiacciamento corpo carter per funzionamento pedana chiusa, pulsante stop corpo macchina, maniglione fisso corpo macchina, pedana antiscivolo, pulsantiera di accompagnamento via cavo, manovra manuale di emergenza. / LAVORO: / SPECIFICHE TECNICHE: alimentazione elettrica per il funzionamento di tutto l’impianto secondo le norme vigenti. Sovrapprezzo per cambio direzione.	1 cad		1246,34	31,700%
LOM252.OC.EEA.Pa01.M8910.Za001.0000.-	OPERA: Impianto montacarichi, ad azionamento elettrico; corsa utile [m] = 18; fermate [n] = 5 | rapporto di intermittenza [%] = 40; portata [kg] = 1200 | velocità [m/s] = 0,63. Incluso: centralina. / LAVORO: Installazione. / SPECIFICHE TECNICHE: installato in vano proprio, ad azionamento oleodinamico indiretto con pistone nel vano,di tipo automatico, centralina posta in basso.	1 cad		3197,72	49,420%
LOM252.OC.EEA.Pa01.M8910.Za001.0250.-	OPERA: Impianto montacarichi, ad azionamento oleodinamico; corsa utile [m] = 12; fermate [n] = 5 | rapporto di intermittenza [%] = 40; portata [kg] = 1200 | velocità [m/s] = 0,63. Incluso: centralina. / LAVORO: Installazione. / SPECIFICHE TECNICHE: installato in vano proprio, ad azionamento oleodinamico indiretto con pistone nel vano,di tipo automatico, centralina posta in basso.	1 cad		49648,37	19,100%
LOM252.OC.EEA.Pa01.M8910.Za001.0500.-	OPERA: Impianto montacarichi; corsa utile [m] = 3,5; fermate [n] = 2; portata [kg] = 100 | velocità [m/s] = 0,4. Incluso: porte di piano, porte di cabina, ghigliottina. / LAVORO: Installazione.	1 cad		16365,15	33,790%
LOM252.OC.EEA.Pa01.M8910.Za001.0505.a	OPERA: Impianto montacarichi; corsa utile [m] = 3,5; fermate [n] = 2; portata [kg] = 100 | velocità [m/s] = 0,4. Incluso: porte di piano, porte di cabina, ghigliottina. / LAVORO: Installazione. / SPECIFICHE TECNICHE: argano in basso.	1 cad		1765,41	22,380%
LOM252.OC.EEA.Pa01.M8910.Za001.0505.b	OPERA: Impianto montacarichi; corsa utile [m] = 3,5; fermate [n] = 2; portata [kg] = 100 | velocità [m/s] = 0,4. Incluso: porte di piano, porte di cabina, ghigliottina. / LAVORO: Installazione. / SPECIFICHE TECNICHE: argano in basso.	1 cad		997,46	39,600%
LOM252.OC.EEA.Pa01.M8910.Za001.0510.-	OPERA: Impianto montacarichi; corsa utile [m] = 3,5; fermate [n] = 2; portata [kg] = 24 | velocità [m/s] = 0,4. / LAVORO: Installazione.	1 cad		6563,91	24,070%
LOM252.OC.EEA.Pa01.M8910.Za001.0515.-	OPERA: Impianto montacarichi; corsa utile [m] = 3,5; fermate [n] = 2; portata [kg] = 24 | velocità [m/s] = 0,4. / LAVORO: Installazione. / SPECIFICHE TECNICHE: argano in basso.	1 cad		897,91	44,000%
LOM252.OC.EEA.Pa01.M8920.Za001.0000.-	OPERA: Variatore di frequenza vettoriale, VVVF; impiego: montacarichi/montalettighe; portata [kg] ≤ 800 | velocità [m/s] ≤ 1 | potenza motore [kW] ≤ 5,5. / LAVORO: Installazione.	1 cad		81920,66	0,480%
LOM252.OC.EEA.Pa01.M8920.Za001.0005.-	OPERA: Variatore di frequenza vettoriale, VVVF; impiego: montacarichi/montalettighe; portata [kg] ≤ 800 | velocità [m/s] ≤ 1 | potenza motore [kW] ≤ 11. / LAVORO: Installazione.	1 cad		4658,01	8,480%
LOM252.OC.EEA.Pa01.M8925.R0001.0000.-	OPERA: Cabina di metallo ferro; finitura: acciaio inox satinato liscio; impiego: impianto ascensore; portata [kg] ≤ 500. / LAVORO: Installazione. / SPECIFICHE TECNICHE: -	1 cad		1264,27	39,040%
LOM252.OC.EEA.Pa01.M8925.R0001.0005.-	OPERA: Cabina di metallo ferro; finitura: acciaio inox satinato liscio; impiego: impianto ascensore; portata [kg] = 501 ÷ 880. / LAVORO: Installazione. / SPECIFICHE TECNICHE: -	1 cad		1868,68	26,410%
LOM252.OC.EEA.Pa01.M8925.Sb008.0000.-	OPERA: Cabina di lega ferrosa acciaio inox; finitura: materiale plastico; impiego: impianto ascensore. / LAVORO: Installazione. / SPECIFICHE TECNICHE: -	1 cad		1482,94	53,280%
LOM252.OC.EEA.Pa01.M8925.Sb008.0005.-	OPERA: Cabina di lega ferrosa acciaio inox; impiego: montacarichi. / LAVORO: Installazione. / SPECIFICHE TECNICHE: -	1 cad		940,57	42,000%
LOM252.OC.EEA.Pa01.M8925.Sb008.0010.-	OPERA: Cabina di lega ferrosa acciaio inox; impiego: montacarichi. / LAVORO: Installazione. / SPECIFICHE TECNICHE: -	1 cad		897,91	44,000%
LOM252.OC.EEA.Pa01.M8925.Za000.0000.-	OPERA: Cabina, a due accessi adiacenti di materiale generico; finitura: materiale plastico; impiego: impianto ascensore. / LAVORO: Installazione. / SPECIFICHE TECNICHE: -	1 cad		1226,97	64,390%
LOM252.OC.EEA.Pa01.M8925.Za000.0250.-	OPERA: Cabina, a due accessi opposti di materiale generico; finitura: materiale plastico; impiego: impianto ascensore. / LAVORO: Installazione. / SPECIFICHE TECNICHE: -	1 cad		1205,64	65,530%
LOM252.OC.EEA.Pa01.M8925.Za000.0500.-	OPERA: Cabina di materiale generico; finitura: acciaio inox antigraffi; impiego: impianto ascensore; portata [kg] ≤ 825. / LAVORO: Installazione. / SPECIFICHE TECNICHE: -	1 cad		2401,99	20,550%
LOM252.OC.EEA.Pa01.M8925.Za001.0000.-	OPERA: Cabina, a due accessi adiacenti; impiego: montacarichi. / LAVORO: Installazione. / SPECIFICHE TECNICHE: -	1 cad		1246,34	31,700%
LOM252.OC.EEA.Pa01.M8925.Za001.0005.-	OPERA: Cabina, a due accessi adiacenti; impiego: montacarichi. / LAVORO: Installazione. / SPECIFICHE TECNICHE: -	1 cad		641,94	61,540%
LOM252.OC.EEA.Pa01.M8925.Za001.0250.-	OPERA: Cabina, a due accessi opposti; impiego: montacarichi. / LAVORO: Installazione. / SPECIFICHE TECNICHE: -	1 cad		755,71	52,270%
LOM252.OC.EEA.Pa01.M8925.Za001.0255.-	OPERA: Cabina, a due accessi opposti; impiego: montacarichi. / LAVORO: Installazione. / SPECIFICHE TECNICHE: -	1 cad		641,94	61,540%
LOM252.OC.EEA.Pa01.N0905.Za000.0000.-	OPERA: Comando a distanza, agevolato di materiale generico; finitura: colore bianco; geometria: esterno; funzione: controllo a distanza; impiego: vaso-bidet per disabili; lunghezza tubo di protezione [cm] = 150. Incluso: fissaggi. / LAVORO: Installazione.	1 cad		26,83	9,010%
LOM252.OC.EEA.Pa01.N0905.Za000.0005.-	OPERA: Comando a distanza, agevolato di materiale generico; finitura: colore bianco; geometria: ad incasso; funzione: controllo a distanza; impiego: vaso-bidet per disabili; lunghezza tubo di protezione [cm] = 150. Incluso: fissaggi. / LAVORO: Installazione.	1 cad		26,83	9,010%
LOM252.OC.EEA.Pa01.N8200.Sb010.0000.-	OPERA: Frigorifero, digitale di lega ferrosa acciaio inox AISI 304; geometria: 1 porta; funzione: conservazione alimenti in ambiente fresco; impiego: cucina; spessore isolante [mm] = 60; capacità [l] = 600. / LAVORO: Installazione. / SPECIFICHE TECNICHE: sbrinamento ed evaporazione acqua di sbrinamento automatici; luce interna; adatto al funzionamento in ambiente fino a temperatura [C°] = 43; privo di CFC e HCFC; refrigerante ripo R134a; n° griglie = 3; n° coppie guide = 3.	1 cad		3090,34	1,040%
LOM252.OC.EEA.Pa01.N8205.Sb010.0000.-	OPERA: Freezer, digitale di lega ferrosa acciaio inox AISI 304; geometria: 1 porta; funzione: congelamento alimenti; impiego: cucina; spessore isolante [mm] = 60; capacità [l] = 600. / LAVORO: Installazione. / SPECIFICHE TECNICHE: basamento esterno di lega ferrosa acciaio galvanizzato; top e retro di lega ferrosa acciaio galvanizzato.	1 cad		3131,78	1,020%
LOM252.OC.EEA.Pa01.N8210.L0013.0000.-	OPERA: Lavello, da semi-incasso di ceramica fireclay; finitura: colore bianco; geometria: 1 bacino + scolapiatti; funzione: lavaggio stoviglie; impiego: cucina; lunghezza [cm] = 90 | profondità [cm] = 50. Incluso: mensole. / LAVORO: Installazione.	1 cad		198,87	24,920%
LOM252.OC.EEA.Pa01.N8210.L0013.0005.-	OPERA: Lavello, da semi-incasso di ceramica fireclay; finitura: colore bianco; geometria: 2 bacini; funzione: lavaggio stoviglie; impiego: cucina; lunghezza [cm] = 90 | profondità [cm] = 50. Incluso: mensole. / LAVORO: Installazione.	1 cad		220,37	22,490%
LOM252.OC.EEA.Pa01.N8210.L0013.0010.-	OPERA: Lavello, da semi-incasso di ceramica fireclay; finitura: colore bianco; geometria: 2 bacini + scolapiatti; funzione: lavaggio stoviglie; impiego: cucina; lunghezza [cm] = 120 | profondità [cm] = 50. Incluso: mensole. / LAVORO: Installazione.	1 cad		258,03	19,210%
LOM252.OC.EEA.Pa01.N8210.L0013.0250.-	OPERA: Lavello di ceramica fireclay; finitura: colore bianco; geometria: 1 bacino; funzione: lavaggio stoviglie; impiego: cucina; lunghezza [cm] = 42 | profondità [cm] = 38. Incluso: mensole. / LAVORO: Installazione.	1 cad		163,63	30,290%
LOM252.OC.EEA.Pa01.N8210.L0013.0255.-	OPERA: Lavello di ceramica fireclay; finitura: colore bianco; geometria: 1 bacino; funzione: lavaggio stoviglie; impiego: cucina; lunghezza [cm] = 60 | profondità [cm] = 45. Incluso: mensole. / LAVORO: Installazione.	1 cad		183,93	26,950%
LOM252.OC.EEA.Pa01.N8210.L0013.0260.-	OPERA: Lavello di ceramica fireclay; finitura: colore bianco; geometria: 1 bacino + scolapiatti; funzione: lavaggio stoviglie; impiego: cucina; lunghezza [cm] = 90 | profondità [cm] = 45. Incluso: mensole. / LAVORO: Installazione.	1 cad		197,19	25,140%
LOM252.OC.EEA.Pa01.N8210.L0013.0265.-	OPERA: Lavello di ceramica fireclay; finitura: colore bianco; geometria: 2 bacini; funzione: lavaggio stoviglie; impiego: cucina; lunghezza [cm] = 90 | profondità [cm] = 45. Incluso: mensole. / LAVORO: Installazione.	1 cad		229,20	21,620%
LOM252.OC.EEA.Pa01.N8210.L0013.0270.-	OPERA: Lavello di ceramica fireclay; finitura: colore bianco; geometria: 2 bacini + scolapiatti; funzione: lavaggio stoviglie; impiego: cucina; lunghezza [cm] = 120 | profondità [cm] = 45. Incluso: mensole. / LAVORO: Installazione.	1 cad		250,89	19,760%
LOM252.OC.EEA.Pa01.N8210.Sb008.0000.-	OPERA: Lavello, da semi-incasso di lega ferrosa acciaio inox; geometria: 1 bacino + scolapiatti; funzione: lavaggio stoviglie; impiego: cucina; lunghezza [cm] = 90 | profondità [cm] = 50. Incluso: mensole. / LAVORO: Installazione.	1 cad		146,60	33,810%
LOM252.OC.EEA.Pa01.N8215.L0012.0000.-	OPERA: Lavatoio, lavapiedi di ceramica vetrochina; finitura: colore bianco; funzione: igiene personale; impiego: locale igienico. Incluso: viti di fissaggio. / LAVORO: Installazione.	1 cad		302,53	16,380%
LOM252.OC.EEA.Pa01.N8215.L0013.0000.-	OPERA: Lavatoio di ceramica fireclay; finitura: colore bianco; funzione: lavaggio biancheria; impiego: lavanderia; lunghezza [cm] = 60 | profondità [cm] = 50. Incluso: mensole. / LAVORO: Installazione.	1 cad		154,04	32,180%
LOM252.OC.EEA.Pa01.N8215.L0013.0005.-	OPERA: Lavatoio di ceramica fireclay; finitura: colore bianco; funzione: lavaggio biancheria; impiego: lavanderia; lunghezza [cm] = 75 | profondità [cm] = 50. Incluso: mensole. / LAVORO: Installazione.	1 cad		194,30	25,510%
LOM252.OC.EEA.Pa01.N8215.L0013.0010.-	OPERA: Lavatoio di ceramica fireclay; finitura: colore bianco; funzione: lavaggio biancheria; impiego: lavanderia; lunghezza [cm] = 60 | profondità [cm] = 60. Incluso: piano lavaggio; mensole. / LAVORO: Installazione.	1 cad		183,58	27,000%
LOM252.OC.EEA.Pa01.N8215.Sb010.0000.-	OPERA: Lavatoio, lavamani di lega ferrosa acciaio inox AISI 304; funzione: igiene personale; impiego: locale igienico. Incluso: paraspruzzi; armadio; comando a pedale. / LAVORO: Installazione. / SPECIFICHE TECNICHE: su gambe.	1 cad		1377,46	1,800%
LOM252.OC.EEA.Pa01.N8215.Sb010.0250.-	OPERA: Lavatoio, lavapentole di lega ferrosa acciaio inox AISI 304; geometria: 1 bacino; funzione: lavaggio stoviglie; impiego: cucina; lunghezza [m] = 1,4. Incluso: paraspruzzi. / LAVORO: Installazione. / SPECIFICHE TECNICHE: su gambe.	1 cad		2523,30	0,980%
LOM252.OC.EEA.Pa01.N8215.Sb010.0255.-	OPERA: Lavatoio, lavapentole di lega ferrosa acciaio inox AISI 304; geometria: 2 bacini; funzione: lavaggio stoviglie; impiego: cucina; lunghezza [m] = 1,8. Incluso: paraspruzzi. / LAVORO: Installazione. / SPECIFICHE TECNICHE: su gambe.	1 cad		3265,72	0,760%
LOM252.OC.EEA.Pa01.N8215.Sb010.0500.-	OPERA: Lavatoio di lega ferrosa acciaio inox AISI 304; geometria: 1 bacino; funzione: lavaggio biancheria; impiego: lavanderia; lunghezza [m] = 0,7. Incluso: paraspruzzi. / LAVORO: Installazione. / SPECIFICHE TECNICHE: su gambe.	1 cad		1082,77	2,290%
LOM252.OC.EEA.Pa01.N8215.Sb010.0505.-	OPERA: Lavatoio di lega ferrosa acciaio inox AISI 304; geometria: 1 bacino + 1 gocciolatoio; funzione: lavaggio biancheria; impiego: lavanderia; lunghezza [m] = 1,2. Incluso: paraspruzzi. / LAVORO: Installazione. / SPECIFICHE TECNICHE: su gambe.	1 cad		1207,23	2,050%
LOM252.OC.EEA.Pa01.N8215.Sb010.0510.-	OPERA: Lavatoio di lega ferrosa acciaio inox AISI 304; geometria: 1 bacino + 1 gocciolatoio; funzione: lavaggio biancheria; impiego: lavanderia; lunghezza [m] = 1,4. Incluso: paraspruzzi. / LAVORO: Installazione. / SPECIFICHE TECNICHE: su gambe.	1 cad		1347,42	1,840%
LOM252.OC.EEA.Pa01.N8215.Sb010.0515.-	OPERA: Lavatoio di lega ferrosa acciaio inox AISI 304; geometria: 2 bacini; funzione: lavaggio biancheria; impiego: lavanderia; lunghezza [m] = 1,2. Incluso: paraspruzzi. / LAVORO: Installazione. / SPECIFICHE TECNICHE: su gambe.	1 cad		1563,43	1,590%
LOM252.OC.EEA.Pa01.N8215.Sb010.0520.-	OPERA: Lavatoio di lega ferrosa acciaio inox AISI 304; geometria: 2 bacini + 1 gocciolatoio; funzione: lavaggio biancheria; impiego: lavanderia; lunghezza [m] = 1,8. Incluso: paraspruzzi. / LAVORO: Installazione. / SPECIFICHE TECNICHE: su gambe.	1 cad		1780,87	1,390%
LOM252.OC.EEA.Pa01.N8215.Sb010.0525.-	OPERA: Lavatoio di lega ferrosa acciaio inox AISI 304; geometria: 2 bacini + 1 gocciolatoio; funzione: lavaggio biancheria; impiego: lavanderia; lunghezza [m] = 2,1. Incluso: paraspruzzi. / LAVORO: Installazione. / SPECIFICHE TECNICHE: su gambe.	1 cad		1918,18	1,290%
LOM252.OC.EEA.Pa01.N8215.Sb010.0530.-	OPERA: Lavatoio di lega ferrosa acciaio inox AISI 304; geometria: 2 bacini + 2 gocciolatoi; funzione: lavaggio biancheria; impiego: lavanderia; lunghezza [m] = 2,8. Incluso: paraspruzzi. / LAVORO: Installazione. / SPECIFICHE TECNICHE: su gambe.	1 cad		2383,12	1,040%
LOM252.OC.EEA.Pa01.N8220.L0008.0000.-	OPERA: Vaso igienico, a sedere di ceramica porcellana vitrea (vitreous-china); finitura: colore bianco; geometria: a pavimento; funzione: bisogni personali; impiego: locale igienico. Incluso: viteria di fissaggio, raccordo di scarico, guarnizioni. / LAVORO: Installazione. / SPECIFICHE TECNICHE: vaso igienico con scarico a parete/pavimento.	1 cad		222,49	11,140%
LOM252.OC.EEA.Pa01.N8220.L0008.0005.-	OPERA: Vaso igienico, a sedere di ceramica porcellana vitrea (vitreous-china); finitura: colore bianco; funzione: bisogni personali; impiego: locale igienico. Incluso: cassetta in ceramica generico; gruppo di scarico, viteria di fissaggio, raccordo di scarico, guarnizioni. / LAVORO: Installazione.	1 cad		300,59	8,930%
LOM252.OC.EEA.Pa01.N8220.L0008.0010.-	OPERA: Vaso igienico, a sedere di ceramica porcellana vitrea (vitreous-china); finitura: colore bianco; geometria: tipo scuola | a pavimento; funzione: bisogni personali; impiego: locale igienico. Incluso: viteria di fissaggio, raccordo di scarico, guarnizioni. / LAVORO: Installazione. / SPECIFICHE TECNICHE: vaso igienico con scarico a parete/pavimento.	1 cad		195,16	12,700%
LOM252.OC.EEA.Pa01.N8220.L0008.0015.-	OPERA: Vaso igienico, a sedere di ceramica porcellana vitrea (vitreous-china); finitura: colore bianco; geometria: sospeso; funzione: bisogni personali; impiego: locale igienico. Incluso: telaio di metallo generico da incasso, mensole, raccordo di scarico, guarnizioni. / LAVORO: Installazione.	1 cad		237,16	14,800%
LOM252.OC.EEA.Pa01.N8220.L0008.0020.-	OPERA: Vaso igienico, a sedere di ceramica porcellana vitrea (vitreous-china); finitura: colore bianco; funzione: bisogni personali; impiego: locale igienico; dimensione x [cm] = 30 | dimensione y [cm] = 41. Incluso: sifone. / LAVORO: Installazione. / SPECIFICHE TECNICHE: vaso igienico per infanzia, con scarico a parete/pavimento; sifone incorporato.	1 cad		262,65	9,440%
LOM252.OC.EEA.Pa01.N8220.L0008.0025.-	OPERA: Vaso igienico, a sedere di ceramica porcellana vitrea (vitreous-china); finitura: colore bianco; geometria: sospeso; funzione: bisogni personali; impiego: locale igienico; dimensione x [cm] = 30 | dimensione y [cm] = 45. Incluso: sifone, staffe di fissaggio. / LAVORO: Installazione. / SPECIFICHE TECNICHE: vaso igienico per infanzia, con scarico a parete; sifone incorporato.	1 cad		299,82	11,710%
LOM252.OC.EEA.Pa01.N8220.L0008.0250.-	OPERA: Vaso igienico, alla turca di ceramica porcellana vitrea (vitreous-china); finitura: colore bianco; funzione: bisogni personali; impiego: locale igienico. Incluso: erogatore a vela, raccordo di scarico, guarnizioni. / LAVORO: Installazione.	1 cad		177,51	13,960%
LOM252.OC.EEA.Pa01.N8225.L0012.0000.-	OPERA: Lavabo, a parete di ceramica vetrochina; finitura: colore bianco; funzione: igiene personale; impiego: locale igienico; lunghezza [cm] = 60. Incluso: mensole. / LAVORO: Installazione.	1 cad		118,83	41,710%
LOM252.OC.EEA.Pa01.N8225.L0012.0005.-	OPERA: Lavabo, a parete di ceramica vetrochina; finitura: colore bianco; funzione: igiene personale; impiego: locale igienico; lunghezza [cm] = 65. Incluso: mensole. / LAVORO: Installazione.	1 cad		121,84	40,680%
LOM252.OC.EEA.Pa01.N8225.L0012.0010.-	OPERA: Lavabo, a parete di ceramica vetrochina; finitura: colore bianco; funzione: igiene personale; impiego: locale igienico; lunghezza [cm] = 70. Incluso: mensole. / LAVORO: Installazione.	1 cad		136,59	36,290%
LOM252.OC.EEA.Pa01.N8225.L0012.0250.-	OPERA: Lavabo, da semi-incasso di ceramica vetrochina; finitura: colore bianco; funzione: igiene personale; impiego: locale igienico; lunghezza [cm] = 65. Incluso: mensole. / LAVORO: Installazione.	1 cad		409,10	12,120%
LOM252.OC.EEA.Pa01.N8225.L0012.0255.-	OPERA: Lavabo, da semi-incasso di ceramica vetrochina; finitura: colore bianco; funzione: igiene personale; impiego: locale igienico; lunghezza [cm] = 65. Escluso: mobile. / LAVORO: Installazione.	1 cad		247,84	20,000%
LOM252.OC.EEA.Pa01.N8225.L0012.0500.-	OPERA: Lavabo di ceramica vetrochina; finitura: colore bianco; funzione: igiene personale; impiego: locale igienico; lunghezza [cm] = 55. Incluso: mensole. / LAVORO: Installazione.	1 cad		124,87	9,920%
LOM252.OC.EEA.Pa01.N8225.L0012.0505.-	OPERA: Lavabo di ceramica vetrochina; finitura: colore bianco; funzione: igiene personale; impiego: locale igienico; lunghezza [cm] = 45. Incluso: mensole. / LAVORO: Installazione.	1 cad		147,59	8,400%
LOM252.OC.EEA.Pa01.N8225.L0012.0510.-	OPERA: Lavabo di ceramica vetrochina; finitura: colore bianco; funzione: igiene personale; impiego: locale igienico; lunghezza [cm] = 41. Incluso: mensole. / LAVORO: Installazione.	1 cad		208,44	5,940%
LOM252.OC.EEA.Pa01.N8225.L0013.0000.-	OPERA: Lavabo, a canale di ceramica fireclay; finitura: colore bianco; funzione: igiene personale; impiego: locale igienico; lunghezza [cm] = 90. Incluso: mensole. / LAVORO: Installazione.	1 cad		188,39	26,310%
LOM252.OC.EEA.Pa01.N8225.L0013.0005.-	OPERA: Lavabo, a canale di ceramica fireclay; finitura: colore bianco; funzione: igiene personale; impiego: locale igienico; lunghezza [cm] = 120. Incluso: mensole. / LAVORO: Installazione.	1 cad		210,55	23,540%
LOM252.OC.EEA.Pa01.N8230.L0012.0000.-	OPERA: Bidet, a pavimento di ceramica vetrochina; finitura: colore bianco; funzione: igiene personale; impiego: locale igienico. Incluso: viti di fissaggio. / LAVORO: Installazione.	1 cad		135,58	36,560%
LOM252.OC.EEA.Pa01.N8230.L0012.0250.-	OPERA: Bidet, sospeso di ceramica vetrochina; finitura: colore bianco; funzione: igiene personale; impiego: locale igienico. Incluso: telaio metallico da incasso; mensole. / LAVORO: Installazione.	1 cad		204,50	24,240%
LOM252.OC.EEA.Pa01.N8235.Ca012.0000.-	OPERA: Vasca da bagno, resina sintetica acrilica di smaltata | colore bianco; funzione: igiene personale; impiego: locale igienico; dimensione x [cm] = 120 | dimensione y [cm] = 70. / LAVORO: Installazione. / SPECIFICHE TECNICHE: vasca da bagno di resina sintetica acrilica smaltata, da rivestire.	1 cad		461,66	10,740%
LOM252.OC.EEA.Pa01.N8235.Ca012.0005.-	OPERA: Vasca da bagno, resina sintetica acrilica di smaltata | colore bianco; funzione: igiene personale; impiego: locale igienico; dimensione x [cm] = 170 | dimensione y [cm] = 70. / LAVORO: Installazione. / SPECIFICHE TECNICHE: vasca da bagno di resina sintetica acrilica smaltata, da rivestire.	1 cad		512,40	9,670%
LOM252.OC.EEA.Pa01.N8235.Sb001.0000.-	OPERA: Vasca da bagno, lega ferrosa acciaio generico di smaltata | colore bianco; funzione: igiene personale; impiego: locale igienico; dimensione x [cm] = 120 | dimensione y [cm] = 70. / LAVORO: Installazione. / SPECIFICHE TECNICHE: vasca da bagno di lega ferrosa acciaio generico smaltata, da rivestire.	1 cad		155,34	31,910%
LOM252.OC.EEA.Pa01.N8235.Sb001.0005.-	OPERA: Vasca da bagno, lega ferrosa acciaio generico di smaltata | colore bianco; funzione: igiene personale; impiego: locale igienico; dimensione x [cm] = 170 | dimensione y [cm] = 70. / LAVORO: Installazione. / SPECIFICHE TECNICHE: vasca da bagno di lega ferrosa acciaio generico smaltata, da rivestire.	1 cad		155,34	31,910%
LOM252.OC.EEA.Pa01.N8235.Sb030.0000.-	OPERA: Vasca da bagno, lega ferrosa ghisa generico di smaltata | colore bianco; funzione: igiene personale; impiego: locale igienico; dimensione x [cm] = 120 | dimensione y [cm] = 70. / LAVORO: Installazione. / SPECIFICHE TECNICHE: vasca da bagno di lega ferrosa ghisa generico smaltata, da rivestire.	1 cad		324,85	15,260%
LOM252.OC.EEA.Pa01.N8235.Sb030.0005.-	OPERA: Vasca da bagno, lega ferrosa ghisa generico di smaltata | colore bianco; funzione: igiene personale; impiego: locale igienico; dimensione x [cm] = 170 | dimensione y [cm] = 70. / LAVORO: Installazione. / SPECIFICHE TECNICHE: vasca da bagno di lega ferrosa ghisa generico smaltata, da rivestire.	1 cad		340,93	14,540%
LOM252.OC.EEA.Pa01.N8240.Ca011.0000.-	OPERA: Piatto doccia, a filo pavimento di plastica vetroresina; finitura: antisdruciolo a rilievo; geometria: quadrato; funzione: igiene personale; impiego: locale igienico per disabili; lunghezza [cm] = 70 | larghezza [cm] = 70. / LAVORO: Installazione. / SPECIFICHE TECNICHE: facilmente accessibile a persone con ridotte capacità motorie o in carrozzina; costruito in gel coat vetroresinato con rinforzi in resina; flangia sui 4 lati per facilitare la posa delle piastrelle a filo del piatto doccia.	1 cad		257,19	9,640%
LOM252.OC.EEA.Pa01.N8240.Ca011.0005.-	OPERA: Piatto doccia, a filo pavimento di plastica vetroresina; finitura: antisdruciolo a rilievo; geometria: quadrato; funzione: igiene personale; impiego: locale igienico per disabili; lunghezza [cm] = 80 | larghezza [cm] = 80. / LAVORO: Installazione. / SPECIFICHE TECNICHE: facilmente accessibile a persone con ridotte capacità motorie o in carrozzina; costruito in gel coat vetroresinato con rinforzi in resina; flangia sui 4 lati per facilitare la posa delle piastrelle a filo del piatto doccia.	1 cad		270,30	9,170%
LOM252.OC.EEA.Pa01.N8240.Ca011.0010.-	OPERA: Piatto doccia, a filo pavimento di plastica vetroresina; finitura: antisdruciolo a rilievo; geometria: quadrato; funzione: igiene personale; impiego: locale igienico per disabili; lunghezza [cm] = 90 | larghezza [cm] = 90. / LAVORO: Installazione. / SPECIFICHE TECNICHE: facilmente accessibile a persone con ridotte capacità motorie o in carrozzina; costruito in gel coat vetroresinato con rinforzi in resina; flangia sui 4 lati per facilitare la posa delle piastrelle a filo del piatto doccia.	1 cad		288,32	8,600%
LOM252.OC.EEA.Pa01.N8240.Ca020.0000.-	OPERA: Piatto doccia di resina sintetica polimetacrilato di metile (PMMA); finitura: colore bianco; geometria: quadrato; funzione: igiene personale; impiego: locale igienico; lunghezza [cm] = 80 | larghezza [cm] = 80. / LAVORO: Installazione.	1 cad		270,30	9,170%
LOM252.OC.EEA.Pa01.N8240.L0013.0000.-	OPERA: Piatto doccia di ceramica fireclay; finitura: colore bianco; geometria: quadrato; funzione: igiene personale; impiego: locale igienico; lunghezza [cm] = 70 | larghezza [cm] = 70. / LAVORO: Installazione.	1 cad		126,30	19,620%
LOM252.OC.EEA.Pa01.N8240.L0013.0005.-	OPERA: Piatto doccia di ceramica fireclay; finitura: colore bianco; geometria: quadrato; funzione: igiene personale; impiego: locale igienico; lunghezza [cm] = 80 | larghezza [cm] = 80. / LAVORO: Installazione.	1 cad		178,87	13,850%
LOM252.OC.EEA.Pa01.N8245.L0012.0000.-	OPERA: Orinatoio, sifonato a stallo di ceramica vetrochina; finitura: colore bianco; geometria: brida grondante; funzione: bisogni personali; impiego: locale igienico. Incluso: zanche; guarnizioni. / LAVORO: Installazione.	1 cad		305,59	24,160%
LOM252.OC.EEA.Pa01.N8245.L0012.0250.a	OPERA: Orinatoio, sifonato sospeso di ceramica vetrochina; finitura: colore bianco; geometria: brida grondante; funzione: bisogni personali; impiego: locale igienico; altezza [cm] = 50. Incluso: zanche; guarnizioni. / LAVORO: Installazione.	1 cad		239,68	30,800%
LOM252.OC.EEA.Pa01.N8245.L0012.0250.b	OPERA: Orinatoio, sifonato sospeso di ceramica vetrochina; finitura: colore bianco; geometria: brida grondante; funzione: bisogni personali; impiego: locale igienico; altezza [cm] = 70. Incluso: zanche; guarnizioni. / LAVORO: Installazione.	1 cad		494,65	14,930%
LOM252.OC.EEA.Pa01.N8250.L0008.0000.-	OPERA: Vuotatoio di ceramica porcellana vitrea (vitreous-china); finitura: colore bianco; funzione: bisogni personali; impiego: locale igienico. / LAVORO: Installazione.	1 cad		442,02	16,700%
LOM252.OC.EEA.Pa01.N8255.L0012.0000.-	OPERA: Fontanella di ceramica vetrochina; finitura: colore bianco; funzione: erogazione acqua potabile; impiego: bagno. Incluso: viti di fissaggio. / LAVORO: Installazione. / SPECIFICHE TECNICHE: con foro laterale per zampillo.	1 cad		182,67	27,030%
LOM252.OC.EEA.Pa01.N8260.L0000.0000.-	OPERA: Vaso-bidet, monoblocco di ceramica generico; finitura: colore bianco; geometria: catino allungato | apertura anteriore; funzione: bisogni personali; impiego: locale igienico per disabili. Incluso: sifone, cassetta in ceramica generico con schienale ergonomico, batteria con pulsante pneumatico su cassetta, viteria di fissaggio, raccordo di scarico/carico, guarnizioni, comando a distanza. / LAVORO: Installazione. / SPECIFICHE TECNICHE: vaso-bidet per soggetti affetti da disabilità motorie; sifone incorporato con possibilità di scarico a pavimento o a parete; 4 punti di fissaggio a terra; batteria predisposta per comando a distanza.	1 cad		586,22	6,340%
LOM252.OC.EEA.Pa01.N8260.L0000.0005.-	OPERA: Vaso-bidet, monoblocco di ceramica generico; finitura: colore bianco; geometria: sospeso | catino allungato | apertura anteriore; funzione: bisogni personali; impiego: locale igienico per disabili. Incluso: cassetta in ceramica generico con schienale ergonomico, batteria con pulsante pneumatico su cassetta, telaio metallico da incasso, mensole, viteria di fissaggio, raccordo di scarico/carico, guarnizioni, comando a distanza. / LAVORO: Installazione. / SPECIFICHE TECNICHE: vaso-bidet per soggetti affetti da disabilità motorie; batteria predisposta per comando a distanza.	1 cad		746,24	6,640%
LOM252.OC.EEA.Pa01.N8260.L0000.0250.-	OPERA: Vaso-bidet di ceramica generico; finitura: colore bianco; geometria: catino allungato | apertura anteriore; funzione: bisogni personali; impiego: locale igienico per disabili. Incluso: raccordo idraulico, sifone, viteria di fissaggio, raccordo di scarico/carico, guarnizioni. / LAVORO: Installazione. / SPECIFICHE TECNICHE: vaso-bidet per soggetti affetti da disabilità motorie; raccordo idraulico per funzione bidet interna; sifone incorporato con scarico a parete / pavimento; 2 punti di fissaggio a terra.	1 cad		277,51	10,420%
LOM252.OC.EEA.Pa01.N8260.L0000.0255.-	OPERA: Vaso-bidet di ceramica generico; finitura: colore bianco; geometria: sospeso | catino allungato | apertura anteriore; funzione: bisogni personali; impiego: locale igienico per disabili. Incluso: telaio di metallo generico da incasso, mensole, viteria di fissaggio, raccordo di scarico/carico, guarnizioni. / LAVORO: Installazione. / SPECIFICHE TECNICHE: vaso-bidet per soggetti affetti da disabilità motorie.	1 cad		320,75	12,880%
LOM252.OC.EEA.Pa01.N9200.R0000.0000.-	OPERA: Armadio di metallo generico; funzione: contenimento centrali d'antenna; impiego: impianti TV; altezza [mm] = 600 | lunghezza [mm] = 500 | larghezza [mm] = 180. Incluso: fianchi, testata, fondo perforato per fissaggio della barra DIN, serratura. / LAVORO: Installazione. Incluso: scarico; movimentazione in cantiere; scavo; fondazione; rinfianco; adattamenti; posa a disegno; pulizia con carico e trasporto macerie a discarica e/o a stoccaggio. / SPECIFICHE TECNICHE: caratterizzato da una struttura unica .	1 cad		139,84	17,650%
LOM252.OC.EEA.Pa01.N9200.R0000.0005.-	OPERA: Armadio di metallo generico; funzione: contenimento centrali d'antenna; impiego: impianti TV; altezza [mm] = 800 | lunghezza [mm] = 500 | larghezza [mm] = 180. Incluso: fianchi, testata, fondo perforato per fissaggio della barra DIN, serratura. / LAVORO: Installazione. Incluso: scarico; movimentazione in cantiere; scavo; fondazione; rinfianco; adattamenti; posa a disegno; pulizia con carico e trasporto macerie a discarica e/o a stoccaggio. / SPECIFICHE TECNICHE: caratterizzato da una struttura unica .	1 cad		156,55	15,770%
LOM252.OC.EEA.Pa01.N9420.Sb010.0000.-	OPERA: Cucina a gas di lega ferrosa acciaio inox AISI 304; funzione: preparazione cibo; impiego: abitazione; lunghezza [mm] = 400 | profondità [mm] = 900 | altezza [mm] = 250; n° piastre [-] = 2. Incluso: pannello frontale, laterale e posteriore di lega ferrosa acciaio inox AISI 304; piano di lavoro di lega ferrosa acciaio inox 20/10 AISI 304; griglia posategami in acciaio inox AISI 304; bruciatori con combustione ottimizzata; dispositivo antispegnimento. / LAVORO: Installazione. / SPECIFICHE TECNICHE: fiamma pilota protetta; accensione manuale; manopole di comando appositamente progettate per impedire l'infiltrazione di acqua; grado di protezione all'acqua IP5X; per l'impiego con gas naturale o GPL.	1 cad		2259,40	2,020%
LOM252.OC.EEA.Pa01.N9420.Sb011.0000.-	OPERA: Cucina a gas di lega ferrosa acciaio inox AISI 305; funzione: preparazione cibo; impiego: abitazione; lunghezza [mm] = 800 | profondità [mm] = 900 | altezza [mm] = 250; n° piastre [-] = 4. Incluso: pannello frontale, laterale e posteriore di lega ferrosa acciaio inox AISI 304; piano di lavoro di lega ferrosa acciaio inox 20/10 AISI 304; griglia posategami in acciaio inox AISI 304; bruciatori con combustione ottimizzata; dispositivo antispegnimento. / LAVORO: Installazione. / SPECIFICHE TECNICHE: fiamma pilota protetta; accensione manuale; manopole di comando appositamente progettate per impedire l'infiltrazione di acqua; grado di protezione all'acqua IP5X; per l'impiego con gas naturale o GPL.	1 cad		2548,25	1,790%
LOM252.OC.EEA.Pa01.N9425.Za001.0000.-	OPERA: Lavatrice, centrifuga elettrica programmabile; funzione: lavaggio biancheria; impiego: lavanderia; capacità di carico [kg] = 7,5. / LAVORO: Installazione. Incluso: scarico; movimentazione in cantiere; scavo; fondazione; rinfianco; adattamenti; posa a disegno; pulizia con carico e trasporto macerie a discarica e/o a stoccaggio.	1 cad		7940,35	1,240%
LOM252.OC.EEA.Pa01.N9425.Za001.0005.-	OPERA: Lavatrice, centrifuga elettrica programmabile; funzione: lavaggio biancheria; impiego: lavanderia; capacità di carico [kg] = 13. / LAVORO: Installazione. Incluso: scarico; movimentazione in cantiere; scavo; fondazione; rinfianco; adattamenti; posa a disegno; pulizia con carico e trasporto macerie a discarica e/o a stoccaggio.	1 cad		19119,23	0,520%
LOM252.OC.EEA.Pa01.N9425.Za001.0010.-	OPERA: Lavatrice, centrifuga elettrica programmabile; funzione: lavaggio biancheria; impiego: lavanderia; capacità di carico [kg] = 18. / LAVORO: Installazione. Incluso: scarico; movimentazione in cantiere; scavo; fondazione; rinfianco; adattamenti; posa a disegno; pulizia con carico e trasporto macerie a discarica e/o a stoccaggio.	1 cad		22501,58	0,440%
LOM252.OC.EEA.Pa01.N9425.Za001.0015.-	OPERA: Lavatrice, centrifuga elettrica programmabile; funzione: lavaggio biancheria; impiego: lavanderia; capacità di carico [kg] = 24. / LAVORO: Installazione. Incluso: scarico; movimentazione in cantiere; scavo; fondazione; rinfianco; adattamenti; posa a disegno; pulizia con carico e trasporto macerie a discarica e/o a stoccaggio.	1 cad		33366,16	0,300%
LOM252.OC.EEA.Pa01.N9425.Za001.0020.-	OPERA: Lavatrice, centrifuga elettrica programmabile; funzione: lavaggio biancheria; impiego: lavanderia; capacità di carico [kg] = 40. / LAVORO: Installazione. Incluso: scarico; movimentazione in cantiere; scavo; fondazione; rinfianco; adattamenti; posa a disegno; pulizia con carico e trasporto macerie a discarica e/o a stoccaggio.	1 cad		65620,90	0,150%
LOM252.OC.EEA.Pa01.N9430.Za001.0000.-	OPERA: Asciugatrice, elettrica; funzione: asciugatura biancheria; impiego: lavanderia; capacità di carico [kg] = 7,5. Incluso: cesto di lega ferrosa acciaio inox; invertitore di rotazione. / LAVORO: Installazione.	1 cad		4842,33	0,500%
LOM252.OC.EEA.Pa01.N9430.Za001.0005.-	OPERA: Asciugatrice, elettrica; funzione: asciugatura biancheria; impiego: lavanderia; capacità di carico [kg] = 16. Incluso: cesto di lega ferrosa acciaio inox; invertitore di rotazione. / LAVORO: Installazione.	1 cad		10177,02	0,250%
LOM252.OC.EEA.Pa01.N9430.Za001.0010.-	OPERA: Asciugatrice, elettrica; funzione: asciugatura biancheria; impiego: lavanderia; capacità di carico [kg] = 23. Incluso: cesto di lega ferrosa acciaio inox; invertitore di rotazione. / LAVORO: Installazione.	1 cad		12857,21	0,190%
LOM252.OC.EEA.Pa01.N9430.Za001.0015.-	OPERA: Asciugatrice, elettrica; funzione: asciugatura biancheria; impiego: lavanderia; capacità di carico [kg] = 34. Incluso: cesto di lega ferrosa acciaio inox; invertitore di rotazione. / LAVORO: Installazione.	1 cad		14051,05	0,170%
LOM252.OC.EEA.Pa01.N9430.Za001.0020.-	OPERA: Asciugatrice, elettrica; funzione: asciugatura biancheria; impiego: lavanderia; capacità di carico [kg] = 45. Incluso: cesto di lega ferrosa acciaio inox; invertitore di rotazione. / LAVORO: Installazione.	1 cad		19185,78	0,130%
LOM252.OC.EEA.Pa01.N9705.Za001.0000.-	OPERA: Cassetta di lavaggio, da incasso; funzione: risciacquo; impiego: vaso igienico; capacità minima [l] = 10. Incluso: gruppo di scarico con comando a pulsante; placca d'ispezione; tubo d'allacciamento al vaso; cannotto con rosone; guarnizioni. / LAVORO: Installazione.	1 cad		189,63	13,070%
LOM252.OC.EEA.Pa01.N9705.Za001.0005.-	OPERA: Cassetta di lavaggio, da incasso; funzione: risciacquo; impiego: vaso-bidet per disabili. Incluso: livella; tappo di protezione; rete; asole di fissaggio; rubinetto di carico silenziato. / LAVORO: Installazione. / SPECIFICHE TECNICHE: isolata contro la condensa; predisposta per comando pneumatico remoto.	1 cad		167,94	3,070%
LOM252.OC.EEA.Pa01.N9705.Za001.0250.-	OPERA: Cassetta di lavaggio, esterna; geometria: alta; funzione: risciacquo; impiego: vaso igienico; capacità minima [l] = 10. Incluso: gruppo di scarico con comando a parete o a pavimento; coperchio d'ispezione; tubo d'allacciamento al vaso; cannotto con rosone; guarnizioni. / LAVORO: Installazione.	1 cad		136,04	18,220%
LOM252.OC.EEA.Pa01.N9705.Za001.0255.-	OPERA: Cassetta di lavaggio, esterna; geometria: alta; funzione: risciacquo; impiego: vaso igienico; capacità minima [l] = 10. Incluso: tubo d'allacciamento al vaso; cannotto con rosone; guarnizioni. / LAVORO: Installazione.	1 cad		204,69	12,110%
LOM252.OC.EEA.Pa01.N9705.Za001.0260.-	OPERA: Cassetta di lavaggio, esterna; funzione: risciacquo; impiego: vaso-bidet per disabili; capacità minima [l] = 6 ÷ 9. Incluso: viti di fissaggio; rubinetto di carico e di scarico. / LAVORO: Installazione. / SPECIFICHE TECNICHE: con interruzione; predisposta per l’installazione a parete; coibentazione interna anticondensa; allacciamento idrico laterale destro o sinistro; predisposta per comando pneumatico remoto.	1 cad		87,86	5,880%
LOM252.OC.EEA.Pa02.A6440.J0001.0000.-	OPERA: Canale, embrici di conglomerato cementizio; geometria: prefabbricato. Incluso: movimentazione della terra. / LAVORO: Posa.	1 cad		19,84	39,010%
LOM252.OC.EEA.Pa02.A6440.J0001.0250.-	OPERA: Canale, sistema integrato lineare di conglomerato cementizio; geometria: prefabbricato; funzione: raccolta acqua meteoriche; classe di carico [-] = D400. Incluso: fondazione e rinfianco in calcestruzzo C25/30. / LAVORO: Posa. Incluso: sbarramenti, segnaletica. Escluso: scavo.	1 m		366,18	3,900%
LOM252.OC.EEA.Pa02.A6440.J0001.0255.-	OPERA: Canale, sistema integrato lineare di conglomerato cementizio; geometria: prefabbricato; funzione: raccolta acqua meteoriche; classe di carico [-] = D400. Incluso: fondazione e rinfianco in calcestruzzo C25/30. / LAVORO: Posa. Incluso: sbarramenti, segnaletica. Escluso: scavo.	1 m		466,36	3,060%
LOM252.OC.EEA.Pa02.A6440.J0001.0260.-	OPERA: Canale, sistema integrato lineare di conglomerato cementizio; geometria: prefabbricato; funzione: raccolta acqua meteoriche; classe di carico [-] = D400. Incluso: fondazione e rinfianco in calcestruzzo C25/30. / LAVORO: Posa. Incluso: sbarramenti, segnaletica. Escluso: scavo.	1 m		571,66	2,500%
LOM252.OC.EEA.Pa02.A6440.J0001.0265.-	OPERA: Canale, sistema integrato lineare di conglomerato cementizio; geometria: prefabbricato | profilo a V; funzione: drenaggio acque meteoriche; classe di carico [-] = D400. Incluso: fondazione e rinfianco in calcestruzzo C25/30. / LAVORO: Posa. Incluso: sbarramenti, segnaletica. Escluso: scavo.	1 m		247,36	5,780%
LOM252.OC.EEA.Pa02.A6440.J0001.0270.-	OPERA: Canale, sistema integrato lineare di conglomerato cementizio; geometria: prefabbricato | profilo a V; funzione: drenaggio acque meteoriche; classe di carico [-] = D400. Incluso: fondazione e rinfianco in calcestruzzo C25/30. / LAVORO: Posa. Incluso: sbarramenti, segnaletica. Escluso: scavo.	1 m		311,42	4,590%
LOM252.OC.EEA.Pa02.A6440.J0001.0275.-	OPERA: Canale, sistema integrato lineare di conglomerato cementizio; geometria: prefabbricato | profilo a V; funzione: drenaggio acque meteoriche; classe di carico [-] = D400. Incluso: fondazione e rinfianco in calcestruzzo C25/30. / LAVORO: Posa. Incluso: sbarramenti, segnaletica. Escluso: scavo.	1 m		399,63	3,580%
LOM252.OC.EEA.Pa02.A6440.J0005.0000.-	OPERA: Canale di conglomerato cementizio vibrocompresso; geometria: prefabbricato. Incluso: fondazione, rinfianco in calcestruzzo. / LAVORO: Posa. Escluso: scavo. / SPECIFICHE TECNICHE: in opera.	1 m		42,57	30,770%
LOM252.OC.EEA.Pa02.A6440.J0005.0005.-	OPERA: Canale di conglomerato cementizio vibrocompresso; geometria: prefabbricato. Incluso: fondazione, rinfianco in calcestruzzo. / LAVORO: Posa. Escluso: scavo. / SPECIFICHE TECNICHE: in opera.	1 m		48,93	27,990%
LOM252.OC.EEA.Pa02.A6440.J0005.0010.-	OPERA: Canale di conglomerato cementizio vibrocompresso; geometria: prefabbricato. Incluso: fondazione, rinfianco in calcestruzzo. / LAVORO: Posa. Escluso: scavo. / SPECIFICHE TECNICHE: in opera.	1 m		59,69	23,940%
LOM252.OC.EEA.Pa02.A6440.J0005.0015.-	OPERA: Canale di conglomerato cementizio vibrocompresso; geometria: prefabbricato. Incluso: fondazione, rinfianco in calcestruzzo. / LAVORO: Posa. Escluso: scavo. / SPECIFICHE TECNICHE: in opera.	1 m		70,83	21,860%
LOM252.OC.EEA.Pa02.B1200.D0013.0000.-	OPERA: Strato di pavimentazione, in griglie di plastica polipropilene (PP); geometria: quadrate | ad incastro; funzione: carrabile; impiego: esterno | prato armato; spessore [cm] = 5. Incluso: sabbia; terreno vegetale di riempimento. Escluso: strato tessuto non tessuto. / LAVORO: Posa. Incluso: formazione letto di posa. Escluso: formazione sottofondo in ghiaia; semina prato. / SPECIFICHE TECNICHE: spessore letto in sabbia [cm] ≥ 6. Stesura e costipazione letto in sabbia; stesura a raso del terreno vegetale.	1 m²		29,49	9,510%
LOM252.OC.EEA.Pa02.B1200.D0013.0005.-	OPERA: Strato di pavimentazione, in griglie di plastica polipropilene (PP); geometria: moduli a celle quadrate; funzione: carrabile; impiego: esterno | prato armato; spessore [cm] = 3,75. Incluso: sabbia; terreno vegetale di riempimento. Escluso: strato tessuto non tessuto. / LAVORO: Posa. Incluso: formazione letto di posa. Escluso: formazione sottofondo in ghiaia; semina prato. / SPECIFICHE TECNICHE: spessore letto in sabbia [cm] ≥ 6. Stesura e costipazione letto in sabbia; stesura a raso del terreno vegetale.	1 m²		22,87	12,270%
LOM252.OC.EEA.Pa02.B3020.Qa002.0000.-	OPERA: Recinzione, grigliati di legno naturale stagionato; finitura: colore RAL 6005; geometria: Grigliato romboidale. / LAVORO: Posa. / SPECIFICHE TECNICHE: Legno impregnato in autoclave con WOLMANIT CX 10 senza cromo.	1 m²		149,28	17,240%
LOM252.OC.EEA.Pa02.B3020.Qa022.0000.-	OPERA: Recinzione di legno naturale pino nordico; finitura: colore naturale; altezza [cm] = 100. / LAVORO: Posa. / SPECIFICHE TECNICHE: Legno impregnato in autoclave (sottovuoto ed in pressione) con sali antimuffa e antimarciume.	1 m²		637,64	20,630%
LOM252.OC.EEA.Pa02.B3020.Za000.0000.-	OPERA: Recinzione, pannelli monolitici di materiale generico; finitura: colore RAL 6005; geometria: Modulare | Grigliato. Incluso: Cornice di testa con bugne complete di piantane e bulloni. / LAVORO: Posa. / SPECIFICHE TECNICHE: Dimensione moduli a scelta. Pannello elettrofuso in opera non giuntato.	1 m²		97,33	21,740%
LOM252.OC.EEA.Pa02.B3020.Za000.0250.-	OPERA: Recinzione, provvisoria di materiale generico; impiego: opere a verde. / LAVORO: Posa.	1 m²		20,59	54,730%
LOM252.OC.EEA.Pa02.B3030.Qa000.0000.-	OPERA: Staccionata, doghe di legno naturale generico; geometria: a moduli; altezza modulo [cm] = 95 | passo modulo [cm] = 198. / LAVORO: Posa. Incluso: Interro. / SPECIFICHE TECNICHE: Struttura in legno impregnato.	1 m		106,08	29,650%
LOM252.OC.EEA.Pa02.B3030.Qa021.0000.-	OPERA: Staccionata, pali di legno naturale pino; geometria: a Croce di Sant'Andrea; diametro pali [cm] = 10 ÷ 12 | interasse pali [m] = 2 | altezza fuori terra [m] = 1,1. / LAVORO: Posa. Incluso: ferramenta di assemblaggio in acciaio zincato; movimenti di terra per scavo e riporto; plinti di fondazione; materiale; attrezzature; oneri e lavorazione.	1 m		59,71	50,030%
LOM252.OC.EEA.Pa02.B7005.Sb031.0000.-	OPERA: Griglia per pianta di lega ferrosa ghisa sferoidale; geometria: quadrata | 4 elementi; diametro interno (Ø) [mm] = 500 | diametro esterno (Ø) [mm] = 1200. Escluso: Anello di fondazione in calcestruzzo. / LAVORO: Posa.	1 cad		644,47	3,830%
LOM252.OC.EEA.Pa02.B7005.Sb031.0005.-	OPERA: Griglia per pianta di lega ferrosa ghisa sferoidale; geometria: quadrata | 4 elementi; diametro interno (Ø) [mm] = 700 | diametro esterno (Ø) [mm] = 1500. Escluso: Anello di fondazione in calcestruzzo. / LAVORO: Posa.	1 cad		1035,43	2,380%
LOM252.OC.EEA.Pa02.B7005.Sb031.0010.-	OPERA: Griglia per pianta di lega ferrosa ghisa sferoidale; geometria: circolare | 8 elementi; diametro interno (Ø) [mm] = 500 | diametro esterno (Ø) [mm] = 1000. Escluso: Anello di fondazione in calcestruzzo. / LAVORO: Posa.	1 cad		323,11	15,080%
LOM252.OC.EEA.Pa02.B7005.Sb031.0015.-	OPERA: Griglia per pianta di lega ferrosa ghisa sferoidale; geometria: circolare | 8 elementi; diametro interno (Ø) [mm] = 500 | diametro esterno (Ø) [mm] = 1200. Escluso: Anello di fondazione in calcestruzzo. / LAVORO: Posa.	1 cad		519,26	9,380%
LOM252.OC.EEA.Pa02.B7005.Sb031.0020.-	OPERA: Griglia per pianta di lega ferrosa ghisa sferoidale; geometria: circolare | 8 elementi; diametro interno (Ø) [mm] = 600 | diametro esterno (Ø) [mm] = 2000. Escluso: Anello di fondazione in calcestruzzo. / LAVORO: Posa.	1 cad		952,95	5,110%
LOM252.OC.EEA.Pa02.B7005.Sb031.0025.-	OPERA: Griglia per pianta di lega ferrosa ghisa sferoidale; geometria: quadrata; dimensioni esterne lato x [mm] = 1800 | dimensioni esterne lato y [mm] = 1800 | diametro foro interno [mm] = 1000. Escluso: Anello di fondazione in calcestruzzo. / LAVORO: Posa.	1 cad		482,82	5,110%
LOM252.OC.EEA.Pa02.B7005.Sb031.0030.-	OPERA: Griglia per pianta di lega ferrosa ghisa sferoidale; geometria: quadrata; dimensioni esterne lato x [mm] = 1800 | dimensioni esterne lato y [mm] = 1800 | diametro foro interno [mm] = 1500. Escluso: Anello di fondazione in calcestruzzo. / LAVORO: Posa.	1 cad		398,44	6,200%
LOM252.OC.EEA.Pa02.B7020.J0001.0000.-	OPERA: Seduta, senza schienale di conglomerato cementizio; finitura: sabbiato | seduta levigata; geometria: sezione lenticolare | con inerti grigrio chiaro/bianco; Lunghezza [cm] = 200 | Larghezza [cm] = 50 | Spessore [cm] = 20 | Basamenti lato x [cm] = 50 | Basamenti lato y [cm] = 40 | Basamenti lato z [cm] = 13. Incluso: viteria e staffe per fissaggio a pavimento. / LAVORO: Posa. Escluso: scavo; plinti di fondazione.	1 cad		739,71	4,250%
LOM252.OC.EEA.Pa02.B7020.Qa005.0000.-	OPERA: Seduta, con schienale di legno naturale rovere; finitura: colore naturale | impregnata con materiale atossico a base cerosa; geometria: 4 listoni; listelli lato x [cm] = 190 | lato y [cm] = 14,5 ÷ 15 | lato z [cm] = 4,5. Incluso: viteria e staffe per fissaggio a pavimento. / LAVORO: Posa. Escluso: scavo; plinti di fondazione. / SPECIFICHE TECNICHE: su armatura di ferro profilato; impregante atossico a base cerosa con pigmenti anti UV (n.2 mani).	1 cad		191,55	16,420%
LOM252.OC.EEA.Pa02.B7020.Qa005.0005.-	OPERA: Seduta, con schienale di legno naturale rovere; finitura: colore naturale | impregnata con materiale atossico a base cerosa; geometria: 16 listoni; listelli lato x [cm] = 195 | lato y [cm] = 4,6 | lato z [cm] = 2,9. Incluso: viteria e staffe per fissaggio a pavimento. / LAVORO: Posa. Escluso: scavo; plinti di fondazione. / SPECIFICHE TECNICHE: su armatura di ferro profilato; impregante atossico a base cerosa con pigmenti anti UV (n.2 mani).	1 cad		203,68	15,440%
LOM252.OC.EEA.Pa02.B7020.Qa005.0500.-	OPERA: Seduta, senza schienale di legno naturale rovere; finitura: colore naturale | impregnata con materiale atossico a base cerosa; geometria: 10 listelli | levigati | smussati | antischeggia; listelli lato x [cm] = 195 | lato y [cm] = 4,6 | lato z [cm] = 2,9. Incluso: viteria e staffe per fissaggio a pavimento. / LAVORO: Posa. Escluso: scavo; plinti di fondazione. / SPECIFICHE TECNICHE: su armatura di acciaio zincato profilato sp. 6mm; impregante atossico a base cerosa con pigmenti anti UV (n.2 mani).	1 cad		144,68	21,740%
LOM252.OC.EEA.Pa02.B7020.Qa022.0000.-	OPERA: Seduta, con schienale di legno naturale pino nordico; finitura: verniciata | impregnata a pressione in autoclave | colore RAL a scelta; geometria: 4 listoni; listelli lato x [cm] = 190 | lato y [cm] = 14,5 ÷ 15 | lato z [cm] = 4,5. Incluso: viteria e staffe per fissaggio a pavimento. / LAVORO: Posa. Escluso: scavo; plinti di fondazione. / SPECIFICHE TECNICHE: su armatura di ferro profilato; impregnata con sali ecologici in assenza di cromo contro la marcescenza da agenti astmosferici.	1 cad		156,52	20,090%
LOM252.OC.EEA.Pa02.B7020.Qa022.0005.-	OPERA: Seduta, con schienale di legno naturale pino nordico; finitura: verniciata | colore RAL a scelta | impregnata a pressione in autoclave; geometria: 16 listoni; listelli lato x [cm] = 195 | lato y [cm] = 4,6 | lato z [cm] = 2,9. Incluso: viteria e staffe per fissaggio a pavimento. / LAVORO: Posa. Escluso: scavo; plinti di fondazione. / SPECIFICHE TECNICHE: su armatura di ferro profilato; impregnata con sali ecologici in assenza di cromo contro la marcescenza da agenti astmosferici.	1 cad		165,86	18,960%
LOM252.OC.EEA.Pa02.B7020.Qa022.0500.-	OPERA: Seduta, senza schienale di legno naturale pino nordico; finitura: verniciata | colore RAL a scelta | impregnata a pressione in autoclave; geometria: 10 listelli | levigati | smussati | antischeggia; listelli lato x [cm] = 195 | lato y [cm] = 4,6 | lato z [cm] = 2,9. Incluso: viteria e staffe per fissaggio a pavimento. / LAVORO: Posa. Escluso: scavo; plinti di fondazione. / SPECIFICHE TECNICHE: su armatura di acciaio zincato profilato sp. 6mm; impregnata con sali ecologici in assenza di cromo contro la marcescenza da agenti astmosferici.	1 cad		126,64	24,830%
LOM252.OC.EEA.Pa02.B7020.R0000.0000.-	OPERA: Seduta, con schienale di metallo generico; finitura: zincato a caldo | rivestimento in resina poliestere termoindurente; geometria: gambe in lega di alluminio | tirante di collegamento; Lunghezza [cm] = 180 | Altezza [cm] = 86. Incluso: piatti di irrigidimento; bulloneria antifurto; viteria e staffe per fissaggio a pavimento. / LAVORO: Posa. Escluso: scavo; plinti di fondazione. / SPECIFICHE TECNICHE: in grigliato elettrofuso in profilati a C; rivestimento in resina applicata a polvere con procedimento elettrostatico.	1 cad		599,50	5,250%
LOM252.OC.EEA.Pa02.B7020.R0000.0005.-	OPERA: Seduta, con schienale di metallo generico; finitura: zincato a caldo | rivestimento in resina poliestere termoindurente; geometria: basi prefabbricate in calcestruzzo sabbiato; Lunghezza [cm] = 180 | Altezza [cm] = 86 | Basi lato x [cm] = 50 | Basi lato y [cm] = 20 | Basi lato z [cm] = 32. Incluso: piatti di irrigidimento; bulloneria antifurto; viteria e staffe per fissaggio a pavimento. / LAVORO: Posa. Escluso: scavo; plinti di fondazione. / SPECIFICHE TECNICHE: in grigliato elettrofuso in profilati a C; rivestimento in resina applicata a polvere con procedimento elettrostatico.	1 cad		563,00	5,590%
LOM252.OC.EEA.Pa02.B7020.R0000.0250.-	OPERA: Seduta, senza schienale di metallo generico; finitura: zincato a caldo | rivestimento in resina poliestere termoindurente; geometria: gambe in lega di alluminio | tirante di collegamento; Lunghezza [cm] = 180 | Larghezza [cm] = 58. Incluso: piatti di irrigidimento; bulloneria antifurto; viteria e staffe per fissaggio a pavimento. / LAVORO: Posa. Escluso: scavo; plinti di fondazione. / SPECIFICHE TECNICHE: in grigliato elettrofuso in profilati a C; rivestimento in resina applicata a polvere con procedimento elettrostatico.	1 cad		453,49	6,940%
LOM252.OC.EEA.Pa02.B7020.R0000.0255.-	OPERA: Seduta, senza schienale di metallo generico; finitura: zincato a caldo | rivestimento in resina poliestere termoindurente; geometria: basi prefabbricate in calcestruzzo sabbiato; Lunghezza [cm] = 180 | Larghezza [cm] = 58 | Basi lato x [cm] = 50 | Basi lato y [cm] = 20 | Basi lato z [cm] = 32. Incluso: piatti di irrigidimento; bulloneria antifurto; viteria e staffe per fissaggio a pavimento. / LAVORO: Posa. Escluso: scavo; plinti di fondazione. / SPECIFICHE TECNICHE: in grigliato elettrofuso in profilati a C; rivestimento in resina applicata a polvere con procedimento elettrostatico.	1 cad		404,82	7,770%
LOM252.OC.EEA.Pa02.B7020.Sb001.0000.-	OPERA: Seduta, con schienale di lega ferrosa acciaio generico; finitura: zincato a caldo | verniciato con resina poliestere termoindurente; geometria: 3 spalle sagomate | supporti in ghisa sabbiata | seduta e schienale in 29 profilati di acciaio; Lunghezza [mm] = 2000 | Altezza [mm] = 440; peso [kg] = 80. Incluso: viteria e staffe per fissaggio a pavimento. / LAVORO: Posa. Escluso: scavo; plinti di fondazione. / SPECIFICHE TECNICHE: spalle sagomate di supporto in acciaio sp. 6mm collegate da un tubo in orizzontale in acciaio f60x2mm; sedute e schienali formati con 29 profilati in tubi di acciaio f16x2mm.	1 cad		591,00	5,320%
LOM252.OC.EEA.Pa02.B7020.Sb012.0000.-	OPERA: Seduta, con schienale di lega ferrosa acciaio inox AISI 304L; finitura: zincato a caldo | elettrolucidato | verniciato con resina poliestere termoindurente; geometria: 4 spalle sagomate | supporti in ghisa sabbiata | seduta e schienale in 29 profilati di acciaio; Lunghezza [mm] = 2000 | Altezza [mm] = 440; peso [kg] = 80. Incluso: viteria e staffe per fissaggio a pavimento. / LAVORO: Posa. Escluso: scavo; plinti di fondazione. / SPECIFICHE TECNICHE: spalle sagomate di supporto in acciaio sp. 6mm collegate da un tubo in orizzontale in acciaio f60x2mm; sedute e schienali formati con 29 profilati in tubi di acciaio f16x2mm.	1 cad		1608,22	1,960%
LOM252.OC.EEA.Pa02.B7025.J0001.0000.-	OPERA: Tavolo di conglomerato cementizio; finitura: sabbiato | levigato. Incluso: viteria e staffe per fissaggio a pavimento. Escluso: plinti di fondazione. / LAVORO: Posa. Escluso: opere di scavo.	1 cad		703,82	4,450%
LOM252.OC.EEA.Pa02.B7025.Qa005.0000.-	OPERA: Tavolo, doghe di legno naturale rovere; finitura: colore naturale | atossica a base cerosa. Incluso: bulloneria di fissaggio a doghe "a scomparsa" in acciaio zincato. Escluso: plinti di fondazione. / LAVORO: Posa. Escluso: opere di scavo. / SPECIFICHE TECNICHE: impregnato a pressione in autoclave con sali ecologici senza cromo contro la marcescenza da agenti atmosferici.	1 cad		427,42	7,320%
LOM252.OC.EEA.Pa02.B7025.Qa022.0000.-	OPERA: Tavolo, doghe di legno naturale pino nordico; finitura: colore RAL a scelta | impregnato con sali ecologici (no cromo). Incluso: bulloneria di fissaggio a doghe "a scomparsa" in acciaio zincato. Escluso: plinti di fondazione. / LAVORO: Posa. Escluso: opere di scavo. / SPECIFICHE TECNICHE: impregnato a pressione in autoclave con sali ecologici senza cromo contro la marcescenza da agenti atmosferici. Predisposto con fori per ancoraggio al suolo.	1 cad		333,96	9,370%
LOM252.OC.EEA.Pa02.B7025.Qa022.0250.-	OPERA: Tavolo, monoblocco di legno naturale pino nordico. Incluso: bulloneria a testa tonda in acciaio zincato completi di dadi e rondelle; viteria e staffe per il fissaggio a pavimento. Escluso: plinti di fondazione. / LAVORO: Posa. Escluso: opere di scavo. / SPECIFICHE TECNICHE: senza schienale.	1 cad		550,25	5,690%
LOM252.OC.EEA.Pa02.C0100.H0002.0005.-	OPERA: Sistema di muratura, in lastre di gesso rivestito; geometria: una lastra per faccia; funzione: divisorio; impiego: interno | tramezzi. Incluso: armatura (guide e montanti); fissaggi. / LAVORO: Posa. Incluso: rasatura giunti. Escluso: assistenza muraria. / SPECIFICHE TECNICHE: spessore singola lastra [cm] = 1,3; interposta armatura in profilati di acciaio zincato; interasse montanti [cm] = 60; guide a pavimento e a soffitto.	1 m²		41,12	41,720%
LOM252.OC.EEA.Pa02.C0100.H0002.0010.-	OPERA: Sistema di muratura, in lastre di gesso rivestito; geometria: doppia lastra per faccia; funzione: divisorio; impiego: interno | tramezzi. Incluso: armatura (guide e montanti); fissaggi. / LAVORO: Posa. Incluso: rasatura giunti. Escluso: assistenza muraria. / SPECIFICHE TECNICHE: spessore singola lastra [cm] = 1,3; interposta armatura in profilati di acciaio zincato; interasse montanti [cm] = 60; guide a pavimento e a soffitto.	1 m²		54,27	42,150%
LOM252.OC.EEA.Pa02.C0100.H0002.0015.-	OPERA: Sistema di muratura, in lastre di gesso rivestito; geometria: una lastra per faccia; funzione: divisorio; impiego: interno | tramezzi. Incluso: armatura (guide e montanti); fissaggi. / LAVORO: Posa. Incluso: rasatura giunti. Escluso: assistenza muraria. / SPECIFICHE TECNICHE: spessore singola lastra [cm] = 1,8; interposta armatura in profilati di acciaio zincato; interasse montanti [cm] = 60; guide a pavimento e a soffitto.	1 m²		46,44	41,860%
LOM252.OC.EEA.Pa02.C0100.H0002.0020.-	OPERA: Sistema di muratura, in lastre di gesso rivestito; geometria: una lastra per faccia; funzione: divisorio; impiego: interno | tramezzi. Incluso: armatura (guide e montanti); fissaggi. / LAVORO: Posa. Incluso: rasatura giunti. Escluso: assistenza muraria. / SPECIFICHE TECNICHE: spessore singola lastra [cm] = 2,3; interposta armatura in profilati di acciaio zincato; interasse montanti [cm] = 40; guide a pavimento e a soffitto.	1 m²		61,68	38,940%
LOM252.OC.EEA.Pa02.C0100.H0002.0025.-	OPERA: Sistema di muratura, in lastre di gesso rivestito; geometria: doppia lastra per faccia; funzione: antincendio | divisorio; impiego: interno | tramezzi; potere fonoisolante (Rw) [dB] = 54 | reazione al fuoco [euroclasse] = A2-s1,d0. Incluso: armatura (guide e montanti); isolante in lana di vetro; fissaggi. / LAVORO: Posa. Incluso: rasatura giunti con stucco; applicazione di nastro in polietilene espanso. Escluso: piani di lavoro; assistenza muraria. / SPECIFICHE TECNICHE: spessore singola lastra [cm] = 1,3; interposta armatura in profili metallici in lamiera di acciaio zincato Z140; interasse montanti [cm] = 60; guide a pavimento e a soffitto; spessore isolante [cm] = 7. Stucco conforme alla norma UNI EN 13963; applicazione di nastro in polietilene espanso su tutto il perimetro per desolidarizzare la parete della struttura portante.	1 m²		85,44	20,080%
LOM252.OC.EEA.Pa02.C0100.H0002.0030.-	OPERA: Sistema di muratura, in lastre di gesso rivestito; geometria: doppia lastra per faccia; funzione: antincendio | divisorio; impiego: interno | tramezzi; potere fonoisolante (Rw) [dB] = 56 | reazione al fuoco [euroclasse] = A2-s1,d0 | resistenza al fuoco [classe] = REI 120. Incluso: armatura (guide e montanti); isolante in lana di vetro; fissaggi. / LAVORO: Posa. Incluso: rasatura giunti con stucco; applicazione di nastro in polietilene espanso. Escluso: piani di lavoro; assistenza muraria. / SPECIFICHE TECNICHE: spessore singola lastra [cm] = 1,3 con diverse proprietà, la prima additivata con fibre di vetro e vermiculite e classe di fumo [classe] = F1, la seconda additivata con fibra di vetro e legno; interposta armatura in profili metallici in lamiera di acciaio zincato Z140; interasse montanti [cm] = 60; guide a pavimento e a soffitto; isolante di spessore [cm] = 7; lastre in gesso rispondenti ai C.A.M. di cui al Decreto 23 giugno 2022 del Ministero della Transizione Ecologica.	1 m²		91,31	18,790%
LOM252.OC.EEA.Pa02.C0102.Ba010.0000.-	OPERA: Strato di muratura, in lastre di composto chimico silicato a matrice cementizia; funzione: antincendio; impiego: interno | contropareti; spessore [cm] = 0,8; resistenza al fuoco [classe] = REI 60/120. Incluso: collante in gesso. / LAVORO: Posa. Incluso: sigillatura giunti; stuccatura. Escluso: assistenza muraria; piani di lavoro. / SPECIFICHE TECNICHE: da fissare direttamente sui tavolati.	1 m²		30,88	46,290%
LOM252.OC.EEA.Pa02.C0102.Ba010.0005.-	OPERA: Strato di muratura, in lastre di composto chimico silicato a matrice cementizia; funzione: antincendio; impiego: interno | contropareti; spessore [cm] = 2; resistenza al fuoco [classe] = REI 180. Incluso: collante in gesso. / LAVORO: Posa. Incluso: sigillatura giunti; stuccatura. Escluso: assistenza muraria; piani di lavoro. / SPECIFICHE TECNICHE: da fissare direttamente sui tavolati.	1 m²		51,44	31,120%
LOM252.OC.EEA.Pa02.C0102.Ba010.0010.-	OPERA: Strato di muratura, in lastre di composto chimico silicato a matrice cementizia; geometria: a doppia lastra; funzione: antincendio; impiego: interno | contropareti; spessore [cm] = 3,5; resistenza al fuoco [classe] = REI 60. Incluso: orditura di sostegno; collante in gesso. / LAVORO: Posa. Incluso: sigillatura giunti; stuccatura. Escluso: assistenza muraria; piani di lavoro. / SPECIFICHE TECNICHE: due lastre di spessore [cm] = 1,5+2 accoppiate con viti; orditura di sostegno in lamiera zincata di spessore [mm] = 6/10 con montanti e guide fissate a pavimento e a soffitto.	1 m²		102,37	29,050%
LOM252.OC.EEA.Pa02.C0102.Ba010.0015.-	OPERA: Strato di muratura, in lastre di composto chimico silicato a matrice cementizia; geometria: a tripla lastra; funzione: antincendio; impiego: interno | contropareti; spessore [cm] = 4,5; resistenza al fuoco [classe] = REI 120. Incluso: orditura di sostegno; collante in gesso. / LAVORO: Posa. Incluso: sigillatura giunti; stuccatura. Escluso: assistenza muraria; piani di lavoro. / SPECIFICHE TECNICHE: tre lastre di spessore [cm] = 1,5 accoppiate con viti; orditura di sostegno in lamiera zincata di spessore [mm] = 6/10 con montanti e guide fissate a pavimento e a soffitto.	1 m²		122,76	27,950%
LOM252.OC.EEA.Pa02.C0102.Ba010.0020.-	OPERA: Strato di muratura, in lastre di composto chimico silicato a matrice cementizia; geometria: a tripla lastra; funzione: antincendio; impiego: interno | contropareti; spessore [cm] = 6; resistenza al fuoco [classe] = REI 180. Incluso: orditura di sostegno; collante in gesso. / LAVORO: Posa. Incluso: sigillatura giunti; stuccatura. Escluso: assistenza muraria; piani di lavoro. / SPECIFICHE TECNICHE: tre lastre di spessore [cm] = 2 accoppiate con viti; orditura di sostegno in lamiera zincata di spessore [mm] = 6/10 con montanti e guide fissate a pavimento e a soffitto.	1 m²		148,04	25,490%
LOM252.OC.EEA.Pa02.C0102.H0000.0250.a	OPERA: Strato di muratura, in blocchi pieni di gesso generico; funzione: divisorio; impiego: interno | tramezzi; spessore [cm] = 6. Incluso: malta di gesso. / LAVORO: Posa. Incluso: rasatura dei giunti. Escluso: assistenza muraria; piani di lavoro.	1 m²		26,42	64,930%
LOM252.OC.EEA.Pa02.C0102.H0000.0250.b	OPERA: Strato di muratura, in blocchi pieni di gesso generico; funzione: divisorio; impiego: interno | tramezzi; spessore [cm] = 8. Incluso: malta di gesso. / LAVORO: Posa. Incluso: rasatura dei giunti. Escluso: assistenza muraria; piani di lavoro.	1 m²		26,88	63,820%
LOM252.OC.EEA.Pa02.C0102.H0000.0255.-	OPERA: Strato di muratura, in blocchi pieni di gesso generico; funzione: divisorio; impiego: interno | tramezzi; spessore [cm] = 10. Incluso: malta di gesso. / LAVORO: Posa. Incluso: rasatura dei giunti. Escluso: assistenza muraria; piani di lavoro.	1 m²		27,60	62,150%
LOM252.OC.EEA.Pa02.C0102.H0002.0000.-	OPERA: Strato di muratura, in lastre di gesso rivestito; impiego: interno | contropareti; spessore [cm] = 1,3. Incluso: collante in gesso. / LAVORO: Posa. Incluso: rasatura giunti. Escluso: assistenza muraria; piani di lavoro. / SPECIFICHE TECNICHE: applicazione a parete.	1 m²		27,39	58,450%
LOM252.OC.EEA.Pa02.C0102.H0002.0005.-	OPERA: Strato di muratura, in lastre di gesso rivestito; finitura: idrorepellente; impiego: interno | contropareti | bagni/cucine; spessore [cm] = 1,3. Incluso: collante in gesso. / LAVORO: Posa. Incluso: rasatura giunti. Escluso: assistenza muraria; piani di lavoro. / SPECIFICHE TECNICHE: applicazione a parete.	1 m²		24,99	57,200%
LOM252.OC.EEA.Pa02.C0102.H0002.0010.-	OPERA: Strato di muratura, in lastre di gesso rivestito; funzione: alta resistenza al fuoco; impiego: interno | contropareti; spessore [cm] = 1; resistenza al fuoco [euroclasse] = A1. Incluso: collante in gesso. / LAVORO: Posa. Incluso: rasatura giunti. Escluso: assistenza muraria; piani di lavoro. / SPECIFICHE TECNICHE: applicazione a parete.	1 m²		29,13	49,070%
LOM252.OC.EEA.Pa02.C0102.H0002.0015.-	OPERA: Strato di muratura, in lastre di gesso rivestito; funzione: alta resistenza al fuoco; impiego: interno | contropareti; spessore [cm] = 1,3; resistenza al fuoco [euroclasse] = A1. Incluso: collante in gesso. / LAVORO: Posa. Incluso: rasatura giunti. Escluso: assistenza muraria; piani di lavoro. / SPECIFICHE TECNICHE: applicazione a parete.	1 m²		30,80	48,270%
LOM252.OC.EEA.Pa02.C0102.H0002.0020.-	OPERA: Strato di muratura, in lastre di gesso rivestito; funzione: alta resistenza al fuoco; impiego: interno | contropareti; spessore [cm] = 2; resistenza al fuoco [euroclasse] = A1. Incluso: collante in gesso. / LAVORO: Posa. Incluso: rasatura giunti. Escluso: assistenza muraria; piani di lavoro. / SPECIFICHE TECNICHE: applicazione a parete.	1 m²		37,64	42,540%
LOM252.OC.EEA.Pa02.C0102.H0002.0025.-	OPERA: Strato di muratura, in lastre di gesso rivestito; funzione: alta resistenza al fuoco | incombustibile; impiego: interno | contropareti | vie esodo; spessore [cm] = 1,3; resistenza al fuoco [euroclasse] = A2-s1,d0 ÷ B-s1,d1. Incluso: collante in gesso. / LAVORO: Posa. Incluso: rasatura giunti. Escluso: assistenza muraria; piani di lavoro. / SPECIFICHE TECNICHE: applicazione a parete.	1 m²		24,05	59,440%
LOM252.OC.EEA.Pa02.C0102.H0002.0035.-	OPERA: Strato di muratura, in lastre di gesso rivestito; funzione: alta resistenza al fuoco | incombustibile; impiego: interno | contropareti | vie esodo; spessore [cm] = 1,5; resistenza al fuoco [euroclasse] = A2-s1,d0 ÷ B-s1,d1. Incluso: collante in gesso. / LAVORO: Posa. Incluso: rasatura giunti. Escluso: assistenza muraria; piani di lavoro. / SPECIFICHE TECNICHE: applicazione a parete.	1 m²		25,29	58,790%
LOM252.OC.EEA.Pa02.C0102.H0002.0045.-	OPERA: Strato di muratura, in lastre di gesso rivestito; impiego: interno | contropareti; spessore [cm] = 1,3. Incluso: orditura di sostegno; collante in gesso. / LAVORO: Posa. Incluso: rasatura giunti. Escluso: assistenza muraria; piani di lavoro. / SPECIFICHE TECNICHE: orditura di sostegno in profilati di accaio zincato di spessore [mm] = 6/10 per guide a pavimento e a soffitto e montanti con interasse [cm] = 60.	1 m²		33,56	42,600%
LOM252.OC.EEA.Pa02.C0102.H0002.0250.-	OPERA: Strato di muratura, in pannelli preaccoppiati di gesso rivestito; funzione: termoisolante; impiego: interno | contropareti; spessore [cm] = 4,25. Incluso: collante in gesso. / LAVORO: Posa. Incluso: rasatura giunti. Escluso: assistenza muraria; piani di lavoro. / SPECIFICHE TECNICHE: pannelli isolati con polistirene espanso sintetizzato di spessore [cm] = 3 e resistenza a compressione [kPa] = 100. Applicazione a parete.	1 m²		36,16	44,280%
LOM252.OC.EEA.Pa02.C0102.H0002.0255.-	OPERA: Strato di muratura, in pannelli preaccoppiati di gesso rivestito; funzione: termoisolante; impiego: interno | contropareti; spessore [cm] = 5,25. Incluso: collante in gesso. / LAVORO: Posa. Incluso: rasatura giunti. Escluso: assistenza muraria; piani di lavoro. / SPECIFICHE TECNICHE: pannelli isolati con polistirene espanso sintetizzato di spessore [cm] = 4 e resistenza a compressione [kPa] = 100. Applicazione a parete.	1 m²		39,45	42,030%
LOM252.OC.EEA.Pa02.C0102.H0002.0260.-	OPERA: Strato di muratura, in pannelli preaccoppiati di gesso rivestito; funzione: termoisolante; impiego: interno | contropareti; spessore [cm] = 6,25. Incluso: collante in gesso. / LAVORO: Posa. Incluso: rasatura giunti. Escluso: assistenza muraria; piani di lavoro. / SPECIFICHE TECNICHE: pannelli isolati con polistirene espanso sintetizzato di spessore [cm] = 5 e resistenza a compressione [kPa] = 100. Applicazione a parete.	1 m²		41,97	40,870%
LOM252.OC.EEA.Pa02.C0102.H0002.0265.-	OPERA: Strato di muratura, in pannelli preaccoppiati di gesso rivestito; funzione: termoisolante; impiego: interno | contropareti; spessore [cm] = 7,25. Incluso: collante in gesso. / LAVORO: Posa. Incluso: rasatura giunti. Escluso: assistenza muraria; piani di lavoro. / SPECIFICHE TECNICHE: pannelli isolati con polistirene espanso sintetizzato di spessore [cm] = 6 e resistenza a compressione [kPa] = 100. Applicazione a parete.	1 m²		46,27	38,310%
LOM252.OC.EEA.Pa02.C0102.H0002.0270.-	OPERA: Strato di muratura, in pannelli preaccoppiati di gesso rivestito; funzione: termoisolante | fonoassorbente; impiego: interno | contropareti; spessore [cm] = 3,25; resistenza termica [m²K/W] = 0,688. Incluso: collante in gesso. Escluso: barriera al vapore. / LAVORO: Posa. / SPECIFICHE TECNICHE: pannelli isolati con lana di vetro riciclata e idrorepellente di spessore [cm] = 2; pannelli conformi ai C.A.M. di cui al Decreto 23 giugno 2022 del Ministero della Transizione Ecologica.	1 m²		34,42	41,530%
LOM252.OC.EEA.Pa02.C0102.H0002.0275.-	OPERA: Strato di muratura, in pannelli preaccoppiati di gesso rivestito; funzione: termoisolante | fonoassorbente; impiego: interno | contropareti; spessore [cm] = 4,25; resistenza termica [m²K/W] = 1. Incluso: collante in gesso. Escluso: barriera al vapore. / LAVORO: Posa. / SPECIFICHE TECNICHE: pannelli isolati con lana di vetro riciclata e idrorepellente di spessore [cm] = 3; pannelli conformi ai C.A.M. di cui al Decreto 23 giugno 2022 del Ministero della Transizione Ecologica.	1 m²		42,11	38,020%
LOM252.OC.EEA.Pa02.C0102.H0002.0280.-	OPERA: Strato di muratura, in pannelli preaccoppiati di gesso rivestito; funzione: termoisolante | fonoassorbente; impiego: interno | contropareti; spessore [cm] = 5,25; resistenza termica [m²K/W] = 1,313. Incluso: collante in gesso. Escluso: barriera al vapore. / LAVORO: Posa. / SPECIFICHE TECNICHE: pannelli isolati con lana di vetro riciclata e idrorepellente di spessore [cm] = 4; pannelli conformi ai C.A.M. di cui al Decreto 23 giugno 2022 del Ministero della Transizione Ecologica.	1 m²		49,91	33,220%
LOM252.OC.EEA.Pa02.C0102.H0002.0285.-	OPERA: Strato di muratura, in pannelli preaccoppiati di gesso rivestito; funzione: termoisolante | fonoassorbente; impiego: interno | contropareti; spessore [cm] = 6,25; resistenza termica [m²K/W] = 1,626. Incluso: collante in gesso. Escluso: barriera al vapore. / LAVORO: Posa. / SPECIFICHE TECNICHE: pannelli isolati con lana di vetro riciclata e idrorepellente di spessore [cm] = 5; pannelli conformi ai C.A.M. di cui al Decreto 23 giugno 2022 del Ministero della Transizione Ecologica.	1 m²		56,66	31,280%
LOM252.OC.EEA.Pa02.C0102.H0002.0290.-	OPERA: Strato di muratura, in pannelli preaccoppiati di gesso rivestito; funzione: termoisolante | fonoassorbente; impiego: interno | contropareti; spessore [cm] = 3,25; resistenza termica [m²K/W] = 0,688. Incluso: collante in gesso. / LAVORO: Posa. / SPECIFICHE TECNICHE: pannelli isolati con lana di vetro riciclata e idrorepellente di spessore [cm] = 2; barriera al vapore costituita da foglio in alluminio tra lastra in gesso ed isolante; pannelli conformi ai C.A.M. di cui al Decreto 23 giugno 2022 del Ministero della Transizione Ecologica.	1 m²		39,04	38,080%
LOM252.OC.EEA.Pa02.C0102.H0002.0295.-	OPERA: Strato di muratura, in pannelli preaccoppiati di gesso rivestito; funzione: termoisolante | fonoassorbente; impiego: interno | contropareti; spessore [cm] = 4,25; resistenza termica [m²K/W] = 1. Incluso: collante in gesso. / LAVORO: Posa. / SPECIFICHE TECNICHE: pannelli isolati con lana di vetro riciclata e idrorepellente di spessore [cm] = 3; barriera al vapore costituita da foglio in alluminio tra lastra in gesso ed isolante.	1 m²		46,59	34,360%
LOM252.OC.EEA.Pa02.C0102.H0002.0300.-	OPERA: Strato di muratura, in pannelli preaccoppiati di gesso rivestito; funzione: termoisolante | fonoassorbente; impiego: interno | contropareti; spessore [cm] = 5,25; resistenza termica [m²K/W] = 1,313. Incluso: collante in gesso. / LAVORO: Posa. / SPECIFICHE TECNICHE: pannelli isolati con lana di vetro riciclata e idrorepellente di spessore [cm] = 4; barriera al vapore costituita da foglio in alluminio tra lastra in gesso ed isolante.	1 m²		54,22	31,640%
LOM252.OC.EEA.Pa02.C0102.H0002.0305.-	OPERA: Strato di muratura, in pannelli preaccoppiati di gesso rivestito; funzione: termoisolante | fonoassorbente; impiego: interno | contropareti; spessore [cm] = 6,25; resistenza termica [m²K/W] = 1,626. Incluso: collante in gesso. / LAVORO: Posa. / SPECIFICHE TECNICHE: pannelli isolati con lana di vetro riciclata e idrorepellente di spessore [cm] = 5; barriera al vapore costituita da foglio in alluminio tra lastra in gesso ed isolante.	1 m²		61,24	29,880%
LOM252.OC.EEA.Pa02.C0102.I0004.0000.a	OPERA: Strato di muratura, in blocchi pieni di calce canapa; funzione: autoportante | tamponamento; impiego: esterno; spessore [cm] = 20; conducibilità termica (λ) [W/mK] = 0,0784 | resistenza a compressione [N/mm²] = 0,56. Incluso: malta termica. / LAVORO: Posa. Incluso: formazione di spalle, voltini, spigoli, lesene. Escluso: piani di lavoro. / SPECIFICHE TECNICHE: malta termica premiscelata a base di calce idraulica NHL 5 e legno di canapa esente da cementi e derivati petrolchimici; uso di materiali rispondenti ai C.A.M. di cui al Decreto 23 giugno 2022 del Ministero della Transizione Ecologica.	1 m²		220,29	9,080%
LOM252.OC.EEA.Pa02.C0102.I0004.0000.b	OPERA: Strato di muratura, in blocchi pieni di calce canapa; funzione: autoportante | tamponamento; impiego: esterno; spessore [cm] = 25; conducibilità termica (λ) [W/mK] = 0,0784 | resistenza a compressione [N/mm²] = 0,56. Incluso: malta termica. / LAVORO: Posa. Incluso: formazione di spalle, voltini, spigoli, lesene. Escluso: piani di lavoro. / SPECIFICHE TECNICHE: malta termica premiscelata a base di calce idraulica NHL 5 e legno di canapa esente da cementi e derivati petrolchimici; uso di materiali rispondenti ai C.A.M. di cui al Decreto 23 giugno 2022 del Ministero della Transizione Ecologica.	1 m²		266,30	8,590%
LOM252.OC.EEA.Pa02.C0102.I0004.0000.c	OPERA: Strato di muratura, in blocchi pieni di calce canapa; funzione: autoportante | tamponamento; impiego: esterno; spessore [cm] = 30; conducibilità termica (λ) [W/mK] = 0,0784 | resistenza a compressione [N/mm²] = 0,56. Incluso: malta termica. / LAVORO: Posa. Incluso: formazione di spalle, voltini, spigoli, lesene. Escluso: piani di lavoro. / SPECIFICHE TECNICHE: malta termica premiscelata a base di calce idraulica NHL 5 e legno di canapa esente da cementi e derivati petrolchimici; uso di materiali rispondenti ai C.A.M. di cui al Decreto 23 giugno 2022 del Ministero della Transizione Ecologica.	1 m²		325,85	7,900%
LOM252.OC.EEA.Pa02.C0102.I0004.0000.d	OPERA: Strato di muratura, in blocchi pieni di calce canapa; funzione: autoportante | tamponamento; impiego: esterno; spessore [cm] = 32; conducibilità termica (λ) [W/mK] = 0,0784 | resistenza a compressione [N/mm²] = 0,56. Incluso: malta termica. / LAVORO: Posa. Incluso: formazione di spalle, voltini, spigoli, lesene. Escluso: piani di lavoro. / SPECIFICHE TECNICHE: malta termica premiscelata a base di calce idraulica NHL 5 e legno di canapa esente da cementi e derivati petrolchimici; uso di materiali rispondenti ai C.A.M. di cui al Decreto 23 giugno 2022 del Ministero della Transizione Ecologica.	1 m²		346,76	8,250%
LOM252.OC.EEA.Pa02.C0102.I0004.0000.e	OPERA: Strato di muratura, in blocchi pieni di calce canapa; funzione: autoportante | tamponamento; impiego: esterno; spessore [cm] = 40; conducibilità termica (λ) [W/mK] = 0,0784 | resistenza a compressione [N/mm²] = 0,56. Incluso: malta termica. / LAVORO: Posa. Incluso: formazione di spalle, voltini, spigoli, lesene. Escluso: piani di lavoro. / SPECIFICHE TECNICHE: malta termica premiscelata a base di calce idraulica NHL 5 e legno di canapa esente da cementi e derivati petrolchimici; uso di materiali rispondenti ai C.A.M. di cui al Decreto 23 giugno 2022 del Ministero della Transizione Ecologica.	1 m²		431,27	7,290%
LOM252.OC.EEA.Pa02.C0102.I0004.0000.f	OPERA: Strato di muratura, in blocchi pieni di calce canapa; funzione: autoportante | tamponamento; impiego: esterno; spessore [cm] = 49; conducibilità termica (λ) [W/mK] = 0,0784 | resistenza a compressione [N/mm²] = 0,56. Incluso: malta termica. / LAVORO: Posa. Incluso: formazione di spalle, voltini, spigoli, lesene. Escluso: piani di lavoro. / SPECIFICHE TECNICHE: malta termica premiscelata a base di calce idraulica NHL 5 e legno di canapa esente da cementi e derivati petrolchimici; uso di materiali rispondenti ai C.A.M. di cui al Decreto 23 giugno 2022 del Ministero della Transizione Ecologica.	1 m²		517,36	6,630%
LOM252.OC.EEA.Pa02.C0102.I0004.0005.a	OPERA: Strato di muratura, in blocchi pieni di calce canapa; funzione: divisorio; impiego: interno | tramezzi | contropareti; spessore [cm] = 6; conducibilità termica (λ) [W/mK] = 0,0784 | resistenza a compressione [N/mm²] = 0,56. Incluso: malta termica. / LAVORO: Posa. Incluso: formazione di spalle, voltini, spigoli, lesene. Escluso: piani di lavoro. / SPECIFICHE TECNICHE: malta termica premiscelata a base di calce idraulica NHL 5 e legno di canapa esente da cementi e derivati petrolchimici; uso di materiali rispondenti ai C.A.M. di cui al Decreto 23 giugno 2022 del Ministero della Transizione Ecologica.	1 m²		90,20	19,020%
LOM252.OC.EEA.Pa02.C0102.I0004.0005.b	OPERA: Strato di muratura, in blocchi pieni di calce canapa; funzione: divisorio; impiego: interno | tramezzi | contropareti; spessore [cm] = 9; conducibilità termica (λ) [W/mK] = 0,0784 | resistenza a compressione [N/mm²] = 0,56. Incluso: malta termica. / LAVORO: Posa. Incluso: formazione di spalle, voltini, spigoli, lesene. Escluso: piani di lavoro. / SPECIFICHE TECNICHE: malta termica premiscelata a base di calce idraulica NHL 5 e legno di canapa esente da cementi e derivati petrolchimici; uso di materiali rispondenti ai C.A.M. di cui al Decreto 23 giugno 2022 del Ministero della Transizione Ecologica.	1 m²		99,91	20,030%
LOM252.OC.EEA.Pa02.C0102.I0004.0005.c	OPERA: Strato di muratura, in blocchi pieni di calce canapa; funzione: divisorio; impiego: interno | tramezzi | contropareti; spessore [cm] = 10; conducibilità termica (λ) [W/mK] = 0,0784 | resistenza a compressione [N/mm²] = 0,56. Incluso: malta termica. / LAVORO: Posa. Incluso: formazione di spalle, voltini, spigoli, lesene. Escluso: piani di lavoro. / SPECIFICHE TECNICHE: malta termica premiscelata a base di calce idraulica NHL 5 e legno di canapa esente da cementi e derivati petrolchimici; uso di materiali rispondenti ai C.A.M. di cui al Decreto 23 giugno 2022 del Ministero della Transizione Ecologica.	1 m²		135,77	14,740%
LOM252.OC.EEA.Pa02.C0102.J0005.0000.-	OPERA: Strato di muratura, in blocchi cavi di conglomerato cementizio vibrocompresso; finitura: colore grigio; funzione: divisorio; impiego: interno | tramezzi; spessore [cm] = 8. Incluso: malta di cemento; fissaggi. Escluso: elementi di irrigidimento. / LAVORO: Posa. Incluso: formazione elementi di raccordo (spalle, voltini). Escluso: piani di lavoro; intonacatura. / SPECIFICHE TECNICHE: formato blocco [cm] = (40÷50)x20x8. Superfici da intonacare (valutazione a parte).	1 m²		33,59	43,040%
LOM252.OC.EEA.Pa02.C0102.J0005.0005.-	OPERA: Strato di muratura, in blocchi cavi di conglomerato cementizio vibrocompresso; finitura: colore grigio; funzione: divisorio; impiego: interno | tramezzi; spessore [cm] = 12. Incluso: malta di cemento; fissaggi. Escluso: elementi di irrigidimento. / LAVORO: Posa. Incluso: formazione elementi di raccordo (spalle, voltini). Escluso: piani di lavoro; intonacatura. / SPECIFICHE TECNICHE: formato blocco [cm] = (40÷50)x20x12. Superfici da intonacare (valutazione a parte).	1 m²		36,71	39,550%
LOM252.OC.EEA.Pa02.C0102.J0005.0010.-	OPERA: Strato di muratura, in blocchi cavi di conglomerato cementizio vibrocompresso; finitura: colore grigio; funzione: divisorio; impiego: interno | tramezzi; spessore [cm] = 15. Incluso: malta di cemento; fissaggi. Escluso: elementi di irrigidimento. / LAVORO: Posa. Incluso: formazione elementi di raccordo (spalle, voltini). Escluso: piani di lavoro; intonacatura. / SPECIFICHE TECNICHE: formato blocco [cm] = (40÷50)x20x15. Superfici da intonacare (valutazione a parte).	1 m²		37,87	38,390%
LOM252.OC.EEA.Pa02.C0102.J0005.0015.-	OPERA: Strato di muratura, in blocchi cavi di conglomerato cementizio vibrocompresso; finitura: colore grigio; funzione: divisorio; impiego: interno | tramezzi; spessore [cm] = 20. Incluso: malta di cemento; fissaggi. Escluso: elementi di irrigidimento. / LAVORO: Posa. Incluso: formazione elementi di raccordo (spalle, voltini). Escluso: piani di lavoro; intonacatura. / SPECIFICHE TECNICHE: formato blocco [cm] = (40÷50)x20x20. Superfici da intonacare (valutazione a parte).	1 m²		41,89	34,900%
LOM252.OC.EEA.Pa02.C0102.J0005.0020.-	OPERA: Strato di muratura, in blocchi cavi di conglomerato cementizio vibrocompresso; finitura: faccia a vista | liscio; funzione: antincendio | divisorio; impiego: interno | tramezzi; spessore [cm] = 8; resistenza al fuoco [classe] = REI 60. Incluso: malta di cemento; fissaggi; zanche. Escluso: elementi di irrigidimento. / LAVORO: Posa. Incluso: formazione elementi di raccordo (spalle, voltini); ancoraggio alla struttura portante; stilatura a vista dei giunti. Escluso: ponteggi esterni. / SPECIFICHE TECNICHE: formato blocco [cm] = (40÷50)x20x8.	1 m²		42,09	41,140%
LOM252.OC.EEA.Pa02.C0102.J0005.0025.-	OPERA: Strato di muratura, in blocchi cavi di conglomerato cementizio vibrocompresso; finitura: faccia a vista | liscio; funzione: antincendio | divisorio; impiego: interno | tramezzi; spessore [cm] = 12; resistenza al fuoco [classe] = REI 90. Incluso: malta di cemento; fissaggi; zanche. Escluso: elementi di irrigidimento. / LAVORO: Posa. Incluso: formazione elementi di raccordo (spalle, voltini); ancoraggio alla struttura portante; stilatura a vista dei giunti. Escluso: ponteggi esterni. / SPECIFICHE TECNICHE: formato blocco [cm] = (40÷50)x20x12.	1 m²		47,17	40,480%
LOM252.OC.EEA.Pa02.C0102.J0005.0030.-	OPERA: Strato di muratura, in blocchi cavi di conglomerato cementizio vibrocompresso; finitura: faccia a vista | liscio; funzione: antincendio | divisorio; impiego: interno | tramezzi; spessore [cm] = 15; resistenza al fuoco [classe] = REI 90. Incluso: malta di cemento; fissaggi; zanche. Escluso: elementi di irrigidimento. / LAVORO: Posa. Incluso: formazione elementi di raccordo (spalle, voltini); ancoraggio alla struttura portante; stilatura a vista dei giunti. Escluso: ponteggi esterni. / SPECIFICHE TECNICHE: formato blocco [cm] = (40÷50)x20x15.	1 m²		53,19	38,080%
LOM252.OC.EEA.Pa02.C0102.J0005.0035.-	OPERA: Strato di muratura, in blocchi cavi di conglomerato cementizio vibrocompresso; finitura: faccia a vista | liscio; funzione: antincendio | divisorio; impiego: interno | tramezzi; spessore [cm] = 20; resistenza al fuoco [classe] = REI 120. Incluso: malta di cemento; fissaggi; zanche. Escluso: elementi di irrigidimento. / LAVORO: Posa. Incluso: formazione elementi di raccordo (spalle, voltini); ancoraggio alla struttura portante; stilatura a vista dei giunti. Escluso: ponteggi esterni. / SPECIFICHE TECNICHE: formato blocco [cm] = (40÷50)x20x20.	1 m²		62,07	38,290%
LOM252.OC.EEA.Pa02.C0102.J0005.0040.-	OPERA: Strato di muratura, in blocchi cavi di conglomerato cementizio vibrocompresso; finitura: faccia a vista | colore grigio | liscio | idrorepellente; funzione: tamponamento; impiego: esterno; spessore [cm] = 12. Incluso: malta di cemento; fissaggi; zanche. Escluso: elementi di irrigidimento. / LAVORO: Posa. Incluso: formazione elementi di raccordo (spalle, voltini); ancoraggio alla struttura portante; stilatura a vista dei giunti. Escluso: ponteggi esterni. / SPECIFICHE TECNICHE: formato blocco [cm] = (40÷50)x20x12; resistenza al gelo a norma DIN-52252; malta additivata con idonei idrorepellenti.	1 m²		71,29	48,440%
LOM252.OC.EEA.Pa02.C0102.J0005.0045.-	OPERA: Strato di muratura, in blocchi cavi di conglomerato cementizio vibrocompresso; finitura: faccia a vista | colore normale | liscio | idrorepellente; funzione: tamponamento; impiego: esterno; spessore [cm] = 12. Incluso: malta di cemento; fissaggi; zanche. Escluso: elementi di irrigidimento. / LAVORO: Posa. Incluso: formazione elementi di raccordo (spalle, voltini); ancoraggio alla struttura portante; stilatura a vista dei giunti. Escluso: ponteggi esterni. / SPECIFICHE TECNICHE: formato blocco [cm] = (40÷50)x20x12; resistenza al gelo a norma DIN-52252; malta additivata con idonei idrorepellenti.	1 m²		72,80	47,430%
LOM252.OC.EEA.Pa02.C0102.J0005.0050.-	OPERA: Strato di muratura, in blocchi cavi di conglomerato cementizio vibrocompresso; finitura: faccia a vista | colore pastello | liscio | idrorepellente; funzione: tamponamento; impiego: esterno; spessore [cm] = 12. Incluso: malta di cemento; fissaggi; zanche. Escluso: elementi di irrigidimento. / LAVORO: Posa. Incluso: formazione elementi di raccordo (spalle, voltini); ancoraggio alla struttura portante; stilatura a vista dei giunti. Escluso: ponteggi esterni. / SPECIFICHE TECNICHE: formato blocco [cm] = (40÷50)x20x12; resistenza al gelo a norma DIN-52252; malta additivata con idonei idrorepellenti.	1 m²		81,52	42,360%
LOM252.OC.EEA.Pa02.C0102.J0005.0055.-	OPERA: Strato di muratura, in blocchi cavi di conglomerato cementizio vibrocompresso; finitura: faccia a vista | colore grigio | sabbiato | idrorepellente; funzione: tamponamento; impiego: esterno; spessore [cm] = 12. Incluso: malta di cemento; fissaggi; zanche. Escluso: elementi di irrigidimento. / LAVORO: Posa. Incluso: formazione elementi di raccordo (spalle, voltini); ancoraggio alla struttura portante; stilatura a vista dei giunti. Escluso: ponteggi esterni. / SPECIFICHE TECNICHE: formato blocco [cm] = (40÷50)x20x12; resistenza al gelo a norma DIN-52252; malta additivata con idonei idrorepellenti.	1 m²		80,62	42,830%
LOM252.OC.EEA.Pa02.C0102.J0005.0060.-	OPERA: Strato di muratura, in blocchi cavi di conglomerato cementizio vibrocompresso; finitura: faccia a vista | colore normale | sabbiato | idrorepellente; funzione: tamponamento; impiego: esterno; spessore [cm] = 12. Incluso: malta di cemento; fissaggi; zanche. Escluso: elementi di irrigidimento. / LAVORO: Posa. Incluso: formazione elementi di raccordo (spalle, voltini); ancoraggio alla struttura portante; stilatura a vista dei giunti. Escluso: ponteggi esterni. / SPECIFICHE TECNICHE: formato blocco [cm] = (40÷50)x20x12; resistenza al gelo a norma DIN-52252; malta additivata con idonei idrorepellenti.	1 m²		85,21	40,530%
LOM252.OC.EEA.Pa02.C0102.J0005.0065.-	OPERA: Strato di muratura, in blocchi cavi di conglomerato cementizio vibrocompresso; finitura: faccia a vista | colore pastello | sabbiato | idrorepellente; funzione: tamponamento; impiego: esterno; spessore [cm] = 12. Incluso: malta di cemento; fissaggi; zanche. Escluso: elementi di irrigidimento. / LAVORO: Posa. Incluso: formazione elementi di raccordo (spalle, voltini); ancoraggio alla struttura portante; stilatura a vista dei giunti. Escluso: ponteggi esterni. / SPECIFICHE TECNICHE: formato blocco [cm] = (40÷50)x20x12; resistenza al gelo a norma DIN-52252; malta additivata con idonei idrorepellenti.	1 m²		96,23	35,880%
LOM252.OC.EEA.Pa02.C0102.J0005.0070.-	OPERA: Strato di muratura, in blocchi cavi di conglomerato cementizio vibrocompresso; finitura: faccia a vista | colore grigio | levigato | idrorepellente; funzione: tamponamento; impiego: esterno; spessore [cm] = 12. Incluso: malta di cemento; fissaggi; zanche. Escluso: elementi di irrigidimento. / LAVORO: Posa. Incluso: formazione elementi di raccordo (spalle, voltini); ancoraggio alla struttura portante; stilatura a vista dei giunti. Escluso: ponteggi esterni. / SPECIFICHE TECNICHE: formato blocco [cm] = (40÷50)x20x12; resistenza al gelo a norma DIN-52252; malta additivata con idonei idrorepellenti.	1 m²		86,45	39,940%
LOM252.OC.EEA.Pa02.C0102.J0005.0075.-	OPERA: Strato di muratura, in blocchi cavi di conglomerato cementizio vibrocompresso; finitura: faccia a vista | colore normale | levigato | idrorepellente; funzione: tamponamento; impiego: esterno; spessore [cm] = 12. Incluso: malta di cemento; fissaggi; zanche. Escluso: elementi di irrigidimento. / LAVORO: Posa. Incluso: formazione elementi di raccordo (spalle, voltini); ancoraggio alla struttura portante; stilatura a vista dei giunti. Escluso: ponteggi esterni. / SPECIFICHE TECNICHE: formato blocco [cm] = (40÷50)x20x12; resistenza al gelo a norma DIN-52252; malta additivata con idonei idrorepellenti.	1 m²		90,84	38,010%
LOM252.OC.EEA.Pa02.C0102.J0005.0080.-	OPERA: Strato di muratura, in blocchi cavi di conglomerato cementizio vibrocompresso; finitura: faccia a vista | colore pastello | levigato | idrorepellente; funzione: tamponamento; impiego: esterno; spessore [cm] = 12. Incluso: malta di cemento; fissaggi; zanche. Escluso: elementi di irrigidimento. / LAVORO: Posa. Incluso: formazione elementi di raccordo (spalle, voltini); ancoraggio alla struttura portante; stilatura a vista dei giunti. Escluso: ponteggi esterni. / SPECIFICHE TECNICHE: formato blocco [cm] = (40÷50)x20x12; resistenza al gelo a norma DIN-52252; malta additivata con idonei idrorepellenti.	1 m²		99,53	34,690%
LOM252.OC.EEA.Pa02.C0102.J0005.0085.-	OPERA: Strato di muratura, in blocchi cavi di conglomerato cementizio vibrocompresso; finitura: faccia a vista | colore pastello | bocciardato | idrorepellente; funzione: tamponamento; impiego: esterno; spessore [cm] = 12. Incluso: malta di cemento; fissaggi; zanche. Escluso: elementi di irrigidimento. / LAVORO: Posa. Incluso: formazione elementi di raccordo (spalle, voltini); ancoraggio alla struttura portante; stilatura a vista dei giunti. Escluso: ponteggi esterni. / SPECIFICHE TECNICHE: formato blocco [cm] = (40÷50)x20x12; resistenza al gelo a norma DIN-52252; malta additivata con idonei idrorepellenti.	1 m²		103,49	33,370%
LOM252.OC.EEA.Pa02.C0102.J0005.0090.-	OPERA: Strato di muratura, in blocchi cavi di conglomerato cementizio vibrocompresso; finitura: faccia a vista | colore grigio | liscio | idrorepellente; funzione: tamponamento; impiego: esterno; spessore [cm] = 20. Incluso: malta di cemento; fissaggi; zanche. Escluso: elementi di irrigidimento. / LAVORO: Posa. Incluso: formazione elementi di raccordo (spalle, voltini); ancoraggio alla struttura portante; stilatura a vista dei giunti. Escluso: ponteggi esterni. / SPECIFICHE TECNICHE: formato blocco [cm] = (40÷50)x20x20; resistenza al gelo a norma DIN-52252; malta additivata con idonei idrorepellenti.	1 m²		97,59	49,550%
LOM252.OC.EEA.Pa02.C0102.J0005.0095.-	OPERA: Strato di muratura, in blocchi cavi di conglomerato cementizio vibrocompresso; finitura: faccia a vista | colore normale | liscio | idrorepellente; funzione: tamponamento; impiego: esterno; spessore [cm] = 20. Incluso: malta di cemento; fissaggi; zanche. Escluso: elementi di irrigidimento. / LAVORO: Posa. Incluso: formazione elementi di raccordo (spalle, voltini); ancoraggio alla struttura portante; stilatura a vista dei giunti. Escluso: ponteggi esterni. / SPECIFICHE TECNICHE: formato blocco [cm] = (40÷50)x20x20; resistenza al gelo a norma DIN-52252; malta additivata con idonei idrorepellenti.	1 m²		103,97	46,510%
LOM252.OC.EEA.Pa02.C0102.J0005.0100.-	OPERA: Strato di muratura, in blocchi cavi di conglomerato cementizio vibrocompresso; finitura: faccia a vista | colore pastello | liscio | idrorepellente; funzione: tamponamento; impiego: esterno; spessore [cm] = 20. Incluso: malta di cemento; fissaggi; zanche. Escluso: elementi di irrigidimento. / LAVORO: Posa. Incluso: formazione elementi di raccordo (spalle, voltini); ancoraggio alla struttura portante; stilatura a vista dei giunti. Escluso: ponteggi esterni. / SPECIFICHE TECNICHE: formato blocco [cm] = (40÷50)x20x20; resistenza al gelo a norma DIN-52252; malta additivata con idonei idrorepellenti.	1 m²		114,72	42,150%
LOM252.OC.EEA.Pa02.C0102.J0005.0105.-	OPERA: Strato di muratura, in blocchi cavi di conglomerato cementizio vibrocompresso; finitura: faccia a vista | colore grigio | sabbiato | idrorepellente; funzione: tamponamento; impiego: esterno; spessore [cm] = 20. Incluso: malta di cemento; fissaggi; zanche. Escluso: elementi di irrigidimento. / LAVORO: Posa. Incluso: formazione elementi di raccordo (spalle, voltini); ancoraggio alla struttura portante; stilatura a vista dei giunti. Escluso: ponteggi esterni. / SPECIFICHE TECNICHE: formato blocco [cm] = (40÷50)x20x20,; resistenza al gelo a norma DIN-52252; malta additivata con idonei idrorepellenti.	1 m²		119,55	40,450%
LOM252.OC.EEA.Pa02.C0102.J0005.0110.-	OPERA: Strato di muratura, in blocchi cavi di conglomerato cementizio vibrocompresso; finitura: faccia a vista | colore normale | sabbiato | idrorepellente; funzione: tamponamento; impiego: esterno; spessore [cm] = 20. Incluso: malta di cemento; fissaggi; zanche. Escluso: elementi di irrigidimento. / LAVORO: Posa. Incluso: formazione elementi di raccordo (spalle, voltini); ancoraggio alla struttura portante; stilatura a vista dei giunti. Escluso: ponteggi esterni. / SPECIFICHE TECNICHE: formato blocco [cm] = (40÷50)x20x20; resistenza al gelo a norma DIN-52252; malta additivata con idonei idrorepellenti.	1 m²		128,04	37,770%
LOM252.OC.EEA.Pa02.C0102.J0005.0115.-	OPERA: Strato di muratura, in blocchi cavi di conglomerato cementizio vibrocompresso; finitura: faccia a vista | colore pastello | sabbiato | idrorepellente; funzione: tamponamento; impiego: esterno; spessore [cm] = 20. Incluso: malta di cemento; fissaggi; zanche. Escluso: elementi di irrigidimento. / LAVORO: Posa. Incluso: formazione elementi di raccordo (spalle, voltini); ancoraggio alla struttura portante; stilatura a vista dei giunti. Escluso: ponteggi esterni. / SPECIFICHE TECNICHE: formato blocco [cm] = (40÷50)x20x20; resistenza al gelo a norma DIN-52252; malta additivata con idonei idrorepellenti.	1 m²		137,76	35,100%
LOM252.OC.EEA.Pa02.C0102.J0005.0120.-	OPERA: Strato di muratura, in blocchi cavi di conglomerato cementizio vibrocompresso; finitura: faccia a vista | colore grigio | levigato | idrorepellente; funzione: tamponamento; impiego: esterno; spessore [cm] = 20. Incluso: malta di cemento; fissaggi; zanche. Escluso: elementi di irrigidimento. / LAVORO: Posa. Incluso: formazione elementi di raccordo (spalle, voltini); ancoraggio alla struttura portante; stilatura a vista dei giunti. Escluso: ponteggi esterni. / SPECIFICHE TECNICHE: formato blocco [cm] = (40÷50)x20x20; resistenza al gelo a norma DIN-52252; malta additivata con idonei idrorepellenti.	1 m²		125,31	38,590%
LOM252.OC.EEA.Pa02.C0102.J0005.0125.-	OPERA: Strato di muratura, in blocchi cavi di conglomerato cementizio vibrocompresso; finitura: faccia a vista | colore normale | levigato | idrorepellente; funzione: tamponamento; impiego: esterno; spessore [cm] = 20. Incluso: malta di cemento; fissaggi; zanche. Escluso: elementi di irrigidimento. / LAVORO: Posa. Incluso: formazione elementi di raccordo (spalle, voltini); ancoraggio alla struttura portante; stilatura a vista dei giunti. Escluso: ponteggi esterni. / SPECIFICHE TECNICHE: formato blocco [cm] = (40÷50)x20x20; resistenza al gelo a norma DIN-52252; malta additivata con idonei idrorepellenti.	1 m²		131,95	36,650%
LOM252.OC.EEA.Pa02.C0102.J0005.0130.-	OPERA: Strato di muratura, in blocchi cavi di conglomerato cementizio vibrocompresso; finitura: faccia a vista | colore pastello | levigato | idrorepellente; funzione: tamponamento; impiego: esterno; spessore [cm] = 20. Incluso: malta di cemento; fissaggi; zanche. Escluso: elementi di irrigidimento. / LAVORO: Posa. Incluso: formazione elementi di raccordo (spalle, voltini); ancoraggio alla struttura portante; stilatura a vista dei giunti. Escluso: ponteggi esterni. / SPECIFICHE TECNICHE: formato blocco [cm] = (40÷50)x20x20; resistenza al gelo a norma DIN-52252; malta additivata con idonei idrorepellenti.	1 m²		141,63	34,140%
LOM252.OC.EEA.Pa02.C0102.J0005.0135.-	OPERA: Strato di muratura, in blocchi cavi di conglomerato cementizio vibrocompresso; finitura: faccia a vista | colore pastello | bocciardato | idrorepellente; funzione: tamponamento; impiego: esterno; spessore [cm] = 20. Incluso: malta di cemento; fissaggi; zanche. Escluso: elementi di irrigidimento. / LAVORO: Posa. Incluso: formazione elementi di raccordo (spalle, voltini); ancoraggio alla struttura portante; stilatura a vista dei giunti. Escluso: ponteggi esterni. / SPECIFICHE TECNICHE: formato blocco [cm] = (40÷50)x20x20; resistenza al gelo a norma DIN-52252; malta additivata con idonei idrorepellenti.	1 m²		128,68	37,580%
LOM252.OC.EEA.Pa02.C0102.J0005.0140.-	OPERA: Strato di muratura, in blocchi cavi di conglomerato cementizio vibrocompresso; impiego: esterno; spessore [cm] = 25. Escluso: pezzi speciali (piattabande, architravi); elementi di irrigidimento. / LAVORO: Posa. Incluso: formazione elementi di raccordo (spalle, voltini, incatenamenti). Escluso: intonacatura; ponteggi esterni. / SPECIFICHE TECNICHE: formato blocco [cm] = 25x20x25. Raccordi ricavati da taglio e sagomatura del blocco; superfici da intonacare (valutazione a parte).	1 m²		101,01	47,910%
LOM252.OC.EEA.Pa02.C0102.J0005.0145.-	OPERA: Strato di muratura, in blocchi cavi di conglomerato cementizio vibrocompresso; finitura: faccia a vista | colore grigio | liscio; funzione: tamponamento; impiego: esterno; spessore [cm] = 12. Incluso: malta di cemento; armatura con tralicci in accaio zincato; fissaggi; zanche. Escluso: elementi di irrigidimento. / LAVORO: Posa. Incluso: formazione elementi di raccordo (spalle, voltini); ancoraggio alla struttura portante; stilatura a vista dei giunti. Escluso: ponteggi esterni. / SPECIFICHE TECNICHE: formato blocco [cm] = 12x12x24; resistenza al gelo a norma DIN-52252; malta colorata; inserimento tralicci in acciaio zincato a caldo ogni n.4/5 corsi.	1 m²		73,99	46,670%
LOM252.OC.EEA.Pa02.C0102.J0005.0150.-	OPERA: Strato di muratura, in blocchi cavi di conglomerato cementizio vibrocompresso; finitura: faccia a vista | colore normale | liscio; funzione: tamponamento; impiego: esterno; spessore [cm] = 12. Incluso: malta di cemento; armatura con tralicci in accaio zincato; fissaggi; zanche. Escluso: elementi di irrigidimento. / LAVORO: Posa. Incluso: formazione elementi di raccordo (spalle, voltini); ancoraggio alla struttura portante; stilatura a vista dei giunti. Escluso: ponteggi esterni. / SPECIFICHE TECNICHE: formato blocco [cm] = 12x12x24; resistenza al gelo a norma DIN-52252; malta colorata; inserimento tralicci in acciaio zincato a caldo ogni n.4/5 corsi.	1 m²		75,08	45,990%
LOM252.OC.EEA.Pa02.C0102.J0005.0155.-	OPERA: Strato di muratura, in blocchi cavi di conglomerato cementizio vibrocompresso; finitura: faccia a vista | colore pastello | liscio; funzione: tamponamento; impiego: esterno; spessore [cm] = 12. Incluso: malta di cemento; armatura con tralicci in accaio zincato; fissaggi; zanche. Escluso: elementi di irrigidimento. / LAVORO: Posa. Incluso: formazione elementi di raccordo (spalle, voltini); ancoraggio alla struttura portante; stilatura a vista dei giunti. Escluso: ponteggi esterni. / SPECIFICHE TECNICHE: formato blocco [cm] = 12x12x24; resistenza al gelo a norma DIN-52252; malta colorata; inserimento tralicci in acciaio zincato a caldo ogni n.4/5 corsi.	1 m²		79,39	43,500%
LOM252.OC.EEA.Pa02.C0102.J0005.0250.-	OPERA: Strato di muratura, in blocchi pieni di conglomerato cementizio vibrocompresso; finitura: faccia a vista | colore cotto | colore bianco seminato | liscio | idrorepellente; funzione: tamponamento; impiego: esterno; spessore [cm] = 11. Incluso: malta di cemento colorata; fissaggi; zanche. Escluso: elementi di irrigidimento. / LAVORO: Posa. Incluso: formazione elementi di raccordo (spalle, voltini); ancoraggio alla struttura portante; stilatura a vista dei giunti. Escluso: ponteggi esterni. / SPECIFICHE TECNICHE: formato blocco [cm] = 40x11x6; resistenza al gelo a norma DIN-52252. Blocco posato verticalmente ad incastro senza fuga.	1 m²		88,28	39,120%
LOM252.OC.EEA.Pa02.C0102.J0005.0500.-	OPERA: Strato di muratura, in blocchi semipieni di conglomerato cementizio vibrocompresso; finitura: faccia a vista | colore grigio | splittato; funzione: tamponamento; impiego: esterno; spessore [cm] = 12. Incluso: malta di cemento; fissaggi; zanche. Escluso: elementi di irrigidimento. / LAVORO: Posa. Incluso: formazione elementi di raccordo (spalle, voltini); ancoraggio alla struttura portante; stilatura a vista dei giunti. Escluso: ponteggi esterni. / SPECIFICHE TECNICHE: formato blocco [cm] = (40÷50)x20x12; resistenza al gelo a norma DIN-52252; malta additivata con idonei idrorepellenti.	1 m²		62,78	37,700%
LOM252.OC.EEA.Pa02.C0102.J0005.0505.-	OPERA: Strato di muratura, in blocchi semipieni di conglomerato cementizio vibrocompresso; finitura: faccia a vista | colore normale | splittato; funzione: tamponamento; impiego: esterno; spessore [cm] = 12. Incluso: malta di cemento; fissaggi; zanche. Escluso: elementi di irrigidimento. / LAVORO: Posa. Incluso: formazione elementi di raccordo (spalle, voltini); ancoraggio alla struttura portante; stilatura a vista dei giunti. Escluso: ponteggi esterni. / SPECIFICHE TECNICHE: formato blocco [cm] = (40÷50)x20x12; resistenza al gelo a norma DIN-52252; malta additivata con idonei idrorepellenti.	1 m²		64,32	33,240%
LOM252.OC.EEA.Pa02.C0102.J0005.0510.-	OPERA: Strato di muratura, in blocchi semipieni di conglomerato cementizio vibrocompresso; finitura: faccia a vista | colore pastello | splittato; funzione: tamponamento; impiego: esterno; spessore [cm] = 12. Incluso: malta di cemento; fissaggi; zanche. Escluso: elementi di irrigidimento. / LAVORO: Posa. Incluso: formazione elementi di raccordo (spalle, voltini); ancoraggio alla struttura portante; stilatura a vista dei giunti. Escluso: ponteggi esterni. / SPECIFICHE TECNICHE: formato blocco [cm] = (40÷50)x20x12; resistenza al gelo a norma DIN-52252; malta additivata con idonei idrorepellenti.	1 m²		74,15	27,290%
LOM252.OC.EEA.Pa02.C0102.J0005.0515.-	OPERA: Strato di muratura, in blocchi semipieni di conglomerato cementizio vibrocompresso; finitura: faccia a vista | colore grigio | splittato; funzione: tamponamento; impiego: esterno; spessore [cm] = 20. Incluso: malta di cemento; fissaggi; zanche. Escluso: elementi di irrigidimento. / LAVORO: Posa. Incluso: formazione elementi di raccordo (spalle, voltini); ancoraggio alla struttura portante; stilatura a vista dei giunti. Escluso: ponteggi esterni. / SPECIFICHE TECNICHE: formato blocco [cm] = (40÷50)x20x20; resistenza al gelo a norma DIN-52252; malta additivata con idonei idrorepellenti.	1 m²		115,76	41,770%
LOM252.OC.EEA.Pa02.C0102.J0005.0520.-	OPERA: Strato di muratura, in blocchi semipieni di conglomerato cementizio vibrocompresso; finitura: faccia a vista | colore normale | splittato; funzione: tamponamento; impiego: esterno; spessore [cm] = 20. Incluso: malta di cemento; fissaggi; zanche. Escluso: elementi di irrigidimento. / LAVORO: Posa. Incluso: formazione elementi di raccordo (spalle, voltini); ancoraggio alla struttura portante; stilatura a vista dei giunti. Escluso: ponteggi esterni. / SPECIFICHE TECNICHE: formato blocco [cm] = (40÷50)x20x20; resistenza al gelo a norma DIN-52252; malta additivata con idonei idrorepellenti.	1 m²		122,13	39,590%
LOM252.OC.EEA.Pa02.C0102.J0005.0525.-	OPERA: Strato di muratura, in blocchi semipieni di conglomerato cementizio vibrocompresso; finitura: faccia a vista | colore pastello | splittato; funzione: tamponamento; impiego: esterno; spessore [cm] = 20. Incluso: malta di cemento; fissaggi; zanche. Escluso: elementi di irrigidimento. / LAVORO: Posa. Incluso: formazione elementi di raccordo (spalle, voltini); ancoraggio alla struttura portante; stilatura a vista dei giunti. Escluso: ponteggi esterni. / SPECIFICHE TECNICHE: formato blocco [cm] = (40÷50)x20x20; resistenza al gelo a norma DIN-52252; malta additivata con idonei idrorepellenti.	1 m²		136,38	35,460%
LOM252.OC.EEA.Pa02.C0102.J0005.0530.-	OPERA: Strato di muratura, in blocchi semipieni di conglomerato cementizio vibrocompresso; finitura: faccia a vista | colore grigio | splittato | idrorepellente; funzione: tamponamento; impiego: esterno; spessore [cm] = 15. Incluso: malta di cemento; fissaggi; zanche. Escluso: elementi di irrigidimento. / LAVORO: Posa. Incluso: formazione elementi di raccordo (spalle, voltini); ancoraggio alla struttura portante; stilatura a vista dei giunti. Escluso: ponteggi esterni. / SPECIFICHE TECNICHE: formato blocco [cm] = (40÷50)x20x15; resistenza al gelo a norma DIN-52252; malta additivata con idonei idrorepellenti.	1 m²		93,29	40,710%
LOM252.OC.EEA.Pa02.C0102.J0005.0535.-	OPERA: Strato di muratura, in blocchi semipieni di conglomerato cementizio vibrocompresso; finitura: faccia a vista | colore normale | splittato | idrorepellente; funzione: tamponamento; impiego: esterno; spessore [cm] = 15. Incluso: malta di cemento; fissaggi; zanche. Escluso: elementi di irrigidimento. / LAVORO: Posa. Incluso: formazione elementi di raccordo (spalle, voltini); ancoraggio alla struttura portante; stilatura a vista dei giunti. Escluso: ponteggi esterni. / SPECIFICHE TECNICHE: formato blocco [cm] = (40÷50)x20x15; resistenza al gelo a norma DIN-52252; malta additivata con idonei idrorepellenti.	1 m²		102,14	37,190%
LOM252.OC.EEA.Pa02.C0102.J0005.0540.-	OPERA: Strato di muratura, in blocchi semipieni di conglomerato cementizio vibrocompresso; finitura: faccia a vista | colore pastello | splittato | idrorepellente; funzione: tamponamento; impiego: esterno; spessore [cm] = 15. Incluso: malta di cemento; fissaggi; zanche. Escluso: elementi di irrigidimento. / LAVORO: Posa. Incluso: formazione elementi di raccordo (spalle, voltini); ancoraggio alla struttura portante; stilatura a vista dei giunti. Escluso: ponteggi esterni. / SPECIFICHE TECNICHE: formato blocco [cm] = (40÷50)x20x15; resistenza al gelo a norma DIN-52252; malta additivata con idonei idrorepellenti.	1 m²		108,52	35,000%
LOM252.OC.EEA.Pa02.C0102.J0005.0545.-	OPERA: Strato di muratura, in blocchi semipieni di conglomerato cementizio vibrocompresso; finitura: faccia a vista | colore grigio | splittato | idrorepellente; funzione: tamponamento; impiego: esterno; spessore [cm] = 23. Incluso: malta di cemento; fissaggi; zanche. Escluso: elementi di irrigidimento. / LAVORO: Posa. Incluso: formazione elementi di raccordo (spalle, voltini); ancoraggio alla struttura portante; stilatura a vista dei giunti. Escluso: ponteggi esterni. / SPECIFICHE TECNICHE: formato blocco [cm] = (40÷50)x20x23; resistenza al gelo a norma DIN-52252; malta additivata con idonei idrorepellenti.	1 m²		119,50	38,590%
LOM252.OC.EEA.Pa02.C0102.J0005.0550.-	OPERA: Strato di muratura, in blocchi semipieni di conglomerato cementizio vibrocompresso; finitura: faccia a vista | colore normale | splittato | idrorepellente; funzione: tamponamento; impiego: esterno; spessore [cm] = 23. Incluso: malta di cemento; fissaggi; zanche. Escluso: elementi di irrigidimento. / LAVORO: Posa. Incluso: formazione elementi di raccordo (spalle, voltini); ancoraggio alla struttura portante; stilatura a vista dei giunti. Escluso: ponteggi esterni. / SPECIFICHE TECNICHE: formato blocco [cm] = (40÷50)x20x23; resistenza al gelo a norma DIN-52252; malta additivata con idonei idrorepellenti.	1 m²		120,15	38,380%
LOM252.OC.EEA.Pa02.C0102.J0005.0555.-	OPERA: Strato di muratura, in blocchi semipieni di conglomerato cementizio vibrocompresso; finitura: faccia a vista | colore pastello | splittato | idrorepellente; funzione: tamponamento; impiego: esterno; spessore [cm] = 23. Incluso: malta di cemento; fissaggi; zanche. Escluso: elementi di irrigidimento. / LAVORO: Posa. Incluso: formazione elementi di raccordo (spalle, voltini); ancoraggio alla struttura portante; stilatura a vista dei giunti. Escluso: ponteggi esterni. / SPECIFICHE TECNICHE: formato blocco [cm] = (40÷50)x20x23; resistenza al gelo a norma DIN-52252; malta additivata con idonei idrorepellenti.	1 m²		120,41	38,290%
LOM252.OC.EEA.Pa02.C0102.J0005.0560.-	OPERA: Strato di muratura, in blocchi semipieni di conglomerato cementizio vibrocompresso; finitura: faccia a vista | colore grigio | splittato | idrorepellente; geometria: texture quadrata; funzione: tamponamento; impiego: esterno; spessore [cm] = 12+2. Incluso: malta di cemento; fissaggi; zanche. Escluso: elementi di irrigidimento. / LAVORO: Posa. Incluso: formazione elementi di raccordo (spalle, voltini); ancoraggio alla struttura portante; stilatura a vista dei giunti. Escluso: ponteggi esterni. / SPECIFICHE TECNICHE: formato blocco [cm] = 40x20x(12+2); finitura esterna formata da n.8 quadrati di formato [cm] = 10 x 10; resistenza al gelo a norma DIN-52252; malta additivata con idonei idrorepellenti.	1 m²		98,16	38,690%
LOM252.OC.EEA.Pa02.C0102.J0005.0565.-	OPERA: Strato di muratura, in blocchi semipieni di conglomerato cementizio vibrocompresso; finitura: faccia a vista | colore normale | splittato | idrorepellente; geometria: texture quadrata; funzione: tamponamento; impiego: esterno; spessore [cm] = 12+2. Incluso: malta di cemento; fissaggi; zanche. Escluso: elementi di irrigidimento. / LAVORO: Posa. Incluso: formazione elementi di raccordo (spalle, voltini); ancoraggio alla struttura portante; stilatura a vista dei giunti. Escluso: ponteggi esterni. / SPECIFICHE TECNICHE: formato blocco [cm] = 40x20x(12+2); finitura esterna formata da n.8 quadrati di formato [cm] = 10 x 10; resistenza al gelo a norma DIN-52252; malta additivata con idonei idrorepellenti.	1 m²		100,32	37,860%
LOM252.OC.EEA.Pa02.C0102.J0005.0570.-	OPERA: Strato di muratura, in blocchi semipieni di conglomerato cementizio vibrocompresso; finitura: faccia a vista | colore pastello | splittato | idrorepellente; geometria: texture quadrata; funzione: tamponamento; impiego: esterno; spessore [cm] = 12+2. Incluso: malta di cemento; fissaggi; zanche. Escluso: elementi di irrigidimento. / LAVORO: Posa. Incluso: formazione elementi di raccordo (spalle, voltini); ancoraggio alla struttura portante; stilatura a vista dei giunti. Escluso: ponteggi esterni. / SPECIFICHE TECNICHE: formato blocco [cm] = 40x20x(12+2); finitura esterna formata da n.8 quadrati di formato [cm] = 10 x 10; resistenza al gelo a norma DIN-52252; malta additivata con idonei idrorepellenti.	1 m²		104,63	36,300%
LOM252.OC.EEA.Pa02.C0102.J0005.0575.-	OPERA: Strato di muratura, in blocchi semipieni di conglomerato cementizio vibrocompresso; finitura: faccia a vista | colore grigio | splittato | idrorepellente; geometria: texture quadrata; funzione: tamponamento; impiego: esterno; spessore [cm] = 20+2. Incluso: malta di cemento; fissaggi; zanche. Escluso: elementi di irrigidimento. / LAVORO: Posa. Incluso: formazione elementi di raccordo (spalle, voltini); ancoraggio alla struttura portante; stilatura a vista dei giunti. Escluso: ponteggi esterni. / SPECIFICHE TECNICHE: formato blocco [cm] = 40x20x(20+2); finitura esterna formata da n.2 quadrati di formato [cm] = 20 x 20; resistenza al gelo a norma DIN-52252; malta additivata con idonei idrorepellenti.	1 m²		102,95	47,010%
LOM252.OC.EEA.Pa02.C0102.J0005.0580.-	OPERA: Strato di muratura, in blocchi semipieni di conglomerato cementizio vibrocompresso; finitura: faccia a vista | colore normale | splittato | idrorepellente; geometria: texture quadrata; funzione: tamponamento; impiego: esterno; spessore [cm] = 20+2. Incluso: malta di cemento; fissaggi; zanche. Escluso: elementi di irrigidimento. / LAVORO: Posa. Incluso: formazione elementi di raccordo (spalle, voltini); ancoraggio alla struttura portante; stilatura a vista dei giunti. Escluso: ponteggi esterni. / SPECIFICHE TECNICHE: formato blocco [cm] = 40x20x(20+2); finitura esterna formata da n.2 quadrati di formato [cm] = 20 x 20; resistenza al gelo a norma DIN-52252; malta additivata con idonei idrorepellenti.	1 m²		107,78	44,900%
LOM252.OC.EEA.Pa02.C0102.J0005.0585.-	OPERA: Strato di muratura, in blocchi semipieni di conglomerato cementizio vibrocompresso; finitura: faccia a vista | colore pastello | splittato | idrorepellente; geometria: texture quadrata; funzione: tamponamento; impiego: esterno; spessore [cm] = 20+2. Incluso: malta di cemento; fissaggi; zanche. Escluso: elementi di irrigidimento. / LAVORO: Posa. Incluso: formazione elementi di raccordo (spalle, voltini); ancoraggio alla struttura portante; stilatura a vista dei giunti. Escluso: ponteggi esterni. / SPECIFICHE TECNICHE: formato blocco [cm] = 40x20x(20+2); finitura esterna formata da n.2 quadrati di formato [cm] = 20 x 20; resistenza al gelo a norma DIN-52252; malta additivata con idonei idrorepellenti.	1 m²		112,10	43,170%
LOM252.OC.EEA.Pa02.C0102.J0006.0000.-	OPERA: Strato di muratura, in blocchi cavi di conglomerato cementizio di argilla espansa; funzione: antincendio | divisorio; impiego: interno | tramezzi; spessore [cm] = 8; resistenza al fuoco [classe] = REI 120. Incluso: malta di cemento; fissaggi; zanche. Escluso: elementi di irrigidimento. / LAVORO: Posa. Incluso: formazione elementi di raccordo (spalle, voltini); ancoraggio alla struttura portante. Escluso: intonacatura; piani di lavoro. / SPECIFICHE TECNICHE: formato blocco [cm] = (40÷50)x20x8. Superfici da intonacare (valutazione a parte).	1 m²		40,13	57,400%
LOM252.OC.EEA.Pa02.C0102.J0006.0005.a	OPERA: Strato di muratura, in blocchi cavi di conglomerato cementizio di argilla espansa; funzione: antincendio | divisorio; impiego: interno | tramezzi; spessore [cm] = 12; resistenza al fuoco [classe] = REI 120. Incluso: malta di cemento; fissaggi; zanche. Escluso: elementi di irrigidimento. / LAVORO: Posa. Incluso: formazione elementi di raccordo (spalle, voltini); ancoraggio alla struttura portante. Escluso: intonacatura; piani di lavoro. / SPECIFICHE TECNICHE: formato blocco [cm] = (40÷50)x20. Superfici da intonacare (valutazione a parte).	1 m²		51,51	55,940%
LOM252.OC.EEA.Pa02.C0102.J0006.0005.b	OPERA: Strato di muratura, in blocchi cavi di conglomerato cementizio di argilla espansa; funzione: antincendio | divisorio; impiego: interno | tramezzi; spessore [cm] = 15; resistenza al fuoco [classe] = REI 120. Incluso: malta di cemento; fissaggi; zanche. Escluso: elementi di irrigidimento. / LAVORO: Posa. Incluso: formazione elementi di raccordo (spalle, voltini); ancoraggio alla struttura portante. Escluso: intonacatura; piani di lavoro. / SPECIFICHE TECNICHE: formato blocco [cm] = (40÷50)x20. Superfici da intonacare (valutazione a parte).	1 m²		59,09	53,640%
LOM252.OC.EEA.Pa02.C0102.J0006.0005.c	OPERA: Strato di muratura, in blocchi cavi di conglomerato cementizio di argilla espansa; funzione: antincendio | divisorio; impiego: interno | tramezzi; spessore [cm] = 20; resistenza al fuoco [classe] = REI 180. Incluso: malta di cemento; fissaggi; zanche. Escluso: elementi di irrigidimento. / LAVORO: Posa. Incluso: formazione elementi di raccordo (spalle, voltini); ancoraggio alla struttura portante. Escluso: intonacatura; piani di lavoro. / SPECIFICHE TECNICHE: formato blocco [cm] = (40÷50)x20. Superfici da intonacare (valutazione a parte).	1 m²		73,12	55,180%
LOM252.OC.EEA.Pa02.C0102.J0006.0010.-	OPERA: Strato di muratura, in blocchi cavi di conglomerato cementizio di argilla espansa; finitura: faccia a vista | colore grigio | non idrorepellente; funzione: antincendio | divisorio; impiego: interno | tramezzi; spessore [cm] = 8; resistenza al fuoco [classe] = REI 90. Incluso: malta di cemento; fissaggi; zanche. Escluso: elementi di irrigidimento. / LAVORO: Posa. Incluso: formazione elementi di raccordo (spalle, voltini); ancoraggio alla struttura portante. Escluso: intonacatura; piani di lavoro. / SPECIFICHE TECNICHE: formato blocco [cm] = (40÷50)x20x8. Superfici da intonacare (valutazione a parte).	1 m²		48,22	57,260%
LOM252.OC.EEA.Pa02.C0102.J0006.0015.-	OPERA: Strato di muratura, in blocchi cavi di conglomerato cementizio di argilla espansa; finitura: faccia a vista | colore grigio | non idrorepellente; funzione: antincendio | divisorio; impiego: interno | tramezzi; spessore [cm] = 12; resistenza al fuoco [classe] = REI 120. Incluso: malta di cemento; fissaggi; zanche. Escluso: elementi di irrigidimento. / LAVORO: Posa. Incluso: formazione elementi di raccordo (spalle, voltini); ancoraggio alla struttura portante. Escluso: intonacatura; piani di lavoro. / SPECIFICHE TECNICHE: formato blocco [cm] = (40÷50)x20x12. Superfici da intonacare (valutazione a parte).	1 m²		60,12	57,440%
LOM252.OC.EEA.Pa02.C0102.J0006.0020.-	OPERA: Strato di muratura, in blocchi cavi di conglomerato cementizio di argilla espansa; finitura: faccia a vista | colore grigio | non idrorepellente; funzione: antincendio | divisorio; impiego: interno | tramezzi; spessore [cm] = 15; resistenza al fuoco [classe] = REI 120. Incluso: malta di cemento; fissaggi; zanche. Escluso: elementi di irrigidimento. / LAVORO: Posa. Incluso: formazione elementi di raccordo (spalle, voltini); ancoraggio alla struttura portante. Escluso: intonacatura; piani di lavoro. / SPECIFICHE TECNICHE: formato blocco [cm] = (40÷50)x20x15. Superfici da intonacare (valutazione a parte).	1 m²		70,93	53,550%
LOM252.OC.EEA.Pa02.C0102.J0006.0025.-	OPERA: Strato di muratura, in blocchi cavi di conglomerato cementizio di argilla espansa; finitura: faccia a vista | colore grigio | non idrorepellente; funzione: antincendio | divisorio; impiego: interno | tramezzi; spessore [cm] = 20; resistenza al fuoco [classe] = REI 180. Incluso: malta di cemento; fissaggi; zanche. Escluso: elementi di irrigidimento. / LAVORO: Posa. Incluso: formazione elementi di raccordo (spalle, voltini); ancoraggio alla struttura portante. Escluso: intonacatura; piani di lavoro. / SPECIFICHE TECNICHE: formato blocco [cm] = (40÷50)x20x20. Superfici da intonacare (valutazione a parte).	1 m²		85,20	56,760%
LOM252.OC.EEA.Pa02.C0102.J0006.0030.-	OPERA: Strato di muratura, in blocchi cavi di conglomerato cementizio di argilla espansa; funzione: portante | antincendio; impiego: interno | esterno; spessore [cm] = 19,5 ÷ 20; resistenza al fuoco [classe] = REI 180. Incluso: malta di cemento; fissaggi. / LAVORO: Posa. Incluso: formazione elementi di raccordo (spalle, voltini). Escluso: ponteggi esterni. / SPECIFICHE TECNICHE: formato blocco [cm] = (40÷50)x20x(19,5÷20); malta additivata con idonei idrorepellenti compatibili con il sistema di impermeabilizzazione dei blocchi.	1 m²		80,37	50,210%
LOM252.OC.EEA.Pa02.C0102.J0006.0035.-	OPERA: Strato di muratura, in blocchi cavi di conglomerato cementizio di argilla espansa; funzione: portante | antincendio; impiego: interno | esterno; spessore [cm] = 24,5 ÷ 25; resistenza al fuoco [classe] = REI 180. Incluso: malta di cemento; fissaggi. / LAVORO: Posa. Incluso: formazione elementi di raccordo (spalle, voltini). Escluso: ponteggi esterni. / SPECIFICHE TECNICHE: formato blocco [cm] = (40÷50)x20x(24,5÷25); malta additivata con idonei idrorepellenti compatibili con il sistema di impermeabilizzazione dei blocchi.	1 m²		94,05	49,070%
LOM252.OC.EEA.Pa02.C0102.J0006.0040.-	OPERA: Strato di muratura, in blocchi cavi di conglomerato cementizio di argilla espansa; funzione: portante | antincendio; impiego: interno | esterno; spessore [cm] = 29,5 ÷ 30; resistenza al fuoco [classe] = REI 180. Incluso: malta di cemento; fissaggi. / LAVORO: Posa. Incluso: formazione elementi di raccordo (spalle, voltini). Escluso: ponteggi esterni. / SPECIFICHE TECNICHE: formato blocco [cm] = (40÷50)x20x(29,5÷30); malta additivata con idonei idrorepellenti compatibili con il sistema di impermeabilizzazione dei blocchi.	1 m²		103,08	47,620%
LOM252.OC.EEA.Pa02.C0102.J0006.0045.-	OPERA: Strato di muratura, in blocchi cavi di conglomerato cementizio di argilla espansa; finitura: faccia a vista | colore grigio; funzione: portante | antincendio; impiego: interno | esterno; spessore [cm] = 19,5 ÷ 20; resistenza al fuoco [classe] = REI 180. Incluso: malta di cemento; fissaggi. / LAVORO: Posa. Incluso: formazione elementi di raccordo (spalle, voltini). Escluso: ponteggi esterni. / SPECIFICHE TECNICHE: formato blocco [cm] = (40÷50)x20x(19,5÷20); malta additivata con idonei idrorepellenti compatibili con il sistema di impermeabilizzazione dei blocchi.	1 m²		96,76	49,980%
LOM252.OC.EEA.Pa02.C0102.J0006.0050.-	OPERA: Strato di muratura, in blocchi cavi di conglomerato cementizio di argilla espansa; finitura: faccia a vista | colore grigio; funzione: portante | antincendio; impiego: interno | esterno; spessore [cm] = 24,5 ÷ 25; resistenza al fuoco [classe] = REI 180. Incluso: malta di cemento; fissaggi. / LAVORO: Posa. Incluso: formazione elementi di raccordo (spalle, voltini). Escluso: ponteggi esterni. / SPECIFICHE TECNICHE: formato blocco [cm] = (40÷50)x20x(24,5÷25); malta additivata con idonei idrorepellenti compatibili con il sistema di impermeabilizzazione dei blocchi.	1 m²		120,31	50,240%
LOM252.OC.EEA.Pa02.C0102.J0006.0055.-	OPERA: Strato di muratura, in blocchi cavi di conglomerato cementizio di argilla espansa; finitura: faccia a vista | colore grigio; funzione: portante | antincendio; impiego: interno | esterno; spessore [cm] = 29,5 ÷ 30; resistenza al fuoco [classe] = REI 180. Incluso: malta di cemento; fissaggi. / LAVORO: Posa. Incluso: formazione elementi di raccordo (spalle, voltini). Escluso: ponteggi esterni. / SPECIFICHE TECNICHE: formato blocco [cm] = (40÷50)x20x(29,5÷30); malta additivata con idonei idrorepellenti compatibili con il sistema di impermeabilizzazione dei blocchi.	1 m²		143,14	50,270%
LOM252.OC.EEA.Pa02.C0102.J0006.0060.-	OPERA: Strato di muratura, in blocchi cavi di conglomerato cementizio di argilla espansa; finitura: faccia a vista | colore normale; funzione: portante | antincendio; impiego: interno | esterno; spessore [cm] = 19,5 ÷ 20; resistenza al fuoco [classe] = REI 180. Incluso: malta di cemento; fissaggi. / LAVORO: Posa. Incluso: formazione elementi di raccordo (spalle, voltini). Escluso: ponteggi esterni. / SPECIFICHE TECNICHE: formato blocco [cm] = (40÷50)x20x(19,5÷20); malta additivata con idonei idrorepellenti compatibili con il sistema di impermeabilizzazione dei blocchi.	1 m²		100,69	48,030%
LOM252.OC.EEA.Pa02.C0102.J0006.0065.-	OPERA: Strato di muratura, in blocchi cavi di conglomerato cementizio di argilla espansa; finitura: faccia a vista | colore normale; funzione: portante | antincendio; impiego: interno | esterno; spessore [cm] = 24,5 ÷ 25; resistenza al fuoco [classe] = REI 180. Incluso: malta di cemento; fissaggi. / LAVORO: Posa. Incluso: formazione elementi di raccordo (spalle, voltini). Escluso: ponteggi esterni. / SPECIFICHE TECNICHE: formato blocco [cm] = (40÷50)x20x(24,5÷25); malta additivata con idonei idrorepellenti compatibili con il sistema di impermeabilizzazione dei blocchi.	1 m²		124,98	48,360%
LOM252.OC.EEA.Pa02.C0102.J0006.0070.-	OPERA: Strato di muratura, in blocchi cavi di conglomerato cementizio di argilla espansa; finitura: faccia a vista | colore normale; funzione: portante | antincendio; impiego: interno | esterno; spessore [cm] = 29,5 ÷ 30; resistenza al fuoco [classe] = REI 180. Incluso: malta di cemento; fissaggi. / LAVORO: Posa. Incluso: formazione elementi di raccordo (spalle, voltini). Escluso: ponteggi esterni. / SPECIFICHE TECNICHE: formato blocco [cm] = (40÷50)x20x(29,5÷30); malta additivata con idonei idrorepellenti compatibili con il sistema di impermeabilizzazione dei blocchi.	1 m²		158,65	45,360%
LOM252.OC.EEA.Pa02.C0102.J0006.0250.-	OPERA: Strato di muratura, in blocchi multistrato di conglomerato cementizio di argilla espansa; finitura: da intonaco; geometria: a 4/5 camere; funzione: tamponamento | antincendio; impiego: esterno; spessore [cm] = 30; resistenza al fuoco [classe] = REI 180. Incluso: malta di cemento; armatura con traliccio in acciaio zincato; strisce adesive isolanti; fissaggi. / LAVORO: Posa. Incluso: formazione elementi di raccordo (spalle, voltini); rasatura dei giunti. Escluso: piani di lavoro. / SPECIFICHE TECNICHE: formato blocco [cm] = 25x20x30; inserimento in tutti i giunti orizzontali di striscia adesiva isolante di spessore [mm] = 15; inserimento di traliccio in acciaio zincato ogni n.3 corsi.	1 m²		151,21	17,940%
LOM252.OC.EEA.Pa02.C0102.J0006.0255.-	OPERA: Strato di muratura, in blocchi multistrato di conglomerato cementizio di argilla espansa; finitura: da intonaco; geometria: a 4/5 camere; funzione: tamponamento | antincendio; impiego: esterno; spessore [cm] = 36; resistenza al fuoco [classe] = REI 180. Incluso: malta di cemento; armatura con traliccio in acciaio zincato; strisce adesive isolanti; fissaggi. / LAVORO: Posa. Incluso: formazione elementi di raccordo (spalle, voltini); rasatura dei giunti. Escluso: piani di lavoro. / SPECIFICHE TECNICHE: formato blocco [cm] = 25x20x36; spessore lastra in polistirene intermedia [cm] = 7,50; inserimento in tutti i giunti orizzontali di striscia adesiva isolante di spessore [mm] = 15; inserimento di traliccio in acciaio zincato ogni n.3 corsi.	1 m²		161,85	17,820%
LOM252.OC.EEA.Pa02.C0102.J0006.0260.-	OPERA: Strato di muratura, in blocchi multistrato di conglomerato cementizio di argilla espansa; finitura: da intonaco; geometria: a 4/5 camere; funzione: tamponamento | antincendio; impiego: esterno; spessore [cm] = 38; resistenza al fuoco [classe] = REI 180. Incluso: malta di cemento; armatura con traliccio in acciaio zincato; strisce adesive isolanti; fissaggi. / LAVORO: Posa. Incluso: formazione elementi di raccordo (spalle, voltini); rasatura dei giunti. Escluso: piani di lavoro. / SPECIFICHE TECNICHE: formato blocco [cm] = 25x20x38; inserimento in tutti i giunti orizzontali di striscia adesiva isolante di spessore [mm] = 15; inserimento di traliccio in acciaio zincato ogni n.3 corsi.	1 m²		177,39	16,590%
LOM252.OC.EEA.Pa02.C0102.J0006.0265.-	OPERA: Strato di muratura, in blocchi multistrato di conglomerato cementizio di argilla espansa; finitura: da intonaco; geometria: a 4/5 camere; funzione: tamponamento | antincendio; impiego: esterno; spessore [cm] = 36; resistenza al fuoco [classe] = REI 180. Incluso: malta di cemento; armatura con traliccio in acciaio zincato; strisce adesive isolanti; fissaggi. / LAVORO: Posa. Incluso: formazione elementi di raccordo (spalle, voltini); rasatura dei giunti. Escluso: piani di lavoro. / SPECIFICHE TECNICHE: formato blocco [cm] = 25x20x36; spessore lastra in polistirene intermedia [cm] = 13,50; inserimento in tutti i giunti orizzontali di striscia adesiva isolante di spessore [mm] = 15; inserimento di traliccio in acciaio zincato ogni n.3 corsi.	1 m²		181,25	14,970%
LOM252.OC.EEA.Pa02.C0102.J0006.0270.-	OPERA: Strato di muratura, in blocchi multistrato di conglomerato cementizio di argilla espansa; finitura: da intonaco; geometria: a 5 camere; funzione: portante | antincendio; impiego: interno | zona sismica; spessore [cm] = 38; resistenza al fuoco [classe] = REI 180. Incluso: malta di cemento; armatura con traliccio in acciaio zincato; strisce adesive isolanti; fissaggi. / LAVORO: Posa. Incluso: formazione elementi di raccordo (spalle, voltini); rasatura dei giunti. Escluso: piani di lavoro. / SPECIFICHE TECNICHE: formato blocco [cm] = 25x20x38; inserimento in tutti i giunti orizzontali di striscia adesiva isolante di spessore [mm] = 15; inserimento di traliccio in acciaio zincato ogni n.3 corsi.	1 m²		143,34	20,230%
LOM252.OC.EEA.Pa02.C0102.J0006.0500.a	OPERA: Strato di muratura, in blocchi pieni di conglomerato cementizio di argilla espansa; finitura: faccia a vista; funzione: antincendio | divisorio; impiego: interno | tramezzi; spessore [cm] = 8; resistenza al fuoco [classe] = REI 120. Incluso: malta di cemento fluida/boiacca; fissaggi; zanche. / LAVORO: Posa. Incluso: formazione elementi di raccordo (spalle, voltini); ancoraggio alla struttura portante. Escluso: piani di lavoro. / SPECIFICHE TECNICHE: faccia a vista su entrambe le facce. Blocchi posati direttamente nell'incastro orizzontale per un'altezza massima di [m] = 2,70.	1 m²		46,04	50,030%
LOM252.OC.EEA.Pa02.C0102.J0006.0500.b	OPERA: Strato di muratura, in blocchi pieni di conglomerato cementizio di argilla espansa; finitura: faccia a vista; funzione: antincendio | divisorio; impiego: interno | tramezzi; spessore [cm] = 10; resistenza al fuoco [classe] = REI 180. Incluso: malta di cemento fluida/boiacca; fissaggi; zanche. / LAVORO: Posa. Incluso: formazione elementi di raccordo (spalle, voltini); ancoraggio alla struttura portante. Escluso: piani di lavoro. / SPECIFICHE TECNICHE: faccia a vista su entrambe le facce. Blocchi posati direttamente nell'incastro orizzontale per un'altezza massima di [m] = 2,70.	1 m²		53,91	48,070%
LOM252.OC.EEA.Pa02.C0102.J0006.0750.-	OPERA: Strato di muratura, in blocchi semipieni di conglomerato cementizio di argilla espansa; finitura: da intonaco; geometria: a 5 camere; funzione: antincendio | divisorio; impiego: interno | tramezzi; spessore [cm] = 20; resistenza al fuoco [classe] = REI 180 | resistenza a compressione [kg/cm²] > 45 | indice di isolamento acustico (Rw) [dB] = 54 | trasmittanza unitaria a secco (U) [W/m²K] = 0,95. Incluso: malta di cemento; armatura con tralicci in acciaio zincato; fissaggi; zanche. Escluso: elementi di irrigidimento. / LAVORO: Posa. Incluso: formazione elementi di raccordo (spalle, voltini); ancoraggio alla struttura portante. Escluso: intonacatura; piani di lavoro. / SPECIFICHE TECNICHE: formato blocco [cm] = (40÷50)x20x20; inserimento tralicci in acciaio zincato a caldo ogni n.4/5 corsi. Superfici da intonacare (valutazione a parte).	1 m²		92,63	52,200%
LOM252.OC.EEA.Pa02.C0102.J0006.0755.a	OPERA: Strato di muratura, in blocchi semipieni di conglomerato cementizio di argilla espansa; finitura: faccia a vista; funzione: antincendio | divisorio; impiego: interno | tramezzi; spessore [cm] = 10; resistenza al fuoco [classe] = REI 120. Incluso: malta di cemento fluida/boiacca; fissaggi; zanche. / LAVORO: Posa. Incluso: formazione elementi di raccordo (spalle, voltini); ancoraggio alla struttura portante. Escluso: piani di lavoro. / SPECIFICHE TECNICHE: faccia a vista su entrambe le facce. Blocchi posati direttamente nell'incastro orizzontale per un'altezza massima di [m] = 2,70.	1 m²		51,59	47,170%
LOM252.OC.EEA.Pa02.C0102.J0006.0755.b	OPERA: Strato di muratura, in blocchi semipieni di conglomerato cementizio di argilla espansa; finitura: faccia a vista; funzione: antincendio | divisorio; impiego: interno | tramezzi; spessore [cm] = 12; resistenza al fuoco [classe] = REI 180. Incluso: malta di cemento fluida/boiacca; fissaggi; zanche. / LAVORO: Posa. Incluso: formazione elementi di raccordo (spalle, voltini); ancoraggio alla struttura portante. Escluso: piani di lavoro. / SPECIFICHE TECNICHE: faccia a vista su entrambe le facce. Blocchi posati direttamente nell'incastro orizzontale per un'altezza massima di [m] = 2,70.	1 m²		55,22	44,180%
LOM252.OC.EEA.Pa02.C0102.J0006.0760.-	OPERA: Strato di muratura, in blocchi semipieni di conglomerato cementizio di argilla espansa; finitura: da intonaco; geometria: a 5/7 camere; funzione: portante | antincendio; impiego: interno; spessore [cm] = 25; resistenza al fuoco [classe] = REI 180 | resistenza a compressione [kg/cm²] > 45. Incluso: malta di cemento; armatura con tralicci in accaio zincato; fissaggi. Escluso: elementi di irrigidimento. / LAVORO: Posa. Incluso: formazione elementi di raccordo (spalle, voltini). Escluso: piani di lavoro. / SPECIFICHE TECNICHE: formato blocco [cm] = (40÷50)x20x25; inserimento di traliccio in acciaio zincato ogni n.4/5 corsi.	1 m²		92,08	46,380%
LOM252.OC.EEA.Pa02.C0102.J0006.0765.-	OPERA: Strato di muratura, in blocchi semipieni di conglomerato cementizio di argilla espansa; finitura: da intonaco; geometria: a 5/7 camere; funzione: portante | antincendio; impiego: interno; spessore [cm] = 30; resistenza al fuoco [classe] = REI 180 | resistenza a compressione [kg/cm²] > 45. Incluso: malta di cemento; armatura con tralicci in accaio zincato; fissaggi. Escluso: elementi di irrigidimento. / LAVORO: Posa. Incluso: formazione elementi di raccordo (spalle, voltini). Escluso: piani di lavoro. / SPECIFICHE TECNICHE: formato blocco [cm] = (40÷50)x20x30; inserimento di traliccio in acciaio zincato ogni n.4/5 corsi.	1 m²		97,99	43,660%
LOM252.OC.EEA.Pa02.C0102.J0007.0000.-	OPERA: Strato di muratura, in blocchi pieni di conglomerato cementizio aerato autoclavato; funzione: antincendio; impiego: esterno; spessore [cm] = 20; resistenza al fuoco [classe] = REI 180. Incluso: malta adesiva; fissaggi. / LAVORO: Posa. Incluso: formazione elementi di raccordo (spalle, voltini). Escluso: ponteggi esterni. / SPECIFICHE TECNICHE: formato blocco [cm] = (50÷60)x20x20.	1 m²		76,63	25,370%
LOM252.OC.EEA.Pa02.C0102.J0007.0005.-	OPERA: Strato di muratura, in blocchi pieni di conglomerato cementizio aerato autoclavato; funzione: antincendio; impiego: esterno; spessore [cm] = 24; resistenza al fuoco [classe] = REI 180. Incluso: malta adesiva; fissaggi. / LAVORO: Posa. Incluso: formazione elementi di raccordo (spalle, voltini). Escluso: ponteggi esterni. / SPECIFICHE TECNICHE: formato blocco [cm] = (50÷60)x20x24.	1 m²		92,92	25,850%
LOM252.OC.EEA.Pa02.C0102.J0007.0010.-	OPERA: Strato di muratura, in blocchi pieni di conglomerato cementizio aerato autoclavato; funzione: antincendio; impiego: esterno; spessore [cm] = 30; resistenza al fuoco [classe] = REI 180. Incluso: malta adesiva; fissaggi. / LAVORO: Posa. Incluso: formazione elementi di raccordo (spalle, voltini). Escluso: ponteggi esterni. / SPECIFICHE TECNICHE: formato blocco [cm] = (50÷60)x20x30.	1 m²		113,52	24,680%
LOM252.OC.EEA.Pa02.C0102.J0007.0015.-	OPERA: Strato di muratura, in blocchi pieni di conglomerato cementizio aerato autoclavato; funzione: antincendio; impiego: esterno; spessore [cm] = 40; resistenza al fuoco [classe] = REI 180. Incluso: malta adesiva; fissaggi. / LAVORO: Posa. Incluso: formazione elementi di raccordo (spalle, voltini). Escluso: ponteggi esterni. / SPECIFICHE TECNICHE: formato blocco [cm] = (50÷60)x20x40.	1 m²		158,47	26,340%
LOM252.OC.EEA.Pa02.C0102.J0007.0020.-	OPERA: Strato di muratura, in blocchi pieni di conglomerato cementizio aerato autoclavato; funzione: divisorio; impiego: interno | tramezzi; spessore [cm] = 5. Incluso: malta adesiva; ancoraggi metallici. / LAVORO: Posa. Incluso: formazione elementi di raccordo (spalle, voltini, spigoli, lesene). Escluso: piani di lavoro. / SPECIFICHE TECNICHE: formato blocco [cm] = 60x25x5.	1 m²		31,03	44,230%
LOM252.OC.EEA.Pa02.C0102.J0007.0025.-	OPERA: Strato di muratura, in blocchi pieni di conglomerato cementizio aerato autoclavato; funzione: anticendio | divisorio; impiego: interno | tramezzi; spessore [cm] = 7,5; resistenza al fuoco [classe] = REI 120. Incluso: malta adesiva; ancoraggi metallici. / LAVORO: Posa. Incluso: formazione elementi di raccordo (spalle, voltini, spigoli, lesene). Escluso: piani di lavoro. / SPECIFICHE TECNICHE: formato blocco [cm] = 60x25x7,5.	1 m²		33,08	19,010%
LOM252.OC.EEA.Pa02.C0102.J0007.0030.-	OPERA: Strato di muratura, in blocchi pieni di conglomerato cementizio aerato autoclavato; funzione: anticendio | divisorio; impiego: interno | tramezzi; spessore [cm] = 8; resistenza al fuoco [classe] = REI 120. Incluso: malta adesiva; ancoraggi metallici. / LAVORO: Posa. Incluso: formazione elementi di raccordo (spalle, voltini, spigoli, lesene). Escluso: piani di lavoro. / SPECIFICHE TECNICHE: formato blocco [cm] = 60x25x8.	1 m²		41,72	32,890%
LOM252.OC.EEA.Pa02.C0102.J0007.0035.-	OPERA: Strato di muratura, in blocchi pieni di conglomerato cementizio aerato autoclavato; funzione: anticendio | divisorio; impiego: interno | tramezzi; spessore [cm] = 10; resistenza al fuoco [classe] = REI 180. Incluso: malta adesiva; ancoraggi metallici. / LAVORO: Posa. Incluso: formazione elementi di raccordo (spalle, voltini, spigoli, lesene). Escluso: piani di lavoro. / SPECIFICHE TECNICHE: formato blocco [cm] = 60x25x10.	1 m²		44,95	31,800%
LOM252.OC.EEA.Pa02.C0102.J0007.0040.-	OPERA: Strato di muratura, in blocchi pieni di conglomerato cementizio aerato autoclavato; funzione: anticendio | divisorio; impiego: interno | tramezzi; spessore [cm] = 12; resistenza al fuoco [classe] = REI 180. Incluso: malta adesiva; ancoraggi metallici. / LAVORO: Posa. Incluso: formazione elementi di raccordo (spalle, voltini, spigoli, lesene). Escluso: piani di lavoro. / SPECIFICHE TECNICHE: formato blocco [cm] = 60x25x12.	1 m²		51,03	29,130%
LOM252.OC.EEA.Pa02.C0102.J0007.0045.-	OPERA: Strato di muratura, in blocchi pieni di conglomerato cementizio aerato autoclavato; funzione: anticendio | divisorio; impiego: interno | tramezzi; spessore [cm] = 15; resistenza al fuoco [classe] = REI 180. Incluso: malta adesiva; ancoraggi metallici. / LAVORO: Posa. Incluso: formazione elementi di raccordo (spalle, voltini, spigoli, lesene). Escluso: piani di lavoro. / SPECIFICHE TECNICHE: formato blocco [cm] = 60x25x15.	1 m²		61,64	28,760%
LOM252.OC.EEA.Pa02.C0102.J0007.0050.-	OPERA: Strato di muratura, in blocchi pieni di conglomerato cementizio aerato autoclavato; funzione: anticendio | divisorio; impiego: interno | tramezzi; spessore [cm] = 17,5; resistenza al fuoco [classe] = REI 180. Incluso: malta adesiva; ancoraggi metallici. / LAVORO: Posa. Incluso: formazione elementi di raccordo (spalle, voltini, spigoli, lesene). Escluso: piani di lavoro. / SPECIFICHE TECNICHE: formato blocco [cm] = 60x25x17,5.	1 m²		72,86	20,400%
LOM252.OC.EEA.Pa02.C0102.L0011.0000.-	OPERA: Strato di muratura, in blocchi alveolati di ceramica terracotta/laterizio; geometria: tipo "semplice"; funzione: portante | isolamento termoascustico; spessore [cm] = 8. Incluso: malta di cemento. / LAVORO: Posa. Incluso: formazione di spalle, voltini, spigoli, lesene. Escluso: piani di lavoro. / SPECIFICHE TECNICHE: formato blocco [cm] = 50x8x24,5.	1 m²		28,18	34,440%
LOM252.OC.EEA.Pa02.C0102.L0011.0005.-	OPERA: Strato di muratura, in blocchi alveolati di ceramica terracotta/laterizio; geometria: tipo "semplice"; funzione: portante | isolamento termoascustico; spessore [cm] = 13. Incluso: malta di cemento. / LAVORO: Posa. Incluso: formazione di spalle, voltini, spigoli, lesene. Escluso: piani di lavoro. / SPECIFICHE TECNICHE: formato blocco [cm] = 30x13x19.	1 m²		56,22	24,300%
LOM252.OC.EEA.Pa02.C0102.L0011.0010.-	OPERA: Strato di muratura, in blocchi alveolati di ceramica terracotta/laterizio; geometria: ad incastro; funzione: portante | isolamento termoascustico; spessore [cm] = 25. Incluso: malta di cemento. / LAVORO: Posa. Incluso: formazione di spalle, voltini, spigoli, lesene. Escluso: piani di lavoro. / SPECIFICHE TECNICHE: formato blocco [cm] = 30x25x19.	1 m²		76,69	27,760%
LOM252.OC.EEA.Pa02.C0102.L0011.0015.-	OPERA: Strato di muratura, in blocchi alveolati di ceramica terracotta/laterizio; geometria: ad incastro; funzione: portante | isolamento termoascustico; spessore [cm] = 30. Incluso: malta di cemento. / LAVORO: Posa. Incluso: formazione di spalle, voltini, spigoli, lesene. Escluso: piani di lavoro. / SPECIFICHE TECNICHE: formato blocco [cm] = 25x30x19.	1 m²		99,21	32,020%
LOM252.OC.EEA.Pa02.C0102.L0011.0250.-	OPERA: Strato di muratura, in blocchi forati di ceramica terracotta/laterizio. Incluso: malta di cemento. / LAVORO: Posa. Incluso: formazione di spalle, voltini, spigoli, lesene. Escluso: piani di lavoro. / SPECIFICHE TECNICHE: formato blocco [cm] = 8x12x24.	1 m³		442,51	23,120%
LOM252.OC.EEA.Pa02.C0102.L0011.0255.-	OPERA: Strato di muratura, in blocchi forati di ceramica terracotta/laterizio; funzione: semiportante | divisorio; impiego: interno | esterno. Incluso: malta di cemento. / LAVORO: Posa. Incluso: formazione di spalle, voltini, spigoli, lesene. Escluso: piani di lavoro. / SPECIFICHE TECNICHE: formato blocco [cm] = 24x24x12.	1 m³		253,18	26,530%
LOM252.OC.EEA.Pa02.C0102.L0011.0260.-	OPERA: Strato di muratura, in blocchi forati di ceramica terracotta/laterizio; geometria: multiforo | tipo "doppio UNI"; funzione: semiportante | tamponamento; impiego: interno | esterno. Incluso: malta di cemento. / LAVORO: Posa. Incluso: formazione di spalle, voltini, spigoli, lesene. Escluso: piani di lavoro. / SPECIFICHE TECNICHE: formato blocco [cm] = 24x12x12.	1 m³		405,67	35,800%
LOM252.OC.EEA.Pa02.C0102.L0011.0265.-	OPERA: Strato di muratura, in blocchi forati di ceramica terracotta/laterizio; geometria: tipo "svizzero"; funzione: portante; spessore [cm] = 10; foratura [%] < 55. Incluso: malta di cemento. / LAVORO: Posa. Incluso: formazione di spalle, voltini, spigoli, lesene. Escluso: piani di lavoro. / SPECIFICHE TECNICHE: formato blocco [cm] = 10x25x13.	1 m²		48,43	33,910%
LOM252.OC.EEA.Pa02.C0102.L0011.0270.-	OPERA: Strato di muratura, in blocchi forati di ceramica terracotta/laterizio; geometria: tipo "svizzero"; funzione: portante; spessore [cm] = 18; foratura [%] < 55. Incluso: malta di cemento. / LAVORO: Posa. Incluso: formazione di spalle, voltini, spigoli, lesene. Escluso: piani di lavoro. / SPECIFICHE TECNICHE: formato blocco [cm] = 18x25x13.	1 m²		57,49	30,710%
LOM252.OC.EEA.Pa02.C0102.L0011.0275.a	OPERA: Strato di muratura, in blocchi forati di ceramica terracotta/laterizio; geometria: tipo "svizzero"; funzione: portante; spessore [cm] = 25; foratura [%] < 55. Incluso: malta di cemento. / LAVORO: Posa. Incluso: formazione di spalle, voltini, spigoli, lesene. Escluso: piani di lavoro. / SPECIFICHE TECNICHE: formato blocco [cm] = 30x25x13.	1 m²		81,41	23,200%
LOM252.OC.EEA.Pa02.C0102.L0011.0275.b	OPERA: Strato di muratura, in blocchi forati di ceramica terracotta/laterizio; geometria: tipo "svizzero"; funzione: portante; spessore [cm] = 30; foratura [%] < 55. Incluso: malta di cemento. / LAVORO: Posa. Incluso: formazione di spalle, voltini, spigoli, lesene. Escluso: piani di lavoro. / SPECIFICHE TECNICHE: formato blocco [cm] = 30x25x13.	1 m²		92,84	20,340%
LOM252.OC.EEA.Pa02.C0102.L0011.0280.-	OPERA: Strato di muratura, in blocchi forati di ceramica terracotta/laterizio; funzione: divisorio; impiego: interno | tramezzi; spessore [cm] = 8. Incluso: malta di cemento. / LAVORO: Posa. Incluso: formazione elementi di raccordo (spalle, voltini, spigoli, lesene). Escluso: piani di lavoro. / SPECIFICHE TECNICHE: formato blocco [cm] = 24x8x12.	1 m²		46,83	38,970%
LOM252.OC.EEA.Pa02.C0102.L0011.0285.-	OPERA: Strato di muratura, in blocchi forati di ceramica terracotta/laterizio; funzione: divisorio; impiego: interno | tramezzi; spessore [cm] = 12. Incluso: malta di cemento. / LAVORO: Posa. Incluso: formazione elementi di raccordo (spalle, voltini, spigoli, lesene). Escluso: piani di lavoro. / SPECIFICHE TECNICHE: formato blocco [cm] = 24x12x8.	1 m²		61,53	34,840%
LOM252.OC.EEA.Pa02.C0102.L0011.0290.-	OPERA: Strato di muratura, in blocchi forati di ceramica terracotta/laterizio; funzione: divisorio; impiego: interno | tramezzi; spessore [cm] = 8. Incluso: malta di cemento. / LAVORO: Posa. Incluso: formazione elementi di raccordo (spalle, voltini, spigoli, lesene). Escluso: piani di lavoro. / SPECIFICHE TECNICHE: formato blocco [cm] = 24x8x24.	1 m²		26,80	39,240%
LOM252.OC.EEA.Pa02.C0102.L0011.0295.-	OPERA: Strato di muratura, in blocchi forati di ceramica terracotta/laterizio; funzione: divisorio; impiego: interno | tramezzi; spessore [cm] = 12. Incluso: malta di cemento. / LAVORO: Posa. Incluso: formazione elementi di raccordo (spalle, voltini, spigoli, lesene). Escluso: piani di lavoro. / SPECIFICHE TECNICHE: formato blocco [cm] = 24x12x24.	1 m²		35,49	34,970%
LOM252.OC.EEA.Pa02.C0102.L0011.0300.-	OPERA: Strato di muratura, in blocchi forati di ceramica terracotta/laterizio; funzione: divisorio; impiego: interno | tramezzi; spessore [cm] = 4,5. Incluso: malta di cemento. / LAVORO: Posa. Incluso: formazione elementi di raccordo (spalle, voltini, spigoli, lesene). Escluso: piani di lavoro. / SPECIFICHE TECNICHE: formato blocco [cm] = 4,5x15x30.	1 m²		34,03	37,460%
LOM252.OC.EEA.Pa02.C0102.L0011.0305.-	OPERA: Strato di muratura, in blocchi forati di ceramica terracotta/laterizio; impiego: incassettature | chiusure canne; spessore [cm] = 4,5. Incluso: malta di cemento. / LAVORO: Posa. Incluso: formazione elementi di raccordo (spalle, voltini, spigoli, lesene). Escluso: piani di lavoro.	1 m²		40,77	38,300%
LOM252.OC.EEA.Pa02.C0102.L0011.0310.-	OPERA: Strato di muratura, in blocchi forati di ceramica terracotta/laterizio; impiego: incassettature | chiusure canne; spessore [cm] = 8. Incluso: malta di cemento. / LAVORO: Posa. Incluso: formazione elementi di raccordo (spalle, voltini, spigoli, lesene). Escluso: piani di lavoro.	1 m²		45,69	53,610%
LOM252.OC.EEA.Pa02.C0102.L0011.0315.-	OPERA: Strato di muratura, in blocchi forati di ceramica terracotta/laterizio; finitura: faccia a vista | rugoso | sabbiato; geometria: tipo "doppio UNI"; spessore [cm] = 12. Incluso: malta di cemento. / LAVORO: Posa. Incluso: formazione di spalle, voltini, spigoli, lesene; sigillatura giunti; pulizia finale. Escluso: piani di lavoro; ponteggi esterni. / SPECIFICHE TECNICHE: formato blocco estruso [cm] = 25x12x12.	1 m²		71,53	45,510%
LOM252.OC.EEA.Pa02.C0102.L0011.0320.-	OPERA: Strato di muratura, in blocchi forati di ceramica terracotta/laterizio; geometria: a cassa vuota | multistrato; funzione: tamponamento; impiego: esterno | muri perimetrali; spessore tot [cm] ≤ 40 | spessore muratura esterna [cm] = 12 | spessore muratura interna [cm] = 8. Incluso: malta di cemento. / LAVORO: Posa. Incluso: formazione di mazzette, spalle, voltini, sguinci, parapetti, collegamenti trasversali, lesene, piattabande, architravi. Escluso: ponteggi esterni; intonacatura. / SPECIFICHE TECNICHE: costituito da n.2 strati di muratura con interposta camera d'aria.	1 m²		111,47	38,820%
LOM252.OC.EEA.Pa02.C0102.L0011.0325.-	OPERA: Strato di muratura, in blocchi forati di ceramica terracotta/laterizio; geometria: a cassa vuota | multistrato; funzione: tamponamento; impiego: esterno | muri perimetrali; spessore tot [cm] ≤ 40 | spessore muratura esterna [cm] = 12 | spessore muratura interna [cm] = 12. Incluso: malta di cemento. / LAVORO: Posa. Incluso: formazione di mazzette, spalle, voltini, sguinci, parapetti, collegamenti trasversali, lesene, piattabande, architravi. Escluso: ponteggi esterni; intonacatura. / SPECIFICHE TECNICHE: costituito da n.2 strati di muratura con interposta camera d'aria.	1 m²		117,83	36,860%
LOM252.OC.EEA.Pa02.C0102.L0011.0330.-	OPERA: Strato di muratura, in blocchi forati di ceramica terracotta/laterizio; geometria: a cassa vuota | multistrato; funzione: tamponamento; impiego: esterno | muri perimetrali; spessore tot [cm] ≤ 40 | spessore muratura esterna [cm] = 13 | spessore muratura interna [cm] = 8. Incluso: malta di cemento. / LAVORO: Posa. Incluso: formazione di mazzette, spalle, voltini, sguinci, parapetti, collegamenti trasversali, lesene, piattabande, architravi. Escluso: ponteggi esterni; intonacatura. / SPECIFICHE TECNICHE: costituito da n.2 strati di muratura con interposta camera d'aria; muratura esterna in blocchi termolaterizio; muratura interna in blocchi forati.	1 m²		115,45	34,760%
LOM252.OC.EEA.Pa02.C0102.L0011.0500.-	OPERA: Strato di muratura, in blocchi pieni di ceramica terracotta/laterizio; funzione: portante; impiego: fondazione | elevazione; conducibilità termica (λ) [W/mK] = 0,55. Incluso: malta di cemento tradizionale. / LAVORO: Posa. Incluso: formazione di spalle, voltini, spigoli, lesene. Escluso: piani di lavoro. / SPECIFICHE TECNICHE: blocchi rispondenti ai C.A.M di cui al Decreto 23 giugno 2022 del Ministero della Transizione Ecologica.	1 m³		629,81	24,470%
LOM252.OC.EEA.Pa02.C0102.L0011.0505.-	OPERA: Strato di muratura, in blocchi pieni di ceramica terracotta/laterizio; funzione: portante; impiego: fondazione | elevazione; conducibilità termica (λ) [W/mK] = 0,44. Incluso: malta di cemento termica. / LAVORO: Posa. Incluso: formazione di spalle, voltini, spigoli, lesene. Escluso: piani di lavoro. / SPECIFICHE TECNICHE: blocchi rispondenti ai C.A.M di cui al Decreto 23 giugno 2022 del Ministero della Transizione Ecologica.	1 m³		635,23	23,780%
LOM252.OC.EEA.Pa02.C0102.L0011.0510.-	OPERA: Strato di muratura, in blocchi pieni di ceramica terracotta/laterizio; funzione: portante; impiego: fondazione | elevazione. Incluso: malta di cemento. / LAVORO: Posa. Incluso: formazione di spalle, voltini, spigoli, lesene. Escluso: piani di lavoro.	1 m³		624,92	24,660%
LOM252.OC.EEA.Pa02.C0102.L0011.0515.-	OPERA: Strato di muratura, in blocchi pieni di ceramica terracotta/laterizio; funzione: divisorio; impiego: interno | tramezzi; spessore [cm] = 6. Incluso: malta di cemento. / LAVORO: Posa. Incluso: formazione elementi di raccordo (spalle, voltini, spigoli, lesene). Escluso: piani di lavoro. / SPECIFICHE TECNICHE: formato blocco [cm] = 6x11x23.	1 m²		55,22	31,640%
LOM252.OC.EEA.Pa02.C0102.L0011.0520.-	OPERA: Strato di muratura, in blocchi pieni di ceramica terracotta/laterizio; funzione: divisorio; impiego: interno | tramezzi; spessore [cm] = 11. Incluso: malta di cemento. / LAVORO: Posa. Incluso: formazione elementi di raccordo (spalle, voltini, spigoli, lesene). Escluso: piani di lavoro. / SPECIFICHE TECNICHE: formato blocco [cm] = 6x11x23.	1 m²		84,68	27,200%
LOM252.OC.EEA.Pa02.C0102.L0011.0525.-	OPERA: Strato di muratura, in blocchi pieni di ceramica terracotta/laterizio; finitura: faccia a vista | rustica | classica; geometria: tipo "a mano"; spessore [cm] = 12. Incluso: malta di cemento. / LAVORO: Posa. Incluso: formazione di spalle, voltini, spigoli, lesene; sigillatura giunti. Escluso: piani di lavoro. / SPECIFICHE TECNICHE: formato blocco [cm] = 25x12x5,5; nei colori rosso, rosato, paglierino, bruno.	1 m²		105,27	34,890%
LOM252.OC.EEA.Pa02.C0102.L0011.0530.-	OPERA: Strato di muratura, in blocchi pieni di ceramica terracotta/laterizio; finitura: faccia a vista | rustica | classica; geometria: tipo "a mano"; spessore [cm] = 5,5. Incluso: malta di cemento. / LAVORO: Posa. Incluso: formazione di spalle, voltini, spigoli, lesene; sigillatura giunti. Escluso: piani di lavoro. / SPECIFICHE TECNICHE: formato blocco [cm] = 25x5,5x5,5; tipo bastonetto nei colori rosso, rosato, paglierino, bruno.	1 m²		97,21	31,330%
LOM252.OC.EEA.Pa02.C0102.L0011.0750.-	OPERA: Strato di muratura, in blocchi pieni-forati di ceramica terracotta/laterizio; geometria: a cassa vuota | multistrato; funzione: tamponamento; impiego: esterno | muri perimetrali; spessore tot [cm] ≤ 40 | spessore muratura esterna [cm] = 11 | spessore muratura interna [cm] = 8. Incluso: malta di cemento. / LAVORO: Posa. Incluso: formazione di mazzette, spalle, voltini, sguinci, parapetti, collegamenti trasversali, lesene, piattabande, architravi. Escluso: ponteggi esterni; intonacatura. / SPECIFICHE TECNICHE: costituito da n.2 strati con interposta camera d'aria; muratura esterna in blocchi pieni; muratura interna in blocchi forati.	1 m²		135,63	31,820%
LOM252.OC.EEA.Pa02.C0102.L0011.0755.-	OPERA: Strato di muratura, in blocchi pieni-forati di ceramica terracotta/laterizio; geometria: a cassa vuota | multistrato; funzione: tamponamento; impiego: esterno | muri perimetrali; spessore tot [cm] ≤ 40 | spessore muratura esterna [cm] = 12 | spessore muratura interna [cm] = 8. Incluso: malta di cemento. / LAVORO: Posa. Incluso: formazione di mazzette, spalle, voltini, sguinci, parapetti, collegamenti trasversali, lesene, piattabande, architravi. Escluso: ponteggi esterni; intonacatura. / SPECIFICHE TECNICHE: costituito da n.2 strati di muratura con interposta camera d'aria; muratura esterna in blocchi pieni "a mano"; muratura interna in blocchi forati.	1 m²		154,68	35,790%
LOM252.OC.EEA.Pa02.C0102.L0011.0760.-	OPERA: Strato di muratura, in blocchi pieni-forati di ceramica terracotta/laterizio; finitura: faccia a vista; geometria: a cassa vuota | multistrato; funzione: tamponamento; impiego: esterno | muri perimetrali; spessore tot [cm] ≤ 40 | spessore muratura esterna [cm] = 12 | spessore muratura interna [cm] = 8. Incluso: malta di cemento. / LAVORO: Posa. Incluso: formazione di mazzette, spalle, voltini, sguinci, parapetti, collegamenti trasversali, lesene, piattabande, architravi. Escluso: ponteggi esterni; intonacatura. / SPECIFICHE TECNICHE: costituito da n.2 strati di muratura con interposta camera d'aria; muratura esterna in blocchi pieni "a mano"; muratura interna in blocchi forati.	1 m²		158,52	36,830%
LOM252.OC.EEA.Pa02.C0102.L0011.1000.-	OPERA: Strato di muratura, in blocchi semipieni di ceramica terracotta/laterizio; finitura: faccia a vista | rugoso | sabbiato; spessore [cm] = 10. Incluso: malta di cemento. / LAVORO: Posa. Incluso: formazione di spalle, voltini, spigoli, lesene; sigillatura giunti; pulizia finale. Escluso: piani di lavoro; ponteggi esterni. / SPECIFICHE TECNICHE: formato blocco estruso [cm] = 25x10x5,5.	1 m²		69,45	52,390%
LOM252.OC.EEA.Pa02.C0102.L0011.1005.-	OPERA: Strato di muratura, in blocchi semipieni di ceramica terracotta/laterizio; finitura: faccia a vista | rugoso | sabbiato; spessore [cm] = 10. Incluso: malta di cemento. / LAVORO: Posa. Incluso: formazione di spalle, voltini, spigoli, lesene; sigillatura giunti; pulizia finale. Escluso: piani di lavoro; ponteggi esterni. / SPECIFICHE TECNICHE: formato blocco estruso [cm] = 25x10x10.	1 m²		63,39	52,050%
LOM252.OC.EEA.Pa02.C0102.L0011.1010.-	OPERA: Strato di muratura, in blocchi semipieni di ceramica terracotta/laterizio; finitura: faccia a vista | rugoso | sabbiato; spessore [cm] = 12. Incluso: malta di cemento. / LAVORO: Posa. Incluso: formazione di spalle, voltini, spigoli, lesene; sigillatura giunti; pulizia finale. Escluso: piani di lavoro; ponteggi esterni. / SPECIFICHE TECNICHE: formato blocco estruso [cm] = 25x12x5,5.	1 m²		72,25	51,110%
LOM252.OC.EEA.Pa02.C0102.L0011.1015.-	OPERA: Strato di muratura, in blocchi semipieni di ceramica terracotta/laterizio; finitura: faccia a vista | rugoso | sabbiato; spessore [cm] = 12. Incluso: malta di cemento. / LAVORO: Posa. Incluso: formazione di spalle, voltini, spigoli, lesene; sigillatura giunti; pulizia finale. Escluso: piani di lavoro; ponteggi esterni. / SPECIFICHE TECNICHE: formato blocco estruso [cm] = 25x12x7.	1 m²		70,28	50,650%
LOM252.OC.EEA.Pa02.C0102.L0011.1020.-	OPERA: Strato di muratura, in blocchi semipieni di ceramica terracotta/laterizio; finitura: faccia a vista | rugoso | sabbiato; spessore [cm] = 12. Incluso: malta di cemento. / LAVORO: Posa. Incluso: formazione di spalle, voltini, spigoli, lesene; sigillatura giunti; pulizia finale. Escluso: piani di lavoro; ponteggi esterni. / SPECIFICHE TECNICHE: formato blocco estruso [cm] = 25x12x10.	1 m²		70,92	47,720%
LOM252.OC.EEA.Pa02.C0102.Od000.0000.-	OPERA: Strato di muratura, tagliafuoco di fibra minerale lana generico; finitura: rivestito con ceramica refrattaria; geometria: multistrato; funzione: antincendio | chiusura vani | passaggio cavi elettrici/tubazioni; impiego: interno; resistenza al fuoco [classe] = REI 120. Incluso: collante refrattario sublimante; mastice intumescente. / LAVORO: Posa. Incluso: tagli; sfridi/adattamenti; sigillatura giunti/bordi. / SPECIFICHE TECNICHE: due pannelli con camera d'aria intermedia.	1 m²		271,92	23,130%
LOM252.OC.EEA.Pa02.C0102.Qb013.0000.-	OPERA: Strato di muratura, in pannelli di legno artificiale laminato (HPL); finitura: colorato; geometria: con porta; funzione: divisorio | frontale; impiego: interno | tramezzi | bagni; spessore [cm] ≥ 1,3. / LAVORO: Posa. / SPECIFICHE TECNICHE: colori di produzione.	1 m²		198,77	17,840%
LOM252.OC.EEA.Pa02.C0102.Qb013.0005.-	OPERA: Strato di muratura, in pannelli di legno artificiale laminato (HPL); finitura: colorato; funzione: divisorio | laterale; impiego: interno | tramezzi | bagni; spessore [cm] ≥ 1,3. / LAVORO: Posa. / SPECIFICHE TECNICHE: colori di produzione.	1 m²		144,91	24,460%
LOM252.OC.EEA.Pa02.C0102.Za001.0000.-	OPERA: Strato di muratura, tagliafuoco di materiale non rilevante; geometria: con sacchetti termoespandenti; funzione: antincendio | chiusura vani | passaggio cavi elettrici/tubazioni; impiego: interno; spessore [cm] = 10; resistenza al fuoco [classe] = REI 120/180. / LAVORO: Posa. Incluso: sfalsamento giunti. / SPECIFICHE TECNICHE: a parete/soffitto; dimensione sacchetti termoespandenti [cm] = 34x10x2,5. Sovrapposizione [cm] = 2 ÷ 3.	1 m²		1274,36	3,810%
LOM252.OC.EEA.Pa02.C0102.Za001.0005.-	OPERA: Strato di muratura, tagliafuoco di materiale non rilevante; geometria: con sacchetti termoespandenti; funzione: antincendio | chiusura vani | passaggio cavi elettrici/tubazioni; impiego: interno; spessore [cm] = 17; resistenza al fuoco [classe] = REI 120/180. / LAVORO: Posa. Incluso: sfalsamento giunti. / SPECIFICHE TECNICHE: a parete/soffitto; dimensione sacchetti termoespandenti [cm] 17x20x3,5. Sovrapposizione [cm] = 2 ÷ 3.	1 m²		1731,14	3,140%
LOM252.OC.EEA.Pa02.C0102.Za001.0010.-	OPERA: Strato di muratura, tagliafuoco di materiale non rilevante; geometria: con sacchetti termoespandenti; funzione: antincendio | chiusura vani | passaggio cavi elettrici/tubazioni; impiego: interno; spessore [cm] = 20; resistenza al fuoco [classe] = REI 120/180. / LAVORO: Posa. Incluso: sfalsamento giunti. / SPECIFICHE TECNICHE: a parete/soffitto; dimensione sacchetti termoespandenti [cm] = 17x20x3,5. Sovrapposizione [cm] = 2 ÷ 3.	1 m²		2055,88	3,060%
LOM252.OC.EEA.Pa02.C0102.Za001.0015.a	OPERA: Strato di muratura, tagliafuoco di materiale non rilevante; geometria: con sacchetti termoespandenti; funzione: antincendio | chiusura vani | passaggio cavi elettrici/tubazioni; impiego: interno; spessore [cm] = 20; resistenza al fuoco [classe] = REI 120/180. / LAVORO: Posa. Incluso: sfalsamento giunti. / SPECIFICHE TECNICHE: a parete/soffitto; dimensione sacchetti termoespandenti [cm] = 34x20x3,5. Sovrapposizione [cm] = 2 ÷ 3.	1 m²		1455,43	3,540%
LOM252.OC.EEA.Pa02.C0102.Za001.0015.b	OPERA: Strato di muratura, tagliafuoco di materiale non rilevante; geometria: con sacchetti termoespandenti; funzione: antincendio | chiusura vani | passaggio cavi elettrici/tubazioni; impiego: interno; spessore [cm] = 34; resistenza al fuoco [classe] = REI 120/180. / LAVORO: Posa. Incluso: sfalsamento giunti. / SPECIFICHE TECNICHE: a parete/soffitto; dimensione sacchetti termoespandenti [cm] = 34x20x3,5. Sovrapposizione [cm] = 2 ÷ 3.	1 m²		2391,41	2,630%
LOM252.OC.EEA.Pa02.C0102.Zb020.0000.-	OPERA: Strato di muratura, in lastre di materiale mix gesso-perlite espansa; finitura: rivestito con malta antincendio; funzione: tamponamento | antincendio; impiego: interno | aperture; spessore [cm] = 4; resistenza al fuoco [classe] = REI 180. / LAVORO: Posa. / SPECIFICHE TECNICHE: aperture interessate da cavi elettrici passanti; spessore rivestimento [cm] = 3 su entrambi i lati.	1 m²		97,39	44,030%
LOM252.OC.EEA.Pa02.C0102.Zb021.0000.a	OPERA: Strato di muratura, in lastre di materiale mix cemento-silicato di calcio; geometria/forma: multistrato | isolato; funzione: anticendio | divisorio; impiego: interno; spessore [cm] = 7; resistenza al fuoco [classe] = REI 60. Incluso: orditura di sostegno; materassino isolante. / LAVORO: Posa. Incluso: sigillatura giunti; stuccatura. / SPECIFICHE TECNICHE: orditura di sostegno in lamiera zincata di spessore [mm] = 6/10 con montanti e guide fissate a pavimento e a soffitto; sistema costituito da n.2 lastre in silicato di calcio a matrice cementizia con interposto materassino isolante di densità [kg/m³] = 60 e spessore [cm] = 5.	1 m²		85,86	34,630%
LOM252.OC.EEA.Pa02.C0102.Zb021.0000.b	OPERA: Strato di muratura, in lastre di materiale mix cemento-silicato di calcio; geometria/forma: multistrato | isolato; funzione: anticendio | divisorio; impiego: interno; spessore [cm] = 9; resistenza al fuoco [classe] = REI 120. Incluso: orditura di sostegno; materassino isolante. / LAVORO: Posa. Incluso: sigillatura giunti; stuccatura. / SPECIFICHE TECNICHE: orditura di sostegno in lamiera zincata di spessore [mm] = 6/10 con montanti e guide fissate a pavimento e a soffitto; sistema costituito da n.2 lastre in silicato di calcio a matrice cementizia con interposto materassino isolante di densità [kg/m³] = 60 e spessore [cm] = 5.	1 m²		111,56	29,220%
LOM252.OC.EEA.Pa02.C0102.Zb021.0005.-	OPERA: Strato di muratura, in lastre di materiale mix cemento-silicato di calcio; geometria/forma: multistrato | isolato; funzione: anticendio | divisorio; impiego: interno; spessore [cm] = 12; resistenza al fuoco [classe] = REI 120. Incluso: orditura di sostegno; materassino isolante. / LAVORO: Posa. Incluso: sigillatura giunti; stuccatura. / SPECIFICHE TECNICHE: orditura di sostegno in lamiera zincata di spessore [mm] = 6/10 con montanti e guide fissate a pavimento e a soffitto; sistema costituito da n.2 lastre in silicato di calcio a matrice cementizia con interposto materassino isolante di densità [kg/m³] = 60 e spessore [cm] = 10.	1 m²		95,41	34,160%
LOM252.OC.EEA.Pa02.C0102.Zb021.0010.-	OPERA: Strato di muratura, in lastre di materiale mix cemento-silicato di calcio; geometria/forma: multistrato | isolato; funzione: anticendio | divisorio; impiego: interno; spessore [cm] = 14,4; resistenza al fuoco [classe] = REI 120. Incluso: orditura di sostegno; materassino isolante. / LAVORO: Posa. Incluso: sigillatura giunti; stuccatura. / SPECIFICHE TECNICHE: orditura di sostegno in lamiera zincata di spessore [mm] = 6/10 con montanti e guide fissate a pavimento e a soffitto; sistema costituito da n.4 lastre (n.2 per lato) in silicato di calcio a matrice cementizia con interposto materassino isolante di densità [kg/m³] = 60 e spessore [cm] = 10.	1 m²		133,61	27,390%
LOM252.OC.EEA.Pa02.C0102.Zb022.0000.-	OPERA: Strato di muratura, in diffusori di materiale mix vetro-cemento; geometria: fisso | apribile; funzione: divisorio; impiego: interno | tramezzi; spessore [cm] = 8 | lato x [cm] = 9 | lato y [cm] = 19. Incluso: conglomerato cementizio. Escluso: telai ed apparecchi di manovra per parti apribili; armatura di acciaio tondo; carpenterie. / LAVORO: Posa. Escluso: assistenza muraria; piani di lavoro. / SPECIFICHE TECNICHE: distanziamento elementi [cm] = 5 annegati in un getto di conglomerato cementizio [classe] = C20/25; formato diffusori [cm] = 9x19x8. Su superfici piane e perfettamente liscie.	1 m²		292,33	40,650%
LOM252.OC.EEA.Pa02.C0102.Zb022.0005.-	OPERA: Strato di muratura, in diffusori di materiale mix vetro-cemento; geometria: fisso | apribile; funzione: divisorio; impiego: interno | tramezzi; spessore [cm] = 8 | lato x [cm] = 11,5 | lato y [cm] = 24. Incluso: conglomerato cementizio. Escluso: telai ed apparecchi di manovra per parti apribili; armatura di acciaio tondo; carpenterie. / LAVORO: Posa. Escluso: assistenza muraria; piani di lavoro. / SPECIFICHE TECNICHE: distanziamento elementi [cm] = 5 annegati in un getto di conglomerato cementizio [classe] = C20/25; formato diffusori [cm] = 11,5x24x8. Su superfici piane e perfettamente liscie.	1 m²		341,01	26,630%
LOM252.OC.EEA.Pa02.C0102.Zb022.0010.-	OPERA: Strato di muratura, in diffusori di materiale mix vetro-cemento; geometria: fisso | apribile; funzione: divisorio; impiego: interno | tramezzi; spessore [cm] = 8 | lato x [cm] = 19 | lato y [cm] = 19. Incluso: conglomerato cementizio. Escluso: telai ed apparecchi di manovra per parti apribili; armatura di acciaio tondo; carpenterie. / LAVORO: Posa. Escluso: assistenza muraria; piani di lavoro. / SPECIFICHE TECNICHE: distanziamento elementi [cm] = 5 annegati in un getto di conglomerato cementizio [classe] = C20/25; formato diffusori [cm] = 19x19x8. Su superfici piane e perfettamente liscie.	1 m²		210,22	43,110%
LOM252.OC.EEA.Pa02.C0102.Zb022.0015.-	OPERA: Strato di muratura, in diffusori di materiale mix vetro-cemento; geometria: fisso | apribile; funzione: divisorio; impiego: interno | tramezzi; spessore [cm] = 8 | lato x [cm] = 24 | lato y [cm] = 24. Incluso: conglomerato cementizio. Escluso: telai ed apparecchi di manovra per parti apribili; armatura di acciaio tondo; carpenterie. / LAVORO: Posa. Escluso: assistenza muraria; piani di lavoro. / SPECIFICHE TECNICHE: distanziamento elementi [cm] = 5 annegati in un getto di conglomerato cementizio [classe] = C20/25; formato diffusori [cm] = 24x24x8. Su superfici piane e perfettamente liscie.	1 m²		205,44	31,540%
LOM252.OC.EEA.Pa02.C0102.Zb022.0020.-	OPERA: Strato di muratura, in diffusori di materiale mix vetro-cemento; geometria: fisso | apribile; funzione: divisorio; impiego: interno | tramezzi; spessore [cm] = 10 | lato x [cm] = 30 | lato y [cm] = 30. Incluso: conglomerato cementizio. Escluso: telai ed apparecchi di manovra per parti apribili; armatura di acciaio tondo; carpenterie. / LAVORO: Posa. Escluso: assistenza muraria; piani di lavoro. / SPECIFICHE TECNICHE: distanziamento elementi [cm] = 5 annegati in un getto di conglomerato cementizio [classe] = C20/25; formato diffusori [cm] = 30x30x8. Su superfici piane e perfettamente liscie.	1 m²		195,47	27,720%
LOM252.OC.EEA.Pa02.C0102.Zb022.0025.-	OPERA: Strato di muratura, in diffusori di materiale mix vetro-cemento; finitura: colorato; geometria: fisso | apribile; funzione: divisorio; impiego: interno | tramezzi; spessore [cm] = 8 | lato x [cm] = 19 | lato y [cm] = 19. Incluso: conglomerato cementizio. Escluso: telai ed apparecchi di manovra per parti apribili; armatura di acciaio tondo; carpenterie. / LAVORO: Posa. Escluso: assistenza muraria; piani di lavoro. / SPECIFICHE TECNICHE: distanziamento elementi [cm] = 5 annegati in un getto di conglomerato cementizio [classe] = C20/25; formato diffusori [cm] = 19x19x8. Su superfici piane e perfettamente liscie.	1 m²		270,01	33,570%
LOM252.OC.EEA.Pa02.C0102.Zb022.0030.-	OPERA: Strato di muratura, in diffusori di materiale mix vetro-cemento; finitura: colorato; geometria: fisso | apribile; funzione: divisorio; impiego: interno | tramezzi; spessore [cm] = 8 | lato x [cm] = 24 | lato y [cm] = 24. Incluso: conglomerato cementizio. Escluso: telai ed apparecchi di manovra per parti apribili; armatura di acciaio tondo; carpenterie. / LAVORO: Posa. Escluso: assistenza muraria; piani di lavoro. / SPECIFICHE TECNICHE: distanziamento elementi [cm] = 5 annegati in un getto di conglomerato cementizio [classe] = C20/25; formato diffusori [cm] = 24x24x8. Su superfici piane e perfettamente liscie.	1 m²		253,41	25,570%
LOM252.OC.EEA.Pa02.C0620.R0000.0000.-	OPERA: Scala retrattile, a pantografo di metallo generico. Incluso: pannello di chiusura botola; serrature; maniglioni di sbarco; corrimano e bastone apriscala. / LAVORO: Posa. Escluso: esecuzione foro solaio [cm] = 70x100; assistenze murarie; piano di lavoro interni.	1 cad		536,98	32,480%
LOM252.OC.EEA.Pa02.C0915.G0000.0000.a	OPERA: Strato di massetto, alleggerito di cemento generico; funzione: formazione pendenze; impiego: lastrico; spessore medio [cm] = 6. Incluso: impasto. / LAVORO: Posa. Incluso: formazione della guscia. / SPECIFICHE TECNICHE: superficie tirata a frattazzo fine.	1 m²		32,70	51,650%
LOM252.OC.EEA.Pa02.C0915.G0000.0000.b	OPERA: Strato di massetto, alleggerito di cemento generico; funzione: formazione pendenze; impiego: lastrico; spessore medio [cm] = 7. Incluso: impasto. / LAVORO: Posa. Incluso: formazione della guscia. / SPECIFICHE TECNICHE: superficie tirata a frattazzo fine.	1 m²		36,38	50,940%
LOM252.OC.EEA.Pa02.C0915.G0000.0000.c	OPERA: Strato di massetto, alleggerito di cemento generico; funzione: formazione pendenze; impiego: lastrico; spessore medio [cm] = 8. Incluso: impasto. / LAVORO: Posa. Incluso: formazione della guscia. / SPECIFICHE TECNICHE: superficie tirata a frattazzo fine.	1 m²		40,61	50,780%
LOM252.OC.EEA.Pa02.C0915.G0000.0250.a	OPERA: Strato di massetto, autolivellante di cemento generico; spessore [cm] = 4. Incluso: malta. / LAVORO: Posa. / SPECIFICHE TECNICHE: steso su supporto già isolato con foglio di polietilene.	1 m²		27,83	51,370%
LOM252.OC.EEA.Pa02.C0915.G0000.0250.b	OPERA: Strato di massetto, autolivellante di cemento generico; spessore [cm] = 5; . Incluso: malta. / LAVORO: Posa. / SPECIFICHE TECNICHE: steso su supporto già isolato con foglio di polietilene.	1 m²		32,32	49,540%
LOM252.OC.EEA.Pa02.C0915.G0000.0250.c	OPERA: Strato di massetto, autolivellante di cemento generico; spessore [cm] = 6; . Incluso: malta. / LAVORO: Posa. / SPECIFICHE TECNICHE: steso su supporto già isolato con foglio di polietilene.	1 m²		35,86	47,840%
LOM252.OC.EEA.Pa02.C0915.G0000.0250.d	OPERA: Strato di massetto, autolivellante di cemento generico; spessore [cm] = 7; . Incluso: malta. / LAVORO: Posa. / SPECIFICHE TECNICHE: steso su supporto già isolato con foglio di polietilene.	1 m²		40,34	46,780%
LOM252.OC.EEA.Pa02.C0915.G0000.0250.e	OPERA: Strato di massetto, autolivellante di cemento generico; spessore [cm] = 8; . Incluso: malta. / LAVORO: Posa. / SPECIFICHE TECNICHE: steso su supporto già isolato con foglio di polietilene.	1 m²		44,11	45,370%
LOM252.OC.EEA.Pa02.C0915.G0000.0500.-	OPERA: Strato di massetto, di livellamento di cemento generico; spessore [mm] ≤ 10. Incluso: malta. / LAVORO: Posa. / SPECIFICHE TECNICHE: ad alta resistenza, a indurimento ultrarapido. Applicato a spatola.	1 m²		13,64	62,880%
LOM252.OC.EEA.Pa02.C0915.G0000.0505.-	OPERA: Strato di massetto, di livellamento di cemento generico; spessore [mm] ≤ 20. Incluso: malta. / LAVORO: Posa. / SPECIFICHE TECNICHE: ad alta resistenza, ad asciugamento rapido. Applicato a spatola.	1 m²		14,76	58,110%
LOM252.OC.EEA.Pa02.C0915.G0000.0750.a	OPERA: Strato di massetto, isolante di cemento generico; impiego: strato di sottofondo | lastrico; spessore medio [cm] = 5. Incluso: impasto. / LAVORO: Posa. Incluso: formazione di pendenze e della guscia. Escluso: installazione della pompa autocarrata. / SPECIFICHE TECNICHE: consultare le voci LP.EEA.a01.A0500.Za000.0000.b e LP.EEA.a01.A0500.Za000.0000.a per l'installazione della pompa autocarrata.	1 m²		30,67	54,550%
LOM252.OC.EEA.Pa02.C0915.G0000.0750.b	OPERA: Strato di massetto, isolante di cemento generico; impiego: strato di sottofondo | lastrico; spessore medio [cm] = 6. Incluso: impasto. / LAVORO: Posa. Incluso: formazione di pendenze e della guscia. Escluso: installazione della pompa autocarrata. / SPECIFICHE TECNICHE: consultare le voci LP.EEA.a01.A0500.Za000.0000.b e LP.EEA.a01.A0500.Za000.0000.a per l'installazione della pompa autocarrata.	1 m²		34,84	54,020%
LOM252.OC.EEA.Pa02.C0915.G0000.0750.c	OPERA: Strato di massetto, isolante di cemento generico; impiego: strato di sottofondo | lastrico; spessore medio [cm] = 7. Incluso: impasto. / LAVORO: Posa. Incluso: formazione di pendenze e della guscia. Escluso: installazione della pompa autocarrata. / SPECIFICHE TECNICHE: consultare le voci LP.EEA.a01.A0500.Za000.0000.b e LP.EEA.a01.A0500.Za000.0000.a per l'installazione della pompa autocarrata.	1 m²		37,88	52,840%
LOM252.OC.EEA.Pa02.C0915.G0000.0750.d	OPERA: Strato di massetto, isolante di cemento generico; impiego: strato di sottofondo | lastrico; spessore medio [cm] = 8. Incluso: impasto. / LAVORO: Posa. Incluso: formazione di pendenze e della guscia. Escluso: installazione della pompa autocarrata. / SPECIFICHE TECNICHE: consultare le voci LP.EEA.a01.A0500.Za000.0000.b e LP.EEA.a01.A0500.Za000.0000.a per l'installazione della pompa autocarrata.	1 m²		42,08	52,540%
LOM252.OC.EEA.Pa02.C0915.G0000.0755.a	OPERA: Strato di massetto, isolante di cemento generico; impiego: strato di sottofondo | lastrico; spessore medio [cm] = 5. Incluso: impasto. / LAVORO: Posa. Incluso: formazione di pendenze e della guscia. Escluso: installazione della pompa autocarrata. / SPECIFICHE TECNICHE: consultare le voci LP.EEA.a01.A0500.Za000.0000.b e LP.EEA.a01.A0500.Za000.0000.a per l'installazione della pompa autocarrata.	1 m²		33,51	49,930%
LOM252.OC.EEA.Pa02.C0915.G0000.0755.b	OPERA: Strato di massetto, isolante di cemento generico; impiego: strato di sottofondo | lastrico; spessore medio [cm] = 6. Incluso: impasto. / LAVORO: Posa. Incluso: formazione di pendenze e della guscia. Escluso: installazione della pompa autocarrata. / SPECIFICHE TECNICHE: consultare le voci LP.EEA.a01.A0500.Za000.0000.b e LP.EEA.a01.A0500.Za000.0000.a per l'installazione della pompa autocarrata.	1 m²		38,26	49,190%
LOM252.OC.EEA.Pa02.C0915.G0000.0755.c	OPERA: Strato di massetto, isolante di cemento generico; impiego: strato di sottofondo | lastrico; spessore medio [cm] = 7. Incluso: impasto. / LAVORO: Posa. Incluso: formazione di pendenze e della guscia. Escluso: installazione della pompa autocarrata. / SPECIFICHE TECNICHE: consultare le voci LP.EEA.a01.A0500.Za000.0000.b e LP.EEA.a01.A0500.Za000.0000.a per l'installazione della pompa autocarrata.	1 m²		43,01	48,620%
LOM252.OC.EEA.Pa02.C0915.G0000.0755.d	OPERA: Strato di massetto, isolante di cemento generico; impiego: strato di sottofondo | lastrico; spessore medio [cm] = 8. Incluso: impasto. / LAVORO: Posa. Incluso: formazione di pendenze e della guscia. Escluso: installazione della pompa autocarrata. / SPECIFICHE TECNICHE: consultare le voci LP.EEA.a01.A0500.Za000.0000.b e LP.EEA.a01.A0500.Za000.0000.a per l'installazione della pompa autocarrata.	1 m²		47,75	48,170%
LOM252.OC.EEA.Pa02.C0915.G0000.1000.a	OPERA: Strato di massetto di cemento generico; impiego: strato di pavimentazione in ceramica | strato di pavimentazione in ceramica gres | strato di pavimentazione in marmo sottile; spessore [cm] = 5. Incluso: impasto. / LAVORO: Posa. / SPECIFICHE TECNICHE: per pavimenti posati con malta di allettamento, o cappa di protezione di manti. Costipato e livellato a frattazzo lungo.	1 m²		23,97	59,860%
LOM252.OC.EEA.Pa02.C0915.G0000.1000.b	OPERA: Strato di massetto di cemento generico; impiego: strato di pavimentazione in ceramica | strato di pavimentazione in ceramica gres | strato di pavimentazione in marmo sottile; spessore [cm] = 6. Incluso: impasto. / LAVORO: Posa. / SPECIFICHE TECNICHE: per pavimenti posati con malta di allettamento, o cappa di protezione di manti. Costipato e livellato a frattazzo lungo.	1 m²		27,41	59,980%
LOM252.OC.EEA.Pa02.C0915.G0000.1000.c	OPERA: Strato di massetto di cemento generico; impiego: strato di pavimentazione in ceramica | strato di pavimentazione in ceramica gres | strato di pavimentazione in marmo sottile; spessore [cm] = 7. Incluso: impasto. / LAVORO: Posa. / SPECIFICHE TECNICHE: per pavimenti posati con malta di allettamento, o cappa di protezione di manti. Costipato e livellato a frattazzo lungo.	1 m²		29,73	59,320%
LOM252.OC.EEA.Pa02.C0915.G0000.1000.d	OPERA: Strato di massetto di cemento generico; impiego: strato di pavimentazione in ceramica | strato di pavimentazione in ceramica gres | strato di pavimentazione in marmo sottile; spessore [cm] = 8. Incluso: impasto. / LAVORO: Posa. / SPECIFICHE TECNICHE: per pavimenti posati con malta di allettamento, o cappa di protezione di manti. Costipato e livellato a frattazzo lungo.	1 m²		33,18	59,450%
LOM252.OC.EEA.Pa02.C0915.G0000.1005.a	OPERA: Strato di massetto di cemento generico; impiego: strato di pavimentazione in ceramica | strato di pavimentazione in parquet | strato di pavimentazione resiliente | strato di pavimentazione in linoleum | strato di pavimentazione in marmo sottile | strato di pavimentazione in moquette; spessore [cm] = 5. Incluso: impasto. / LAVORO: Posa. / SPECIFICHE TECNICHE: per pavimenti incollati. Tirato in perfetto piano.	1 m²		25,15	57,050%
LOM252.OC.EEA.Pa02.C0915.G0000.1005.b	OPERA: Strato di massetto di cemento generico; impiego: strato di pavimentazione in ceramica | strato di pavimentazione in parquet | strato di pavimentazione resiliente | strato di pavimentazione in linoleum | strato di pavimentazione in marmo sottile | strato di pavimentazione in moquette; spessore [cm] = 6. Incluso: impasto. / LAVORO: Posa. / SPECIFICHE TECNICHE: per pavimenti incollati. Tirato in perfetto piano.	1 m²		28,82	57,040%
LOM252.OC.EEA.Pa02.C0915.G0000.1005.c	OPERA: Strato di massetto di cemento generico; impiego: strato di pavimentazione in ceramica | strato di pavimentazione in parquet | strato di pavimentazione resiliente | strato di pavimentazione in linoleum | strato di pavimentazione in marmo sottile | strato di pavimentazione in moquette; spessore [cm] = 7. Incluso: impasto. / LAVORO: Posa. / SPECIFICHE TECNICHE: per pavimenti incollati. Tirato in perfetto piano.	1 m²		31,37	56,210%
LOM252.OC.EEA.Pa02.C0915.G0000.1005.d	OPERA: Strato di massetto di cemento generico; impiego: strato di pavimentazione in ceramica | strato di pavimentazione in parquet | strato di pavimentazione resiliente | strato di pavimentazione in linoleum | strato di pavimentazione in marmo sottile | strato di pavimentazione in moquette; spessore [cm] = 8. Incluso: impasto. / LAVORO: Posa. / SPECIFICHE TECNICHE: per pavimenti incollati. Tirato in perfetto piano.	1 m²		35,06	56,260%
LOM252.OC.EEA.Pa02.C0915.G0000.1010.a	OPERA: Strato di massetto di cemento generico; impiego: strato di pavimentazione in parquet; spessore [cm] = 5. Incluso: impasto, magatelli. / LAVORO: Posa. Incluso: posa magatelli. / SPECIFICHE TECNICHE: parquet a listoni inchiodati su magatelli. Costipato e livellato a frattazzo fino.	1 m²		27,69	58,300%
LOM252.OC.EEA.Pa02.C0915.G0000.1010.b	OPERA: Strato di massetto di cemento generico; impiego: strato di pavimentazione in parquet; spessore [cm] = 6. Incluso: impasto, magatelli. / LAVORO: Posa. Incluso: posa magatelli. / SPECIFICHE TECNICHE: parquet a listoni inchiodati su magatelli. Costipato e livellato a frattazzo fino.	1 m²		31,26	58,330%
LOM252.OC.EEA.Pa02.C0915.G0000.1010.c	OPERA: Strato di massetto di cemento generico; impiego: strato di pavimentazione in parquet; spessore [cm] = 7. Incluso: impasto, magatelli. / LAVORO: Posa. Incluso: posa magatelli. / SPECIFICHE TECNICHE: parquet a listoni inchiodati su magatelli. Costipato e livellato a frattazzo fino.	1 m²		33,68	57,680%
LOM252.OC.EEA.Pa02.C0915.G0000.1010.d	OPERA: Strato di massetto di cemento generico; impiego: strato di pavimentazione in parquet; spessore [cm] = 8. Incluso: impasto, magatelli. / LAVORO: Posa. Incluso: posa magatelli. / SPECIFICHE TECNICHE: parquet a listoni inchiodati su magatelli. Costipato e livellato a frattazzo fino.	1 m²		37,25	57,770%
LOM252.OC.EEA.Pa02.C0915.G0000.1015.a	OPERA: Strato di massetto di cemento generico; funzione: formazione pendenze; impiego: lastrico; spessore medio [cm] = 6. Incluso: impasto. / LAVORO: Posa. / SPECIFICHE TECNICHE: superficie tirata a frattazzo fine.	1 m²		28,67	58,910%
LOM252.OC.EEA.Pa02.C0915.G0000.1015.b	OPERA: Strato di massetto di cemento generico; funzione: formazione pendenze; impiego: lastrico; spessore medio [cm] = 7. Incluso: impasto. / LAVORO: Posa. / SPECIFICHE TECNICHE: superficie tirata a frattazzo fine.	1 m²		31,68	58,490%
LOM252.OC.EEA.Pa02.C0915.G0000.1015.c	OPERA: Strato di massetto di cemento generico; funzione: formazione pendenze; impiego: lastrico; spessore medio [cm] = 8. Incluso: impasto. / LAVORO: Posa. / SPECIFICHE TECNICHE: superficie tirata a frattazzo fine.	1 m²		35,23	58,540%
LOM252.OC.EEA.Pa02.C0915.G0000.1020.a	OPERA: Strato di massetto di cemento generico; impiego: strato di pavimentazione in ceramica | strato di pavimentazione in ceramica gres | strato di pavimentazione in marmo sottile; spessore [cm] = 5. Incluso: impasto. / LAVORO: Posa. / SPECIFICHE TECNICHE: per pavimenti posati con malta di allettamento, o cappa di protezione. Costipato e livellato a frattazzo lungo.	1 m²		27,91	51,410%
LOM252.OC.EEA.Pa02.C0915.G0000.1020.b	OPERA: Strato di massetto di cemento generico; impiego: strato di pavimentazione in ceramica | strato di pavimentazione in ceramica gres | strato di pavimentazione in marmo sottile; spessore [cm] = 6. Incluso: impasto. / LAVORO: Posa. / SPECIFICHE TECNICHE: per pavimenti posati con malta di allettamento, o cappa di protezione. Costipato e livellato a frattazzo lungo.	1 m²		30,95	53,120%
LOM252.OC.EEA.Pa02.C0915.G0000.1020.c	OPERA: Strato di massetto di cemento generico; impiego: strato di pavimentazione in ceramica | strato di pavimentazione in ceramica gres | strato di pavimentazione in marmo sottile; spessore [cm] = 7. Incluso: impasto. / LAVORO: Posa. / SPECIFICHE TECNICHE: per pavimenti posati con malta di allettamento, o cappa di protezione. Costipato e livellato a frattazzo lungo.	1 m²		34,06	51,770%
LOM252.OC.EEA.Pa02.C0915.G0000.1020.d	OPERA: Strato di massetto di cemento generico; impiego: strato di pavimentazione in ceramica | strato di pavimentazione in ceramica gres | strato di pavimentazione in marmo sottile; spessore [cm] = 8. Incluso: impasto. / LAVORO: Posa. / SPECIFICHE TECNICHE: per pavimenti posati con malta di allettamento, o cappa di protezione. Costipato e livellato a frattazzo lungo.	1 m²		39,48	49,960%
LOM252.OC.EEA.Pa02.C0915.G0000.1025.a	OPERA: Strato di massetto di cemento generico; impiego: strato di pavimentazione in ceramica | strato di pavimentazione in parquet | strato di pavimentazione resiliente | strato di pavimentazione in linoleum | strato di pavimentazione in marmo sottile | strato di pavimentazione in moquette; spessore [cm] = 5. Incluso: impasto. / LAVORO: Posa. / SPECIFICHE TECNICHE: per pavimenti incollati. Tirato in perfetto piano.	1 m²		28,95	49,570%
LOM252.OC.EEA.Pa02.C0915.G0000.1025.b	OPERA: Strato di massetto di cemento generico; impiego: strato di pavimentazione in ceramica | strato di pavimentazione in parquet | strato di pavimentazione resiliente | strato di pavimentazione in linoleum | strato di pavimentazione in marmo sottile | strato di pavimentazione in moquette; spessore [cm] = 6. Incluso: impasto. / LAVORO: Posa. / SPECIFICHE TECNICHE: per pavimenti incollati. Tirato in perfetto piano.	1 m²		33,39	49,240%
LOM252.OC.EEA.Pa02.C0915.G0000.1025.c	OPERA: Strato di massetto di cemento generico; impiego: strato di pavimentazione in ceramica | strato di pavimentazione in parquet | strato di pavimentazione resiliente | strato di pavimentazione in linoleum | strato di pavimentazione in marmo sottile | strato di pavimentazione in moquette; spessore [cm] = 7. Incluso: impasto. / LAVORO: Posa. / SPECIFICHE TECNICHE: per pavimenti incollati. Tirato in perfetto piano.	1 m²		36,70	48,050%
LOM252.OC.EEA.Pa02.C0915.G0000.1025.d	OPERA: Strato di massetto di cemento generico; impiego: strato di pavimentazione in ceramica | strato di pavimentazione in parquet | strato di pavimentazione resiliente | strato di pavimentazione in linoleum | strato di pavimentazione in marmo sottile | strato di pavimentazione in moquette; spessore [cm] = 8. Incluso: impasto. / LAVORO: Posa. / SPECIFICHE TECNICHE: per pavimenti incollati. Tirato in perfetto piano.	1 m²		41,15	47,940%
LOM252.OC.EEA.Pa02.C0915.G0000.1030.a	OPERA: Strato di massetto di cemento generico; impiego: strato di pavimentazione in parquet; spessore [cm] = 5. Incluso: impasto, magatelli. / LAVORO: Posa. Incluso: posa magatelli. / SPECIFICHE TECNICHE: parquet a listoni inchiodati su magatelli. Costipato e livellato a frattazzo fino.	1 m²		31,04	52,010%
LOM252.OC.EEA.Pa02.C0915.G0000.1030.b	OPERA: Strato di massetto di cemento generico; impiego: strato di pavimentazione in parquet; spessore [cm] = 6. Incluso: impasto, magatelli. / LAVORO: Posa. Incluso: posa magatelli. / SPECIFICHE TECNICHE: parquet a listoni inchiodati su magatelli. Costipato e livellato a frattazzo fino.	1 m²		35,30	51,650%
LOM252.OC.EEA.Pa02.C0915.G0000.1030.c	OPERA: Strato di massetto di cemento generico; impiego: strato di pavimentazione in parquet; spessore [cm] = 7. Incluso: impasto, magatelli. / LAVORO: Posa. Incluso: posa magatelli. / SPECIFICHE TECNICHE: parquet a listoni inchiodati su magatelli. Costipato e livellato a frattazzo fino.	1 m²		38,39	50,610%
LOM252.OC.EEA.Pa02.C0915.G0000.1030.d	OPERA: Strato di massetto di cemento generico; impiego: strato di pavimentazione in parquet; spessore [cm] = 8. Incluso: impasto, magatelli. / LAVORO: Posa. Incluso: posa magatelli. / SPECIFICHE TECNICHE: parquet a listoni inchiodati su magatelli. Costipato e livellato a frattazzo fino.	1 m²		42,61	50,500%
LOM252.OC.EEA.Pa02.C0915.G0000.1035.-	OPERA: Strato di massetto di cemento generico; impiego: strato di pavimentazione generico; spessore [cm] = 4. Incluso: malta. / LAVORO: Posa. Escluso: installazione della pompa autocarrata. / SPECIFICHE TECNICHE: ad asciugamento rapido (48 ore), idoneo alla posa di qualsiasi pavimento. Consultare le voci LP.EEA.a01.A0500.Za000.0000.b e LP.EEA.a01.A0500.Za000.0000.a per l'installazione della pompa autocarrata.	1 m²		47,66	31,980%
LOM252.OC.EEA.Pa02.C0915.G0000.1040.-	OPERA: Strato di massetto di cemento generico; impiego: strato di pavimentazione generico; spessore [cm] = 4. Incluso: malta. / LAVORO: Posa. Escluso: installazione della pompa autocarrata. / SPECIFICHE TECNICHE: ad asciugamento veloce (5 giorni), idoneo alla posa di qualsiasi pavimento. Consultare le voci LP.EEA.a01.A0500.Za000.0000.b e LP.EEA.a01.A0500.Za000.0000.a per l'installazione della pompa autocarrata.	1 m²		36,70	38,290%
LOM252.OC.EEA.Pa02.C0915.G0000.1045.-	OPERA: Strato di massetto di cemento generico; impiego: strato di pavimentazione generico; spessore [cm] = 4. Incluso: malta. / LAVORO: Posa. Escluso: installazione della pompa autocarrata. / SPECIFICHE TECNICHE: ad asciugamento veloce (15 giorni), idoneo alla posa di qualsiasi pavimento. Consultare le voci LP.EEA.a01.A0500.Za000.0000.b e LP.EEA.a01.A0500.Za000.0000.a per l'installazione della pompa autocarrata.	1 m²		30,44	42,250%
LOM252.OC.EEA.Pa02.C0915.G0000.1050.-	OPERA: Strato di massetto di cemento generico; impiego: strato di pavimentazione generico; spessore [cm] = 8; . Incluso: impasto, giunti in PVC. / LAVORO: Posa. Escluso: installazione della pompa autocarrata. / SPECIFICHE TECNICHE: con giunti a riquadri. Consultare le voci LP.EEA.a01.A0500.Za000.0000.b e LP.EEA.a01.A0500.Za000.0000.a per l'installazione della pompa autocarrata.	1 m²		31,79	56,350%
LOM252.OC.EEA.Pa02.C0915.Oc014.0000.a	OPERA: Strato di massetto, isolante di fibra vegetale sughero espanso; geometria: in granulato; spessore medio [cm] = 5. Incluso: impasto. / LAVORO: Posa. Escluso: installazione della pompa autocarrata. / SPECIFICHE TECNICHE: consultare le voci LP.EEA.a01.A0500.Za000.0000.b e LP.EEA.a01.A0500.Za000.0000.a per l'installazione della pompa autocarrata.	1 m²		35,86	47,410%
LOM252.OC.EEA.Pa02.C0915.Oc014.0000.b	OPERA: Strato di massetto, isolante di fibra vegetale sughero espanso; geometria: in granulato; spessore medio [cm] = 6. Incluso: impasto. / LAVORO: Posa. Escluso: installazione della pompa autocarrata. / SPECIFICHE TECNICHE: consultare le voci LP.EEA.a01.A0500.Za000.0000.b e LP.EEA.a01.A0500.Za000.0000.a per l'installazione della pompa autocarrata.	1 m²		41,07	46,620%
LOM252.OC.EEA.Pa02.C0915.Oc014.0000.c	OPERA: Strato di massetto, isolante di fibra vegetale sughero espanso; geometria: in granulato; spessore medio [cm] = 7. Incluso: impasto. / LAVORO: Posa. Escluso: installazione della pompa autocarrata. / SPECIFICHE TECNICHE: consultare le voci LP.EEA.a01.A0500.Za000.0000.b e LP.EEA.a01.A0500.Za000.0000.a per l'installazione della pompa autocarrata.	1 m²		46,31	45,980%
LOM252.OC.EEA.Pa02.C0915.Oc014.0000.d	OPERA: Strato di massetto, isolante di fibra vegetale sughero espanso; geometria: in granulato; spessore medio [cm] = 8. Incluso: impasto. / LAVORO: Posa. Escluso: installazione della pompa autocarrata. / SPECIFICHE TECNICHE: consultare le voci LP.EEA.a01.A0500.Za000.0000.b e LP.EEA.a01.A0500.Za000.0000.a per l'installazione della pompa autocarrata.	1 m²		51,52	45,490%
LOM252.OC.EEA.Pa02.C0915.Oc014.0005.a	OPERA: Strato di massetto, isolante di fibra vegetale sughero espanso; geometria: in granulato; spessore medio [cm] = 5. Incluso: impasto. / LAVORO: Posa. Escluso: installazione della pompa autocarrata. / SPECIFICHE TECNICHE: consultare le voci LP.EEA.a01.A0500.Za000.0000.b e LP.EEA.a01.A0500.Za000.0000.a per l'installazione della pompa autocarrata.	1 m²		32,42	52,440%
LOM252.OC.EEA.Pa02.C0915.Oc014.0005.b	OPERA: Strato di massetto, isolante di fibra vegetale sughero espanso; geometria: in granulato; spessore medio [cm] = 6. Incluso: impasto. / LAVORO: Posa. Escluso: installazione della pompa autocarrata. / SPECIFICHE TECNICHE: consultare le voci LP.EEA.a01.A0500.Za000.0000.b e LP.EEA.a01.A0500.Za000.0000.a per l'installazione della pompa autocarrata.	1 m²		36,95	51,820%
LOM252.OC.EEA.Pa02.C0915.Oc014.0005.c	OPERA: Strato di massetto, isolante di fibra vegetale sughero espanso; geometria: in granulato; spessore medio [cm] = 7. Incluso: impasto. / LAVORO: Posa. Escluso: installazione della pompa autocarrata. / SPECIFICHE TECNICHE: consultare le voci LP.EEA.a01.A0500.Za000.0000.b e LP.EEA.a01.A0500.Za000.0000.a per l'installazione della pompa autocarrata.	1 m²		40,36	50,530%
LOM252.OC.EEA.Pa02.C0915.Oc014.0005.d	OPERA: Strato di massetto, isolante di fibra vegetale sughero espanso; geometria: in granulato; spessore medio [cm] = 8. Incluso: impasto. / LAVORO: Posa. Escluso: installazione della pompa autocarrata. / SPECIFICHE TECNICHE: consultare le voci LP.EEA.a01.A0500.Za000.0000.b e LP.EEA.a01.A0500.Za000.0000.a per l'installazione della pompa autocarrata.	1 m²		44,88	50,220%
LOM252.OC.EEA.Pa02.C0915.Za000.0000.a	OPERA: Strato di massetto, alleggerito di materiale generico; spessore [cm] = 5. Incluso: impasto. / LAVORO: Posa. / SPECIFICHE TECNICHE: ad asciugamento rapido (24 ore), ad alta resistenza, adatto per tutti i tipi di pavimenti incollati. Tirato a perfetto piano.	1 m²		23,86	55,600%
LOM252.OC.EEA.Pa02.C0915.Za000.0000.b	OPERA: Strato di massetto, alleggerito di materiale generico; spessore [cm] = 6. Incluso: impasto. / LAVORO: Posa. / SPECIFICHE TECNICHE: ad asciugamento rapido (24 ore), ad alta resistenza, adatto per tutti i tipi di pavimenti incollati. Tirato a perfetto piano.	1 m²		29,01	52,610%
LOM252.OC.EEA.Pa02.C0915.Za000.0000.c	OPERA: Strato di massetto, alleggerito di materiale generico; spessore [cm] = 7. Incluso: impasto. / LAVORO: Posa. / SPECIFICHE TECNICHE: ad asciugamento rapido (24 ore), ad alta resistenza, adatto per tutti i tipi di pavimenti incollati. Tirato a perfetto piano.	1 m²		33,02	49,550%
LOM252.OC.EEA.Pa02.C0915.Za000.0000.d	OPERA: Strato di massetto, alleggerito di materiale generico; spessore [cm] = 8. Incluso: impasto. / LAVORO: Posa. / SPECIFICHE TECNICHE: ad asciugamento rapido (24 ore), ad alta resistenza, adatto per tutti i tipi di pavimenti incollati. Tirato a perfetto piano.	1 m²		38,18	48,080%
LOM252.OC.EEA.Pa02.C0915.Za000.0005.a	OPERA: Strato di massetto, alleggerito di materiale generico; spessore [cm] = 5. Incluso: impasto. / LAVORO: Posa. / SPECIFICHE TECNICHE: ad asciugamento veloce (5 giorni), ad alta resistenza. Tirato a perfetto piano.	1 m²		18,99	60,460%
LOM252.OC.EEA.Pa02.C0915.Za000.0005.b	OPERA: Strato di massetto, alleggerito di materiale generico; spessore [cm] = 6. Incluso: impasto. / LAVORO: Posa. / SPECIFICHE TECNICHE: ad asciugamento veloce (5 giorni), ad alta resistenza. Tirato a perfetto piano.	1 m²		22,84	59,010%
LOM252.OC.EEA.Pa02.C0915.Za000.0005.c	OPERA: Strato di massetto, alleggerito di materiale generico; spessore [cm] = 7. Incluso: impasto. / LAVORO: Posa. / SPECIFICHE TECNICHE: ad asciugamento veloce (5 giorni), ad alta resistenza. Tirato a perfetto piano.	1 m²		25,53	57,100%
LOM252.OC.EEA.Pa02.C0915.Za000.0005.d	OPERA: Strato di massetto, alleggerito di materiale generico; spessore [cm] = 8. Incluso: impasto. / LAVORO: Posa. / SPECIFICHE TECNICHE: ad asciugamento veloce (5 giorni), ad alta resistenza. Tirato a perfetto piano.	1 m²		29,38	56,410%
LOM252.OC.EEA.Pa02.C0915.Za000.0250.a	OPERA: Strato di massetto di materiale generico; spessore [cm] = 5. Incluso: impasto. / LAVORO: Posa. / SPECIFICHE TECNICHE: ad asciugamento rapido (24 ore), ad alta resistenza, adatto per tutti i tipi di pavimenti incollati. Tirato a perfetto piano.	1 m²		21,51	50,570%
LOM252.OC.EEA.Pa02.C0915.Za000.0250.b	OPERA: Strato di massetto di materiale generico; spessore [cm] = 6. Incluso: impasto. / LAVORO: Posa. / SPECIFICHE TECNICHE: ad asciugamento rapido (24 ore), ad alta resistenza, adatto per tutti i tipi di pavimenti incollati. Tirato a perfetto piano.	1 m²		26,99	47,700%
LOM252.OC.EEA.Pa02.C0915.Za000.0250.c	OPERA: Strato di massetto di materiale generico; spessore [cm] = 7. Incluso: impasto. / LAVORO: Posa. / SPECIFICHE TECNICHE: ad asciugamento rapido (24 ore), ad alta resistenza, adatto per tutti i tipi di pavimenti incollati. Tirato a perfetto piano.	1 m²		31,34	44,590%
LOM252.OC.EEA.Pa02.C0915.Za000.0250.d	OPERA: Strato di massetto di materiale generico; spessore [cm] = 8. Incluso: impasto. / LAVORO: Posa. / SPECIFICHE TECNICHE: ad asciugamento rapido (24 ore), ad alta resistenza, adatto per tutti i tipi di pavimenti incollati. Tirato a perfetto piano.	1 m²		33,39	39,730%
LOM252.OC.EEA.Pa02.C0915.Za000.0255.a	OPERA: Strato di massetto di materiale generico; spessore [cm] = 5. Incluso: impasto. / LAVORO: Posa. / SPECIFICHE TECNICHE: ad asciugamento veloce (5 giorni), ad alta resistenza. Tirato a perfetto piano.	1 m²		21,91	60,550%
LOM252.OC.EEA.Pa02.C0915.Za000.0255.b	OPERA: Strato di massetto di materiale generico; spessore [cm] = 6. Incluso: impasto. / LAVORO: Posa. / SPECIFICHE TECNICHE: ad asciugamento veloce (5 giorni), ad alta resistenza. Tirato a perfetto piano.	1 m²		26,08	58,520%
LOM252.OC.EEA.Pa02.C0915.Za000.0255.c	OPERA: Strato di massetto di materiale generico; spessore [cm] = 7. Incluso: impasto. / LAVORO: Posa. / SPECIFICHE TECNICHE: ad asciugamento veloce (5 giorni), ad alta resistenza. Tirato a perfetto piano.	1 m²		29,13	56,170%
LOM252.OC.EEA.Pa02.C0915.Za000.0255.d	OPERA: Strato di massetto di materiale generico; spessore [cm] = 8. Incluso: impasto. / LAVORO: Posa. / SPECIFICHE TECNICHE: ad asciugamento veloce (5 giorni), ad alta resistenza. Tirato a perfetto piano.	1 m²		33,31	55,120%
LOM252.OC.EEA.Pa02.C1206.Ca015.0000.-	OPERA: Strato di pavimentazione, in piastrelle di resina sintetica vinilica/vinilestere (VE); finitura: leggermente goffrato | effetto legno | effetto pietra | effetto stoffa; geometria: eterogeneo; impiego: interno; lato x [cm] = 64 | lato y [cm] = 64 | spessore [cm] = 0,23. Incluso: collante. / LAVORO: Posa. Incluso: rasatura sottofondo esistente. Escluso: assistenza muraria. / SPECIFICHE TECNICHE: vinilico eterogeneo.	1 m²		46,07	25,850%
LOM252.OC.EEA.Pa02.C1206.Cb002.0000.-	OPERA: Strato di pavimentazione, in piastrelle di resina naturale linoleum; finitura: in tinta unita | in tinte variegate | in tinta marmorizzata; geometria: quadrotti; impiego: interno; spessore [cm] = 0,25 | lato x [cm] = 50 | lato y [cm] = 50; classe d'uso [classe] = 34/42 | reazione al fuoco [euroclasse] = Bfl-s1. Incluso: collante. / LAVORO: Posa. Incluso: rasatura sottofondo esistente; pulizia finale. Escluso: assistenza muraria.	1 m²		33,96	9,560%
LOM252.OC.EEA.Pa02.C1206.Cb002.0250.-	OPERA: Strato di pavimentazione, in teli di resina naturale linoleum; finitura: in tinta unita; impiego: interno; spessore [cm] = 0,2 | altezza [cm] = 200; classe d'uso [classe] = 32/41 | reazione al fuoco [euroclasse] = Bfl-s1. Incluso: collante. / LAVORO: Posa. Incluso: rasatura sottofondo esistente; pulizia finale. Escluso: assistenza muraria.	1 m²		23,05	14,090%
LOM252.OC.EEA.Pa02.C1206.Cb002.0255.-	OPERA: Strato di pavimentazione, in teli di resina naturale linoleum; finitura: in tinta unita; impiego: interno; spessore [cm] = 0,25 | altezza [cm] = 200; classe d'uso [classe] = 34/42 | reazione al fuoco [euroclasse] = Bfl-s1. Incluso: collante. / LAVORO: Posa. Incluso: rasatura sottofondo esistente; pulizia finale. Escluso: assistenza muraria.	1 m²		26,66	12,180%
LOM252.OC.EEA.Pa02.C1206.Cb002.0260.-	OPERA: Strato di pavimentazione, in teli di resina naturale linoleum; finitura: in tinta unita; impiego: interno; spessore [cm] = 0,32 | altezza [cm] = 200; classe d'uso [classe] = 34/42 | reazione al fuoco [euroclasse] = Bfl-s1. Incluso: collante. / LAVORO: Posa. Incluso: rasatura sottofondo esistente; pulizia finale. Escluso: assistenza muraria.	1 m²		31,52	10,310%
LOM252.OC.EEA.Pa02.C1206.Cb002.0265.-	OPERA: Strato di pavimentazione, in teli di resina naturale linoleum; finitura: in tinte variegate | in tinta marmorizzata; impiego: interno; spessore [cm] = 0,2 | altezza [cm] = 200; classe d'uso [classe] = 32/41 | reazione al fuoco [euroclasse] = Bfl-s1. Incluso: collante. / LAVORO: Posa. Incluso: rasatura sottofondo esistente; pulizia finale. Escluso: assistenza muraria.	1 m²		27,20	11,940%
LOM252.OC.EEA.Pa02.C1206.Cb002.0270.-	OPERA: Strato di pavimentazione, in teli di resina naturale linoleum; finitura: in tinte variegate | in tinta marmorizzata; impiego: interno; spessore [cm] = 0,25 | altezza [cm] = 200; classe d'uso [classe] = 34/42 | reazione al fuoco [euroclasse] = Bfl-s1. Incluso: collante. / LAVORO: Posa. Incluso: rasatura sottofondo esistente; pulizia finale. Escluso: assistenza muraria.	1 m²		31,80	10,210%
LOM252.OC.EEA.Pa02.C1206.Cb002.0275.-	OPERA: Strato di pavimentazione, in teli di resina naturale linoleum; finitura: in tinte variegate | in tinta marmorizzata; impiego: interno; spessore [cm] = 0,32 | altezza [cm] = 200; classe d'uso [classe] = 34/42 | reazione al fuoco [euroclasse] = Bfl-s1. Incluso: collante. / LAVORO: Posa. Incluso: rasatura sottofondo esistente; pulizia finale. Escluso: assistenza muraria.	1 m²		36,99	8,780%
LOM252.OC.EEA.Pa02.C1206.Cb002.0280.-	OPERA: Strato di pavimentazione, in teli di resina naturale linoleum; finitura: in tinte variegate | in tinta marmorizzata; impiego: interno; spessore [cm] = 0,4 | altezza [cm] = 200; classe d'uso [classe] = 34/43 | reazione al fuoco [euroclasse] = Bfl-s1. Incluso: collante. / LAVORO: Posa. Incluso: rasatura sottofondo esistente; pulizia finale. Escluso: assistenza muraria.	1 m²		46,96	6,920%
LOM252.OC.EEA.Pa02.C1206.D0013.0000.-	OPERA: Strato di pavimentazione, in teli di plastica polipropilene (PP); finitura: erba sintetica | colore verde; impiego: esterno | campi da calcetto | campi da tennis; spessore [cm] ≥ 2,2; peso [g/m²] = 1700 | densità [punti/m²] ≥ 20000 | fori di drenaggio [n/m²] ≥ 750. Incluso: sabbia quarzifera. / LAVORO: Posa. Incluso: intasamento connessure. Escluso: formazione sottofondo; rigatura colore giallo/bianco con intaglio. / SPECIFICHE TECNICHE: su strato di asfalto/cemento planare; intasamento con sabbia quarzifera a spigolo arrotondato in quantità [kg/m²] = 23; fissaggio teli con bande di larghezza [cm] = 30 e collanti poliuretanici per esterni.	1 m²		38,53	10,820%
LOM252.OC.EEA.Pa02.C1206.D0013.0005.-	OPERA: Strato di pavimentazione, in teli di plastica polipropilene (PP); finitura: erba sintetica | colore verde; impiego: esterno | campi da calcetto; spessore [cm] ≥ 2,7; peso [g/m²] = 1700 | densità [punti/m²] ≥ 20000 | fori di drenaggio [n/m²] ≥ 750. Incluso: sabbia quarzifera. / LAVORO: Posa. Incluso: intasamento connessure. Escluso: formazione sottofondo; rigatura colore giallo/bianco con intaglio. / SPECIFICHE TECNICHE: su strato di asfalto/cemento planare; intasamento con sabbia quarzifera a spigolo arrotondato in quantità [kg/m²] = 27; fissaggio teli con bande di larghezza [cm] = 30 e collanti poliuretanici per esterni.	1 m²		39,97	10,430%
LOM252.OC.EEA.Pa02.C1206.D0013.0010.-	OPERA: Strato di pavimentazione, in teli di plastica polipropilene (PP); finitura: erba sintetica | colore verde; impiego: esterno | campi da calcetto | campi da tennis; spessore [cm] ≥ 1,7; peso [g/m²] = 2600 | densità [punti/m²] ≥ 60000 | fori di drenaggio [n/m²] ≥ 750. Incluso: sabbia quarzifera. / LAVORO: Posa. Incluso: intasamento connessure. Escluso: formazione sottofondo; rigatura colore giallo/bianco con intaglio. / SPECIFICHE TECNICHE: su strato di asfalto/cemento planare; intasamento con sabbia quarzifera a spigolo arrotondato in quantità [kg/m²] = 8 ÷ 10; fissaggio teli con bande di larghezza [cm] = 30 e collanti poliuretanici per esterni.	1 m²		44,24	9,420%
LOM252.OC.EEA.Pa02.C1206.D0013.0015.-	OPERA: Strato di pavimentazione, in teli di plastica polipropilene (PP); finitura: erba sintetica sabbiata | colore verde; impiego: esterno | campi da calcio; spessore [cm] ≥ 5,2; densità [punti/m²] ≥ 15500 | massa lineare filato [dtex] ≥ 8800. Incluso: sabbia quarzifera; elastomeri di gomma. Escluso: fornitura base elastica in tessuto non tessuto in plastica poliestere. / LAVORO: Posa. Incluso: intasamento connessure. Escluso: formazione sottofondo; rigatura colore giallo/bianco con intaglio. / SPECIFICHE TECNICHE: per campi da calcio da n.7/11 giocatori. Su base elastica; intasamento con sabbia quarzifera a spigolo arrotondato in quantità [kg/m²] = 28 ed elastomeri di gomma in quantità [kg/m²] = 12 per un totale complessivo di [kg/m²] = 40; fissaggio teli con bande e collanti poliuretanici per esterni.	1 m²		49,78	8,370%
LOM252.OC.EEA.Pa02.C1206.D0013.0020.-	OPERA: Strato di pavimentazione, in teli di plastica polipropilene (PP); finitura: erba sintetica poco sabbiata | colore verde; impiego: esterno | campi da calcetto; spessore [cm] ≥ 1,7; densità [punti/m²] ≥ 63000 | massa lineare filato [dtex] ≥ 5000. Incluso: sabbia quarzifera. Escluso: fornitura base elastica/strato in asfalto. / LAVORO: Posa. Incluso: intasamento connessure. Escluso: formazione sottofondo; rigatura colore giallo/bianco con intaglio/spruzzatura di vernice. / SPECIFICHE TECNICHE: su base elastica/strato in asfalto; intasamento con sabbia quarzifera a spigolo arrotondato in quantità [kg/m²] = 10; fissaggio teli con bande e collanti poliuretanici per esterni.	1 m²		37,98	10,970%
LOM252.OC.EEA.Pa02.C1206.D0013.0025.-	OPERA: Strato di pavimentazione, in teli di plastica polipropilene (PP); finitura: erba sintetica non sabbiata | colore verde; impiego: esterno | campi da calcetto; spessore [cm] ≥ 1,7; densità [punti/m²] ≥ 63000 | massa lineare filato [dtex] ≥ 5000. Incluso: sabbia quarzifera. Escluso: fornitura base elastica con elastomeri riciclati e legante poliuretanico. / LAVORO: Posa. Incluso: intasamento connessure. Escluso: formazione sottofondo; rigatura colore giallo/bianco con intaglio/spruzzatura di vernice. / SPECIFICHE TECNICHE: su base elastica; intasamento con sabbia quarzifera a spigolo arrotondato in quantità [kg/m²] = 10; fissaggio teli con bande e collanti poliuretanici per esterni.	1 m²		58,61	7,110%
LOM252.OC.EEA.Pa02.C1206.D0016.0000.-	OPERA: Strato di pavimentazione, in piastrelle di plastica M-PVC-P polivalente; finitura: a rilievo; geometria: rilievi trapezoidali equidistanti; funzione: indicazione di direzione rettilinea; impiego: esterno | percorsi tattili; larghezza [cm] = 60 | spessore rilievo [cm] ≥ 0,3. Incluso: collante poliuretanico bicomponente. / LAVORO: Posa. Incluso: pulizia della superficie di supporto. Escluso: assistenza muraria. / SPECIFICHE TECNICHE: colorazione superficiale a scelta della Committenza.	1 m		79,30	7,510%
LOM252.OC.EEA.Pa02.C1206.D0016.0005.-	OPERA: Strato di pavimentazione, in piastrelle di plastica M-PVC-P polivalente; geometria: rilievi trapezoidali equidistanti; funzione: indicazione di direzione rettilinea; impiego: esterno | percorsi tattili; larghezza [cm] = 60 | spessore rilievo [cm] ≥ 0,3. Incluso: collante poliuretanico bicomponente | rilevazione sequenza al suolo di TAG - RFG | assegnazione messaggi in banca dati sul ruolo del percorso | inserimento messaggi in banca dati sulla sicurezza del percorso | test del percorso nei sensi di marcia | inserimento percorso in banca dati Europea. / LAVORO: Posa. Incluso: pulizia della superficie di supporto. Escluso: assistenza muraria. / SPECIFICHE TECNICHE: colorazione superficiale a scelta della Committenza; rilevazione della sequenza al suolo in lingua italiana.	1 m		115,31	29,860%
LOM252.OC.EEA.Pa02.C1206.D0016.0010.-	OPERA: Strato di pavimentazione, in piastrelle di plastica M-PVC-P polivalente; geometria: rilievi trapezoidali equidistanti; funzione: indicazione di direzione rettilinea; impiego: esterno | percorsi tattili; larghezza [cm] = 60 | spessore rilievo [cm] ≥ 0,3. Incluso: collante poliuretanico bicomponente | rilevazione sequenza al suolo di TAG - RFG | assegnazione messaggi in banca dati sul ruolo del percorso | inserimento messaggi in banca dati sulla sicurezza del percorso | test del percorso nei sensi di marcia | inserimento percorso in banca dati Europea. / LAVORO: Posa. Incluso: pulizia della superficie di supporto. Escluso: assistenza muraria. / SPECIFICHE TECNICHE: colorazione superficiale a scelta della Committenza; rilevazione della sequenza al suolo in lingua italiana e messaggistica in lingua straniera.	1 m		120,46	31,960%
LOM252.OC.EEA.Pa02.C1206.D0016.0015.-	OPERA: Strato di pavimentazione, in piastrelle di plastica M-PVC-P polivalente; finitura: a rilievo; geometria: rilievi trapezoidali equidistanti; funzione: indicazione di attenzione | indicazione di servizio | indicazione di pericolo valicabile; impiego: esterno | percorsi tattili; larghezza [cm] = 40 | spessore rilievo [cm] ≥ 0,3. Incluso: collante poliuretanico bicomponente. / LAVORO: Posa. Incluso: pulizia della superficie di supporto. Escluso: assistenza muraria. / SPECIFICHE TECNICHE: colorazione superficiale a scelta della Committenza.	1 m		46,04	19,400%
LOM252.OC.EEA.Pa02.C1206.D0016.0020.-	OPERA: Strato di pavimentazione, in piastrelle di plastica M-PVC-P polivalente; geometria: rilievi trapezoidali equidistanti; funzione: indicazione di attenzione | indicazione di servizio | indicazione di pericolo valicabile; impiego: esterno | percorsi tattili; larghezza [cm] = 40 | spessore rilievo [cm] ≥ 0,3. Incluso: collante poliuretanico bicomponente | rilevazione sequenza al suolo di TAG - RFG | assegnazione messaggi in banca dati sul ruolo del percorso | inserimento messaggi in banca dati sulla sicurezza del percorso | test del percorso nei sensi di marcia | inserimento percorso in banca dati Europea. / LAVORO: Posa. Incluso: pulizia della superficie di supporto. Escluso: assistenza muraria. / SPECIFICHE TECNICHE: colorazione superficiale a scelta della Committenza; rilevazione della sequenza al suolo in lingua italiana.	1 m		82,25	45,670%
LOM252.OC.EEA.Pa02.C1206.D0016.0025.-	OPERA: Strato di pavimentazione, in piastrelle di plastica M-PVC-P polivalente; geometria: rilievi trapezoidali equidistanti; funzione: indicazione di attenzione | indicazione di servizio | indicazione di pericolo valicabile; impiego: esterno | percorsi tattili; larghezza [cm] = 40 | spessore rilievo [cm] ≥ 0,3. Incluso: collante poliuretanico bicomponente | rilevazione sequenza al suolo di TAG - RFG | assegnazione messaggi in banca dati sul ruolo del percorso | inserimento messaggi in banca dati sulla sicurezza del percorso | test del percorso nei sensi di marcia | inserimento percorso in banca dati Europea. / LAVORO: Posa. Incluso: pulizia della superficie di supporto. Escluso: assistenza muraria. / SPECIFICHE TECNICHE: colorazione superficiale a scelta della Committenza; rilevazione della sequenza al suolo in lingua italiana e messaggistica in lingua straniera.	1 m		87,40	47,630%
LOM252.OC.EEA.Pa02.C1206.D0016.0030.-	OPERA: Strato di pavimentazione, in piastrelle di plastica M-PVC-P polivalente; finitura: a rilievo; geometria: rilievi trapezoidali equidistanti; funzione: indicazione di arresto | indicazione di pericolo; impiego: esterno | percorsi tattili; larghezza [cm] = 40 | spessore rilievo [cm] ≥ 0,3. Incluso: collante poliuretanico bicomponente. / LAVORO: Posa. Incluso: pulizia della superficie di supporto. Escluso: assistenza muraria. / SPECIFICHE TECNICHE: colorazione superficiale a scelta della Committenza.	1 m		56,36	10,560%
LOM252.OC.EEA.Pa02.C1206.D0016.0035.-	OPERA: Strato di pavimentazione, in piastrelle di plastica M-PVC-P polivalente; geometria: rilievi trapezoidali equidistanti; funzione: indicazione di arresto | indicazione di pericolo; impiego: esterno | percorsi tattili; larghezza [cm] = 40 | spessore rilievo [cm] ≥ 0,3. Incluso: collante poliuretanico bicomponente | rilevazione sequenza al suolo di TAG - RFG | assegnazione messaggi in banca dati sul ruolo del percorso | inserimento messaggi in banca dati sulla sicurezza del percorso | test del percorso nei sensi di marcia | inserimento percorso in banca dati Europea. / LAVORO: Posa. Incluso: pulizia della superficie di supporto. Escluso: assistenza muraria. / SPECIFICHE TECNICHE: colorazione superficiale a scelta della Committenza; rilevazione della sequenza al suolo in lingua italiana.	1 m		92,38	37,270%
LOM252.OC.EEA.Pa02.C1206.D0016.0040.-	OPERA: Strato di pavimentazione, in piastrelle di plastica M-PVC-P polivalente; geometria: rilievi trapezoidali equidistanti; funzione: indicazione di arresto | indicazione di pericolo; impiego: esterno | percorsi tattili; larghezza [cm] = 40 | spessore rilievo [cm] ≥ 0,3. Incluso: collante poliuretanico bicomponente | rilevazione sequenza al suolo di TAG - RFG | assegnazione messaggi in banca dati sul ruolo del percorso | inserimento messaggi in banca dati sulla sicurezza del percorso | test del percorso nei sensi di marcia | inserimento percorso in banca dati Europea. / LAVORO: Posa. Incluso: pulizia della superficie di supporto. Escluso: assistenza muraria. / SPECIFICHE TECNICHE: colorazione superficiale a scelta della Committenza; rilevazione della sequenza al suolo in lingua italiana e messaggistica in lingua straniera.	1 m		97,54	39,470%
LOM252.OC.EEA.Pa02.C1206.D0016.0045.-	OPERA: Strato di pavimentazione, in piastrelle di plastica M-PVC-P polivalente; finitura: a rilievo; geometria: rilievi trapezoidali equidistanti; funzione: indicazione di incrocio | indicazione di svolta ad angolo; impiego: esterno | percorsi tattili; lato x [cm] = 60 | lato y [cm] = 60 | spessore rilievo [cm] ≥ 0,3. Incluso: collante poliuretanico bicomponente. / LAVORO: Posa. Incluso: pulizia della superficie di supporto. Escluso: assistenza muraria. / SPECIFICHE TECNICHE: colorazione superficiale a scelta della Committenza.	1 cad		49,95	11,920%
LOM252.OC.EEA.Pa02.C1206.D0016.0050.-	OPERA: Strato di pavimentazione, in piastrelle di plastica M-PVC-P polivalente; finitura: a rilievo; geometria: rilievi trapezoidali equidistanti; funzione: indicazione di direzione rettilinea; impiego: interno | percorsi tattili; larghezza [cm] = 60 | spessore [cm] ≥ 0,3. Incluso: collante epossipoliuretanico. / LAVORO: Posa. Incluso: pulizia della superficie di supporto. Escluso: assistenza muraria. / SPECIFICHE TECNICHE: colorazione superficiale a scelta della Committenza.	1 m		122,53	4,860%
LOM252.OC.EEA.Pa02.C1206.D0016.0055.-	OPERA: Strato di pavimentazione, in piastrelle di plastica M-PVC-P polivalente; finitura: a rilievo; geometria: rilievi trapezoidali equidistanti; funzione: indicazione di direzione rettilinea; impiego: interno | percorsi tattili; larghezza [cm] = 60 | spessore [cm] ≥ 0,3. Incluso: collante epossipoliuretanico | rilevazione sequenza al suolo di TAG - RFG | assegnazione messaggi in banca dati sul ruolo del percorso | inserimento messaggi in banca dati sulla sicurezza del percorso | test del percorso nei sensi di marcia | inserimento percorso in banca dati Europea. / LAVORO: Posa. Incluso: pulizia della superficie di supporto. Escluso: assistenza muraria. / SPECIFICHE TECNICHE: colorazione superficiale a scelta della Committenza; rilevazione della sequenza al suolo in lingua italiana.	1 m		158,54	21,720%
LOM252.OC.EEA.Pa02.C1206.D0016.0060.-	OPERA: Strato di pavimentazione, in piastrelle di plastica M-PVC-P polivalente; finitura: a rilievo; geometria: rilievi trapezoidali equidistanti; funzione: indicazione di direzione rettilinea; impiego: interno | percorsi tattili; larghezza [cm] = 60 | spessore [cm] ≥ 0,3. Incluso: collante epossipoliuretanico | rilevazione sequenza al suolo di TAG - RFG | assegnazione messaggi in banca dati sul ruolo del percorso | inserimento messaggi in banca dati sulla sicurezza del percorso | test del percorso nei sensi di marcia | inserimento percorso in banca dati Europea. / LAVORO: Posa. Incluso: pulizia della superficie di supporto. Escluso: assistenza muraria. / SPECIFICHE TECNICHE: colorazione superficiale a scelta della Committenza; rilevazione della sequenza al suolo in lingua italiana e messaggistica in lingua straniera.	1 m		163,69	23,520%
LOM252.OC.EEA.Pa02.C1206.D0016.0065.-	OPERA: Strato di pavimentazione, in piastrelle di plastica M-PVC-P polivalente; finitura: a rilievo; geometria: rilievi trapezoidali equidistanti; funzione: indicazione di attenzione | indicazione di servizio | indicazione di pericolo valicabile; impiego: interno | percorsi tattili; larghezza [cm] = 40 | spessore [cm] ≥ 0,3. Incluso: collante epossipoliuretanico. / LAVORO: Posa. Incluso: pulizia della superficie di supporto. Escluso: assistenza muraria. / SPECIFICHE TECNICHE: colorazione superficiale a scelta della Committenza.	1 m		62,52	9,520%
LOM252.OC.EEA.Pa02.C1206.D0016.0070.-	OPERA: Strato di pavimentazione, in piastrelle di plastica M-PVC-P polivalente; finitura: a rilievo; geometria: rilievi trapezoidali equidistanti; funzione: indicazione di attenzione | indicazione di servizio | indicazione di pericolo valicabile; impiego: interno | percorsi tattili; larghezza [cm] = 40 | spessore [cm] ≥ 0,3. Incluso: collante epossipoliuretanico | rilevazione sequenza al suolo di TAG - RFG | assegnazione messaggi in banca dati sul ruolo del percorso | inserimento messaggi in banca dati sulla sicurezza del percorso | test del percorso nei sensi di marcia | inserimento percorso in banca dati Europea. / LAVORO: Posa. Incluso: pulizia della superficie di supporto. Escluso: assistenza muraria. / SPECIFICHE TECNICHE: colorazione superficiale a scelta della Committenza; rilevazione della sequenza al suolo in lingua italiana.	1 m		98,55	34,940%
LOM252.OC.EEA.Pa02.C1206.D0016.0075.-	OPERA: Strato di pavimentazione, in piastrelle di plastica M-PVC-P polivalente; finitura: a rilievo; geometria: rilievi trapezoidali equidistanti; funzione: indicazione di attenzione | indicazione di servizio | indicazione di pericolo valicabile; impiego: interno | percorsi tattili; larghezza [cm] = 40 | spessore [cm] ≥ 0,3. Incluso: collante epossipoliuretanico | rilevazione sequenza al suolo di TAG - RFG | assegnazione messaggi in banca dati sul ruolo del percorso | inserimento messaggi in banca dati sulla sicurezza del percorso | test del percorso nei sensi di marcia | inserimento percorso in banca dati Europea. / LAVORO: Posa. Incluso: pulizia della superficie di supporto. Escluso: assistenza muraria. / SPECIFICHE TECNICHE: colorazione superficiale a scelta della Committenza; rilevazione della sequenza al suolo in lingua italiana e messaggistica in lingua straniera.	1 m		103,70	37,130%
LOM252.OC.EEA.Pa02.C1206.D0016.0080.-	OPERA: Strato di pavimentazione, in piastrelle di plastica M-PVC-P polivalente; finitura: a rilievo; geometria: rilievi trapezoidali equidistanti; funzione: indicazione di arresto | indicazione di pericolo; impiego: interno | percorsi tattili; larghezza [cm] = 40 | spessore [cm] ≥ 0,3. Incluso: collante epossipoliuretanico. / LAVORO: Posa. Incluso: pulizia della superficie di supporto. Escluso: assistenza muraria. / SPECIFICHE TECNICHE: colorazione superficiale a scelta della Committenza.	1 m		85,36	6,980%
LOM252.OC.EEA.Pa02.C1206.D0016.0085.-	OPERA: Strato di pavimentazione, in piastrelle di plastica M-PVC-P polivalente; finitura: a rilievo; geometria: rilievi trapezoidali equidistanti; funzione: indicazione di arresto | indicazione di pericolo; impiego: interno | percorsi tattili; larghezza [cm] = 40 | spessore [cm] ≥ 0,3. Incluso: collante epossipoliuretanico | rilevazione sequenza al suolo di TAG - RFG | assegnazione messaggi in banca dati sul ruolo del percorso | inserimento messaggi in banca dati sulla sicurezza del percorso | test del percorso nei sensi di marcia | inserimento percorso in banca dati Europea. / LAVORO: Posa. Incluso: pulizia della superficie di supporto. Escluso: assistenza muraria. / SPECIFICHE TECNICHE: colorazione superficiale a scelta della Committenza; rilevazione della sequenza al suolo in lingua italiana.	1 m		121,37	28,370%
LOM252.OC.EEA.Pa02.C1206.D0016.0090.-	OPERA: Strato di pavimentazione, in piastrelle di plastica M-PVC-P polivalente; finitura: a rilievo; geometria: rilievi trapezoidali equidistanti; funzione: indicazione di arresto | indicazione di pericolo; impiego: interno | percorsi tattili; larghezza [cm] = 40 | spessore [cm] ≥ 0,3. Incluso: collante epossipoliuretanico | rilevazione sequenza al suolo di TAG - RFG | assegnazione messaggi in banca dati sul ruolo del percorso | inserimento messaggi in banca dati sulla sicurezza del percorso | test del percorso nei sensi di marcia | inserimento percorso in banca dati Europea. / LAVORO: Posa. Incluso: pulizia della superficie di supporto. Escluso: assistenza muraria. / SPECIFICHE TECNICHE: colorazione superficiale a scelta della Committenza; rilevazione della sequenza al suolo in lingua italiana e messaggistica in lingua straniera.	1 m		126,52	30,430%
LOM252.OC.EEA.Pa02.C1206.D0016.0095.-	OPERA: Strato di pavimentazione, in piastrelle di plastica M-PVC-P polivalente; finitura: a rilievo; geometria: rilievi trapezoidali equidistanti; funzione: indicazione di incrocio | indicazione di svolta ad angolo; impiego: interno | percorsi tattili; lato x [cm] = 60 | lato y [cm] = 60 | spessore [cm] ≥ 0,3. Incluso: collante epossipoliuretanico. / LAVORO: Posa. Incluso: pulizia della superficie di supporto. Escluso: assistenza muraria. / SPECIFICHE TECNICHE: colorazione superficiale a scelta della Committenza.	1 cad		74,97	7,940%
LOM252.OC.EEA.Pa02.C1206.D0017.0000.-	OPERA: Strato di pavimentazione, in listoni di plastica polivinilcloruro (PVC); finitura: leggermente goffrato | effetto legno; geometria: multistrato; impiego: interno; larghezza [cm] = 10 ÷ 16 | lunghezza [cm] = 90 ÷ 100 | spessore [cm] = 0,2; resistenza all'abrasione [gruppo] = T | reazione al fuoco [euroclasse] = Bfl-s1 | classe d'uso [classe] = 32/41; peso [kg/m²] = 3,3 ÷ 3,5. Incluso: collante. / LAVORO: Posa. Incluso: rasatura sottofondo esistente. Escluso: assistenza muraria. / SPECIFICHE TECNICHE: vinilico multistrato; supporto stampato e/o colorato; spessore strato di usura [mm] ≥ 0,3 in plastica polivincloruro (PVC) trasparente.	1 m²		38,54	15,450%
LOM252.OC.EEA.Pa02.C1206.D0017.0005.-	OPERA: Strato di pavimentazione, in listoni di plastica polivinilcloruro (PVC); finitura: leggermente goffrato | effetto legno; impiego: interno; larghezza [cm] = 10 ÷ 12 | lunghezza [cm] = 90 ÷ 100 | spessore [cm] = 0,25; resistenza all'abrasione [gruppo] = T | reazione al fuoco [euroclasse] = Bfl-s1 | classe d'uso [classe] = 33/42; peso [kg/m²] = 4,3 ÷ 4,5. Incluso: collante. / LAVORO: Posa. Incluso: rasatura sottofondo esistente. Escluso: assistenza muraria. / SPECIFICHE TECNICHE: vinilico multistrato; supporto stampato e/o colorato; spessore strato di usura [mm] ≥ 0,55 in plastica polivincloruro (PVC) trasparente.	1 m²		38,54	15,450%
LOM252.OC.EEA.Pa02.C1206.D0017.0250.-	OPERA: Strato di pavimentazione, in piastrelle di plastica polivinilcloruro (PVC); finitura: bicolore; geometria: omogeneo | direzionale; impiego: interno; spessore [cm] = 0,2 | lato y [cm] = 61 | lato y [cm] = 61; resistenza all'abrasione [gruppo] = M | reazione al fuoco [euroclasse] = Bfl-s1 | classe d'uso [classe] = 34/43; peso [kg/m²] = 3 ÷ 3,3. Incluso: collante. / LAVORO: Posa. Incluso: rasatura sottofondo esistente. Escluso: assistenza muraria. / SPECIFICHE TECNICHE: vinilico omogeneo direzionale.	1 m²		38,51	15,460%
LOM252.OC.EEA.Pa02.C1206.D0017.0255.-	OPERA: Strato di pavimentazione, in piastrelle di plastica polivinilcloruro (PVC); finitura: a quattro colori | rivestimento poliuretanico; geometria: omogeneo | direzionale; impiego: interno; spessore [cm] = 0,2 | lato y [cm] = 61 | lato y [cm] = 61; resistenza all'abrasione [gruppo] = M | reazione al fuoco [euroclasse] = Bfl-s1 | classe d'uso [classe] = 34/43; peso [kg/m²] = 3,5 ÷ 3,7. Incluso: collante. / LAVORO: Posa. Incluso: rasatura sottofondo esistente. Escluso: assistenza muraria. / SPECIFICHE TECNICHE: vinilico omogeneo direzionale.	1 m²		38,51	15,460%
LOM252.OC.EEA.Pa02.C1206.D0017.0260.-	OPERA: Strato di pavimentazione, in piastrelle di plastica polivinilcloruro (PVC); finitura: bicolore | rivestimento poliuretanico; geometria: omogeneo | direzionale; impiego: interno; spessore [cm] = 0,2 | lato y [cm] = 61 | lato y [cm] = 61; resistenza all'abrasione [gruppo] = M | reazione al fuoco [euroclasse] = Bfl-s1 | classe d'uso [classe] = 34/43; peso [kg/m²] = 3,2 ÷ 3,5. Incluso: collante. / LAVORO: Posa. Incluso: rasatura sottofondo esistente. Escluso: assistenza muraria. / SPECIFICHE TECNICHE: vinilico omogeneo direzionale.	1 m²		38,51	15,460%
LOM252.OC.EEA.Pa02.C1206.D0017.0265.-	OPERA: Strato di pavimentazione, in piastrelle di plastica polivinilcloruro (PVC); finitura: bicolore; geometria: omogeneo | direzionale; impiego: interno; spessore [cm] = 0,25 | lato y [cm] = 61 | lato y [cm] = 61; resistenza all'abrasione [gruppo] = M | reazione al fuoco [euroclasse] = Bfl-s1 | classe d'uso [classe] = 34/43; peso [kg/m²] = 4,2 ÷ 4,5. Incluso: collante. / LAVORO: Posa. Incluso: rasatura sottofondo esistente. Escluso: assistenza muraria. / SPECIFICHE TECNICHE: vinilico omogeneo direzionale.	1 m²		40,49	14,710%
LOM252.OC.EEA.Pa02.C1206.D0017.0275.-	OPERA: Strato di pavimentazione, in piastrelle di plastica polivinilcloruro (PVC); finitura: leggermente goffrato | effetto pietra; geometria: multistrato; impiego: interno; lato x [cm] = 45,7 | lato y [cm] = 45,7 | spessore [cm] = 0,2; resistenza all'abrasione [gruppo] = T | reazione al fuoco [euroclasse] = Bfl-s1 | classe d'uso [classe] = 32/41; peso [kg/m²] = 3,3 ÷ 3,5. Incluso: collante. / LAVORO: Posa. Incluso: rasatura sottofondo esistente. Escluso: assistenza muraria. / SPECIFICHE TECNICHE: vinilico multistrato; supporto stampato e/o colorato; spessore strato di usura [mm] ≥ 0,3 in plastica polivincloruro (PVC) trasparente.	1 m²		38,54	15,450%
LOM252.OC.EEA.Pa02.C1206.D0017.0285.-	OPERA: Strato di pavimentazione, in piastrelle di plastica polivinilcloruro (PVC); finitura: leggermente goffrato | effetto pietra; impiego: interno; lato x [cm] = 45,7 | lato y [cm] = 45,7 | spessore [cm] = 0,25; resistenza all'abrasione [gruppo] = T | reazione al fuoco [euroclasse] = Bfl-s1 | classe d'uso [classe] = 33/42; peso [kg/m²] = 4,3 ÷ 4,5. Incluso: collante. / LAVORO: Posa. Incluso: rasatura sottofondo esistente. Escluso: assistenza muraria. / SPECIFICHE TECNICHE: vinilico multistrato; supporto stampato e/o colorato; spessore strato di usura [mm] ≥ 0,55 in plastica polivincloruro (PVC) trasparente.	1 m²		38,54	15,450%
LOM252.OC.EEA.Pa02.C1206.D0017.0295.-	OPERA: Strato di pavimentazione, in piastrelle di plastica polivinilcloruro (PVC); geometria: eterogeneo | coestruso; funzione: autoposante; impiego: interno | pavimenti sopraelevati; lato x [cm] = 61 | lato y [cm] = 61 | spessore [cm] = 0,5; classe d'uso [classe] = 34/43 | resistenza all'abrasione [gruppo] = T | reazione al fuoco [euroclasse] = Bfl-s1; peso [kg/m²] ≥ 7,2. Incluso: collante tipo ecofix. / LAVORO: Posa. Escluso: assistenza muraria.	1 m²		95,32	12,490%
LOM252.OC.EEA.Pa02.C1206.D0017.0500.-	OPERA: Strato di pavimentazione, in teli di plastica polivinilcloruro (PVC); finitura: bicolore; geometria: omogeneo | direzionale; impiego: interno; spessore [cm] = 0,2 | altezza [cm] = 100 ÷ 200; resistenza all'abrasione [gruppo] = M | reazione al fuoco [euroclasse] = Bfl-s1 | classe d'uso [classe] = 34/43; peso [kg/m²] = 3 ÷ 3,3. Incluso: collante. / LAVORO: Posa. Incluso: rasatura sottofondo esistente. Escluso: assistenza muraria. / SPECIFICHE TECNICHE: vinilico omogeneo direzionale.	1 m²		37,05	16,070%
LOM252.OC.EEA.Pa02.C1206.D0017.0505.-	OPERA: Strato di pavimentazione, in teli di plastica polivinilcloruro (PVC); finitura: a quattro colori | rivestimento poliuretanico; geometria: omogeneo | direzionale; impiego: interno; spessore [cm] = 0,2 | altezza [cm] = 100 ÷ 200; resistenza all'abrasione [gruppo] = M | reazione al fuoco [euroclasse] = Bfl-s1 | classe d'uso [classe] = 34/43; peso [kg/m²] = 3,5 ÷ 3,7. Incluso: collante. / LAVORO: Posa. Incluso: rasatura sottofondo esistente. Escluso: assistenza muraria. / SPECIFICHE TECNICHE: vinilico omogeneo direzionale.	1 m²		37,05	16,070%
LOM252.OC.EEA.Pa02.C1206.D0017.0510.-	OPERA: Strato di pavimentazione, in teli di plastica polivinilcloruro (PVC); finitura: bicolore | rivestimento poliuretanico; geometria: omogeneo | direzionale; impiego: interno; spessore [cm] = 0,2 | altezza [cm] = 100 ÷ 200; resistenza all'abrasione [gruppo] = M | reazione al fuoco [euroclasse] = Bfl-s1 | classe d'uso [classe] = 34/43; peso [kg/m²] = 3,2 ÷ 3,5. Incluso: collante. / LAVORO: Posa. Incluso: rasatura sottofondo esistente. Escluso: assistenza muraria. / SPECIFICHE TECNICHE: vinilico omogeneo direzionale.	1 m²		37,05	16,070%
LOM252.OC.EEA.Pa02.C1206.D0017.0515.-	OPERA: Strato di pavimentazione, in teli di plastica polivinilcloruro (PVC); finitura: bicolore; geometria: omogeneo | direzionale; impiego: interno; spessore [cm] = 0,25 | altezza [cm] = 100 ÷ 200; resistenza all'abrasione [gruppo] = M | reazione al fuoco [euroclasse] = Bfl-s1 | classe d'uso [classe] = 34/43; peso [kg/m²] = 4,2 ÷ 4,5. Incluso: collante. / LAVORO: Posa. Incluso: rasatura sottofondo esistente. Escluso: assistenza muraria. / SPECIFICHE TECNICHE: vinilico omogeneo direzionale.	1 m²		38,96	15,280%
LOM252.OC.EEA.Pa02.C1206.D0017.0520.-	OPERA: Strato di pavimentazione, in teli di plastica polivinilcloruro (PVC); geometria: omogeneo | strato unico; funzione: antisdrucciolo; impiego: interno; altezza [cm] = 200 | spessore [cm] = 0,2; classe d'uso [classe] = 34/43 | resistenza all'abrasione [gruppo] = T | reazione al fuoco [euroclasse] = Bfl-s1; peso [kg/m²] = 2,4 ÷ 2,5. Incluso: collante. / LAVORO: Posa. Incluso: rasatura sottofondo esistente. Escluso: assistenza muraria. / SPECIFICHE TECNICHE: vinilico omogeneo.	1 m²		77,83	7,650%
LOM252.OC.EEA.Pa02.C1206.D0017.0525.-	OPERA: Strato di pavimentazione, in teli di plastica polivinilcloruro (PVC); finitura: a rilievo; geometria: multistrato; impiego: interno | impianti sportivi scolastici; spessore [cm] = 0,35; reazione al fuoco [euroclasse] = Cfl-s1; peso [kg/m²] = 3. Incluso: collante. / LAVORO: Posa. Escluso: formazione sottofondo; assistenza muraria. / SPECIFICHE TECNICHE: marcatura CE; adatto per aree polivalenti e competizioni di livello dilettantistico/amatoriale di pallavolo, calcetto, pallamano e badminton.	1 m²		61,62	9,660%
LOM252.OC.EEA.Pa02.C1206.D0018.0000.a	OPERA: Strato di pavimentazione, in piastrelle di plastica polivincloruro plastificato (PVC); finitura: leggermente goffrato | non riflettente; funzione: resiliente; impiego: interno; lato x [cm] = 32 | lato y [cm] = 32 | spessore [cm] = 0,3. Incluso: collante. / LAVORO: Posa. Incluso: rasatura sottofondo esistente. Escluso: assistenza muraria.	1 m²		49,35	24,130%
LOM252.OC.EEA.Pa02.C1206.D0018.0000.b	OPERA: Strato di pavimentazione, in piastrelle di plastica polivincloruro plastificato (PVC); finitura: leggermente goffrato | non riflettente; funzione: resiliente; impiego: interno; lato x [cm] = 32 | lato y [cm] = 32 | spessore [cm] = 0,3. Incluso: collante. / LAVORO: Posa. Incluso: rasatura sottofondo esistente. Escluso: assistenza muraria.	1 m²		53,36	27,900%
LOM252.OC.EEA.Pa02.C1206.D0018.0005.-	OPERA: Strato di pavimentazione, in piastrelle di plastica polivincloruro plastificato (PVC); finitura: rivestimento poliuretanico; geometria: tipo "unito"; impiego: interno; lato x [cm] = 30 | lato y [cm] = 30 | spessore [cm] = 0,2. Incluso: collante. / LAVORO: Posa. Incluso: rasatura sottofondo esistente. Escluso: assistenza muraria. / SPECIFICHE TECNICHE: quarzo-vinilico con un contenuto in peso di polvere di quarzo [%] > 57.	1 m²		54,59	10,910%
LOM252.OC.EEA.Pa02.C1206.D0018.0010.-	OPERA: Strato di pavimentazione, in piastrelle di plastica polivincloruro plastificato (PVC); finitura: rivestimento poliuretanico; geometria: tipo "seminato"; impiego: interno; lato x [cm] = 30 | lato y [cm] = 30 | spessore [cm] = 0,2. Incluso: collante. / LAVORO: Posa. Incluso: rasatura sottofondo esistente. Escluso: assistenza muraria. / SPECIFICHE TECNICHE: quarzo-vinilico con un contenuto in peso di polvere di quarzo [%] > 57.	1 m²		56,87	10,470%
LOM252.OC.EEA.Pa02.C1206.D0018.0250.-	OPERA: Strato di pavimentazione, in teli di plastica polivinilcloruro plastificato (PVC); finitura: a rilievo; geometria: multistrato; funzione: impermeabile; impiego: interno; altezza [cm] ≤ 200 | spessore [cm] = 0,25. Incluso: collante. / LAVORO: Posa. Incluso: rasatura sottofondo esistente. Escluso: assistenza muraria. / SPECIFICHE TECNICHE: vinilico multistrato.	1 m²		48,30	24,650%
LOM252.OC.EEA.Pa02.C1206.D0018.0255.-	OPERA: Strato di pavimentazione, in teli di plastica polivinilcloruro plastificato (PVC); finitura: a rilievo; geometria: multistrato; funzione: impermeabile; impiego: interno; altezza [cm] ≤ 200 | spessore [cm] = 0,35. Incluso: collante. / LAVORO: Posa. Incluso: rasatura sottofondo esistente. Escluso: assistenza muraria. / SPECIFICHE TECNICHE: vinilico multistrato.	1 m²		52,47	22,700%
LOM252.OC.EEA.Pa02.C1206.D0018.0260.-	OPERA: Strato di pavimentazione, in teli di plastica polivinilcloruro plastificato (PVC); finitura: a rilievo; geometria: multistrato; funzione: impermeabile; impiego: interno; altezza [cm] ≤ 200 | spessore [cm] = 0,45. Incluso: collante. / LAVORO: Posa. Incluso: rasatura sottofondo esistente. Escluso: assistenza muraria. / SPECIFICHE TECNICHE: vinilico multistrato.	1 m²		56,84	20,950%
LOM252.OC.EEA.Pa02.C1206.D0018.0265.-	OPERA: Strato di pavimentazione, in teli di plastica polivinilcloruro plastificato (PVC); finitura: a rilievo; geometria: multistrato | omogeneo; funzione: impermeabile; impiego: interno; altezza [cm] ≤ 200 | spessore [cm] = 0,45. Incluso: collante. / LAVORO: Posa. Incluso: rasatura sottofondo esistente. Escluso: assistenza muraria. / SPECIFICHE TECNICHE: vinilico multistrato.	1 m²		67,86	17,550%
LOM252.OC.EEA.Pa02.C1206.D0018.0270.-	OPERA: Strato di pavimentazione, in teli di plastica polivinilcloruro plastificato (PVC); finitura: a rilievo; geometria: multistrato | omogeneo; funzione: impermeabile; impiego: interno; altezza [cm] ≤ 200 | spessore [cm] = 0,65. Incluso: collante. / LAVORO: Posa. Incluso: rasatura sottofondo esistente. Escluso: assistenza muraria. / SPECIFICHE TECNICHE: vinilico multistrato.	1 m²		90,93	13,100%
LOM252.OC.EEA.Pa02.C1206.D0018.0275.-	OPERA: Strato di pavimentazione, in teli di plastica polivincloruro plastificato (PVC); finitura: opaco | film poliuretanico fotoreticolato; geometria: multistrato; funzione: antisdrucciolo; impiego: interno | impianti sportivi professionali; spessore [cm] = 0,8; reazione al fuoco [euroclasse] = Cfl-s1 | sicurezza giocatori [classe] = P1; peso [kg/m²] = 4,8. Incluso: collante. / LAVORO: Posa. Escluso: formazione sottofondo; assistenza muraria. / SPECIFICHE TECNICHE: marcatura CE; adatto per competizioni di livello nazionale/internazionale di pallavolo, calcetto, pallamano e badminton.	1 m²		86,28	6,900%
LOM252.OC.EEA.Pa02.C1206.E0002.0000.-	OPERA: Strato di pavimentazione, in piastrelle di gomma sintetica; finitura: a rilievo; geometria: divisa in quarto di cerchio | scanalature a sezione trapezoidale | a bolli a calotta semisferica; funzione: antiscivolo | indicazione di svolta ad "L"; impiego: esterno | percorsi tattili; spessore [cm] = 0,25 | lato x [cm] = 60 | lato y [cm] = 60 | spessore rilievo [cm] = 0,25. Incluso: collante poliuretanico. / LAVORO: Posa. Incluso: pulizia della superficie di supporto. Escluso: assistenza muraria.	1 cad		92,63	6,430%
LOM252.OC.EEA.Pa02.C1206.E0002.0005.-	OPERA: Strato di pavimentazione, in piastrelle di gomma sintetica; finitura: a rilievo; geometria: scanalature a sezione trapezoidale; funzione: antiscivolo | indicazione di incrocio a "T"; impiego: esterno | percorsi tattili; spessore [cm] = 0,2 | lato x [cm] = 60 | lato y [cm] = 60 | spessore rilievo [cm] = 0,09. Incluso: collante poliuretanico. / LAVORO: Posa. Incluso: pulizia della superficie di supporto. Escluso: assistenza muraria.	1 cad		69,77	8,530%
LOM252.OC.EEA.Pa02.C1206.E0002.0010.-	OPERA: Strato di pavimentazione, in piastrelle di gomma sintetica; finitura: a rilievo; geometria: scanalature a sezione trapezoidale; funzione: antiscivolo | indicazione di servizio; impiego: esterno | percorsi tattili; spessore [cm] = 0,25 | lato x [cm] = 60 | lato y [cm] = 60 | spessore rilievo [cm] = 0,1. Incluso: collante poliuretanico. / LAVORO: Posa. Incluso: pulizia della superficie di supporto. Escluso: assistenza muraria. / SPECIFICHE TECNICHE: gomma scannellata fine.	1 cad		53,13	11,210%
LOM252.OC.EEA.Pa02.C1206.E0002.0015.-	OPERA: Strato di pavimentazione, in piastrelle di gomma sintetica; finitura: a rilievo; geometria: scanalature a sezione trapezoidale | due zone | a bolli a calotta semisferica; funzione: antiscivolo | indicazione di pericolo valicabile; impiego: esterno | percorsi tattili; spessore [cm] = 0,25 | lato x [cm] = 60 | lato y [cm] = 40 | spessore rilievo [cm] = 0,1 ÷ 0,5. Incluso: collante poliuretanico. / LAVORO: Posa. Incluso: pulizia della superficie di supporto. Escluso: assistenza muraria. / SPECIFICHE TECNICHE: gomma scannellata fine.	1 cad		132,08	4,510%
LOM252.OC.EEA.Pa02.C1206.E0002.0020.-	OPERA: Strato di pavimentazione, in piastrelle di gomma sintetica; finitura: a rilievo; geometria: scanalature a sezione trapezoidale | a bolli; funzione: antiscivolo | indicazione di arresto | indicazione di pericolo; impiego: esterno | percorsi tattili; spessore [cm] = 0,25 | lato x [cm] = 42,5 | lato y [cm] = 76 | spessore rilievo [cm] = 0,5. Incluso: collante poliuretanico. / LAVORO: Posa. Incluso: pulizia della superficie di supporto. Escluso: assistenza muraria.	1 cad		92,42	6,440%
LOM252.OC.EEA.Pa02.C1206.E0002.0025.-	OPERA: Strato di pavimentazione, in piastrelle di gomma sintetica; finitura: a rilievo; geometria: divisa in quarto di cerchio | scanalature a sezione trapezoidale | a bolli a calotta semisferica; funzione: antiscivolo | indicazione di svolta ad "L"; impiego: interno | percorsi tattili; lato x [cm] = 60 | lato y [cm] = 60 | spessore [cm] = 0,25 | spessore rilievo [cm] = 0,5. Incluso: collante poliuretanico. / LAVORO: Posa. Incluso: pulizia della superficie di supporto. Escluso: assistenza muraria.	1 cad		79,20	7,520%
LOM252.OC.EEA.Pa02.C1206.E0002.0030.-	OPERA: Strato di pavimentazione, in piastrelle di gomma sintetica; finitura: a rilievo; geometria: scanalature a sezione trapezoidale; funzione: antiscivolo | indicazione di incrocio a "T"; impiego: interno | percorsi tattili; lato x [cm] = 60 | lato y [cm] = 60 | spessore [cm] = 0,2 | spessore rilievo [cm] = 0,09. Incluso: collante poliuretanico. / LAVORO: Posa. Incluso: pulizia della superficie di supporto. Escluso: assistenza muraria.	1 cad		60,18	9,890%
LOM252.OC.EEA.Pa02.C1206.E0002.0035.-	OPERA: Strato di pavimentazione, in piastrelle di gomma sintetica; finitura: a rilievo; geometria: scanalature a sezione trapezoidale; funzione: antiscivolo | indicazione di servizio; impiego: interno | percorsi tattili; lato x [cm] = 60 | lato y [cm] = 60 | spessore [cm] = 0,25 | spessore rilievo [cm] = 0,1. Incluso: collante poliuretanico. / LAVORO: Posa. Incluso: pulizia della superficie di supporto. Escluso: assistenza muraria. / SPECIFICHE TECNICHE: gomma scannellata fine.	1 cad		46,28	12,870%
LOM252.OC.EEA.Pa02.C1206.E0002.0040.-	OPERA: Strato di pavimentazione, in piastrelle di gomma sintetica; finitura: a rilievo; geometria: scanalature a sezione trapezoidale | due zone | a bolli a calotta semisferica; funzione: antiscivolo | indicazione di pericolo valicabile; impiego: interno | percorsi tattili; lato x [cm] = 40 | lato y [cm] = 60 | spessore [cm] = 0,25 | spessore rilievo [cm] = 0,1 ÷ 0,5. Incluso: collante poliuretanico. / LAVORO: Posa. Incluso: pulizia della superficie di supporto. Escluso: assistenza muraria. / SPECIFICHE TECNICHE: gomma scannellata fine.	1 cad		111,89	5,320%
LOM252.OC.EEA.Pa02.C1206.E0002.0045.-	OPERA: Strato di pavimentazione, in piastrelle di gomma sintetica; finitura: a rilievo; geometria: scanalature a sezione trapezoidale | a bolli; funzione: antiscivolo | indicazione di arresto | indicazione di pericolo; impiego: interno | percorsi tattili; lato x [cm] = 42,5 | lato y [cm] = 76 | spessore [cm] = 0,25 | spessore rilievo [cm] = 0,5. Incluso: collante poliuretanico. / LAVORO: Posa. Incluso: pulizia della superficie di supporto. Escluso: assistenza muraria.	1 cad		79,02	7,530%
LOM252.OC.EEA.Pa02.C1206.E0002.0050.-	OPERA: Strato di pavimentazione, in piastrelle di gomma sintetica; geometria: moduli quadrati | elastico; funzione: anticaduta/antitrauma; lato x [cm] = 100 | lato y [cm] = 100 | spessore [cm] = 6. Incluso: collante. / LAVORO: Posa. Escluso: formazione sottofondo; assistenza muraria. / SPECIFICHE TECNICHE: su fondo predisposto da valutare a parte.	1 m²		97,10	6,130%
LOM252.OC.EEA.Pa02.C1206.E0002.0250.-	OPERA: Strato di pavimentazione, in teli di gomma sintetica; finitura: a rilievo; geometria: scanalature a sezione trapezoidale; funzione: antiscivolo | indicazione di direzione rettilinea; impiego: esterno | percorsi tattili; spessore [cm] = 0,25 | larghezza [cm] = 60 | spessore rilievo [cm] = 0,25. Incluso: collante poliuretanico. / LAVORO: Posa. Incluso: pulizia della superficie di supporto. Escluso: assistenza muraria. / SPECIFICHE TECNICHE: superficie scannellata con passi differenti; dimensioni variabili.	1 m		121,33	4,910%
LOM252.OC.EEA.Pa02.C1206.E0002.0255.-	OPERA: Strato di pavimentazione, in teli di gomma sintetica; geometria: scanalature a sezione trapezoidale; funzione: antiscivolo | indicazione di direzione rettilinea; impiego: esterno | percorsi tattili; spessore [cm] = 0,25 | larghezza [cm] = 60 | spessore rilievo [cm] = 0,25. Incluso: collante poliuretanico | rilevazione sequenza al suolo di TAG - RFG | assegnazione messaggi in banca dati sul ruolo del percorso | inserimento messaggi in banca dati sulla sicurezza del percorso | test del percorso nei sensi di marcia | inserimento percorso in banca dati Europea. / LAVORO: Posa. Incluso: pulizia della superficie di supporto. Escluso: assistenza muraria. / SPECIFICHE TECNICHE: superficie scannellata con passi differenti; dimensioni variabili; rilevazione della sequenza al suolo in lingua italiana.	1 m		157,34	21,880%
LOM252.OC.EEA.Pa02.C1206.E0002.0260.-	OPERA: Strato di pavimentazione, in teli di gomma sintetica; geometria: scanalature a sezione trapezoidale; funzione: antiscivolo | indicazione di direzione rettilinea; impiego: esterno | percorsi tattili; spessore [cm] = 0,25 | larghezza [cm] = 60 | spessore rilievo [cm] = 0,25. Incluso: collante poliuretanico | rilevazione sequenza al suolo di TAG - RFG | assegnazione messaggi in banca dati sul ruolo del percorso | inserimento messaggi in banca dati sulla sicurezza del percorso | test del percorso nei sensi di marcia | inserimento percorso in banca dati Europea. / LAVORO: Posa. Incluso: pulizia della superficie di supporto. Escluso: assistenza muraria. / SPECIFICHE TECNICHE: superficie scannellata con passi differenti; dimensioni variabili; rilevazione della sequenza al suolo in lingua italiana e messaggistica in lingua straniera.	1 m		162,49	23,690%
LOM252.OC.EEA.Pa02.C1206.E0002.0265.-	OPERA: Strato di pavimentazione, in teli di gomma sintetica; finitura: a rilievo; geometria: scanalature a sezione trapezoidale; funzione: antiscivolo | indicazione di servizio; impiego: esterno | percorsi tattili; larghezza [cm] = 40. Incluso: collante poliuretanico. / LAVORO: Posa. Incluso: pulizia della superficie di supporto. Escluso: assistenza muraria. / SPECIFICHE TECNICHE: dimensioni variabili.	1 m		92,80	6,420%
LOM252.OC.EEA.Pa02.C1206.E0002.0270.-	OPERA: Strato di pavimentazione, in teli di gomma sintetica; geometria: scanalature a sezione trapezoidale; funzione: antiscivolo | indicazione di servizio; impiego: esterno | percorsi tattili; larghezza [cm] = 40. Incluso: collante poliuretanico | rilevazione sequenza al suolo di TAG - RFG | assegnazione messaggi in banca dati sul ruolo del percorso | inserimento messaggi in banca dati sulla sicurezza del percorso | test del percorso nei sensi di marcia | inserimento percorso in banca dati Europea. / LAVORO: Posa. Incluso: pulizia della superficie di supporto. Escluso: assistenza muraria. / SPECIFICHE TECNICHE: dimensioni variabili; rilevazione della sequenza al suolo in lingua italiana.	1 m		128,81	26,730%
LOM252.OC.EEA.Pa02.C1206.E0002.0275.-	OPERA: Strato di pavimentazione, in teli di gomma sintetica; geometria: scanalature a sezione trapezoidale; funzione: antiscivolo | indicazione di servizio; impiego: esterno | percorsi tattili; larghezza [cm] = 40. Incluso: collante poliuretanico | rilevazione sequenza al suolo di TAG - RFG | assegnazione messaggi in banca dati sul ruolo del percorso | inserimento messaggi in banca dati sulla sicurezza del percorso | test del percorso nei sensi di marcia | inserimento percorso in banca dati Europea. / LAVORO: Posa. Incluso: pulizia della superficie di supporto. Escluso: assistenza muraria. / SPECIFICHE TECNICHE: dimensioni variabili; rilevazione della sequenza al suolo in lingua italiana e messaggistica in lingua straniera.	1 m		133,97	28,740%
LOM252.OC.EEA.Pa02.C1206.E0002.0280.-	OPERA: Strato di pavimentazione, in teli di gomma sintetica; finitura: a rilievo; geometria: scanalature a sezione trapezoidale; funzione: antiscivolo | indicazione di direzione rettilinea; impiego: interno | percorsi tattili; larghezza [cm] = 60 | spessore [cm] = 0,25 | spessore rilievo [cm] = 0,25. Incluso: collante poliuretanico. / LAVORO: Posa. Incluso: pulizia della superficie di supporto. Escluso: assistenza muraria.	1 m		102,89	5,790%
LOM252.OC.EEA.Pa02.C1206.E0002.0285.-	OPERA: Strato di pavimentazione, in teli di gomma sintetica; finitura: a rilievo; geometria: scanalature a sezione trapezoidale; funzione: antiscivolo | indicazione di direzione rettilinea; impiego: interno | percorsi tattili; larghezza [cm] = 60 | spessore [cm] = 0,25 | spessore rilievo [cm] = 0,25. Incluso: collante poliuretanico | rilevazione sequenza al suolo di TAG - RFG | assegnazione messaggi in banca dati sul ruolo del percorso | inserimento messaggi in banca dati sulla sicurezza del percorso | test del percorso nei sensi di marcia | inserimento percorso in banca dati Europea. / LAVORO: Posa. Incluso: pulizia della superficie di supporto. Escluso: assistenza muraria. / SPECIFICHE TECNICHE: rilevazione della sequenza al suolo in lingua italiana.	1 m		138,91	24,790%
LOM252.OC.EEA.Pa02.C1206.E0002.0290.-	OPERA: Strato di pavimentazione, in teli di gomma sintetica; finitura: a rilievo; geometria: scanalature a sezione trapezoidale; funzione: antiscivolo | indicazione di direzione rettilinea; impiego: interno | percorsi tattili; larghezza [cm] = 60 | spessore [cm] = 0,25 | spessore rilievo [cm] = 0,25. Incluso: collante poliuretanico | rilevazione sequenza al suolo di TAG - RFG | assegnazione messaggi in banca dati sul ruolo del percorso | inserimento messaggi in banca dati sulla sicurezza del percorso | test del percorso nei sensi di marcia | inserimento percorso in banca dati Europea. / LAVORO: Posa. Incluso: pulizia della superficie di supporto. Escluso: assistenza muraria. / SPECIFICHE TECNICHE: rilevazione della sequenza al suolo in lingua italiana e messaggistica in lingua straniera.	1 m		144,06	26,730%
LOM252.OC.EEA.Pa02.C1206.E0002.0295.-	OPERA: Strato di pavimentazione, in teli di gomma sintetica; finitura: a rilievo; geometria: scanalature a sezione trapezoidale; funzione: antiscivolo | indicazione di servizio; impiego: interno | percorsi tattili; larghezza [cm] = 40. Incluso: collante poliuretanico. / LAVORO: Posa. Incluso: pulizia della superficie di supporto. Escluso: assistenza muraria.	1 m		79,35	7,500%
LOM252.OC.EEA.Pa02.C1206.E0002.0300.-	OPERA: Strato di pavimentazione, in teli di gomma sintetica; finitura: a rilievo; geometria: scanalature a sezione trapezoidale; funzione: antiscivolo | indicazione di servizio; impiego: interno | percorsi tattili; larghezza [cm] = 40. Incluso: collante poliuretanico | rilevazione sequenza al suolo di TAG - RFG | assegnazione messaggi in banca dati sul ruolo del percorso | inserimento messaggi in banca dati sulla sicurezza del percorso | test del percorso nei sensi di marcia | inserimento percorso in banca dati Europea. / LAVORO: Posa. Incluso: pulizia della superficie di supporto. Escluso: assistenza muraria. / SPECIFICHE TECNICHE: rilevazione della sequenza al suolo in lingua italiana.	1 m		115,37	29,840%
LOM252.OC.EEA.Pa02.C1206.E0002.0305.-	OPERA: Strato di pavimentazione, in teli di gomma sintetica; finitura: a rilievo; geometria: scanalature a sezione trapezoidale; funzione: antiscivolo | indicazione di servizio; impiego: interno | percorsi tattili; larghezza [cm] = 40. Incluso: collante poliuretanico | rilevazione sequenza al suolo di TAG - RFG | assegnazione messaggi in banca dati sul ruolo del percorso | inserimento messaggi in banca dati sulla sicurezza del percorso | test del percorso nei sensi di marcia | inserimento percorso in banca dati Europea. / LAVORO: Posa. Incluso: pulizia della superficie di supporto. Escluso: assistenza muraria. / SPECIFICHE TECNICHE: rilevazione della sequenza al suolo in lingua italiana e messaggistica in lingua straniera.	1 m		120,52	31,950%
LOM252.OC.EEA.Pa02.C1206.E0003.0000.-	OPERA: Strato di pavimentazione, in piastrelle di gomma naturale - sintetica; finitura: colore nero; geometria: a bolli | rovescio smerigliato; impiego: interno; lato x [cm] = 50 | lato y [cm] = 50 | spessore [cm] = 0,27; classe d'uso [classe] = 32/41 | reazione al fuoco [euroclasse] = Bfl-s1. Incluso: collante. / LAVORO: Posa. Incluso: rasatura sottofondo esistente. Escluso: assistenza muraria.	1 m²		45,93	25,930%
LOM252.OC.EEA.Pa02.C1206.E0003.0005.-	OPERA: Strato di pavimentazione, in piastrelle di gomma naturale - sintetica; finitura: colore nero; geometria: a bolli | rovescio smerigliato; impiego: interno; lato x [cm] = 100 | lato y [cm] = 100 | spessore [cm] = 0,4; classe d'uso [classe] = 34/43 | reazione al fuoco [euroclasse] = Bfl-s1. Incluso: collante. / LAVORO: Posa. Incluso: rasatura sottofondo esistente. Escluso: assistenza muraria.	1 m²		52,31	22,760%
LOM252.OC.EEA.Pa02.C1206.E0003.0010.-	OPERA: Strato di pavimentazione, in piastrelle di gomma naturale - sintetica; finitura: in tinta marmorizzata; impiego: interno; lato x [cm] = 61 | lato y [cm] = 61 | spessore [cm] = 0,3; classe d'uso [classe] = 34/43 | reazione al fuoco [euroclasse] = Bfl-s1. Incluso: collante. / LAVORO: Posa. Incluso: rasatura sottofondo esistente. Escluso: assistenza muraria.	1 m²		49,83	23,900%
LOM252.OC.EEA.Pa02.C1206.E0003.0015.-	OPERA: Strato di pavimentazione, in piastrelle di gomma naturale - sintetica; geometria: granuli fini colorati incorporati; impiego: interno; lato x [cm] = 61 | lato y [cm] = 61 | spessore [cm] = 0,2; classe d'uso [classe] = 32/41 | reazione al fuoco [euroclasse] = Bfl-s1. Incluso: collante. / LAVORO: Posa. Incluso: rasatura sottofondo esistente. Escluso: assistenza muraria.	1 m²		48,02	24,800%
LOM252.OC.EEA.Pa02.C1206.E0003.0020.-	OPERA: Strato di pavimentazione, in piastrelle di gomma naturale - sintetica; finitura: martellato | in tinta unita; geometria: granuli a spigolo vivo incorporati; impiego: interno; lato x [cm] = 50 | lato y [cm] = 50 | spessore [cm] = 0,22; classe d'uso [classe] = 32/41 | reazione al fuoco [euroclasse] = Bfl-s1. Incluso: collante. / LAVORO: Posa. Incluso: rasatura sottofondo esistente. Escluso: assistenza muraria. / SPECIFICHE TECNICHE: colori gruppo 1.	1 m²		48,54	24,530%
LOM252.OC.EEA.Pa02.C1206.E0003.0025.-	OPERA: Strato di pavimentazione, in piastrelle di gomma naturale - sintetica; finitura: martellato | in tinta unita; geometria: granuli a spigolo vivo incorporati; impiego: interno; lato x [cm] = 100 | lato y [cm] = 100 | spessore [cm] = 0,35; classe d'uso [classe] = 34/43 | reazione al fuoco [euroclasse] = Bfl-s1. Incluso: collante. / LAVORO: Posa. Incluso: rasatura sottofondo esistente. Escluso: assistenza muraria. / SPECIFICHE TECNICHE: colori gruppo 1.	1 m²		62,07	19,180%
LOM252.OC.EEA.Pa02.C1206.E0003.0030.-	OPERA: Strato di pavimentazione, in piastrelle di gomma naturale - sintetica; finitura: in tinta unita; impiego: interno; lato x [cm] = 61 | lato y [cm] = 61 | spessore [cm] = 0,3; classe d'uso [classe] = 34/43 | reazione al fuoco [euroclasse] = Bfl-s1. Incluso: collante. / LAVORO: Posa. Incluso: rasatura sottofondo esistente. Escluso: assistenza muraria.	1 m²		49,83	23,900%
LOM252.OC.EEA.Pa02.C1206.E0003.0250.-	OPERA: Strato di pavimentazione, in teli di gomma naturale - sintetica; finitura: colore nero; geometria: a bolli | rovescio smerigliato; impiego: interno; altezza [cm] = 100 ÷ 200 | spessore [cm] = 0,27; classe d'uso [classe] = 32/41 | reazione al fuoco [euroclasse] = Bfl-s1. Incluso: collante. / LAVORO: Posa. Incluso: rasatura sottofondo esistente. Escluso: assistenza muraria.	1 m²		43,49	27,380%
LOM252.OC.EEA.Pa02.C1206.E0003.0255.-	OPERA: Strato di pavimentazione, in teli di gomma naturale - sintetica; finitura: colore nero; geometria: a bolli | rovescio smerigliato; impiego: interno; altezza [cm] = 100 ÷ 200 | spessore [cm] = 0,4; classe d'uso [classe] = 34/43 | reazione al fuoco [euroclasse] = Bfl-s1. Incluso: collante. / LAVORO: Posa. Incluso: rasatura sottofondo esistente. Escluso: assistenza muraria.	1 m²		52,31	22,760%
LOM252.OC.EEA.Pa02.C1206.E0003.0260.-	OPERA: Strato di pavimentazione, in teli di gomma naturale - sintetica; finitura: in tinta marmorizzata; geometria: multistrato; impiego: interno; altezza [cm] = 100 ÷ 200 | spessore [cm] = 0,3 | lunghezza [cm] = 1000 ÷ 2000; classe d'uso [classe] = 34/43 | reazione al fuoco [euroclasse] = Bfl-s1. Incluso: collante. / LAVORO: Posa. Incluso: rasatura sottofondo esistente. Escluso: assistenza muraria.	1 m²		46,98	25,350%
LOM252.OC.EEA.Pa02.C1206.E0003.0265.-	OPERA: Strato di pavimentazione, in teli di gomma naturale - sintetica; finitura: scannellata fine | colore nero | colore grigio; geometria: multistrato; impiego: interno; altezza [cm] = 100 ÷ 200 | spessore [cm] = 0,3 | lunghezza [cm] = 1000 ÷ 2000; classe d'uso [classe] = 34/43 | reazione al fuoco [euroclasse] = Bfl-s1. Incluso: collante. / LAVORO: Posa. Incluso: rasatura sottofondo esistente. Escluso: assistenza muraria.	1 m²		42,15	28,250%
LOM252.OC.EEA.Pa02.C1206.E0003.0270.-	OPERA: Strato di pavimentazione, in teli di gomma naturale - sintetica; geometria: granuli fini colorati incorporati; impiego: interno; altezza [cm] = 100 ÷ 200 | spessore [cm] = 0,2 | lunghezza [cm] = 1000 ÷ 2000; classe d'uso [classe] = 32/41 | reazione al fuoco [euroclasse] = Bfl-s1. Incluso: collante. / LAVORO: Posa. Incluso: rasatura sottofondo esistente. Escluso: assistenza muraria.	1 m²		46,49	25,610%
LOM252.OC.EEA.Pa02.C1206.E0003.0275.-	OPERA: Strato di pavimentazione, in teli di gomma naturale - sintetica; finitura: goffrato | in tinta marmorizzata; impiego: interno | impianti sportivi; altezza [cm] = 190 | spessore [cm] = 0,35 | lunghezza [cm] = 1410. Incluso: collante. / LAVORO: Posa. Incluso: rasatura sottofondo esistente. Escluso: assistenza muraria.	1 m²		87,62	13,590%
LOM252.OC.EEA.Pa02.C1206.E0003.0280.-	OPERA: Strato di pavimentazione, in teli di gomma naturale - sintetica; finitura: goffrato | in tinta marmorizzata; impiego: interno | impianti sportivi; altezza [cm] = 190 | spessore [cm] = 0,45 | lunghezza [cm] = 1410. Incluso: collante. / LAVORO: Posa. Incluso: rasatura sottofondo esistente. Escluso: assistenza muraria.	1 m²		93,17	12,780%
LOM252.OC.EEA.Pa02.C1206.E0003.0285.-	OPERA: Strato di pavimentazione, in teli di gomma naturale - sintetica; finitura: in tinta unita; impiego: interno; altezza [cm] = 190 ÷ 200 | spessore [cm] = 0,3 | lunghezza [cm] = 1000 ÷ 2000; classe d'uso [classe] = 34/43 | reazione al fuoco [euroclasse] = Bfl-s1. Incluso: collante. / LAVORO: Posa. Incluso: rasatura sottofondo esistente. Escluso: assistenza muraria.	1 m²		48,17	24,720%
LOM252.OC.EEA.Pa02.C1206.E0003.0290.-	OPERA: Posa, in teli di gomma naturale - sintetica; finitura: liscio | opaco | in tinta semiunita; geometria: multistrato; funzione: antisdrucciolo; impiego: interno | impianti sportivi scolastici; spessore [cm] = 0,3; reazione al fuoco [euroclasse] = Cfl-s1. Incluso: collante. / LAVORO: Posa. Escluso: formazione sottofondo; assistenza muraria. / SPECIFICHE TECNICHE: marcatura CE; adatto a competizioni di livello dilettantistico/amatoriale di pallavolo, calcetto, pallamano e badminton.	1 m²		50,07	11,890%
LOM252.OC.EEA.Pa02.C1206.E0003.0295.-	OPERA: Strato di pavimentazione, in teli di gomma naturale - sintetica; finitura: liscio | opaco | in tinta semiunita; geometria: tre strati; funzione: antisdrucciolo | antiriflesso; impiego: interno | impianti sportivi professionali; spessore [cm] = 0,75; reazione al fuoco [euroclasse] = Cfl-s1 | sicurezza giocatori [classe] = P1. Incluso: collante. / LAVORO: Posa. Escluso: formazione sottofondo; assistenza muraria. / SPECIFICHE TECNICHE: marcatura CE; provvista di test positivo alle emissioni VOC secondo lo schema AgBB:2010 - ISO 16000; adatto a competizioni di livello nazionale/internazionale di pallavolo, calcetto, pallamano e badminton.	1 m²		58,93	10,100%
LOM252.OC.EEA.Pa02.C1206.E0003.0300.-	OPERA: Strato di pavimentazione, in teli di gomma naturale - sintetica; finitura: colorato; geometria: multistrato | non direzionale; funzione: impermeabile | antisdrucciolo | antiriflesso; impiego: impianti sportivi; spessore [cm] = 0,45 | lunghezza [ml] ≤ 25 | larghezza [ml] = 1,7 ÷ 1,83; peso [kg/m²] = 5,2. Incluso: collante. / LAVORO: Posa. Escluso: formazione sottofondo; assistenza muraria. / SPECIFICHE TECNICHE: ecocompatibile; colorazione superficiale a scelta secondo colori di gamma disponibili.	1 m²		50,18	11,870%
LOM252.OC.EEA.Pa02.C1206.E0003.0305.-	OPERA: Strato di pavimentazione, in teli di gomma naturale - sintetica; finitura: colorato; geometria: multistrato | non direzionale; funzione: impermeabile | antisdrucciolo | antiriflesso; impiego: impianti sportivi; spessore [cm] = 0,5 | lunghezza [ml] ≤ 25 | larghezza [ml] = 1,7 ÷ 1,83; peso [kg/m²] = 5,8. Incluso: collante. / LAVORO: Posa. Escluso: formazione sottofondo; assistenza muraria. / SPECIFICHE TECNICHE: ecocompatibile; colorazione superficiale a scelta secondo colori di gamma disponibili.	1 m²		54,14	11,000%
LOM252.OC.EEA.Pa02.C1206.E0003.0310.-	OPERA: Strato di pavimentazione, in teli di gomma naturale - sintetica; finitura: colorato; geometria: multistrato | non direzionale; funzione: impermeabile | antisdrucciolo | antiriflesso; impiego: impianti sportivi; spessore [cm] = 0,6 | lunghezza [ml] ≤ 25 | larghezza [ml] = 1,7 ÷ 1,83; peso [kg/m²] = 6,5. Incluso: collante. / LAVORO: Posa. Escluso: formazione sottofondo; assistenza muraria. / SPECIFICHE TECNICHE: ecocompatibile; colorazione superficiale a scelta secondo colori di gamma disponibili.	1 m²		61,41	9,700%
LOM252.OC.EEA.Pa02.C1206.E0003.0315.-	OPERA: Strato di pavimentazione, in teli di gomma naturale - sintetica; finitura: colorato; geometria: multistrato | non direzionale; funzione: impermeabile | antisdrucciolo | antiriflesso; impiego: impianti sportivi; spessore [cm] = 0,8 | lunghezza [ml] ≤ 25 | larghezza [ml] = 1,7 ÷ 1,83; peso [kg/m²] = 8,7. Incluso: collante. / LAVORO: Posa. Escluso: formazione sottofondo; assistenza muraria. / SPECIFICHE TECNICHE: ecocompatibile; colorazione superficiale a scelta secondo colori di gamma disponibili.	1 m²		73,38	8,110%
LOM252.OC.EEA.Pa02.C1206.E0003.0320.-	OPERA: Strato di pavimentazione, in teli di gomma naturale - sintetica; finitura: colorato; geometria: multistrato | tassellatura regolare e direzionale; funzione: impermeabile | antisdrucciolo | antiriflesso; impiego: impianti sportivi; spessore [cm] = 0,8 | lunghezza [ml] ≤ 15 | larghezza [ml] = 1,22 ÷ 1,6; peso [kg/m²] = 8,6. Incluso: collante. / LAVORO: Posa. Escluso: formazione sottofondo; assistenza muraria. / SPECIFICHE TECNICHE: ecocompatibile; colorazione superficiale a scelta secondo colori di gamma disponibili.	1 m²		73,38	8,110%
LOM252.OC.EEA.Pa02.C1206.E0003.0325.-	OPERA: Strato di pavimentazione, in teli di gomma naturale - sintetica; finitura: colorato; geometria: multistrato | tassellatura regolare e direzionale; funzione: impermeabile | antisdrucciolo | antiriflesso; impiego: impianti sportivi; spessore [cm] = 1 | lunghezza [ml] ≤ 15 | larghezza [ml] = 1,22 ÷ 1,6; peso [kg/m²] = 10. Incluso: collante. / LAVORO: Posa. Escluso: formazione sottofondo; assistenza muraria. / SPECIFICHE TECNICHE: ecocompatibile; colorazione superficiale a scelta secondo colori di gamma disponibili.	1 m²		79,12	7,530%
LOM252.OC.EEA.Pa02.C1206.E0003.0330.-	OPERA: Strato di pavimentazione, in teli di gomma naturale - sintetica; finitura: colorato; geometria: multistrato | tassellatura regolare e direzionale; funzione: impermeabile | antisdrucciolo | antiriflesso; impiego: impianti sportivi; spessore [cm] = 1,3 | lunghezza [ml] ≤ 15 | larghezza [ml] = 1,22 ÷ 1,6; assorbimento di energia (Ka) [%] ≥ 35 | deformazione verticale [mm] ≥ 1,8; peso [kg/m²] = 12,1. Incluso: collante. / LAVORO: Posa. Escluso: formazione sottofondo; assistenza muraria. / SPECIFICHE TECNICHE: ecocompatibile; colorazione superficiale a scelta secondo colori di gamma disponibili.	1 m²		100,32	5,940%
LOM252.OC.EEA.Pa02.C1206.E0004.0000.-	OPERA: Strato di pavimentazione, in piastrelle di gomma EPDM; finitura: colorato; geometria: tipo "melange"; funzione: anticaduta/antitrauma; impiego: esterno | arredo urbano | gioco con altezza di caduta HIC [m] = 0 ÷ 1; lato x [cm] = 100 | lato y [cm] = 100. Incluso: collante. / LAVORO: Posa. Escluso: formazione sottofondo. / SPECIFICHE TECNICHE: gomma riciclata (70% EPDM - 30% SBR nero) con colorazione superficiale a scelta della Committenza; da collaudare secondo normativa UNI EN 1177, cap. n.6. Da incollare su fondo predisposto.	1 m²		47,32	21,390%
LOM252.OC.EEA.Pa02.C1206.E0004.0005.-	OPERA: Strato di pavimentazione, in piastrelle di gomma EPDM; finitura: colorato; geometria: tipo "melange"; funzione: anticaduta/antitrauma; impiego: esterno | arredo urbano | gioco con altezza di caduta HIC [m] = 0 ÷ 1,5; lato x [cm] = 100 | lato y [cm] = 100. Incluso: collante. / LAVORO: Posa. Escluso: formazione sottofondo. / SPECIFICHE TECNICHE: gomma riciclata (70% EPDM - 30% SBR nero) con colorazione superficiale a scelta della Committenza; da collaudare secondo normativa UNI EN 1177, cap. n.6. Da incollare su fondo predisposto.	1 m²		60,56	9,830%
LOM252.OC.EEA.Pa02.C1206.E0004.0010.-	OPERA: Strato di pavimentazione, in piastrelle di gomma EPDM; finitura: colorato; geometria: tipo "melange"; funzione: anticaduta/antitrauma; impiego: esterno | arredo urbano | gioco con altezza di caduta HIC [m] = 0 ÷ 2; lato x [cm] = 100 | lato y [cm] = 100. Incluso: collante. / LAVORO: Posa. Escluso: formazione sottofondo. / SPECIFICHE TECNICHE: gomma riciclata (70% EPDM - 30% SBR nero) con colorazione superficiale a scelta della Committenza; da collaudare secondo normativa UNI EN 1177, cap. n.6. Da incollare su fondo predisposto.	1 m²		109,63	5,430%
LOM252.OC.EEA.Pa02.C1206.E0004.0015.-	OPERA: Strato di pavimentazione, in piastrelle di gomma EPDM; finitura: colorato; geometria: tipo "melange"; funzione: anticaduta/antitrauma; impiego: esterno | arredo urbano | gioco con altezza di caduta HIC [m] = 0 ÷ 3; lato x [cm] = 100 | lato y [cm] = 100. Incluso: collante. / LAVORO: Posa. Escluso: formazione sottofondo. / SPECIFICHE TECNICHE: gomma riciclata (70% EPDM - 30% SBR nero) con colorazione superficiale a scelta della Committenza; da collaudare secondo normativa UNI EN 1177, cap. n.6. Da incollare su fondo predisposto.	1 m²		145,62	4,090%
LOM252.OC.EEA.Pa02.C1206.G0000.0000.a	OPERA: Strato di pavimentazione, in lastre prefabbricate di cemento generico; impiego: esterno; spessore [cm] ≥ 4 | lato x [cm] = 30 ÷ 50 | lato y [cm] = 50 ÷ 100; resistenza caratteristica cubica a compressione (Rck) [N/mm²] ≥ 25. Incluso: malta di cemento. / LAVORO: Posa ad opus incertum. Incluso: tagli; sfridi/adattamenti; formazione letto di posa. Escluso: assistenza muraria. / SPECIFICHE TECNICHE: spessore letto in malta di cemento [cm] = 4.	1 m²		33,31	29,660%
LOM252.OC.EEA.Pa02.C1206.G0000.0000.b	OPERA: Strato di pavimentazione, in lastre prefabbricate di cemento generico; impiego: esterno; spessore [cm] ≥ 4 | lato x [cm] = 30 ÷ 50 | lato y [cm] = 50 ÷ 100; resistenza caratteristica cubica a compressione (Rck) [N/mm²] ≥ 25. Incluso: malta di cemento. / LAVORO: Posa a filari regolari. Incluso: tagli; sfridi/adattamenti; formazione letto di posa. Escluso: assistenza muraria. / SPECIFICHE TECNICHE: spessore letto in malta di cemento [cm] = 4.	1 m²		37,08	34,670%
LOM252.OC.EEA.Pa02.C1206.G0000.0250.-	OPERA: Strato di pavimentazione, in piastrelle di cemento generico; finitura: bugnato | effetto pietrini; impiego: esterno; spessore [cm] = 3 | lato x [cm] = 30 | lato y [cm] = 30. Incluso: malta di cemento. / LAVORO: Posa. Incluso: tagli; sfridi/adattamenti; formazione letto di posa. Escluso: assistenza muraria. / SPECIFICHE TECNICHE: spessore letto in malta di cemento [cm] = 4.	1 m²		42,93	35,430%
LOM252.OC.EEA.Pa02.C1206.G0000.0255.-	OPERA: Strato di pavimentazione, in piastrelle di cemento generico; finitura: bugnato | scanalato | colore grigio; impiego: interno | industriale; lato x [cm] = 25 | lato y [cm] = 25 | spessore [cm] = 3. Incluso: boiacca di puro cemento. / LAVORO: Posa. Escluso: formazione letto di posa; assistenza muraria. / SPECIFICHE TECNICHE: cemento pressato. Su letto in malta di legante idraulico.	1 m²		46,90	42,320%
LOM252.OC.EEA.Pa02.C1206.G0000.0265.-	OPERA: Strato di pavimentazione, in piastrelle di cemento generico; finitura: bugnato | scanalato | colore rosso; impiego: interno | industriale; lato x [cm] = 25 | lato y [cm] = 25 | spessore [cm] = 3. Incluso: boiacca di puro cemento. / LAVORO: Posa. Escluso: formazione letto di posa; assistenza muraria. / SPECIFICHE TECNICHE: cemento pressato. Su letto in malta di legante idraulico.	1 m²		47,66	41,640%
LOM252.OC.EEA.Pa02.C1206.J0001.0000.-	OPERA: Strato di pavimentazione, in lastre di conglomerato cementizio; finitura: a rilievo | effetto porfido; impiego: esterno; spessore [cm] = 4 | lato x [cm] = 40 | lato y [cm] = 40. Incluso: malta di cemento. / LAVORO: Posa. Incluso: tagli; sfridi/adattamenti; formazione letto di posa. Escluso: assistenza muraria. / SPECIFICHE TECNICHE: lastra costituita da inerti di porfidi e quarzi legati con malta di sabbie siliciee e cementi ad alta resistenza; spessore letto in malta di cemento [cm] = 4.	1 m²		53,55	28,400%
LOM252.OC.EEA.Pa02.C1206.J0001.0010.-	OPERA: Strato di pavimentazione, in lastre di conglomerato cementizio; finitura: levigato; impiego: esterno; spessore [cm] = 3,8 | lato x [cm] = 40 | lato y [cm] = 40. Incluso: malta di cemento. / LAVORO: Posa. Incluso: tagli; sfridi/adattamenti; formazione letto di posa. Escluso: assistenza muraria. / SPECIFICHE TECNICHE: lastra modellata a porfido costituita da inerti di porfidi naturali legati con malta di sabbie silicee e cementi ad alta resistenza; spessore letto in malta di cemento [cm] = 4.	1 m²		47,08	32,310%
LOM252.OC.EEA.Pa02.C1206.J0001.0015.-	OPERA: Strato di pavimentazione, in lastre di conglomerato cementizio; finitura: sabbiato; impiego: esterno; spessore [cm] = 3,8 | lato x [cm] = 40 | lato y [cm] = 40. Incluso: malta di cemento. / LAVORO: Posa. Incluso: tagli; sfridi/adattamenti; formazione letto di posa. Escluso: assistenza muraria. / SPECIFICHE TECNICHE: lastra modellata a porfido costituita da inerti di porfidi naturali legati con malta di sabbie silicee e cementi ad alta resistenza; spessore letto in malta di cemento [cm] = 4.	1 m²		50,96	29,850%
LOM252.OC.EEA.Pa02.C1206.J0001.0020.-	OPERA: Strato di pavimentazione, in lastre di conglomerato cementizio; finitura: sabbiato | bisellato; impiego: esterno; spessore [cm] = 3,5 | lato x [cm] = 40 | lato y [cm] = 40. Incluso: malta di cemento. / LAVORO: Posa. Incluso: tagli; sfridi/adattamenti; formazione letto di posa. Escluso: assistenza muraria. / SPECIFICHE TECNICHE: lastra costituita da graniti/porfidi naturali legati con malta di sabbie silicee e cementi ad alta resistenza a superficie piana; spessore letto in malta di cemento [cm] = 4.	1 m²		64,57	23,560%
LOM252.OC.EEA.Pa02.C1206.J0001.0025.-	OPERA: Strato di pavimentazione, in lastre di conglomerato cementizio; impiego: esterno; spessore [cm] = 3,8 | lato x [cm] = 40 | lato y [cm] = 40. Incluso: malta di cemento. / LAVORO: Posa. Incluso: tagli; sfridi/adattamenti; formazione letto di posa. Escluso: assistenza muraria. / SPECIFICHE TECNICHE: lastra costituita da inerti di quarzo selezionati e legati con malta di sabbie silicee e cementi ad alta resistenza; spessore letto in malta di cemento [cm] = 4.	1 m²		44,18	34,430%
LOM252.OC.EEA.Pa02.C1206.J0001.0030.-	OPERA: Strato di pavimentazione, in lastre di conglomerato cementizio; finitura: colore grigio; impiego: esterno; spessore [cm] = 3,8 | lato x [cm] = 40 | lato y [cm] = 40. Incluso: malta di cemento. / LAVORO: Posa. Incluso: tagli; sfridi/adattamenti; formazione letto di posa. Escluso: assistenza muraria. / SPECIFICHE TECNICHE: lastra costituita da ghiaino di fiume/graniglia di marmo legati con malta di sabbie silicee e cementi ad alta resistenza; spessore letto in malta di cemento [cm] = 4.	1 m²		36,42	41,760%
LOM252.OC.EEA.Pa02.C1206.J0001.0040.-	OPERA: Strato di pavimentazione, in lastre di conglomerato cementizio; finitura: colorato; impiego: esterno; spessore [cm] = 3,8 | lato x [cm] = 40 | lato y [cm] = 40. Incluso: malta di cemento. / LAVORO: Posa. Incluso: tagli; sfridi/adattamenti; formazione letto di posa. Escluso: assistenza muraria. / SPECIFICHE TECNICHE: lastra costituita da ghiaino di fiume colorato/graniglia di marmo legati con malta di sabbie silicee e cementi ad alta resistenza; spessore letto in malta di cemento [cm] = 4.	1 m²		41,72	36,460%
LOM252.OC.EEA.Pa02.C1206.J0001.0050.-	OPERA: Strato di pavimentazione, in lastre di conglomerato cementizio; impiego: esterno; spessore [cm] = 3,8 | lato x [cm] = 40 | lato y [cm] = 40. Incluso: malta di cemento. / LAVORO: Posa. Incluso: tagli; sfridi/adattamenti; formazione letto di posa. Escluso: assistenza muraria. / SPECIFICHE TECNICHE: lastra costituita da micrograniglie di marmo legati con malta di sabbie silicee e cementi ad alta resistenza; spessore letto in malta di cemento [cm] = 4.	1 m²		46,45	32,740%
LOM252.OC.EEA.Pa02.C1206.J0001.0250.-	OPERA: Strato di pavimentazione, in lastre prefabbricate di conglomerato cementizio; finitura: sabbiato; impiego: esterno; spessore [cm] = 5 | lato x [cm] = 15 | lato y [cm] = 15. Incluso: malta di cemento. / LAVORO: Posa. Incluso: tagli; sfridi/adattamenti; formazione letto di posa. Escluso: assistenza muraria. / SPECIFICHE TECNICHE: lastra costituita da conglomerato di sabbie silicee e cemento ad alta resistenza con strato superiore composto da agglomerato di porfidi, graniti naturali, quarzi; spessore letto in malta di cemento [cm] = 4.	1 m²		51,54	29,510%
LOM252.OC.EEA.Pa02.C1206.J0001.0500.-	OPERA: Strato di pavimentazione, in piastrelle di conglomerato cementizio; finitura: colore grigio; impiego: esterno; spessore [cm] = 3 | lato x [cm] = 30 | lato y [cm] = 30. Incluso: malta di cemento. / LAVORO: Posa. Incluso: tagli; sfridi/adattamenti; formazione letto di posa. Escluso: assistenza muraria. / SPECIFICHE TECNICHE: piastrelle in cemento con granulato di quarzo sferoidale; spessore letto in malta di cemento [cm] = 4.	1 m²		39,29	32,100%
LOM252.OC.EEA.Pa02.C1206.J0001.0505.-	OPERA: Strato di pavimentazione, in piastrelle di conglomerato cementizio; finitura: colore rosso; impiego: esterno; spessore [cm] = 3 | lato x [cm] = 30 | lato y [cm] = 30. Incluso: malta di cemento. / LAVORO: Posa. Incluso: tagli; sfridi/adattamenti; formazione letto di posa. Escluso: assistenza muraria. / SPECIFICHE TECNICHE: piastrelle in cemento con granulato di quarzo sferoidale; spessore letto in malta di cemento [cm] = 4.	1 m²		40,41	31,210%
LOM252.OC.EEA.Pa02.C1206.J0001.0510.-	OPERA: Strato di pavimentazione, in piastrelle di conglomerato cementizio; finitura: colore grigio; impiego: esterno; spessore [cm] = 3 | lato x [cm] = 25 | lato y [cm] = 25. Incluso: malta di cemento. / LAVORO: Posa. Incluso: tagli; sfridi/adattamenti; formazione letto di posa. Escluso: assistenza muraria. / SPECIFICHE TECNICHE: piastrelle in cemento con granulato di quarzo sferoidale; spessore letto in malta di cemento [cm] = 4.	1 m²		37,80	33,360%
LOM252.OC.EEA.Pa02.C1206.J0001.0515.-	OPERA: Strato di pavimentazione, in piastrelle di conglomerato cementizio; finitura: colore rosso; impiego: esterno; spessore [cm] = 3 | lato x [cm] = 25 | lato y [cm] = 25. Incluso: malta di cemento. / LAVORO: Posa. Incluso: tagli; sfridi/adattamenti; formazione letto di posa. Escluso: assistenza muraria. / SPECIFICHE TECNICHE: piastrelle in cemento con granulato di quarzo sferoidale; spessore letto in malta di cemento [cm] = 4.	1 m²		38,93	32,400%
LOM252.OC.EEA.Pa02.C1206.J0001.0520.-	OPERA: Strato di pavimentazione, in piastrelle di conglomerato cementizio; finitura: colore naturale | effetto pietra; impiego: esterno; spessore [cm] = 4 | lato x [cm] = 30 | lato y [cm] = 30. Incluso: malta di cemento. / LAVORO: Posa. Incluso: tagli; sfridi/adattamenti; formazione letto di posa. Escluso: assistenza muraria. / SPECIFICHE TECNICHE: colorazione simile alle pietre naturali (grigio ardesia, porfido rosa, marrone sanpietrino etc...); strato a vista composto da polveri e graniglie macinate finemente in quarzo sferoidale; spessore letto in malta di cemento [cm] = 4.	1 m²		95,63	15,900%
LOM252.OC.EEA.Pa02.C1206.J0001.0525.-	OPERA: Strato di pavimentazione, in piastrelle di conglomerato cementizio; finitura: liscio; geometria: graniglia di marmo fine; impiego: interno; lato x [cm] = 25 | lato y [cm] = 25 | spessore [cm] = 1,7 ÷ 2,3. Incluso: boiacca di puro cemento. / LAVORO: Posa. Escluso: formazione letto di posa; assistenza muraria. / SPECIFICHE TECNICHE: marmette di cemento e graniglia di marmo ad uno/più colori. Su letto in malta di legante idraulico.	1 m²		37,47	34,310%
LOM252.OC.EEA.Pa02.C1206.J0001.0535.-	OPERA: Strato di pavimentazione, in piastrelle di conglomerato cementizio; finitura: liscio; geometria: graniglia di marmo media; impiego: interno; lato x [cm] = 25 | lato y [cm] = 25 | spessore [cm] = 1,7 ÷ 2,3. Incluso: boiacca di puro cemento. / LAVORO: Posa. Escluso: formazione letto di posa; assistenza muraria. / SPECIFICHE TECNICHE: marmette di cemento e graniglia di marmo ad uno/più colori. Su letto in malta di legante idraulico.	1 m²		35,75	35,960%
LOM252.OC.EEA.Pa02.C1206.J0001.0545.-	OPERA: Strato di pavimentazione, in piastrelle di conglomerato cementizio; finitura: liscio; geometria: graniglia di marmo grossa; impiego: interno; lato x [cm] = 25 | lato y [cm] = 25 | spessore [cm] = 1,7 ÷ 2,3. Incluso: boiacca di puro cemento. / LAVORO: Posa. Escluso: formazione letto di posa; assistenza muraria. / SPECIFICHE TECNICHE: marmette di cemento e graniglia di marmo ad uno/più colori. Su letto in malta di legante idraulico.	1 m²		34,18	37,610%
LOM252.OC.EEA.Pa02.C1206.J0001.0555.-	OPERA: Strato di pavimentazione, in piastrelle di conglomerato cementizio; finitura: levigato fine | colorato; impiego: interno; lato x [cm] = 30 | lato y [cm] = 30 | spessore [cm] = 1,6. Incluso: boiacca di puro cemento. / LAVORO: Posa. Escluso: formazione letto di posa; assistenza muraria. / SPECIFICHE TECNICHE: marmette monostrato calibrate di cemento e granulati di marmo/granito; colori chiari/scuri. Su letto in malta di legante idraulico.	1 m²		52,95	24,280%
LOM252.OC.EEA.Pa02.C1206.J0001.0560.-	OPERA: Strato di pavimentazione, in piastrelle di conglomerato cementizio; finitura: lucido | colorato; impiego: interno; lato x [cm] = 30 | lato y [cm] = 30 | spessore [cm] = 1,6. Incluso: boiacca di puro cemento. / LAVORO: Posa. Escluso: formazione letto di posa; assistenza muraria. / SPECIFICHE TECNICHE: marmette monostrato calibrate di cemento e granulati di marmo/granito; colori chiari/scuri; lucidatura prefinita. Su letto in malta di legante idraulico.	1 m²		60,81	21,140%
LOM252.OC.EEA.Pa02.C1206.J0001.0565.-	OPERA: Strato di pavimentazione, in piastrelle di conglomerato cementizio; finitura: liscio; geometria: scaglie di marmo medie; impiego: interno; lato x [cm] = 40 | lato y [cm] = 40 | spessore [cm] = 3. Incluso: boiacca di puro cemento. / LAVORO: Posa. Escluso: formazione letto di posa; assistenza muraria. / SPECIFICHE TECNICHE: marmettoni di cemento e scaglie di marmo ad uno/più colori; dimensioni scaglie [mm] = 15 ÷ 50. Su letto in malta di legante idraulico.	1 m²		52,95	24,280%
LOM252.OC.EEA.Pa02.C1206.J0001.0570.-	OPERA: Strato di pavimentazione, in piastrelle di conglomerato cementizio; finitura: liscio; impiego: interno; lato x [cm] = 40 | lato y [cm] = 40 | spessore [cm] = 3 ÷ 3,5. Incluso: boiacca di puro cemento. / LAVORO: Posa. Escluso: formazione letto di posa; assistenza muraria. / SPECIFICHE TECNICHE: marmettoni di cemento con segati di marmo ad uno/più colori. Su letto in malta di legante idraulico.	1 m²		60,81	21,140%
LOM252.OC.EEA.Pa02.C1206.J0001.0760.-	OPERA: Strato di pavimentazione di conglomerato cementizio; funzione: drenante; impiego: esterno; spessore [cm] = 10. / LAVORO: Posa. Incluso: stesura; staggiatura; compattamento. / SPECIFICHE TECNICHE: impasto drenante/traspirante fornito con autobetoniera a base di leganti idraulici cementizi, additivi sintetici, aggregati di granulometria variabile [mm] = 3 ÷ 22 con alta percentuale di vuoti. Stesura dell'impasto in consistenza terra umida; staggiatura manuale/con mezzi meccanici per livellamento superificie; compattamento con piastra vibrante e rullo manuale/meccanico peso di [kg] > 80; postuma copertura del getto con teli geotessili.	1 m²		34,09	15,720%
LOM252.OC.EEA.Pa02.C1206.J0001.0765.-	OPERA: Strato di pavimentazione di conglomerato cementizio; funzione: drenante; impiego: esterno; spessore [cm] = 10. / LAVORO: Posa. Incluso: stesura; staggiatura; compattamento. / SPECIFICHE TECNICHE: impasto drenante/traspirante fornito con in sacchi a base di leganti idraulici cementizi, additivi sintetici, aggregati di granulometria variabile [mm] = 3 ÷ 22 con alta percentuale di vuoti. Stesura dell'impasto in consistenza terra umida; staggiatura manuale/con mezzi meccanici per livellamento superificie; compattamento con piastra vibrante e rullo manuale/meccanico peso di [kg] > 80; postuma copertura del getto con teli geotessili.	1 m²		61,89	14,870%
LOM252.OC.EEA.Pa02.C1206.J0001.0770.-	OPERA: Strato di pavimentazione di conglomerato cementizio; funzione: drenante; impiego: esterno; spessore [cm] = 15. / LAVORO: Posa. Incluso: stesura; staggiatura; compattamento. / SPECIFICHE TECNICHE: impasto drenante/traspirante fornito con autobetoniera a base di leganti idraulici cementizi, additivi sintetici, aggregati di granulometria variabile [mm] = 3 ÷ 22 con alta percentuale di vuoti. Stesura dell'impasto in consistenza terra umida; staggiatura manuale/con mezzi meccanici per livellamento superificie; compattamento con piastra vibrante e rullo manuale/meccanico peso di [kg] > 80; postuma copertura del getto con teli geotessili.	1 m²		47,22	12,610%
LOM252.OC.EEA.Pa02.C1206.J0001.0775.-	OPERA: Strato di pavimentazione di conglomerato cementizio; funzione: drenante; impiego: esterno; spessore [cm] = 15. / LAVORO: Posa. Incluso: stesura; staggiatura; compattamento. / SPECIFICHE TECNICHE: impasto drenante/traspirante fornito con in sacchi a base di leganti idraulici cementizi, additivi sintetici, aggregati di granulometria variabile [mm] = 3 ÷ 22 con alta percentuale di vuoti. Stesura dell'impasto in consistenza terra umida; staggiatura manuale/con mezzi meccanici per livellamento superificie; compattamento con piastra vibrante e rullo manuale/meccanico peso di [kg] > 80; postuma copertura del getto con teli geotessili.	1 m²		90,40	13,470%
LOM252.OC.EEA.Pa02.C1206.J0005.0000.-	OPERA: Strato di pavimentazione, in masselli autobloccanti prefabbricati di conglomerato cementizio vibrocompresso; finitura: colore naturale; geometria: monostrato; impiego: esterno; spessore [cm] = 6. Incluso: sabbia. / LAVORO: Posa a disegno/campo unito. Incluso: formazione letto di posa; intasamento connessure; battitura. Escluso: assistenza muraria. / SPECIFICHE TECNICHE: spessore letto in sabbia [cm] = 3 ÷ 5.	1 m²		31,26	28,630%
LOM252.OC.EEA.Pa02.C1206.J0005.0005.-	OPERA: Strato di pavimentazione, in masselli autobloccanti prefabbricati di conglomerato cementizio vibrocompresso; finitura: colore naturale; geometria: monostrato; impiego: esterno; spessore [cm] = 8. / LAVORO: Posa a disegno/campo unito. Incluso: formazione letto di posa; intasamento connessure; battitura. Escluso: assistenza muraria. / SPECIFICHE TECNICHE: spessore letto in sabbia [cm] = 3 ÷ 5.	1 m²		37,21	32,780%
LOM252.OC.EEA.Pa02.C1206.J0005.0010.-	OPERA: Strato di pavimentazione, in masselli autobloccanti prefabbricati di conglomerato cementizio vibrocompresso; finitura: colore naturale; geometria: monostrato; impiego: esterno; spessore [cm] = 10. / LAVORO: Posa a disegno/campo unito. Incluso: formazione letto di posa; intasamento connessure; battitura. Escluso: assistenza muraria. / SPECIFICHE TECNICHE: spessore letto in sabbia [cm] = 3 ÷ 5.	1 m²		44,06	35,060%
LOM252.OC.EEA.Pa02.C1206.J0005.0015.-	OPERA: Strato di pavimentazione, in masselli autobloccanti prefabbricati di conglomerato cementizio vibrocompresso; finitura: colorato; geometria: monostrato; impiego: esterno; spessore [cm] = 6. / LAVORO: Posa a disegno/campo unito. Incluso: formazione letto di posa; intasamento connessure; battitura. Escluso: assistenza muraria. / SPECIFICHE TECNICHE: spessore letto in sabbia [cm] = 3 ÷ 5.	1 m²		33,00	27,120%
LOM252.OC.EEA.Pa02.C1206.J0005.0020.-	OPERA: Strato di pavimentazione, in masselli autobloccanti prefabbricati di conglomerato cementizio vibrocompresso; finitura: colorato; geometria: monostrato; impiego: esterno; spessore [cm] = 8. / LAVORO: Posa a disegno/campo unito. Incluso: formazione letto di posa; intasamento connessure; battitura. Escluso: assistenza muraria. / SPECIFICHE TECNICHE: spessore letto in sabbia [cm] = 3 ÷ 5.	1 m²		39,55	30,840%
LOM252.OC.EEA.Pa02.C1206.J0005.0025.-	OPERA: Strato di pavimentazione, in masselli autobloccanti prefabbricati di conglomerato cementizio vibrocompresso; finitura: colorato; geometria: monostrato; impiego: esterno; spessore [cm] = 10. / LAVORO: Posa a disegno/campo unito. Incluso: formazione letto di posa; intasamento connessure; battitura. Escluso: assistenza muraria. / SPECIFICHE TECNICHE: spessore letto in sabbia [cm] = 3 ÷ 5.	1 m²		47,17	32,750%
LOM252.OC.EEA.Pa02.C1206.J0005.0030.-	OPERA: Strato di pavimentazione, in masselli autobloccanti prefabbricati di conglomerato cementizio vibrocompresso; finitura: colore naturale; geometria: tipo "doppio strato quarzo"; impiego: esterno; spessore [cm] = 6. / LAVORO: Posa a disegno/campo unito. Incluso: formazione letto di posa; intasamento connessure; battitura. Escluso: assistenza muraria. / SPECIFICHE TECNICHE: spessore letto in sabbia [cm] = 3 ÷ 5.	1 m²		40,57	22,060%
LOM252.OC.EEA.Pa02.C1206.J0005.0035.-	OPERA: Strato di pavimentazione, in masselli autobloccanti prefabbricati di conglomerato cementizio vibrocompresso; finitura: colore naturale; geometria: tipo "doppio strato quarzo"; impiego: esterno; spessore [cm] = 8. / LAVORO: Posa a disegno/campo unito. Incluso: formazione letto di posa; intasamento connessure; battitura. Escluso: assistenza muraria. / SPECIFICHE TECNICHE: spessore letto in sabbia [cm] = 3 ÷ 5.	1 m²		48,10	25,360%
LOM252.OC.EEA.Pa02.C1206.J0005.0040.-	OPERA: Strato di pavimentazione, in masselli autobloccanti prefabbricati di conglomerato cementizio vibrocompresso; finitura: colore naturale; geometria: tipo "doppio strato quarzo"; impiego: esterno; spessore [cm] = 10. / LAVORO: Posa a disegno/campo unito. Incluso: formazione letto di posa; intasamento connessure; battitura. Escluso: assistenza muraria. / SPECIFICHE TECNICHE: spessore letto in sabbia [cm] = 3 ÷ 5.	1 m²		59,80	25,830%
LOM252.OC.EEA.Pa02.C1206.J0005.0045.-	OPERA: Strato di pavimentazione, in masselli autobloccanti prefabbricati di conglomerato cementizio vibrocompresso; finitura: colorato; geometria: tipo "doppio strato quarzo"; impiego: esterno; spessore [cm] = 6. / LAVORO: Posa a disegno/campo unito. Incluso: formazione letto di posa; intasamento connessure; battitura. Escluso: assistenza muraria. / SPECIFICHE TECNICHE: spessore letto in sabbia [cm] = 3 ÷ 5.	1 m²		43,24	20,700%
LOM252.OC.EEA.Pa02.C1206.J0005.0050.-	OPERA: Strato di pavimentazione, in masselli autobloccanti prefabbricati di conglomerato cementizio vibrocompresso; finitura: colorato; geometria: tipo "doppio strato quarzo"; impiego: esterno; spessore [cm] = 8. / LAVORO: Posa a disegno/campo unito. Incluso: formazione letto di posa; intasamento connessure; battitura. Escluso: assistenza muraria. / SPECIFICHE TECNICHE: spessore letto in sabbia [cm] = 3 ÷ 5.	1 m²		49,49	24,650%
LOM252.OC.EEA.Pa02.C1206.J0005.0055.-	OPERA: Strato di pavimentazione, in masselli autobloccanti prefabbricati di conglomerato cementizio vibrocompresso; finitura: colorato; geometria: tipo "doppio strato quarzo"; impiego: esterno; spessore [cm] = 10. / LAVORO: Posa a disegno/campo unito. Incluso: formazione letto di posa; intasamento connessure; battitura. Escluso: assistenza muraria. / SPECIFICHE TECNICHE: spessore letto in sabbia [cm] = 3 ÷ 5.	1 m²		62,12	24,860%
LOM252.OC.EEA.Pa02.C1206.J0005.0060.-	OPERA: Strato di pavimentazione, in masselli autobloccanti prefabbricati di conglomerato cementizio vibrocompresso; finitura: colorato | trattamento di pallinatura superficiale; geometria: tipo "doppio strato"; impiego: esterno; spessore [cm] = 6. / LAVORO: Posa a disegno/campo unito. Incluso: formazione letto di posa; intasamento connessure; battitura. Escluso: assistenza muraria. / SPECIFICHE TECNICHE: finitura superficiale costituita da miscela di graniti, porfidi e basalti; spessore letto in sabbia [cm] = 3 ÷ 5.	1 m²		39,46	22,680%
LOM252.OC.EEA.Pa02.C1206.J0005.0065.-	OPERA: Strato di pavimentazione, in masselli autobloccanti prefabbricati di conglomerato cementizio vibrocompresso; finitura: colorato | trattamento di pallinatura superficiale; geometria: tipo "doppio strato"; impiego: esterno; spessore [cm] = 8. / LAVORO: Posa a disegno/campo unito. Incluso: formazione letto di posa; intasamento connessure; battitura. Escluso: assistenza muraria. / SPECIFICHE TECNICHE: finitura superficiale costituita da miscela di graniti, porfidi e basalti; spessore letto in sabbia [cm] = 3 ÷ 5.	1 m²		46,86	26,030%
LOM252.OC.EEA.Pa02.C1206.J0005.0070.-	OPERA: Strato di pavimentazione, in masselli autobloccanti prefabbricati di conglomerato cementizio vibrocompresso; finitura: colorato | trattamento di pallinatura superficiale; geometria: tipo "doppio strato"; impiego: esterno; spessore [cm] = 10. / LAVORO: Posa a disegno/campo unito. Incluso: formazione letto di posa; intasamento connessure; battitura. Escluso: assistenza muraria. / SPECIFICHE TECNICHE: finitura superficiale costituita da miscela di graniti, porfidi e basalti; spessore letto in sabbia [cm] = 3 ÷ 5.	1 m²		54,76	28,210%
LOM252.OC.EEA.Pa02.C1206.J0005.0075.-	OPERA: Strato di pavimentazione, in masselli autobloccanti prefabbricati di conglomerato cementizio vibrocompresso; finitura: colorato; geometria: tipo "doppio strato"; impiego: esterno; spessore [cm] = 6. / LAVORO: Posa a disegno/campo unito. Incluso: formazione letto di posa; intasamento connessure; battitura. Escluso: assistenza muraria. / SPECIFICHE TECNICHE: finitura superficiale costituita da miscela di graniti, porfidi e basalti; spessore letto in sabbia [cm] = 3 ÷ 5.	1 m²		34,60	25,870%
LOM252.OC.EEA.Pa02.C1206.J0005.0080.-	OPERA: Strato di pavimentazione, in masselli autobloccanti prefabbricati di conglomerato cementizio vibrocompresso; finitura: colorato; geometria: tipo "doppio strato"; impiego: esterno; spessore [cm] = 8. / LAVORO: Posa a disegno/campo unito. Incluso: formazione letto di posa; intasamento connessure; battitura. Escluso: assistenza muraria. / SPECIFICHE TECNICHE: finitura superficiale costituita da miscela di graniti, porfidi e basalti; spessore letto in sabbia [cm] = 3 ÷ 5.	1 m²		42,14	28,950%
LOM252.OC.EEA.Pa02.C1206.J0005.0085.-	OPERA: Strato di pavimentazione, in masselli autobloccanti prefabbricati di conglomerato cementizio vibrocompresso; finitura: colorato; geometria: tipo "doppio strato"; impiego: esterno; spessore [cm] = 10. / LAVORO: Posa a disegno/campo unito. Incluso: formazione letto di posa; intasamento connessure; battitura. Escluso: assistenza muraria. / SPECIFICHE TECNICHE: finitura superficiale costituita da miscela di graniti, porfidi e basalti; spessore letto in sabbia [cm] = 3 ÷ 5.	1 m²		50,41	30,640%
LOM252.OC.EEA.Pa02.C1206.J0005.0090.-	OPERA: Strato di pavimentazione, in masselli autobloccanti prefabbricati di conglomerato cementizio vibrocompresso; finitura: colore naturale | trattamento di pallinatura superficiale; geometria: multistrato; funzione: fotocatalitica | carrabile; impiego: esterno; spessore [cm] = 6; classe di carico [classe] = 3. Incluso: sabbia. / LAVORO: Posa a disegno/campo unito. Incluso: formazione letto di posa; intasamento connessure; battitura. Escluso: assistenza muraria. / SPECIFICHE TECNICHE: spessore letto in sabbia [cm] = 4 ÷ 5.	1 m²		46,54	19,230%
LOM252.OC.EEA.Pa02.C1206.J0005.0095.-	OPERA: Strato di pavimentazione, in masselli autobloccanti prefabbricati di conglomerato cementizio vibrocompresso; finitura: colore naturale | trattamento di pallinatura superficiale; geometria: multistrato; funzione: fotocatalitica | carrabile; impiego: esterno; spessore [cm] = 8; classe di carico [classe] = 4. Incluso: sabbia. / LAVORO: Posa a disegno/campo unito. Incluso: formazione letto di posa; intasamento connessure; battitura. Escluso: assistenza muraria. / SPECIFICHE TECNICHE: spessore letto in sabbia [cm] = 4 ÷ 5.	1 m²		51,80	23,550%
LOM252.OC.EEA.Pa02.C1206.J0005.0100.-	OPERA: Strato di pavimentazione, in masselli autobloccanti prefabbricati di conglomerato cementizio vibrocompresso; finitura: colore naturale; geometria: multistrato; funzione: fotocatalitica | carrabile; impiego: esterno; spessore [cm] = 6; classe di carico [classe] = 3. Incluso: sabbia. / LAVORO: Posa a disegno/campo unito. Incluso: formazione letto di posa; intasamento connessure; battitura. Escluso: assistenza muraria. / SPECIFICHE TECNICHE: spessore letto in sabbia [cm] = 4 ÷ 5.	1 m²		40,36	22,170%
LOM252.OC.EEA.Pa02.C1206.J0005.0105.-	OPERA: Strato di pavimentazione, in masselli autobloccanti prefabbricati di conglomerato cementizio vibrocompresso; finitura: colore naturale; geometria: multistrato; funzione: fotocatalitica | carrabile; impiego: esterno; spessore [cm] = 8; classe di carico [classe] = 4. Incluso: sabbia. / LAVORO: Posa a disegno/campo unito. Incluso: formazione letto di posa; intasamento connessure; battitura. Escluso: assistenza muraria. / SPECIFICHE TECNICHE: spessore letto in sabbia [cm] = 4 ÷ 5.	1 m²		46,18	26,410%
LOM252.OC.EEA.Pa02.C1206.J0005.0110.-	OPERA: Strato di pavimentazione, in masselli autobloccanti prefabbricati di conglomerato cementizio vibrocompresso; finitura: colorato | trattamento di pallinatura superficiale; geometria: multistrato; funzione: fotocatalitica | carrabile; impiego: esterno; spessore [cm] = 6; classe di carico [classe] = 3. Incluso: sabbia. / LAVORO: Posa a disegno/campo unito. Incluso: formazione letto di posa; intasamento connessure; battitura. Escluso: assistenza muraria. / SPECIFICHE TECNICHE: spessore letto in sabbia [cm] = 4 ÷ 5.	1 m²		47,81	18,720%
LOM252.OC.EEA.Pa02.C1206.J0005.0115.-	OPERA: Strato di pavimentazione, in masselli autobloccanti prefabbricati di conglomerato cementizio vibrocompresso; finitura: colorato | trattamento di pallinatura superficiale; geometria: multistrato; funzione: fotocatalitica | carrabile; impiego: esterno; spessore [cm] = 8; classe di carico [classe] = 4. Incluso: sabbia. / LAVORO: Posa a disegno/campo unito. Incluso: formazione letto di posa; intasamento connessure; battitura. Escluso: assistenza muraria. / SPECIFICHE TECNICHE: spessore letto in sabbia [cm] = 4 ÷ 5.	1 m²		53,27	22,900%
LOM252.OC.EEA.Pa02.C1206.J0005.0120.-	OPERA: Strato di pavimentazione, in masselli autobloccanti prefabbricati di conglomerato cementizio vibrocompresso; finitura: colorato; geometria: multistrato; funzione: fotocatalitica | carrabile; impiego: esterno; spessore [cm] = 6; classe di carico [classe] = 3. Incluso: sabbia. / LAVORO: Posa a disegno/campo unito. Incluso: formazione letto di posa; intasamento connessure; battitura. Escluso: assistenza muraria. / SPECIFICHE TECNICHE: spessore letto in sabbia [cm] = 4 ÷ 5.	1 m²		41,67	21,480%
LOM252.OC.EEA.Pa02.C1206.J0005.0125.-	OPERA: Strato di pavimentazione, in masselli autobloccanti prefabbricati di conglomerato cementizio vibrocompresso; finitura: colorato; geometria: multistrato; funzione: fotocatalitica | carrabile; impiego: esterno; spessore [cm] = 8; classe di carico [classe] = 4. Incluso: sabbia. / LAVORO: Posa a disegno/campo unito. Incluso: formazione letto di posa; intasamento connessure; battitura. Escluso: assistenza muraria. / SPECIFICHE TECNICHE: spessore letto in sabbia [cm] = 4 ÷ 5.	1 m²		47,59	25,630%
LOM252.OC.EEA.Pa02.C1206.J0005.0130.-	OPERA: Strato di pavimentazione, in masselli autobloccanti prefabbricati di conglomerato cementizio vibrocompresso; finitura: colore naturale; geometria: tipo "doppio impasto"; impiego: esterno; spessore [cm] = 8 | lato x [cm] = 18 | lato y [cm] = 23,5; classe di carico [classe] = 3 ÷ 4. Incluso: sabbia; distanziali. Escluso: materiale per intasamento sconnessure. / LAVORO: Posa a disegno/campo unito. Incluso: formazione letto di posa; battitura. Escluso: assistenza muraria. / SPECIFICHE TECNICHE: spessore letto in sabbia [cm] = 4 ÷ 5; distanziali maggiorati autocentranti, asimmetrici, non passanti nella misura [cm] = 1,5. Schema di posa tipo A/B.	1 m²		46,28	26,360%
LOM252.OC.EEA.Pa02.C1206.J0005.0135.-	OPERA: Strato di pavimentazione, in masselli autobloccanti prefabbricati di conglomerato cementizio vibrocompresso; finitura: colore naturale; geometria: contorno irregolare | multistrato; funzione: drenante; impiego: esterno; spessore [cm] = 10 | lato x [cm] = 11,2 | lato y [cm] = 22,5; classe di carico [classe] = 4. Incluso: sabbia; graniglia. / LAVORO: Posa a disegno/campo unito. Incluso: formazione letto di posa; intasamento connessure; battitura. Escluso: assistenza muraria. / SPECIFICHE TECNICHE: spessore letto di sabbia [cm] = 4 ÷ 5.	1 m²		53,98	28,610%
LOM252.OC.EEA.Pa02.C1206.J0005.0250.-	OPERA: Strato di pavimentazione, in masselli drenanti di conglomerato cementizio vibrocompresso; finitura: superficie erbosa; funzione: carrabile | drenante; impiego: esterno; spessore [cm] = 8. Escluso: terra vegetale di riempimento. / LAVORO: Posa. Escluso: assistenza muraria. / SPECIFICHE TECNICHE: masselli costituiti da cemento [kg] = 300 ed inerti a granulometria controllata; superficie erbosa [%] = 55 ÷ 65.	1 m²		41,91	29,100%
LOM252.OC.EEA.Pa02.C1206.J0005.0255.-	OPERA: Strato di pavimentazione, in masselli drenanti di conglomerato cementizio vibrocompresso; finitura: superficie erbosa; funzione: carrabile | drenante; impiego: esterno; spessore [cm] = 10. Escluso: terra vegetale di riempimento. / LAVORO: Posa. Escluso: assistenza muraria. / SPECIFICHE TECNICHE: masselli costituiti da cemento [kg] = 300 ed inerti a granulometria controllata; superficie erbosa [%] = 55 ÷ 65.	1 m²		42,81	28,490%
LOM252.OC.EEA.Pa02.C1206.J0009.0000.-	OPERA: Strato di pavimentazione, in mattonelle di conglomerato bituminoso; finitura: liscio; impiego: esterno; spessore [cm] = 2 | lato x [cm] = 10 | lato y [cm] = 20. Incluso: malta di cemento. / LAVORO: Posa. Incluso: tagli; sfridi/adattamenti; formazione letto di posa. Escluso: assistenza muraria. / SPECIFICHE TECNICHE: in asfalto naturale; spessore letto in malta di cemento [cm] = 4.	1 m²		33,72	39,470%
LOM252.OC.EEA.Pa02.C1206.J0009.0005.-	OPERA: Strato di pavimentazione, in mattonelle di conglomerato bituminoso; finitura: liscio; impiego: esterno; spessore [cm] = 3 | lato x [cm] = 10 | lato y [cm] = 20. Incluso: malta di cemento. / LAVORO: Posa. Incluso: tagli; sfridi/adattamenti; formazione letto di posa. Escluso: assistenza muraria. / SPECIFICHE TECNICHE: in asfalto naturale; spessore letto in malta di cemento [cm] = 4.	1 m²		35,40	37,590%
LOM252.OC.EEA.Pa02.C1206.J0009.0010.-	OPERA: Strato di pavimentazione, in mattonelle di conglomerato bituminoso; finitura: liscio; impiego: esterno; spessore [cm] = 4 | lato x [cm] = 10 | lato y [cm] = 20. Incluso: malta di cemento. / LAVORO: Posa. Incluso: tagli; sfridi/adattamenti; formazione letto di posa. Escluso: assistenza muraria. / SPECIFICHE TECNICHE: in asfalto naturale; spessore letto in malta di cemento [cm] = 4.	1 m²		40,80	37,280%
LOM252.OC.EEA.Pa02.C1206.J0009.0015.-	OPERA: Strato di pavimentazione, in mattonelle di conglomerato bituminoso; finitura: liscio; impiego: esterno; spessore [cm] = 5 | lato x [cm] = 10 | lato y [cm] = 20. Incluso: malta di cemento. / LAVORO: Posa. Incluso: tagli; sfridi/adattamenti; formazione letto di posa. Escluso: assistenza muraria. / SPECIFICHE TECNICHE: in asfalto naturale; spessore letto in malta di cemento [cm] = 4.	1 m²		44,39	34,260%
LOM252.OC.EEA.Pa02.C1206.J0009.0020.-	OPERA: Strato di pavimentazione, in mattonelle di conglomerato bituminoso; finitura: bugnato; impiego: esterno; spessore [cm] = 2 | lato x [cm] = 10 | lato y [cm] = 20. Incluso: malta di cemento. / LAVORO: Posa. Incluso: tagli; sfridi/adattamenti; formazione letto di posa. Escluso: assistenza muraria. / SPECIFICHE TECNICHE: in asfalto naturale; spessore letto in malta di cemento [cm] = 4.	1 m²		33,14	40,160%
LOM252.OC.EEA.Pa02.C1206.J0009.0025.-	OPERA: Strato di pavimentazione, in mattonelle di conglomerato bituminoso; finitura: bugnato; impiego: esterno; spessore [cm] = 3 | lato x [cm] = 10 | lato y [cm] = 20. Incluso: malta di cemento. / LAVORO: Posa. Incluso: tagli; sfridi/adattamenti; formazione letto di posa. Escluso: assistenza muraria. / SPECIFICHE TECNICHE: in asfalto naturale; spessore letto in malta di cemento [cm] = 4.	1 m²		35,40	37,590%
LOM252.OC.EEA.Pa02.C1206.J0009.0030.-	OPERA: Strato di pavimentazione, in mattonelle di conglomerato bituminoso; finitura: bugnato; impiego: esterno; spessore [cm] = 4 | lato x [cm] = 10 | lato y [cm] = 20. Incluso: malta di cemento. / LAVORO: Posa. Incluso: tagli; sfridi/adattamenti; formazione letto di posa. Escluso: assistenza muraria. / SPECIFICHE TECNICHE: in asfalto naturale; spessore letto in malta di cemento [cm] = 4.	1 m²		39,35	38,650%
LOM252.OC.EEA.Pa02.C1206.J0009.0035.-	OPERA: Strato di pavimentazione, in mattonelle di conglomerato bituminoso; finitura: bugnato; impiego: esterno; spessore [cm] = 5 | lato x [cm] = 10 | lato y [cm] = 20. Incluso: malta di cemento. / LAVORO: Posa. Incluso: tagli; sfridi/adattamenti; formazione letto di posa. Escluso: assistenza muraria. / SPECIFICHE TECNICHE: in asfalto naturale; spessore letto in malta di cemento [cm] = 4.	1 m²		25,44	59,790%
LOM252.OC.EEA.Pa02.C1206.J0012.0000.-	OPERA: Strato di pavimentazione, in piastrelle galleggianti di conglomerato minerale; finitura: laminato; geometria: moduli quadrati; funzione: ignifugo | ispezionabile; impiego: interno | pavimenti sopraelevati; spessore [cm] = 3,4 ÷ 3,6 | lato x [cm] = 60 | lato y [cm] = 60 | sopralzo [cm] ≤ 30; reazione al fuoco [euroclasse] = A2fl-s1 | carico accidentale di esercizio [kg/m²] = 400. Incluso: collante/tasselli ad espansione. / LAVORO: Posa. Incluso: tracciamento posizione piedini; tagli; sfridi/adattamenti moduli. Escluso: assistenza muraria. / SPECIFICHE TECNICHE: piastrella in solfato di calcio; idoneo all'impiego lungo vie di esodo. Tracciamento piedini con sistema indelebile con chiodi che permangono stabilmente fino ad inizio posa.	1 m²		89,57	6,650%
LOM252.OC.EEA.Pa02.C1206.J0013.0000.-	OPERA: Strato di pavimentazione, in piastrelle galleggianti di conglomerato ligneo (legno+resine); finitura: laminato; geometria: moduli quadrati; funzione: ignifugo | ispezionabile; impiego: interno | pavimenti sopraelevati; spessore [cm] = 3,8 ÷ 4 | lato x [cm] = 60 | lato y [cm] = 60 | sopralzo [cm] ≤ 30; reazione al fuoco [euroclasse] = A2fl-s1 | carico accidentale di esercizio [kg/m²] = 400. Incluso: collante/tasselli ad espansione. / LAVORO: Posa. Incluso: tracciamento posizione piedini; tagli; sfridi/adattamenti moduli. Escluso: assistenza muraria. / SPECIFICHE TECNICHE: idoneo all'impiego lungo vie di esodo. Tracciamento piedini con sistema indelebile con chiodi che permangono stabilmente fino ad inizio posa.	1 m²		51,63	11,530%
LOM252.OC.EEA.Pa02.C1206.L0001.0000.-	OPERA: Strato di pavimentazione, in piastrelle di ceramica monocottura; finitura: smaltato; funzione: ingelivo; impiego: esterno; lato x [cm] = 10 | lato y [cm] = 20 | spessore [cm] = 0,8 ÷ 1. Incluso: boiacca di puro cemento. / LAVORO: Posa. Incluso: pulizia finale. Escluso: formazione sottofondo/letto di posa; assistenza muraria. / SPECIFICHE TECNICHE: su letto in malta di legante idraulico.	1 m²		42,74	38,310%
LOM252.OC.EEA.Pa02.C1206.L0001.0005.-	OPERA: Strato di pavimentazione, in piastrelle di ceramica monocottura; finitura: fiammato | smaltato; impiego: interno; lato x [cm] = 20 | lato y [cm] = 20 | spessore [cm] = 0,8 ÷ 1. Incluso: boiacca di puro cemento. / LAVORO: Posa. Incluso: pulizia finale. Escluso: formazione sottofondo/letto di posa; assistenza muraria. / SPECIFICHE TECNICHE: su letto in malta di legante idraulico.	1 m²		49,41	33,140%
LOM252.OC.EEA.Pa02.C1206.L0001.0010.-	OPERA: Strato di pavimentazione, in piastrelle di ceramica monocottura; finitura: in tinta unita | smaltato; impiego: interno; lato x [cm] = 20 | lato y [cm] = 20 | spessore [cm] = 0,8 ÷ 1. Incluso: boiacca di puro cemento. / LAVORO: Posa. Incluso: pulizia finale. Escluso: formazione sottofondo/letto di posa; assistenza muraria. / SPECIFICHE TECNICHE: su letto in malta di legante idraulico.	1 m²		50,50	32,420%
LOM252.OC.EEA.Pa02.C1206.L0001.0015.-	OPERA: Strato di pavimentazione, in piastrelle di ceramica monocottura; finitura: smaltato | fiammato | granigliato; impiego: interno; lato x [cm] = 30 | lato y [cm] = 30 | spessore [cm] = 0,8 ÷ 1. Incluso: boiacca di puro cemento. / LAVORO: Posa. Incluso: pulizia finale. Escluso: formazione sottofondo/letto di posa; assistenza muraria. / SPECIFICHE TECNICHE: su letto in malta di legante idraulico.	1 m²		54,42	30,090%
LOM252.OC.EEA.Pa02.C1206.L0001.0020.-	OPERA: Strato di pavimentazione, in piastrelle di ceramica monocottura; finitura: in tinta unita | smaltato; impiego: interno; lato x [cm] = 30 | lato y [cm] = 30 | spessore [cm] = 0,8 ÷ 1. Incluso: boiacca di puro cemento. / LAVORO: Posa. Incluso: pulizia finale. Escluso: formazione sottofondo/letto di posa; assistenza muraria. / SPECIFICHE TECNICHE: su letto in malta di legante idraulico.	1 m²		52,77	31,030%
LOM252.OC.EEA.Pa02.C1206.L0001.0025.-	OPERA: Strato di pavimentazione, in piastrelle di ceramica monocottura; finitura: decorato | smaltato; impiego: interno; lato x [cm] = 30 | lato y [cm] = 30 | spessore [cm] = 0,8 ÷ 1. Incluso: boiacca di puro cemento. / LAVORO: Posa. Incluso: pulizia finale. Escluso: formazione sottofondo/letto di posa; assistenza muraria. / SPECIFICHE TECNICHE: su letto in malta di legante idraulico.	1 m²		56,11	29,180%
LOM252.OC.EEA.Pa02.C1206.L0001.0030.-	OPERA: Strato di pavimentazione, in piastrelle di ceramica monocottura; finitura: smaltato; impiego: interno; lato x [cm] = 12 | lato y [cm] = 24 | spessore [cm] = 0,8 ÷ 1. Incluso: boiacca di puro cemento. / LAVORO: Posa. Incluso: pulizia finale. Escluso: formazione sottofondo/letto di posa; assistenza muraria. / SPECIFICHE TECNICHE: su letto in malta di legante idraulico.	1 m²		58,58	27,310%
LOM252.OC.EEA.Pa02.C1206.L0001.0035.-	OPERA: Strato di pavimentazione, in piastrelle di ceramica monocottura; finitura: smaltato; impiego: interno; lato x [cm] = 12 | lato y [cm] = 12 | spessore [cm] = 0,8 ÷ 1. Incluso: boiacca di puro cemento. / LAVORO: Posa. Incluso: pulizia finale. Escluso: formazione sottofondo/letto di posa; assistenza muraria. / SPECIFICHE TECNICHE: su letto in malta di legante idraulico.	1 m²		66,69	23,990%
LOM252.OC.EEA.Pa02.C1206.L0001.0040.-	OPERA: Strato di pavimentazione, in piastrelle di ceramica monocottura; finitura: smaltato; impiego: interno; lato x [cm] = 24 | lato y [cm] = 24 | spessore [cm] = 0,8 ÷ 1. Incluso: boiacca di puro cemento. / LAVORO: Posa. Incluso: pulizia finale. Escluso: formazione sottofondo/letto di posa; assistenza muraria. / SPECIFICHE TECNICHE: su letto in malta di legante idraulico.	1 m²		69,72	22,940%
LOM252.OC.EEA.Pa02.C1206.L0002.0000.-	OPERA: Strato di pavimentazione, in piastrelle di ceramica gres; finitura: colore rosso | liscio; impiego: interno; lato x [cm] = 7,5 | lato y [cm] = 15 | spessore [cm] = 0,8 ÷ 0,9. Incluso: boiacca di puro cemento. / LAVORO: Posa. Incluso: pulizia finale. Escluso: formazione sottofondo/letto di posa; assistenza muraria. / SPECIFICHE TECNICHE: su letto in malta di legante idraulico.	1 m²		34,83	35,820%
LOM252.OC.EEA.Pa02.C1206.L0002.0005.-	OPERA: Strato di pavimentazione, in piastrelle di ceramica gres; finitura: colore rosso | liscio; impiego: interno; lato x [cm] = 7,5 | lato y [cm] = 15 | spessore [cm] = 1,4 ÷ 1,5. Incluso: boiacca di puro cemento. / LAVORO: Posa. Incluso: pulizia finale. Escluso: formazione sottofondo/letto di posa; assistenza muraria. / SPECIFICHE TECNICHE: su letto in malta di legante idraulico.	1 m²		42,39	29,430%
LOM252.OC.EEA.Pa02.C1206.L0002.0010.-	OPERA: Strato di pavimentazione, in piastrelle di ceramica gres; finitura: colore rosso | liscio; impiego: interno; lato x [cm] = 7,5 | lato y [cm] = 15 | spessore [cm] = 1,6 ÷ 1,8. Incluso: boiacca di puro cemento. / LAVORO: Posa. Incluso: pulizia finale. Escluso: formazione sottofondo/letto di posa; assistenza muraria. / SPECIFICHE TECNICHE: su letto in malta di legante idraulico.	1 m²		45,17	27,620%
LOM252.OC.EEA.Pa02.C1206.L0002.0015.-	OPERA: Strato di pavimentazione, in piastrelle di ceramica gres; finitura: colore rosso | liscio; impiego: interno; lato x [cm] = 10 | lato y [cm] = 10 | spessore [cm] = 0,8 ÷ 0,9. Incluso: boiacca di puro cemento. / LAVORO: Posa. Incluso: pulizia finale. Escluso: formazione sottofondo/letto di posa; assistenza muraria. / SPECIFICHE TECNICHE: su letto in malta di legante idraulico.	1 m²		36,86	33,850%
LOM252.OC.EEA.Pa02.C1206.L0002.0020.-	OPERA: Strato di pavimentazione, in piastrelle di ceramica gres; finitura: colore rosso | liscio; impiego: interno; lato x [cm] = 10 | lato y [cm] = 20 | spessore [cm] = 0,8 ÷ 0,9. Incluso: boiacca di puro cemento. / LAVORO: Posa. Incluso: pulizia finale. Escluso: formazione sottofondo/letto di posa; assistenza muraria. / SPECIFICHE TECNICHE: su letto in malta di legante idraulico.	1 m²		37,92	32,900%
LOM252.OC.EEA.Pa02.C1206.L0002.0025.-	OPERA: Strato di pavimentazione, in piastrelle di ceramica gres; finitura: colore rosso | liscio; impiego: interno; lato x [cm] = 10 | lato y [cm] = 20 | spessore [cm] = 1,4 ÷ 1,5. Incluso: boiacca di puro cemento. / LAVORO: Posa. Incluso: pulizia finale. Escluso: formazione sottofondo/letto di posa; assistenza muraria. / SPECIFICHE TECNICHE: su letto in malta di legante idraulico.	1 m²		42,39	29,430%
LOM252.OC.EEA.Pa02.C1206.L0002.0030.-	OPERA: Strato di pavimentazione, in piastrelle di ceramica gres; finitura: colore rosso | liscio; impiego: interno; lato x [cm] = 10 | lato y [cm] = 20 | spessore [cm] = 1,6 ÷ 1,8. Incluso: boiacca di puro cemento. / LAVORO: Posa. Incluso: pulizia finale. Escluso: formazione sottofondo/letto di posa; assistenza muraria. / SPECIFICHE TECNICHE: su letto in malta di legante idraulico.	1 m²		46,71	26,710%
LOM252.OC.EEA.Pa02.C1206.L0002.0035.-	OPERA: Strato di pavimentazione, in piastrelle di ceramica gres; finitura: colore rosso | bugnato | scanalato; impiego: interno; lato x [cm] = 7,5 | lato y [cm] = 15 | spessore [cm] = 0,8 ÷ 0,9. Incluso: boiacca di puro cemento. / LAVORO: Posa. Incluso: pulizia finale. Escluso: formazione sottofondo/letto di posa; assistenza muraria. / SPECIFICHE TECNICHE: su letto in malta di legante idraulico.	1 m²		35,35	35,290%
LOM252.OC.EEA.Pa02.C1206.L0002.0040.-	OPERA: Strato di pavimentazione, in piastrelle di ceramica gres; finitura: colore rosso | bugnato | scanalato; impiego: interno; lato x [cm] = 7,5 | lato y [cm] = 15 | spessore [cm] = 1,4 ÷ 1,5. Incluso: boiacca di puro cemento. / LAVORO: Posa. Incluso: pulizia finale. Escluso: formazione sottofondo/letto di posa; assistenza muraria. / SPECIFICHE TECNICHE: su letto in malta di legante idraulico.	1 m²		42,92	29,070%
LOM252.OC.EEA.Pa02.C1206.L0002.0045.-	OPERA: Strato di pavimentazione, in piastrelle di ceramica gres; finitura: colore rosso | bugnato | scanalato; impiego: interno; lato x [cm] = 7,5 | lato y [cm] = 15 | spessore [cm] = 1,6 ÷ 1,8. Incluso: boiacca di puro cemento. / LAVORO: Posa. Incluso: pulizia finale. Escluso: formazione sottofondo/letto di posa; assistenza muraria. / SPECIFICHE TECNICHE: su letto in malta di legante idraulico.	1 m²		45,68	27,310%
LOM252.OC.EEA.Pa02.C1206.L0005.0000.-	OPERA: Strato di pavimentazione, in piastrelle di ceramica gres porcellanato; finitura: a rilievo | non smaltato; funzione: indicazione di direzione rettilinea; impiego: esterno | percorsi tattili; larghezza [cm] = 60 | spessore [cm] = 1 | spessore rilievo [cm] ≥ 0,3. Incluso: collante in polvere. / LAVORO: Posa. Incluso: pulizia della superficie di supporto. Escluso: assistenza muraria. / SPECIFICHE TECNICHE: piastrelle di prima scelta; colorazione superficiale a scelta della Committenza; collante costituito da cementi ad alta resistenza, resine ridisperdibili, inerti selezionati ed additivi.	1 m		160,56	3,710%
LOM252.OC.EEA.Pa02.C1206.L0005.0005.-	OPERA: Strato di pavimentazione, in piastrelle di ceramica gres porcellanato; funzione: indicazione di direzione rettilinea; impiego: esterno | percorsi tattili; larghezza [cm] = 60 | spessore [cm] = 1 | spessore rilievo [cm] ≥ 0,3. Incluso: collante in polvere | rilevazione sequenza al suolo di TAG - RFG | assegnazione messaggi in banca dati sul ruolo del percorso | inserimento messaggi in banca dati sulla sicurezza del percorso | test del percorso nei sensi di marcia | inserimento percorso in banca dati Europea. / LAVORO: Posa. Incluso: pulizia della superficie di supporto. Escluso: assistenza muraria. / SPECIFICHE TECNICHE: piastrelle di prima scelta; colorazione superficiale a scelta della Committenza; collante costituito da cementi ad alta resistenza, resine ridisperdibili, inerti selezionati ed additivi; rilevazione della sequenza al suolo in lingua italiana.	1 m		204,15	16,870%
LOM252.OC.EEA.Pa02.C1206.L0005.0010.-	OPERA: Strato di pavimentazione, in piastrelle di ceramica gres porcellanato; funzione: indicazione di direzione rettilinea; impiego: esterno | percorsi tattili; larghezza [cm] = 60 | spessore [cm] = 1 | spessore rilievo [cm] ≥ 0,3. Incluso: collante in polvere | rilevazione sequenza al suolo di TAG - RFG | assegnazione messaggi in banca dati sul ruolo del percorso | inserimento messaggi in banca dati sulla sicurezza del percorso | test del percorso nei sensi di marcia | inserimento percorso in banca dati Europea. / LAVORO: Posa. Incluso: pulizia della superficie di supporto. Escluso: assistenza muraria. / SPECIFICHE TECNICHE: piastrelle di prima scelta; colorazione superficiale a scelta della Committenza; collante costituito da cementi ad alta resistenza, resine ridisperdibili, inerti selezionati ed additivi; rilevazione della sequenza al suolo in lingua italiana e messaggistica in lingua straniera.	1 m		209,30	18,400%
LOM252.OC.EEA.Pa02.C1206.L0005.0015.-	OPERA: Strato di pavimentazione, in piastrelle di ceramica gres porcellanato; finitura: a rilievo | non smaltato; funzione: indicazione di attenzione | indicazione di servizio | indicazione di pericolo valicabile; impiego: esterno | percorsi tattili; larghezza [cm] = 40 | spessore [cm] = 1 | spessore rilievo [cm] ≥ 0,3. Incluso: collante in polvere. / LAVORO: Posa. Incluso: pulizia della superficie di supporto. Escluso: assistenza muraria. / SPECIFICHE TECNICHE: piastrelle di prima scelta; colorazione superficiale a scelta della Committenza; collante costituito da cementi ad alta resistenza, resine ridisperdibili, inerti selezionati ed additivi.	1 m		119,26	4,990%
LOM252.OC.EEA.Pa02.C1206.L0005.0020.-	OPERA: Strato di pavimentazione, in piastrelle di ceramica gres porcellanato; funzione: indicazione di attenzione | indicazione di servizio | indicazione di pericolo valicabile; impiego: esterno | percorsi tattili; larghezza [cm] = 40 | spessore [cm] = 1 | spessore rilievo [cm] ≥ 0,3. Incluso: collante in polvere | rilevazione sequenza al suolo di TAG - RFG | assegnazione messaggi in banca dati sul ruolo del percorso | inserimento messaggi in banca dati sulla sicurezza del percorso | test del percorso nei sensi di marcia | inserimento percorso in banca dati Europea. / LAVORO: Posa. Incluso: pulizia della superficie di supporto. Escluso: assistenza muraria. / SPECIFICHE TECNICHE: piastrelle di prima scelta; colorazione superficiale a scelta della Committenza; collante costituito da cementi ad alta resistenza, resine ridisperdibili, inerti selezionati ed additivi; rilevazione della sequenza al suolo in lingua italiana.	1 m		160,79	21,410%
LOM252.OC.EEA.Pa02.C1206.L0005.0025.-	OPERA: Strato di pavimentazione, in piastrelle di ceramica gres porcellanato; funzione: indicazione di attenzione | indicazione di servizio | indicazione di pericolo valicabile; impiego: esterno | percorsi tattili; larghezza [cm] = 40 | spessore [cm] = 1 | spessore rilievo [cm] ≥ 0,3. Incluso: collante in polvere | rilevazione sequenza al suolo di TAG - RFG | assegnazione messaggi in banca dati sul ruolo del percorso | inserimento messaggi in banca dati sulla sicurezza del percorso | test del percorso nei sensi di marcia | inserimento percorso in banca dati Europea. / LAVORO: Posa. Incluso: pulizia della superficie di supporto. Escluso: assistenza muraria. / SPECIFICHE TECNICHE: piastrelle di prima scelta; colorazione superficiale a scelta della Committenza; collante costituito da cementi ad alta resistenza, resine ridisperdibili, inerti selezionati ed additivi; rilevazione della sequenza al suolo in lingua italiana e messaggistica in lingua straniera.	1 m		165,94	23,200%
LOM252.OC.EEA.Pa02.C1206.L0005.0030.-	OPERA: Strato di pavimentazione, in piastrelle di ceramica gres porcellanato; finitura: a rilievo | non smaltato; funzione: indicazione di arresto | indicazione di pericolo; impiego: esterno | percorsi tattili; larghezza [cm] = 40 | spessore [cm] = 1 | spessore rilievo [cm] ≥ 0,3. Incluso: collante in polvere. / LAVORO: Posa. Incluso: pulizia della superficie di supporto. Escluso: assistenza muraria. / SPECIFICHE TECNICHE: piastrelle di prima scelta; colorazione superficiale a scelta della Committenza; collante costituito da cementi ad alta resistenza, resine ridisperdibili, inerti selezionati ed additivi.	1 m		110,09	5,410%
LOM252.OC.EEA.Pa02.C1206.L0005.0035.-	OPERA: Strato di pavimentazione, in piastrelle di ceramica gres porcellanato; funzione: indicazione di arresto | indicazione di pericolo; impiego: esterno | percorsi tattili; larghezza [cm] = 40 | spessore [cm] = 1 | spessore rilievo [cm] ≥ 0,3. Incluso: collante in polvere | rilevazione sequenza al suolo di TAG - RFG | assegnazione messaggi in banca dati sul ruolo del percorso | inserimento messaggi in banca dati sulla sicurezza del percorso | test del percorso nei sensi di marcia | inserimento percorso in banca dati Europea. / LAVORO: Posa. Incluso: pulizia della superficie di supporto. Escluso: assistenza muraria. / SPECIFICHE TECNICHE: piastrelle di prima scelta; colorazione superficiale a scelta della Committenza; collante costituito da cementi ad alta resistenza, resine ridisperdibili, inerti selezionati ed additivi; rilevazione della sequenza al suolo in lingua italiana.	1 m		151,15	22,780%
LOM252.OC.EEA.Pa02.C1206.L0005.0040.-	OPERA: Strato di pavimentazione, in piastrelle di ceramica gres porcellanato; funzione: indicazione di arresto | indicazione di pericolo; impiego: esterno | percorsi tattili; larghezza [cm] = 40 | spessore [cm] = 1 | spessore rilievo [cm] ≥ 0,3. Incluso: collante in polvere | rilevazione sequenza al suolo di TAG - RFG | assegnazione messaggi in banca dati sul ruolo del percorso | inserimento messaggi in banca dati sulla sicurezza del percorso | test del percorso nei sensi di marcia | inserimento percorso in banca dati Europea. / LAVORO: Posa. Incluso: pulizia della superficie di supporto. Escluso: assistenza muraria. / SPECIFICHE TECNICHE: piastrelle di prima scelta; colorazione superficiale a scelta della Committenza; collante costituito da cementi ad alta resistenza, resine ridisperdibili, inerti selezionati ed additivi; rilevazione della sequenza al suolo in lingua italiana e messaggistica in lingua straniera.	1 m		156,30	24,630%
LOM252.OC.EEA.Pa02.C1206.L0005.0045.-	OPERA: Strato di pavimentazione, in piastrelle di ceramica gres porcellanato; finitura: a rilievo | non smaltato; funzione: indicazione di incrocio | indicazione di svolta ad angolo; impiego: esterno | percorsi tattili; lato x [cm] = 60 | lato y [cm] = 80 | spessore [cm] = 1 | spessore rilievo [cm] ≥ 0,3. Incluso: collante in polvere. / LAVORO: Posa. Incluso: pulizia della superficie di supporto. Escluso: assistenza muraria. / SPECIFICHE TECNICHE: piastrelle di prima scelta; colorazione superficiale a scelta della Committenza; collante costituito da cementi ad alta resistenza, resine ridisperdibili, inerti selezionati ed additivi.	1 cad		108,48	5,490%
LOM252.OC.EEA.Pa02.C1206.L0005.0050.-	OPERA: Strato di pavimentazione, in piastrelle di ceramica gres porcellanato; finitura: a rilievo | non smaltato; funzione: indicazione di direzione rettilinea; impiego: esterno | percorsi tattili; larghezza [cm] = 60 | spessore [cm] = 1,2 | spessore rilievo [cm] ≥ 0,3. Incluso: collante in polvere. / LAVORO: Posa. Incluso: pulizia della superficie di supporto. Escluso: assistenza muraria. / SPECIFICHE TECNICHE: piastrelle di prima scelta; colorazione superficiale a scelta della Committenza; collante costituito da cementi ad alta resistenza, resine ridisperdibili, inerti selezionati ed additivi.	1 m		167,45	3,560%
LOM252.OC.EEA.Pa02.C1206.L0005.0055.-	OPERA: Strato di pavimentazione, in piastrelle di ceramica gres porcellanato; funzione: indicazione di direzione rettilinea; impiego: esterno | percorsi tattili; larghezza [cm] = 60 | spessore [cm] = 1,2 | spessore rilievo [cm] ≥ 0,3. Incluso: collante in polvere | rilevazione sequenza al suolo di TAG - RFG | assegnazione messaggi in banca dati sul ruolo del percorso | inserimento messaggi in banca dati sulla sicurezza del percorso | test del percorso nei sensi di marcia | inserimento percorso in banca dati Europea. / LAVORO: Posa. Incluso: pulizia della superficie di supporto. Escluso: assistenza muraria. / SPECIFICHE TECNICHE: piastrelle di prima scelta; colorazione superficiale a scelta della Committenza; collante costituito da cementi ad alta resistenza, resine ridisperdibili, inerti selezionati ed additivi; rilevazione della sequenza al suolo in lingua italiana.	1 m		211,39	16,290%
LOM252.OC.EEA.Pa02.C1206.L0005.0060.-	OPERA: Strato di pavimentazione, in piastrelle di ceramica gres porcellanato; funzione: indicazione di direzione rettilinea; impiego: esterno | percorsi tattili; larghezza [cm] = 60 | spessore [cm] = 1,2 | spessore rilievo [cm] ≥ 0,3. Incluso: collante in polvere | rilevazione sequenza al suolo di TAG - RFG | assegnazione messaggi in banca dati sul ruolo del percorso | inserimento messaggi in banca dati sulla sicurezza del percorso | test del percorso nei sensi di marcia | inserimento percorso in banca dati Europea. / LAVORO: Posa. Incluso: pulizia della superficie di supporto. Escluso: assistenza muraria. / SPECIFICHE TECNICHE: piastrelle di prima scelta; colorazione superficiale a scelta della Committenza; collante costituito da cementi ad alta resistenza, resine ridisperdibili, inerti selezionati ed additivi; rilevazione della sequenza al suolo in lingua italiana e messaggistica in lingua straniera.	1 m		216,54	17,780%
LOM252.OC.EEA.Pa02.C1206.L0005.0065.-	OPERA: Strato di pavimentazione, in piastrelle di ceramica gres porcellanato; finitura: a rilievo | non smaltato; funzione: indicazione di attenzione | indicazione di servizio | indicazione di pericolo valicabile; impiego: esterno | percorsi tattili; larghezza [cm] = 40 | spessore [cm] = 1,2 | spessore rilievo [cm] ≥ 0,3. Incluso: collante in polvere. / LAVORO: Posa. Incluso: pulizia della superficie di supporto. Escluso: assistenza muraria. / SPECIFICHE TECNICHE: piastrelle di prima scelta; colorazione superficiale a scelta della Committenza; collante costituito da cementi ad alta resistenza, resine ridisperdibili, inerti selezionati ed additivi.	1 m		123,85	4,810%
LOM252.OC.EEA.Pa02.C1206.L0005.0070.-	OPERA: Strato di pavimentazione, in piastrelle di ceramica gres porcellanato; funzione: indicazione di attenzione | indicazione di servizio | indicazione di pericolo valicabile; impiego: esterno | percorsi tattili; larghezza [cm] = 40 | spessore [cm] = 1,2 | spessore rilievo [cm] ≥ 0,3. Incluso: collante in polvere | rilevazione sequenza al suolo di TAG - RFG | assegnazione messaggi in banca dati sul ruolo del percorso | inserimento messaggi in banca dati sulla sicurezza del percorso | test del percorso nei sensi di marcia | inserimento percorso in banca dati Europea. / LAVORO: Posa. Incluso: pulizia della superficie di supporto. Escluso: assistenza muraria. / SPECIFICHE TECNICHE: piastrelle di prima scelta; colorazione superficiale a scelta della Committenza; collante costituito da cementi ad alta resistenza, resine ridisperdibili, inerti selezionati ed additivi; rilevazione della sequenza al suolo in lingua italiana.	1 m		165,59	20,790%
LOM252.OC.EEA.Pa02.C1206.L0005.0075.-	OPERA: Strato di pavimentazione, in piastrelle di ceramica gres porcellanato; funzione: indicazione di attenzione | indicazione di servizio | indicazione di pericolo valicabile; impiego: esterno | percorsi tattili; larghezza [cm] = 40 | spessore [cm] = 1,2 | spessore rilievo [cm] ≥ 0,3. Incluso: collante in polvere | rilevazione sequenza al suolo di TAG - RFG | assegnazione messaggi in banca dati sul ruolo del percorso | inserimento messaggi in banca dati sulla sicurezza del percorso | test del percorso nei sensi di marcia | inserimento percorso in banca dati Europea. / LAVORO: Posa. Incluso: pulizia della superficie di supporto. Escluso: assistenza muraria. / SPECIFICHE TECNICHE: piastrelle di prima scelta; colorazione superficiale a scelta della Committenza; collante costituito da cementi ad alta resistenza, resine ridisperdibili, inerti selezionati ed additivi; rilevazione della sequenza al suolo in lingua italiana e messaggistica in lingua straniera.	1 m		170,74	22,550%
LOM252.OC.EEA.Pa02.C1206.L0005.0080.-	OPERA: Strato di pavimentazione, in piastrelle di ceramica gres porcellanato; finitura: a rilievo | non smaltato; funzione: indicazione di arresto | indicazione di pericolo; impiego: esterno | percorsi tattili; larghezza [cm] = 40 | spessore [cm] = 1,2 | spessore rilievo [cm] ≥ 0,3. Incluso: collante in polvere. / LAVORO: Posa. Incluso: pulizia della superficie di supporto. Escluso: assistenza muraria. / SPECIFICHE TECNICHE: piastrelle di prima scelta; colorazione superficiale a scelta della Committenza; collante costituito da cementi ad alta resistenza, resine ridisperdibili, inerti selezionati ed additivi.	1 m		114,69	5,190%
LOM252.OC.EEA.Pa02.C1206.L0005.0085.-	OPERA: Strato di pavimentazione, in piastrelle di ceramica gres porcellanato; funzione: indicazione di arresto | indicazione di pericolo; impiego: esterno | percorsi tattili; larghezza [cm] = 40 | spessore [cm] = 1,2 | spessore rilievo [cm] ≥ 0,3. Incluso: collante in polvere | rilevazione sequenza al suolo di TAG - RFG | assegnazione messaggi in banca dati sul ruolo del percorso | inserimento messaggi in banca dati sulla sicurezza del percorso | test del percorso nei sensi di marcia | inserimento percorso in banca dati Europea. / LAVORO: Posa. Incluso: pulizia della superficie di supporto. Escluso: assistenza muraria. / SPECIFICHE TECNICHE: piastrelle di prima scelta; colorazione superficiale a scelta della Committenza; collante costituito da cementi ad alta resistenza, resine ridisperdibili, inerti selezionati ed additivi; rilevazione della sequenza al suolo in lingua italiana.	1 m		155,98	22,070%
LOM252.OC.EEA.Pa02.C1206.L0005.0090.-	OPERA: Strato di pavimentazione, in piastrelle di ceramica gres porcellanato; funzione: indicazione di arresto | indicazione di pericolo; impiego: esterno | percorsi tattili; larghezza [cm] = 40 | spessore [cm] = 1,2 | spessore rilievo [cm] ≥ 0,3. Incluso: collante in polvere | rilevazione sequenza al suolo di TAG - RFG | assegnazione messaggi in banca dati sul ruolo del percorso | inserimento messaggi in banca dati sulla sicurezza del percorso | test del percorso nei sensi di marcia | inserimento percorso in banca dati Europea. / LAVORO: Posa. Incluso: pulizia della superficie di supporto. Escluso: assistenza muraria. / SPECIFICHE TECNICHE: piastrelle di prima scelta; colorazione superficiale a scelta della Committenza; collante costituito da cementi ad alta resistenza, resine ridisperdibili, inerti selezionati ed additivi; rilevazione della sequenza al suolo in lingua italiana e messaggistica in lingua straniera.	1 m		161,13	23,890%
LOM252.OC.EEA.Pa02.C1206.L0005.0095.-	OPERA: Strato di pavimentazione, in piastrelle di ceramica gres porcellanato; finitura: a rilievo | non smaltato; funzione: indicazione di incrocio | indicazione di svolta ad angolo; impiego: esterno | percorsi tattili; lato x [cm] = 60 | lato y [cm] = 80 | spessore [cm] = 1,2 | spessore rilievo [cm] ≥ 0,3. Incluso: collante in polvere. / LAVORO: Posa. Incluso: pulizia della superficie di supporto. Escluso: assistenza muraria. / SPECIFICHE TECNICHE: piastrelle di prima scelta; colorazione superficiale a scelta della Committenza; collante costituito da cementi ad alta resistenza, resine ridisperdibili, inerti selezionati ed additivi.	1 cad		112,67	5,280%
LOM252.OC.EEA.Pa02.C1206.L0005.0100.-	OPERA: Strato di pavimentazione, in piastrelle di ceramica gres porcellanato; finitura: a rilievo | non smaltato; funzione: indicazione di direzione rettilinea; impiego: esterno | percorsi tattili; larghezza [cm] = 60 | spessore [cm] = 1,35 | spessore rilievo [cm] ≥ 0,3. Incluso: collante in polvere. / LAVORO: Posa. Incluso: pulizia della superficie di supporto. Escluso: assistenza muraria. / SPECIFICHE TECNICHE: piastrelle di prima scelta; colorazione superficiale a scelta della Committenza; collante costituito da cementi ad alta resistenza, resine ridisperdibili, inerti selezionati ed additivi.	1 m		174,34	3,420%
LOM252.OC.EEA.Pa02.C1206.L0005.0105.-	OPERA: Strato di pavimentazione, in piastrelle di ceramica gres porcellanato; funzione: indicazione di direzione rettilinea; impiego: esterno | percorsi tattili; larghezza [cm] = 60 | spessore [cm] = 1,35 | spessore rilievo [cm] ≥ 0,3. Incluso: collante in polvere | rilevazione sequenza al suolo di TAG - RFG | assegnazione messaggi in banca dati sul ruolo del percorso | inserimento messaggi in banca dati sulla sicurezza del percorso | test del percorso nei sensi di marcia | inserimento percorso in banca dati Europea. / LAVORO: Posa. Incluso: pulizia della superficie di supporto. Escluso: assistenza muraria. / SPECIFICHE TECNICHE: piastrelle di prima scelta; colorazione superficiale a scelta della Committenza; collante costituito da cementi ad alta resistenza, resine ridisperdibili, inerti selezionati ed additivi; rilevazione della sequenza al suolo in lingua italiana.	1 m		218,61	15,750%
LOM252.OC.EEA.Pa02.C1206.L0005.0110.-	OPERA: Strato di pavimentazione, in piastrelle di ceramica gres porcellanato; funzione: indicazione di direzione rettilinea; impiego: esterno | percorsi tattili; larghezza [cm] = 60 | spessore [cm] = 1,35 | spessore rilievo [cm] ≥ 0,3. Incluso: collante in polvere | rilevazione sequenza al suolo di TAG - RFG | assegnazione messaggi in banca dati sul ruolo del percorso | inserimento messaggi in banca dati sulla sicurezza del percorso | test del percorso nei sensi di marcia | inserimento percorso in banca dati Europea. / LAVORO: Posa. Incluso: pulizia della superficie di supporto. Escluso: assistenza muraria. / SPECIFICHE TECNICHE: piastrelle di prima scelta; colorazione superficiale a scelta della Committenza; collante costituito da cementi ad alta resistenza, resine ridisperdibili, inerti selezionati ed additivi; rilevazione della sequenza al suolo in lingua italiana e messaggistica in lingua straniera.	1 m		223,76	17,210%
LOM252.OC.EEA.Pa02.C1206.L0005.0115.-	OPERA: Strato di pavimentazione, in piastrelle di ceramica gres porcellanato; finitura: a rilievo | non smaltato; funzione: indicazione di attenzione | indicazione di servizio | indicazione di pericolo valicabile; impiego: esterno | percorsi tattili; larghezza [cm] = 40 | spessore [cm] = 1,35 | spessore rilievo [cm] ≥ 0,3. Incluso: collante in polvere. / LAVORO: Posa. Incluso: pulizia della superficie di supporto. Escluso: assistenza muraria. / SPECIFICHE TECNICHE: piastrelle di prima scelta; colorazione superficiale a scelta della Committenza; collante costituito da cementi ad alta resistenza, resine ridisperdibili, inerti selezionati ed additivi.	1 m		128,44	4,640%
LOM252.OC.EEA.Pa02.C1206.L0005.0120.-	OPERA: Strato di pavimentazione, in piastrelle di ceramica gres porcellanato; funzione: indicazione di attenzione | indicazione di servizio | indicazione di pericolo valicabile; impiego: esterno | percorsi tattili; larghezza [cm] = 40 | spessore [cm] = 1,35 | spessore rilievo [cm] ≥ 0,3. Incluso: collante in polvere | rilevazione sequenza al suolo di TAG - RFG | assegnazione messaggi in banca dati sul ruolo del percorso | inserimento messaggi in banca dati sulla sicurezza del percorso | test del percorso nei sensi di marcia | inserimento percorso in banca dati Europea. / LAVORO: Posa. Incluso: pulizia della superficie di supporto. Escluso: assistenza muraria. / SPECIFICHE TECNICHE: piastrelle di prima scelta; colorazione superficiale a scelta della Committenza; collante costituito da cementi ad alta resistenza, resine ridisperdibili, inerti selezionati ed additivi; rilevazione della sequenza al suolo in lingua italiana.	1 m		170,42	20,200%
LOM252.OC.EEA.Pa02.C1206.L0005.0125.-	OPERA: Strato di pavimentazione, in piastrelle di ceramica gres porcellanato; funzione: indicazione di attenzione | indicazione di servizio | indicazione di pericolo valicabile; impiego: esterno | percorsi tattili; larghezza [cm] = 40 | spessore [cm] = 1,35 | spessore rilievo [cm] ≥ 0,3. Incluso: collante in polvere | rilevazione sequenza al suolo di TAG - RFG | assegnazione messaggi in banca dati sul ruolo del percorso | inserimento messaggi in banca dati sulla sicurezza del percorso | test del percorso nei sensi di marcia | inserimento percorso in banca dati Europea. / LAVORO: Posa. Incluso: pulizia della superficie di supporto. Escluso: assistenza muraria. / SPECIFICHE TECNICHE: piastrelle di prima scelta; colorazione superficiale a scelta della Committenza; collante costituito da cementi ad alta resistenza, resine ridisperdibili, inerti selezionati ed additivi; rilevazione della sequenza al suolo in lingua italiana e messaggistica in lingua straniera.	1 m		175,57	21,930%
LOM252.OC.EEA.Pa02.C1206.L0005.0130.-	OPERA: Strato di pavimentazione, in piastrelle di ceramica gres porcellanato; finitura: a rilievo | non smaltato; funzione: indicazione di arresto | indicazione di pericolo; impiego: esterno | percorsi tattili; larghezza [cm] = 40 | spessore [cm] = 1,35 | spessore rilievo [cm] ≥ 0,3. Incluso: collante in polvere. / LAVORO: Posa. Incluso: pulizia della superficie di supporto. Escluso: assistenza muraria. / SPECIFICHE TECNICHE: piastrelle di prima scelta; colorazione superficiale a scelta della Committenza; collante costituito da cementi ad alta resistenza, resine ridisperdibili, inerti selezionati ed additivi.	1 m		119,26	4,990%
LOM252.OC.EEA.Pa02.C1206.L0005.0135.-	OPERA: Strato di pavimentazione, in piastrelle di ceramica gres porcellanato; funzione: indicazione di arresto | indicazione di pericolo; impiego: esterno | percorsi tattili; larghezza [cm] = 40 | spessore [cm] = 1,35 | spessore rilievo [cm] ≥ 0,3. Incluso: collante in polvere | rilevazione sequenza al suolo di TAG - RFG | assegnazione messaggi in banca dati sul ruolo del percorso | inserimento messaggi in banca dati sulla sicurezza del percorso | test del percorso nei sensi di marcia | inserimento percorso in banca dati Europea. / LAVORO: Posa. Incluso: pulizia della superficie di supporto. Escluso: assistenza muraria. / SPECIFICHE TECNICHE: piastrelle di prima scelta; colorazione superficiale a scelta della Committenza; collante costituito da cementi ad alta resistenza, resine ridisperdibili, inerti selezionati ed additivi; rilevazione della sequenza al suolo in lingua italiana.	1 m		160,79	21,410%
LOM252.OC.EEA.Pa02.C1206.L0005.0140.-	OPERA: Strato di pavimentazione, in piastrelle di ceramica gres porcellanato; funzione: indicazione di arresto | indicazione di pericolo; impiego: esterno | percorsi tattili; larghezza [cm] = 40 | spessore [cm] = 1,35 | spessore rilievo [cm] ≥ 0,3. Incluso: collante in polvere | rilevazione sequenza al suolo di TAG - RFG | assegnazione messaggi in banca dati sul ruolo del percorso | inserimento messaggi in banca dati sulla sicurezza del percorso | test del percorso nei sensi di marcia | inserimento percorso in banca dati Europea. / LAVORO: Posa. Incluso: pulizia della superficie di supporto. Escluso: assistenza muraria. / SPECIFICHE TECNICHE: piastrelle di prima scelta; colorazione superficiale a scelta della Committenza; collante costituito da cementi ad alta resistenza, resine ridisperdibili, inerti selezionati ed additivi; rilevazione della sequenza al suolo in lingua italiana e messaggistica in lingua straniera.	1 m		165,94	23,200%
LOM252.OC.EEA.Pa02.C1206.L0005.0145.-	OPERA: Strato di pavimentazione, in piastrelle di ceramica gres porcellanato; finitura: a rilievo | non smaltato; funzione: indicazione di incrocio | indicazione di svolta ad angolo; impiego: esterno | percorsi tattili; lato x [cm] = 60 | lato y [cm] = 80 | spessore [cm] = 1,35 | spessore rilievo [cm] ≥ 0,3. Incluso: collante in polvere. / LAVORO: Posa. Incluso: pulizia della superficie di supporto. Escluso: assistenza muraria. / SPECIFICHE TECNICHE: piastrelle di prima scelta; colorazione superficiale a scelta della Committenza; collante costituito da cementi ad alta resistenza, resine ridisperdibili, inerti selezionati ed additivi.	1 cad		116,79	5,100%
LOM252.OC.EEA.Pa02.C1206.L0005.0150.-	OPERA: Strato di pavimentazione, in piastrelle di ceramica gres porcellanato; finitura: a rilievo | non smaltato; funzione: indicazione di direzione rettilinea; impiego: esterno | percorsi tattili; larghezza [cm] = 60 | spessore [cm] = 2 | spessore rilievo [cm] ≥ 0,3. Incluso: collante in polvere. / LAVORO: Posa. Incluso: pulizia della superficie di supporto. Escluso: assistenza muraria. / SPECIFICHE TECNICHE: piastrelle di prima scelta; colorazione superficiale a scelta della Committenza; collante costituito da cementi ad alta resistenza, resine ridisperdibili, inerti selezionati ed additivi.	1 m		223,54	2,660%
LOM252.OC.EEA.Pa02.C1206.L0005.0155.-	OPERA: Strato di pavimentazione, in piastrelle di ceramica gres porcellanato; funzione: indicazione di direzione rettilinea; impiego: esterno | percorsi tattili; larghezza [cm] = 60 | spessore [cm] = 2 | spessore rilievo [cm] ≥ 0,3. Incluso: collante in polvere | rilevazione sequenza al suolo di TAG - RFG | assegnazione messaggi in banca dati sul ruolo del percorso | inserimento messaggi in banca dati sulla sicurezza del percorso | test del percorso nei sensi di marcia | inserimento percorso in banca dati Europea. / LAVORO: Posa. Incluso: pulizia della superficie di supporto. Escluso: assistenza muraria. / SPECIFICHE TECNICHE: piastrelle di prima scelta; colorazione superficiale a scelta della Committenza; collante costituito da cementi ad alta resistenza, resine ridisperdibili, inerti selezionati ed additivi; rilevazione della sequenza al suolo in lingua italiana.	1 m		270,28	12,740%
LOM252.OC.EEA.Pa02.C1206.L0005.0160.-	OPERA: Strato di pavimentazione, in piastrelle di ceramica gres porcellanato; funzione: indicazione di direzione rettilinea; impiego: esterno | percorsi tattili; larghezza [cm] = 60 | spessore [cm] = 2 | spessore rilievo [cm] ≥ 0,3. Incluso: collante in polvere | rilevazione sequenza al suolo di TAG - RFG | assegnazione messaggi in banca dati sul ruolo del percorso | inserimento messaggi in banca dati sulla sicurezza del percorso | test del percorso nei sensi di marcia | inserimento percorso in banca dati Europea. / LAVORO: Posa. Incluso: pulizia della superficie di supporto. Escluso: assistenza muraria. / SPECIFICHE TECNICHE: piastrelle di prima scelta; colorazione superficiale a scelta della Committenza; collante costituito da cementi ad alta resistenza, resine ridisperdibili, inerti selezionati ed additivi; rilevazione della sequenza al suolo in lingua italiana e messaggistica in lingua straniera.	1 m		275,43	13,980%
LOM252.OC.EEA.Pa02.C1206.L0005.0165.-	OPERA: Strato di pavimentazione, in piastrelle di ceramica gres porcellanato; finitura: a rilievo | non smaltato; funzione: indicazione di attenzione | indicazione di servizio | indicazione di pericolo valicabile; impiego: esterno | percorsi tattili; larghezza [cm] = 40 | spessore [cm] = 2 | spessore rilievo [cm] ≥ 0,3. Incluso: collante in polvere. / LAVORO: Posa. Incluso: pulizia della superficie di supporto. Escluso: assistenza muraria. / SPECIFICHE TECNICHE: piastrelle di prima scelta; colorazione superficiale a scelta della Committenza; collante costituito da cementi ad alta resistenza, resine ridisperdibili, inerti selezionati ed additivi.	1 m		164,23	3,630%
LOM252.OC.EEA.Pa02.C1206.L0005.0170.-	OPERA: Strato di pavimentazione, in piastrelle di ceramica gres porcellanato; funzione: indicazione di attenzione | indicazione di servizio | indicazione di pericolo valicabile; impiego: esterno | percorsi tattili; larghezza [cm] = 40 | spessore [cm] = 2 | spessore rilievo [cm] ≥ 0,3. Incluso: collante in polvere | rilevazione sequenza al suolo di TAG - RFG | assegnazione messaggi in banca dati sul ruolo del percorso | inserimento messaggi in banca dati sulla sicurezza del percorso | test del percorso nei sensi di marcia | inserimento percorso in banca dati Europea. / LAVORO: Posa. Incluso: pulizia della superficie di supporto. Escluso: assistenza muraria. / SPECIFICHE TECNICHE: piastrelle di prima scelta; colorazione superficiale a scelta della Committenza; collante costituito da cementi ad alta resistenza, resine ridisperdibili, inerti selezionati ed additivi; rilevazione della sequenza al suolo in lingua italiana.	1 m		208,00	16,550%
LOM252.OC.EEA.Pa02.C1206.L0005.0175.-	OPERA: Strato di pavimentazione, in piastrelle di ceramica gres porcellanato; funzione: indicazione di attenzione | indicazione di servizio | indicazione di pericolo valicabile; impiego: esterno | percorsi tattili; larghezza [cm] = 40 | spessore [cm] = 2 | spessore rilievo [cm] ≥ 0,3. Incluso: collante in polvere | rilevazione sequenza al suolo di TAG - RFG | assegnazione messaggi in banca dati sul ruolo del percorso | inserimento messaggi in banca dati sulla sicurezza del percorso | test del percorso nei sensi di marcia | inserimento percorso in banca dati Europea. / LAVORO: Posa. Incluso: pulizia della superficie di supporto. Escluso: assistenza muraria. / SPECIFICHE TECNICHE: piastrelle di prima scelta; colorazione superficiale a scelta della Committenza; collante costituito da cementi ad alta resistenza, resine ridisperdibili, inerti selezionati ed additivi; rilevazione della sequenza al suolo in lingua italiana e messaggistica in lingua straniera.	1 m		213,16	18,060%
LOM252.OC.EEA.Pa02.C1206.L0005.0180.-	OPERA: Strato di pavimentazione, in piastrelle di ceramica gres porcellanato; finitura: a rilievo | non smaltato; funzione: indicazione di arresto | indicazione di pericolo; impiego: esterno | percorsi tattili; larghezza [cm] = 40 | spessore [cm] = 2 | spessore rilievo [cm] ≥ 0,3. Incluso: collante in polvere. / LAVORO: Posa. Incluso: pulizia della superficie di supporto. Escluso: assistenza muraria. / SPECIFICHE TECNICHE: piastrelle di prima scelta; colorazione superficiale a scelta della Committenza; collante costituito da cementi ad alta resistenza, resine ridisperdibili, inerti selezionati ed additivi.	1 m		152,30	3,910%
LOM252.OC.EEA.Pa02.C1206.L0005.0185.-	OPERA: Strato di pavimentazione, in piastrelle di ceramica gres porcellanato; funzione: indicazione di arresto | indicazione di pericolo; impiego: esterno | percorsi tattili; larghezza [cm] = 40 | spessore [cm] = 2 | spessore rilievo [cm] ≥ 0,3. Incluso: collante in polvere | rilevazione sequenza al suolo di TAG - RFG | assegnazione messaggi in banca dati sul ruolo del percorso | inserimento messaggi in banca dati sulla sicurezza del percorso | test del percorso nei sensi di marcia | inserimento percorso in banca dati Europea. / LAVORO: Posa. Incluso: pulizia della superficie di supporto. Escluso: assistenza muraria. / SPECIFICHE TECNICHE: piastrelle di prima scelta; colorazione superficiale a scelta della Committenza; collante costituito da cementi ad alta resistenza, resine ridisperdibili, inerti selezionati ed additivi; rilevazione della sequenza al suolo in lingua italiana.	1 m		195,47	17,610%
LOM252.OC.EEA.Pa02.C1206.L0005.0190.-	OPERA: Strato di pavimentazione, in piastrelle di ceramica gres porcellanato; funzione: indicazione di arresto | indicazione di pericolo; impiego: esterno | percorsi tattili; larghezza [cm] = 40 | spessore [cm] = 2 | spessore rilievo [cm] ≥ 0,3. Incluso: collante in polvere | rilevazione sequenza al suolo di TAG - RFG | assegnazione messaggi in banca dati sul ruolo del percorso | inserimento messaggi in banca dati sulla sicurezza del percorso | test del percorso nei sensi di marcia | inserimento percorso in banca dati Europea. / LAVORO: Posa. Incluso: pulizia della superficie di supporto. Escluso: assistenza muraria. / SPECIFICHE TECNICHE: piastrelle di prima scelta; colorazione superficiale a scelta della Committenza; collante costituito da cementi ad alta resistenza, resine ridisperdibili, inerti selezionati ed additivi; rilevazione della sequenza al suolo in lingua italiana e messaggistica in lingua straniera.	1 m		200,62	19,190%
LOM252.OC.EEA.Pa02.C1206.L0005.0195.-	OPERA: Strato di pavimentazione, in piastrelle di ceramica gres porcellanato; finitura: a rilievo | non smaltato; funzione: indicazione di incrocio | indicazione di svolta ad angolo; impiego: esterno | percorsi tattili; lato x [cm] = 60 | lato y [cm] = 80 | spessore [cm] = 2 | spessore rilievo [cm] ≥ 0,3. Incluso: collante in polvere. / LAVORO: Posa. Incluso: pulizia della superficie di supporto. Escluso: assistenza muraria. / SPECIFICHE TECNICHE: piastrelle di prima scelta; colorazione superficiale a scelta della Committenza; collante costituito da cementi ad alta resistenza, resine ridisperdibili, inerti selezionati ed additivi.	1 cad		149,09	3,990%
LOM252.OC.EEA.Pa02.C1206.L0005.0200.-	OPERA: Strato di pavimentazione, in piastrelle di ceramica gres porcellanato; finitura: smaltato | colore chiaro; impiego: interno; lato x [cm] = 15 | lato y [cm] = 15 | spessore [cm] = 0,8 ÷ 1. Incluso: boiacca di puro cemento. / LAVORO: Posa. Incluso: pulizia finale. Escluso: formazione sottofondo/letto di posa; assistenza muraria. / SPECIFICHE TECNICHE: su letto in malta di legante idraulico.	1 m²		60,43	20,650%
LOM252.OC.EEA.Pa02.C1206.L0005.0205.-	OPERA: Strato di pavimentazione, in piastrelle di ceramica gres porcellanato; finitura: smaltato | colore forte; impiego: interno; lato x [cm] = 15 | lato y [cm] = 15 | spessore [cm] = 0,8 ÷ 1. Incluso: boiacca di puro cemento. / LAVORO: Posa. Incluso: pulizia finale. Escluso: formazione sottofondo/letto di posa; assistenza muraria. / SPECIFICHE TECNICHE: su letto in malta di legante idraulico.	1 m²		68,19	18,300%
LOM252.OC.EEA.Pa02.C1206.L0005.0210.-	OPERA: Strato di pavimentazione, in piastrelle di ceramica gres porcellanato; finitura: smaltato | colore chiaro; impiego: interno; lato x [cm] = 30 | lato y [cm] = 15 | spessore [cm] = 0,8 ÷ 1. Incluso: boiacca di puro cemento. / LAVORO: Posa. Incluso: pulizia finale. Escluso: formazione sottofondo/letto di posa; assistenza muraria. / SPECIFICHE TECNICHE: su letto in malta di legante idraulico.	1 m²		57,63	21,650%
LOM252.OC.EEA.Pa02.C1206.L0005.0215.-	OPERA: Strato di pavimentazione, in piastrelle di ceramica gres porcellanato; finitura: smaltato | colore forte; impiego: interno; lato x [cm] = 30 | lato y [cm] = 15 | spessore [cm] = 0,8 ÷ 1. Incluso: boiacca di puro cemento. / LAVORO: Posa. Incluso: pulizia finale. Escluso: formazione sottofondo/letto di posa; assistenza muraria. / SPECIFICHE TECNICHE: su letto in malta di legante idraulico.	1 m²		65,21	19,130%
LOM252.OC.EEA.Pa02.C1206.L0005.0220.-	OPERA: Strato di pavimentazione, in piastrelle di ceramica gres porcellanato; finitura: smaltato | colore chiaro; impiego: interno; lato x [cm] = 30 | lato y [cm] = 30 | spessore [cm] = 0,8 ÷ 1. Incluso: boiacca di puro cemento. / LAVORO: Posa. Incluso: pulizia finale. Escluso: formazione sottofondo/letto di posa; assistenza muraria. / SPECIFICHE TECNICHE: su letto in malta di legante idraulico.	1 m²		54,11	23,060%
LOM252.OC.EEA.Pa02.C1206.L0005.0225.-	OPERA: Strato di pavimentazione, in piastrelle di ceramica gres porcellanato; finitura: smaltato | colore forte; impiego: interno; lato x [cm] = 30 | lato y [cm] = 30 | spessore [cm] = 0,8 ÷ 1. Incluso: boiacca di puro cemento. / LAVORO: Posa. Incluso: pulizia finale. Escluso: formazione sottofondo/letto di posa; assistenza muraria. / SPECIFICHE TECNICHE: su letto in malta di legante idraulico.	1 m²		56,42	22,110%
LOM252.OC.EEA.Pa02.C1206.L0005.0230.-	OPERA: Strato di pavimentazione, in piastrelle di ceramica gres porcellanato; finitura: colore chiaro | liscio; impiego: interno; lato x [cm] = 10 | lato y [cm] = 10 | spessore [cm] = 0,8 ÷ 1. Incluso: boiacca di puro cemento. / LAVORO: Posa. Incluso: pulizia finale. Escluso: formazione sottofondo/letto di posa; assistenza muraria. / SPECIFICHE TECNICHE: su letto in malta di legante idraulico.	1 m²		39,81	31,340%
LOM252.OC.EEA.Pa02.C1206.L0005.0235.-	OPERA: Strato di pavimentazione, in piastrelle di ceramica gres porcellanato; finitura: colore forte | liscio; impiego: interno; lato x [cm] = 10 | lato y [cm] = 10 | spessore [cm] = 0,8 ÷ 1. Incluso: boiacca di puro cemento. / LAVORO: Posa. Incluso: pulizia finale. Escluso: formazione sottofondo/letto di posa; assistenza muraria. / SPECIFICHE TECNICHE: su letto in malta di legante idraulico.	1 m²		40,70	30,650%
LOM252.OC.EEA.Pa02.C1206.L0005.0240.-	OPERA: Strato di pavimentazione, in piastrelle di ceramica gres porcellanato; finitura: colore chiaro | liscio; impiego: interno; lato x [cm] = 20 | lato y [cm] = 10 | spessore [cm] = 0,8 ÷ 1. Incluso: boiacca di puro cemento. / LAVORO: Posa. Incluso: pulizia finale. Escluso: formazione sottofondo/letto di posa; assistenza muraria. / SPECIFICHE TECNICHE: su letto in malta di legante idraulico.	1 m²		41,89	29,780%
LOM252.OC.EEA.Pa02.C1206.L0005.0245.-	OPERA: Strato di pavimentazione, in piastrelle di ceramica gres porcellanato; finitura: colore forte | liscio; impiego: interno; lato x [cm] = 20 | lato y [cm] = 10 | spessore [cm] = 0,8 ÷ 1. Incluso: boiacca di puro cemento. / LAVORO: Posa. Incluso: pulizia finale. Escluso: formazione sottofondo/letto di posa; assistenza muraria. / SPECIFICHE TECNICHE: su letto in malta di legante idraulico.	1 m²		47,17	26,450%
LOM252.OC.EEA.Pa02.C1206.L0005.0250.-	OPERA: Strato di pavimentazione, in piastrelle di ceramica gres porcellanato; finitura: colore chiaro | liscio; impiego: interno; lato x [cm] = 20 | lato y [cm] = 20 | spessore [cm] = 0,8 ÷ 1. Incluso: boiacca di puro cemento. / LAVORO: Posa. Incluso: pulizia finale. Escluso: formazione sottofondo/letto di posa; assistenza muraria. / SPECIFICHE TECNICHE: su letto in malta di legante idraulico.	1 m²		41,89	29,780%
LOM252.OC.EEA.Pa02.C1206.L0005.0255.-	OPERA: Strato di pavimentazione, in piastrelle di ceramica gres porcellanato; finitura: colore forte | liscio; impiego: interno; lato x [cm] = 20 | lato y [cm] = 20 | spessore [cm] = 0,8 ÷ 1. Incluso: boiacca di puro cemento. / LAVORO: Posa. Incluso: pulizia finale. Escluso: formazione sottofondo/letto di posa; assistenza muraria. / SPECIFICHE TECNICHE: su letto in malta di legante idraulico.	1 m²		44,56	28,000%
LOM252.OC.EEA.Pa02.C1206.L0005.0260.-	OPERA: Strato di pavimentazione, in piastrelle di ceramica gres porcellanato; finitura: colore chiaro | liscio; impiego: interno; lato x [cm] = 30 | lato y [cm] = 30 | spessore [cm] = 0,8 ÷ 1. Incluso: boiacca di puro cemento. / LAVORO: Posa. Incluso: pulizia finale. Escluso: formazione sottofondo/letto di posa; assistenza muraria. / SPECIFICHE TECNICHE: su letto in malta di legante idraulico.	1 m²		40,57	30,750%
LOM252.OC.EEA.Pa02.C1206.L0005.0265.-	OPERA: Strato di pavimentazione, in piastrelle di ceramica gres porcellanato; finitura: colore forte | liscio; impiego: interno; lato x [cm] = 30 | lato y [cm] = 30 | spessore [cm] = 0,8 ÷ 1. Incluso: boiacca di puro cemento. / LAVORO: Posa. Incluso: pulizia finale. Escluso: formazione sottofondo/letto di posa; assistenza muraria. / SPECIFICHE TECNICHE: su letto in malta di legante idraulico.	1 m²		45,03	27,710%
LOM252.OC.EEA.Pa02.C1206.L0005.0270.-	OPERA: Strato di pavimentazione, in piastrelle di ceramica gres porcellanato; finitura: a rilievo | non smaltato; funzione: indicazione di direzione rettilinea; impiego: interno | percorsi tattili; larghezza [cm] = 60 | spessore [cm] = 1 | spessore rilievo [cm] ≥ 0,3. Incluso: collante in polvere. / LAVORO: Posa. Incluso: pulizia della superficie di supporto. Escluso: assistenza muraria. / SPECIFICHE TECNICHE: gres di prima scelta; colorazione superficiale a scelta della Committenza; collante ad alte prestazioni costituito da cementi ad alta resistenza, resine ridisperdibili, inerti selezionati ed additivi.	1 m		185,48	6,730%
LOM252.OC.EEA.Pa02.C1206.L0005.0275.-	OPERA: Strato di pavimentazione, in piastrelle di ceramica gres porcellanato; finitura: a rilievo | non smaltato; funzione: indicazione di direzione rettilinea; impiego: interno | percorsi tattili; larghezza [cm] = 60 | spessore [cm] = 1 | spessore rilievo [cm] ≥ 0,3. Incluso: collante in polvere | rilevazione sequenza al suolo di TAG - RFG | assegnazione messaggi in banca dati sul ruolo del percorso | inserimento messaggi in banca dati sulla sicurezza del percorso | test del percorso nei sensi di marcia | inserimento percorso in banca dati Europea. / LAVORO: Posa. Incluso: pulizia della superficie di supporto. Escluso: assistenza muraria. / SPECIFICHE TECNICHE: gres di prima scelta; colorazione superficiale a scelta della Committenza; collante ad alte prestazioni costituito da cementi ad alta resistenza, resine ridisperdibili, inerti selezionati ed additivi; rilevazione della sequenza al suolo in lingua italiana.	1 m		214,32	19,250%
LOM252.OC.EEA.Pa02.C1206.L0005.0280.-	OPERA: Strato di pavimentazione, in piastrelle di ceramica gres porcellanato; finitura: a rilievo | non smaltato; funzione: indicazione di direzione rettilinea; impiego: interno | percorsi tattili; larghezza [cm] = 60 | spessore [cm] = 1 | spessore rilievo [cm] ≥ 0,3. Incluso: collante in polvere | rilevazione sequenza al suolo di TAG - RFG | assegnazione messaggi in banca dati sul ruolo del percorso | inserimento messaggi in banca dati sulla sicurezza del percorso | test del percorso nei sensi di marcia | inserimento percorso in banca dati Europea. / LAVORO: Posa. Incluso: pulizia della superficie di supporto. Escluso: assistenza muraria. / SPECIFICHE TECNICHE: gres di prima scelta; colorazione superficiale a scelta della Committenza; collante ad alte prestazioni costituito da cementi ad alta resistenza, resine ridisperdibili, inerti selezionati ed additivi; rilevazione della sequenza al suolo in lingua italiana e messaggistica in lingua straniera.	1 m		219,48	20,650%
LOM252.OC.EEA.Pa02.C1206.L0005.0285.-	OPERA: Strato di pavimentazione, in piastrelle di ceramica gres porcellanato; finitura: a rilievo | non smaltato; funzione: indicazione di attenzione | indicazione di servizio | indicazione di pericolo valicabile; impiego: interno | percorsi tattili; larghezza [cm] = 40 | spessore [cm] = 1 | spessore rilievo [cm] ≥ 0,3. Incluso: collante in polvere. / LAVORO: Posa. Incluso: pulizia della superficie di supporto. Escluso: assistenza muraria. / SPECIFICHE TECNICHE: gres di prima scelta; colorazione superficiale a scelta della Committenza; collante ad alte prestazioni costituito da cementi ad alta resistenza, resine ridisperdibili, inerti selezionati ed additivi.	1 m		140,07	8,910%
LOM252.OC.EEA.Pa02.C1206.L0005.0290.-	OPERA: Strato di pavimentazione, in piastrelle di ceramica gres porcellanato; finitura: a rilievo | non smaltato; funzione: indicazione di attenzione | indicazione di servizio | indicazione di pericolo valicabile; impiego: interno | percorsi tattili; larghezza [cm] = 40 | spessore [cm] = 1 | spessore rilievo [cm] ≥ 0,3. Incluso: collante in polvere | rilevazione sequenza al suolo di TAG - RFG | assegnazione messaggi in banca dati sul ruolo del percorso | inserimento messaggi in banca dati sulla sicurezza del percorso | test del percorso nei sensi di marcia | inserimento percorso in banca dati Europea. / LAVORO: Posa. Incluso: pulizia della superficie di supporto. Escluso: assistenza muraria. / SPECIFICHE TECNICHE: gres di prima scelta; colorazione superficiale a scelta della Committenza; collante ad alte prestazioni costituito da cementi ad alta resistenza, resine ridisperdibili, inerti selezionati ed additivi; rilevazione della sequenza al suolo in lingua italiana.	1 m		170,96	24,130%
LOM252.OC.EEA.Pa02.C1206.L0005.0295.-	OPERA: Strato di pavimentazione, in piastrelle di ceramica gres porcellanato; finitura: a rilievo | non smaltato; funzione: indicazione di attenzione | indicazione di servizio | indicazione di pericolo valicabile; impiego: interno | percorsi tattili; larghezza [cm] = 40 | spessore [cm] = 1 | spessore rilievo [cm] ≥ 0,3. Incluso: collante in polvere | rilevazione sequenza al suolo di TAG - RFG | assegnazione messaggi in banca dati sul ruolo del percorso | inserimento messaggi in banca dati sulla sicurezza del percorso | test del percorso nei sensi di marcia | inserimento percorso in banca dati Europea. / LAVORO: Posa. Incluso: pulizia della superficie di supporto. Escluso: assistenza muraria. / SPECIFICHE TECNICHE: gres di prima scelta; colorazione superficiale a scelta della Committenza; collante ad alte prestazioni costituito da cementi ad alta resistenza, resine ridisperdibili, inerti selezionati ed additivi; rilevazione della sequenza al suolo in lingua italiana e messaggistica in lingua straniera.	1 m		176,11	25,740%
LOM252.OC.EEA.Pa02.C1206.L0005.0300.-	OPERA: Strato di pavimentazione, in piastrelle di ceramica gres porcellanato; finitura: a rilievo | non smaltato; funzione: indicazione di arresto | indicazione di pericolo; impiego: interno | percorsi tattili; larghezza [cm] = 40 | spessore [cm] = 1 | spessore rilievo [cm] ≥ 0,3. Incluso: collante in polvere. / LAVORO: Posa. Incluso: pulizia della superficie di supporto. Escluso: assistenza muraria. / SPECIFICHE TECNICHE: gres di prima scelta; colorazione superficiale a scelta della Committenza; collante ad alte prestazioni costituito da cementi ad alta resistenza, resine ridisperdibili, inerti selezionati ed additivi.	1 m		129,98	9,600%
LOM252.OC.EEA.Pa02.C1206.L0005.0305.-	OPERA: Strato di pavimentazione, in piastrelle di ceramica gres porcellanato; finitura: a rilievo | non smaltato; funzione: indicazione di arresto | indicazione di pericolo; impiego: interno | percorsi tattili; larghezza [cm] = 40 | spessore [cm] = 1 | spessore rilievo [cm] ≥ 0,3. Incluso: collante in polvere | rilevazione sequenza al suolo di TAG - RFG | assegnazione messaggi in banca dati sul ruolo del percorso | inserimento messaggi in banca dati sulla sicurezza del percorso | test del percorso nei sensi di marcia | inserimento percorso in banca dati Europea. / LAVORO: Posa. Incluso: pulizia della superficie di supporto. Escluso: assistenza muraria. / SPECIFICHE TECNICHE: gres di prima scelta; colorazione superficiale a scelta della Committenza; collante ad alte prestazioni costituito da cementi ad alta resistenza, resine ridisperdibili, inerti selezionati ed additivi; rilevazione della sequenza al suolo in lingua italiana.	1 m		161,34	25,570%
LOM252.OC.EEA.Pa02.C1206.L0005.0310.-	OPERA: Strato di pavimentazione, in piastrelle di ceramica gres porcellanato; finitura: a rilievo | non smaltato; funzione: indicazione di arresto | indicazione di pericolo; impiego: interno | percorsi tattili; larghezza [cm] = 40 | spessore [cm] = 1 | spessore rilievo [cm] ≥ 0,3. Incluso: collante in polvere | rilevazione sequenza al suolo di TAG - RFG | assegnazione messaggi in banca dati sul ruolo del percorso | inserimento messaggi in banca dati sulla sicurezza del percorso | test del percorso nei sensi di marcia | inserimento percorso in banca dati Europea. / LAVORO: Posa. Incluso: pulizia della superficie di supporto. Escluso: assistenza muraria. / SPECIFICHE TECNICHE: gres di prima scelta; colorazione superficiale a scelta della Committenza; collante ad alte prestazioni costituito da cementi ad alta resistenza, resine ridisperdibili, inerti selezionati ed additivi; rilevazione della sequenza al suolo in lingua italiana e messaggistica in lingua straniera.	1 m		166,49	27,230%
LOM252.OC.EEA.Pa02.C1206.L0005.0315.-	OPERA: Strato di pavimentazione, in piastrelle di ceramica gres porcellanato; finitura: a rilievo | non smaltato; funzione: indicazione di incrocio | indicazione di svolta ad angolo; impiego: interno | percorsi tattili; lato x [cm] = 60 | lato y [cm] = 80 | spessore [cm] = 1 | spessore rilievo [cm] ≥ 0,3. Incluso: collante in polvere. / LAVORO: Posa. Incluso: pulizia della superficie di supporto. Escluso: assistenza muraria. / SPECIFICHE TECNICHE: gres di prima scelta; colorazione superficiale a scelta della Committenza; collante ad alte prestazioni costituito da cementi ad alta resistenza, resine ridisperdibili, inerti selezionati ed additivi.	1 cad		128,22	9,730%
LOM252.OC.EEA.Pa02.C1206.L0005.0320.-	OPERA: Strato di pavimentazione, in piastrelle di ceramica gres porcellanato; finitura: a rilievo | non smaltato; funzione: indicazione di direzione rettilinea; impiego: interno | percorsi tattili; larghezza [cm] = 60 | spessore [cm] = 1,2 | spessore rilievo [cm] ≥ 0,3. Incluso: collante in polvere. / LAVORO: Posa. Incluso: pulizia della superficie di supporto. Escluso: assistenza muraria. / SPECIFICHE TECNICHE: gres di prima scelta; colorazione superficiale a scelta della Committenza; collante ad alte prestazioni costituito da cementi ad alta resistenza, resine ridisperdibili, inerti selezionati ed additivi.	1 m		193,07	6,460%
LOM252.OC.EEA.Pa02.C1206.L0005.0325.-	OPERA: Strato di pavimentazione, in piastrelle di ceramica gres porcellanato; finitura: a rilievo | non smaltato; funzione: indicazione di direzione rettilinea; impiego: interno | percorsi tattili; larghezza [cm] = 60 | spessore [cm] = 1,2 | spessore rilievo [cm] ≥ 0,3. Incluso: collante in polvere | rilevazione sequenza al suolo di TAG - RFG | assegnazione messaggi in banca dati sul ruolo del percorso | inserimento messaggi in banca dati sulla sicurezza del percorso | test del percorso nei sensi di marcia | inserimento percorso in banca dati Europea. / LAVORO: Posa. Incluso: pulizia della superficie di supporto. Escluso: assistenza muraria. / SPECIFICHE TECNICHE: gres di prima scelta; colorazione superficiale a scelta della Committenza; collante ad alte prestazioni costituito da cementi ad alta resistenza, resine ridisperdibili, inerti selezionati ed additivi; rilevazione della sequenza al suolo in lingua italiana.	1 m		221,56	18,620%
LOM252.OC.EEA.Pa02.C1206.L0005.0330.-	OPERA: Strato di pavimentazione, in piastrelle di ceramica gres porcellanato; finitura: a rilievo | non smaltato; funzione: indicazione di direzione rettilinea; impiego: interno | percorsi tattili; larghezza [cm] = 60 | spessore [cm] = 1,2 | spessore rilievo [cm] ≥ 0,3. Incluso: collante in polvere | rilevazione sequenza al suolo di TAG - RFG | assegnazione messaggi in banca dati sul ruolo del percorso | inserimento messaggi in banca dati sulla sicurezza del percorso | test del percorso nei sensi di marcia | inserimento percorso in banca dati Europea. / LAVORO: Posa. Incluso: pulizia della superficie di supporto. Escluso: assistenza muraria. / SPECIFICHE TECNICHE: gres di prima scelta; colorazione superficiale a scelta della Committenza; collante ad alte prestazioni costituito da cementi ad alta resistenza, resine ridisperdibili, inerti selezionati ed additivi; rilevazione della sequenza al suolo in lingua italiana e messaggistica in lingua straniera.	1 m		226,71	19,990%
LOM252.OC.EEA.Pa02.C1206.L0005.0335.-	OPERA: Strato di pavimentazione, in piastrelle di ceramica gres porcellanato; finitura: a rilievo | non smaltato; funzione: indicazione di attenzione | indicazione di servizio | indicazione di pericolo valicabile; impiego: interno | percorsi tattili; larghezza [cm] = 40 | spessore [cm] = 1,2 | spessore rilievo [cm] ≥ 0,3. Incluso: collante in polvere. / LAVORO: Posa. Incluso: pulizia della superficie di supporto. Escluso: assistenza muraria. / SPECIFICHE TECNICHE: gres di prima scelta; colorazione superficiale a scelta della Committenza; collante ad alte prestazioni costituito da cementi ad alta resistenza, resine ridisperdibili, inerti selezionati ed additivi.	1 m		145,11	8,600%
LOM252.OC.EEA.Pa02.C1206.L0005.0340.-	OPERA: Strato di pavimentazione, in piastrelle di ceramica gres porcellanato; finitura: a rilievo | non smaltato; funzione: indicazione di attenzione | indicazione di servizio | indicazione di pericolo valicabile; impiego: interno | percorsi tattili; larghezza [cm] = 40 | spessore [cm] = 1,2 | spessore rilievo [cm] ≥ 0,3. Incluso: collante in polvere | rilevazione sequenza al suolo di TAG - RFG | assegnazione messaggi in banca dati sul ruolo del percorso | inserimento messaggi in banca dati sulla sicurezza del percorso | test del percorso nei sensi di marcia | inserimento percorso in banca dati Europea. / LAVORO: Posa. Incluso: pulizia della superficie di supporto. Escluso: assistenza muraria. / SPECIFICHE TECNICHE: gres di prima scelta; colorazione superficiale a scelta della Committenza; collante ad alte prestazioni costituito da cementi ad alta resistenza, resine ridisperdibili, inerti selezionati ed additivi; rilevazione della sequenza al suolo in lingua italiana.	1 m		175,77	23,470%
LOM252.OC.EEA.Pa02.C1206.L0005.0345.-	OPERA: Strato di pavimentazione, in piastrelle di ceramica gres porcellanato; finitura: a rilievo | non smaltato; funzione: indicazione di attenzione | indicazione di servizio | indicazione di pericolo valicabile; impiego: interno | percorsi tattili; larghezza [cm] = 40 | spessore [cm] = 1,2 | spessore rilievo [cm] ≥ 0,3. Incluso: collante in polvere | rilevazione sequenza al suolo di TAG - RFG | assegnazione messaggi in banca dati sul ruolo del percorso | inserimento messaggi in banca dati sulla sicurezza del percorso | test del percorso nei sensi di marcia | inserimento percorso in banca dati Europea. / LAVORO: Posa. Incluso: pulizia della superficie di supporto. Escluso: assistenza muraria. / SPECIFICHE TECNICHE: gres di prima scelta; colorazione superficiale a scelta della Committenza; collante ad alte prestazioni costituito da cementi ad alta resistenza, resine ridisperdibili, inerti selezionati ed additivi; rilevazione della sequenza al suolo in lingua italiana e messaggistica in lingua straniera.	1 m		180,92	25,060%
LOM252.OC.EEA.Pa02.C1206.L0005.0350.-	OPERA: Strato di pavimentazione, in piastrelle di ceramica gres porcellanato; finitura: a rilievo | non smaltato; funzione: indicazione di arresto | indicazione di pericolo; impiego: interno | percorsi tattili; larghezza [cm] = 40 | spessore [cm] = 1,2 | spessore rilievo [cm] ≥ 0,3. Incluso: collante in polvere. / LAVORO: Posa. Incluso: pulizia della superficie di supporto. Escluso: assistenza muraria. / SPECIFICHE TECNICHE: gres di prima scelta; colorazione superficiale a scelta della Committenza; collante ad alte prestazioni costituito da cementi ad alta resistenza, resine ridisperdibili, inerti selezionati ed additivi.	1 m		135,04	9,240%
LOM252.OC.EEA.Pa02.C1206.L0005.0355.-	OPERA: Strato di pavimentazione, in piastrelle di ceramica gres porcellanato; finitura: a rilievo | non smaltato; funzione: indicazione di arresto | indicazione di pericolo; impiego: interno | percorsi tattili; larghezza [cm] = 40 | spessore [cm] = 1,2 | spessore rilievo [cm] ≥ 0,3. Incluso: collante in polvere | rilevazione sequenza al suolo di TAG - RFG | assegnazione messaggi in banca dati sul ruolo del percorso | inserimento messaggi in banca dati sulla sicurezza del percorso | test del percorso nei sensi di marcia | inserimento percorso in banca dati Europea. / LAVORO: Posa. Incluso: pulizia della superficie di supporto. Escluso: assistenza muraria. / SPECIFICHE TECNICHE: gres di prima scelta; colorazione superficiale a scelta della Committenza; collante ad alte prestazioni costituito da cementi ad alta resistenza, resine ridisperdibili, inerti selezionati ed additivi; rilevazione della sequenza al suolo in lingua italiana.	1 m		166,16	24,830%
LOM252.OC.EEA.Pa02.C1206.L0005.0360.-	OPERA: Strato di pavimentazione, in piastrelle di ceramica gres porcellanato; finitura: a rilievo | non smaltato; funzione: indicazione di arresto | indicazione di pericolo; impiego: interno | percorsi tattili; larghezza [cm] = 40 | spessore [cm] = 1,2 | spessore rilievo [cm] ≥ 0,3. Incluso: collante in polvere | rilevazione sequenza al suolo di TAG - RFG | assegnazione messaggi in banca dati sul ruolo del percorso | inserimento messaggi in banca dati sulla sicurezza del percorso | test del percorso nei sensi di marcia | inserimento percorso in banca dati Europea. / LAVORO: Posa. Incluso: pulizia della superficie di supporto. Escluso: assistenza muraria. / SPECIFICHE TECNICHE: gres di prima scelta; colorazione superficiale a scelta della Committenza; collante ad alte prestazioni costituito da cementi ad alta resistenza, resine ridisperdibili, inerti selezionati ed additivi; rilevazione della sequenza al suolo in lingua italiana e messaggistica in lingua straniera.	1 m		171,30	26,460%
LOM252.OC.EEA.Pa02.C1206.L0005.0365.-	OPERA: Strato di pavimentazione, in piastrelle di ceramica gres porcellanato; finitura: a rilievo | non smaltato; funzione: indicazione di incrocio | indicazione di svolta ad angolo; impiego: interno | percorsi tattili; lato x [cm] = 60 | lato y [cm] = 80 | spessore [cm] = 1,2 | spessore rilievo [cm] ≥ 0,3. Incluso: collante in polvere. / LAVORO: Posa. Incluso: pulizia della superficie di supporto. Escluso: assistenza muraria. / SPECIFICHE TECNICHE: gres di prima scelta; colorazione superficiale a scelta della Committenza; collante ad alte prestazioni costituito da cementi ad alta resistenza, resine ridisperdibili, inerti selezionati ed additivi.	1 cad		132,83	9,390%
LOM252.OC.EEA.Pa02.C1206.L0005.0370.-	OPERA: Strato di pavimentazione, in piastrelle di ceramica gres porcellanato; finitura: a rilievo | non smaltato; funzione: indicazione di direzione rettilinea; impiego: interno | percorsi tattili; larghezza [cm] = 60 | spessore [cm] = 1,35 | spessore rilievo [cm] ≥ 0,3. Incluso: collante in polvere. / LAVORO: Posa. Incluso: pulizia della superficie di supporto. Escluso: assistenza muraria. / SPECIFICHE TECNICHE: gres di prima scelta; colorazione superficiale a scelta della Committenza; collante ad alte prestazioni costituito da cementi ad alta resistenza, resine ridisperdibili, inerti selezionati ed additivi.	1 m		200,65	6,220%
LOM252.OC.EEA.Pa02.C1206.L0005.0375.-	OPERA: Strato di pavimentazione, in piastrelle di ceramica gres porcellanato; finitura: a rilievo | non smaltato; funzione: indicazione di direzione rettilinea; impiego: interno | percorsi tattili; larghezza [cm] = 60 | spessore [cm] = 1,35 | spessore rilievo [cm] ≥ 0,3. Incluso: collante in polvere | rilevazione sequenza al suolo di TAG - RFG | assegnazione messaggi in banca dati sul ruolo del percorso | inserimento messaggi in banca dati sulla sicurezza del percorso | test del percorso nei sensi di marcia | inserimento percorso in banca dati Europea. / LAVORO: Posa. Incluso: pulizia della superficie di supporto. Escluso: assistenza muraria. / SPECIFICHE TECNICHE: gres di prima scelta; colorazione superficiale a scelta della Committenza; collante ad alte prestazioni costituito da cementi ad alta resistenza, resine ridisperdibili, inerti selezionati ed additivi; rilevazione della sequenza al suolo in lingua italiana.	1 m		228,80	18,030%
LOM252.OC.EEA.Pa02.C1206.L0005.0380.-	OPERA: Strato di pavimentazione, in piastrelle di ceramica gres porcellanato; finitura: a rilievo | non smaltato; funzione: indicazione di direzione rettilinea; impiego: interno | percorsi tattili; larghezza [cm] = 60 | spessore [cm] = 1,35 | spessore rilievo [cm] ≥ 0,3. Incluso: collante in polvere | rilevazione sequenza al suolo di TAG - RFG | assegnazione messaggi in banca dati sul ruolo del percorso | inserimento messaggi in banca dati sulla sicurezza del percorso | test del percorso nei sensi di marcia | inserimento percorso in banca dati Europea. / LAVORO: Posa. Incluso: pulizia della superficie di supporto. Escluso: assistenza muraria. / SPECIFICHE TECNICHE: gres di prima scelta; colorazione superficiale a scelta della Committenza; collante ad alte prestazioni costituito da cementi ad alta resistenza, resine ridisperdibili, inerti selezionati ed additivi; rilevazione della sequenza al suolo in lingua italiana e messaggistica in lingua straniera.	1 m		233,95	19,380%
LOM252.OC.EEA.Pa02.C1206.L0005.0385.-	OPERA: Strato di pavimentazione, in piastrelle di ceramica gres porcellanato; finitura: a rilievo | non smaltato; funzione: indicazione di attenzione | indicazione di servizio | indicazione di pericolo valicabile; impiego: interno | percorsi tattili; larghezza [cm] = 40 | spessore [cm] = 1,35 | spessore rilievo [cm] ≥ 0,3. Incluso: collante in polvere. / LAVORO: Posa. Incluso: pulizia della superficie di supporto. Escluso: assistenza muraria. / SPECIFICHE TECNICHE: gres di prima scelta; colorazione superficiale a scelta della Committenza; collante ad alte prestazioni costituito da cementi ad alta resistenza, resine ridisperdibili, inerti selezionati ed additivi.	1 m		150,16	8,310%
LOM252.OC.EEA.Pa02.C1206.L0005.0390.-	OPERA: Strato di pavimentazione, in piastrelle di ceramica gres porcellanato; finitura: a rilievo | non smaltato; funzione: indicazione di attenzione | indicazione di servizio | indicazione di pericolo valicabile; impiego: interno | percorsi tattili; larghezza [cm] = 40 | spessore [cm] = 1,35 | spessore rilievo [cm] ≥ 0,3. Incluso: collante in polvere | rilevazione sequenza al suolo di TAG - RFG | assegnazione messaggi in banca dati sul ruolo del percorso | inserimento messaggi in banca dati sulla sicurezza del percorso | test del percorso nei sensi di marcia | inserimento percorso in banca dati Europea. / LAVORO: Posa. Incluso: pulizia della superficie di supporto. Escluso: assistenza muraria. / SPECIFICHE TECNICHE: gres di prima scelta; colorazione superficiale a scelta della Committenza; collante ad alte prestazioni costituito da cementi ad alta resistenza, resine ridisperdibili, inerti selezionati ed additivi; rilevazione della sequenza al suolo in lingua italiana.	1 m		180,61	22,850%
LOM252.OC.EEA.Pa02.C1206.L0005.0395.-	OPERA: Strato di pavimentazione, in piastrelle di ceramica gres porcellanato; finitura: a rilievo | non smaltato; funzione: indicazione di attenzione | indicazione di servizio | indicazione di pericolo valicabile; impiego: interno | percorsi tattili; larghezza [cm] = 40 | spessore [cm] = 1,35 | spessore rilievo [cm] ≥ 0,3. Incluso: collante in polvere | rilevazione sequenza al suolo di TAG - RFG | assegnazione messaggi in banca dati sul ruolo del percorso | inserimento messaggi in banca dati sulla sicurezza del percorso | test del percorso nei sensi di marcia | inserimento percorso in banca dati Europea. / LAVORO: Posa. Incluso: pulizia della superficie di supporto. Escluso: assistenza muraria. / SPECIFICHE TECNICHE: gres di prima scelta; colorazione superficiale a scelta della Committenza; collante ad alte prestazioni costituito da cementi ad alta resistenza, resine ridisperdibili, inerti selezionati ed additivi; rilevazione della sequenza al suolo in lingua italiana e messaggistica in lingua straniera.	1 m		185,76	24,400%
LOM252.OC.EEA.Pa02.C1206.L0005.0400.-	OPERA: Strato di pavimentazione, in piastrelle di ceramica gres porcellanato; finitura: a rilievo | non smaltato; funzione: indicazione di arresto | indicazione di pericolo; impiego: interno | percorsi tattili; larghezza [cm] = 40 | spessore [cm] = 1,35 | spessore rilievo [cm] ≥ 0,3. Incluso: collante in polvere. / LAVORO: Posa. Incluso: pulizia della superficie di supporto. Escluso: assistenza muraria. / SPECIFICHE TECNICHE: gres di prima scelta; colorazione superficiale a scelta della Committenza; collante ad alte prestazioni costituito da cementi ad alta resistenza, resine ridisperdibili, inerti selezionati ed additivi.	1 m		140,07	8,910%
LOM252.OC.EEA.Pa02.C1206.L0005.0405.-	OPERA: Strato di pavimentazione, in piastrelle di ceramica gres porcellanato; finitura: a rilievo | non smaltato; funzione: indicazione di arresto | indicazione di pericolo; impiego: interno | percorsi tattili; larghezza [cm] = 40 | spessore [cm] = 1,35 | spessore rilievo [cm] ≥ 0,3. Incluso: collante in polvere | rilevazione sequenza al suolo di TAG - RFG | assegnazione messaggi in banca dati sul ruolo del percorso | inserimento messaggi in banca dati sulla sicurezza del percorso | test del percorso nei sensi di marcia | inserimento percorso in banca dati Europea. / LAVORO: Posa. Incluso: pulizia della superficie di supporto. Escluso: assistenza muraria. / SPECIFICHE TECNICHE: gres di prima scelta; colorazione superficiale a scelta della Committenza; collante ad alte prestazioni costituito da cementi ad alta resistenza, resine ridisperdibili, inerti selezionati ed additivi; rilevazione della sequenza al suolo in lingua italiana.	1 m		170,96	24,130%
LOM252.OC.EEA.Pa02.C1206.L0005.0410.-	OPERA: Strato di pavimentazione, in piastrelle di ceramica gres porcellanato; finitura: a rilievo | non smaltato; funzione: indicazione di arresto | indicazione di pericolo; impiego: interno | percorsi tattili; larghezza [cm] = 40 | spessore [cm] = 1,35 | spessore rilievo [cm] ≥ 0,3. Incluso: collante in polvere | rilevazione sequenza al suolo di TAG - RFG | assegnazione messaggi in banca dati sul ruolo del percorso | inserimento messaggi in banca dati sulla sicurezza del percorso | test del percorso nei sensi di marcia | inserimento percorso in banca dati Europea. / LAVORO: Posa. Incluso: pulizia della superficie di supporto. Escluso: assistenza muraria. / SPECIFICHE TECNICHE: gres di prima scelta; colorazione superficiale a scelta della Committenza; collante ad alte prestazioni costituito da cementi ad alta resistenza, resine ridisperdibili, inerti selezionati ed additivi; rilevazione della sequenza al suolo in lingua italiana e messaggistica in lingua straniera.	1 m		176,11	25,740%
LOM252.OC.EEA.Pa02.C1206.L0005.0415.-	OPERA: Strato di pavimentazione, in piastrelle di ceramica gres porcellanato; finitura: a rilievo | non smaltato; funzione: indicazione di incrocio | indicazione di svolta ad angolo; impiego: interno | percorsi tattili; lato x [cm] = 60 | lato y [cm] = 80 | spessore [cm] = 1,35 | spessore rilievo [cm] ≥ 0,3. Incluso: collante in polvere. / LAVORO: Posa. Incluso: pulizia della superficie di supporto. Escluso: assistenza muraria. / SPECIFICHE TECNICHE: gres di prima scelta; colorazione superficiale a scelta della Committenza; collante ad alte prestazioni costituito da cementi ad alta resistenza, resine ridisperdibili, inerti selezionati ed additivi.	1 cad		137,35	9,080%
LOM252.OC.EEA.Pa02.C1206.L0005.0420.-	OPERA: Strato di pavimentazione, in piastrelle di ceramica gres porcellanato; finitura: a rilievo | non smaltato; funzione: indicazione di direzione rettilinea; impiego: interno | percorsi tattili; larghezza [cm] = 60 | spessore [cm] = 2 | spessore rilievo [cm] ≥ 0,3. Incluso: collante in polvere. / LAVORO: Posa. Incluso: pulizia della superficie di supporto. Escluso: assistenza muraria. / SPECIFICHE TECNICHE: gres di prima scelta; colorazione superficiale a scelta della Committenza; collante ad alte prestazioni costituito da cementi ad alta resistenza, resine ridisperdibili, inerti selezionati ed additivi.	1 m		254,77	4,900%
LOM252.OC.EEA.Pa02.C1206.L0005.0425.-	OPERA: Strato di pavimentazione, in piastrelle di ceramica gres porcellanato; finitura: a rilievo | non smaltato; funzione: indicazione di direzione rettilinea; impiego: interno | percorsi tattili; larghezza [cm] = 60 | spessore [cm] = 2 | spessore rilievo [cm] ≥ 0,3. Incluso: collante in polvere | rilevazione sequenza al suolo di TAG - RFG | assegnazione messaggi in banca dati sul ruolo del percorso | inserimento messaggi in banca dati sulla sicurezza del percorso | test del percorso nei sensi di marcia | inserimento percorso in banca dati Europea. / LAVORO: Posa. Incluso: pulizia della superficie di supporto. Escluso: assistenza muraria. / SPECIFICHE TECNICHE: gres di prima scelta; colorazione superficiale a scelta della Committenza; collante ad alte prestazioni costituito da cementi ad alta resistenza, resine ridisperdibili, inerti selezionati ed additivi; rilevazione della sequenza al suolo in lingua italiana.	1 m		280,47	14,710%
LOM252.OC.EEA.Pa02.C1206.L0005.0430.-	OPERA: Strato di pavimentazione, in piastrelle di ceramica gres porcellanato; finitura: a rilievo | non smaltato; funzione: indicazione di direzione rettilinea; impiego: interno | percorsi tattili; larghezza [cm] = 60 | spessore [cm] = 2 | spessore rilievo [cm] ≥ 0,3. Incluso: collante in polvere | rilevazione sequenza al suolo di TAG - RFG | assegnazione messaggi in banca dati sul ruolo del percorso | inserimento messaggi in banca dati sulla sicurezza del percorso | test del percorso nei sensi di marcia | inserimento percorso in banca dati Europea. / LAVORO: Posa. Incluso: pulizia della superficie di supporto. Escluso: assistenza muraria. / SPECIFICHE TECNICHE: gres di prima scelta; colorazione superficiale a scelta della Committenza; collante ad alte prestazioni costituito da cementi ad alta resistenza, resine ridisperdibili, inerti selezionati ed additivi; rilevazione della sequenza al suolo in lingua italiana e messaggistica in lingua straniera.	1 m		285,62	15,870%
LOM252.OC.EEA.Pa02.C1206.L0005.0435.-	OPERA: Strato di pavimentazione, in piastrelle di ceramica gres porcellanato; funzione: indicazione di attenzione | indicazione di servizio | indicazione di pericolo valicabile; impiego: interno | percorsi tattili; larghezza [cm] = 40 | spessore [cm] = 2 | spessore rilievo [cm] ≥ 0,3. Incluso: collante in polvere. / LAVORO: Posa. Incluso: pulizia della superficie di supporto. Escluso: assistenza muraria. / SPECIFICHE TECNICHE: gres di prima scelta; colorazione superficiale a scelta della Committenza; collante ad alte prestazioni costituito da cementi ad alta resistenza, resine ridisperdibili, inerti selezionati ed additivi.	1 m		189,53	6,580%
LOM252.OC.EEA.Pa02.C1206.L0005.0440.-	OPERA: Strato di pavimentazione, in piastrelle di ceramica gres porcellanato; funzione: indicazione di attenzione | indicazione di servizio | indicazione di pericolo valicabile; impiego: interno | percorsi tattili; larghezza [cm] = 40 | spessore [cm] = 2 | spessore rilievo [cm] ≥ 0,3. Incluso: collante in polvere | rilevazione sequenza al suolo di TAG - RFG | assegnazione messaggi in banca dati sul ruolo del percorso | inserimento messaggi in banca dati sulla sicurezza del percorso | test del percorso nei sensi di marcia | inserimento percorso in banca dati Europea. / LAVORO: Posa. Incluso: pulizia della superficie di supporto. Escluso: assistenza muraria. / SPECIFICHE TECNICHE: gres di prima scelta; colorazione superficiale a scelta della Committenza; collante ad alte prestazioni costituito da cementi ad alta resistenza, resine ridisperdibili, inerti selezionati ed additivi; rilevazione della sequenza al suolo in lingua italiana.	1 m		218,19	18,910%
LOM252.OC.EEA.Pa02.C1206.L0005.0445.-	OPERA: Strato di pavimentazione, in piastrelle di ceramica gres porcellanato; funzione: indicazione di attenzione | indicazione di servizio | indicazione di pericolo valicabile; impiego: interno | percorsi tattili; larghezza [cm] = 40 | spessore [cm] = 2 | spessore rilievo [cm] ≥ 0,3. Incluso: collante in polvere | rilevazione sequenza al suolo di TAG - RFG | assegnazione messaggi in banca dati sul ruolo del percorso | inserimento messaggi in banca dati sulla sicurezza del percorso | test del percorso nei sensi di marcia | inserimento percorso in banca dati Europea. / LAVORO: Posa. Incluso: pulizia della superficie di supporto. Escluso: assistenza muraria. / SPECIFICHE TECNICHE: gres di prima scelta; colorazione superficiale a scelta della Committenza; collante ad alte prestazioni costituito da cementi ad alta resistenza, resine ridisperdibili, inerti selezionati ed additivi; rilevazione della sequenza al suolo in lingua italiana e messaggistica in lingua straniera.	1 m		223,33	20,300%
LOM252.OC.EEA.Pa02.C1206.L0005.0450.-	OPERA: Strato di pavimentazione, in piastrelle di ceramica gres porcellanato; funzione: indicazione di arresto | indicazione di pericolo; impiego: interno | percorsi tattili; larghezza [cm] = 40 | spessore [cm] = 2 | spessore rilievo [cm] ≥ 0,3. Incluso: collante in polvere. / LAVORO: Posa. Incluso: pulizia della superficie di supporto. Escluso: assistenza muraria. / SPECIFICHE TECNICHE: gres di prima scelta; colorazione superficiale a scelta della Committenza; collante ad alte prestazioni costituito da cementi ad alta resistenza, resine ridisperdibili, inerti selezionati ed additivi.	1 m		176,41	7,070%
LOM252.OC.EEA.Pa02.C1206.L0005.0455.-	OPERA: Strato di pavimentazione, in piastrelle di ceramica gres porcellanato; funzione: indicazione di arresto | indicazione di pericolo; impiego: interno | percorsi tattili; larghezza [cm] = 40 | spessore [cm] = 2 | spessore rilievo [cm] ≥ 0,3. Incluso: collante in polvere | rilevazione sequenza al suolo di TAG - RFG | assegnazione messaggi in banca dati sul ruolo del percorso | inserimento messaggi in banca dati sulla sicurezza del percorso | test del percorso nei sensi di marcia | inserimento percorso in banca dati Europea. / LAVORO: Posa. Incluso: pulizia della superficie di supporto. Escluso: assistenza muraria. / SPECIFICHE TECNICHE: gres di prima scelta; colorazione superficiale a scelta della Committenza; collante ad alte prestazioni costituito da cementi ad alta resistenza, resine ridisperdibili, inerti selezionati ed additivi; rilevazione della sequenza al suolo in lingua italiana.	1 m		205,66	20,060%
LOM252.OC.EEA.Pa02.C1206.L0005.0460.-	OPERA: Strato di pavimentazione, in piastrelle di ceramica gres porcellanato; funzione: indicazione di arresto | indicazione di pericolo; impiego: interno | percorsi tattili; larghezza [cm] = 40 | spessore [cm] = 2 | spessore rilievo [cm] ≥ 0,3. Incluso: collante in polvere | rilevazione sequenza al suolo di TAG - RFG | assegnazione messaggi in banca dati sul ruolo del percorso | inserimento messaggi in banca dati sulla sicurezza del percorso | test del percorso nei sensi di marcia | inserimento percorso in banca dati Europea. / LAVORO: Posa. Incluso: pulizia della superficie di supporto. Escluso: assistenza muraria. / SPECIFICHE TECNICHE: gres di prima scelta; colorazione superficiale a scelta della Committenza; collante ad alte prestazioni costituito da cementi ad alta resistenza, resine ridisperdibili, inerti selezionati ed additivi; rilevazione della sequenza al suolo in lingua italiana e messaggistica in lingua straniera.	1 m		210,80	21,500%
LOM252.OC.EEA.Pa02.C1206.L0005.0465.-	OPERA: Strato di pavimentazione, in piastrelle di ceramica gres porcellanato; funzione: indicazione di incrocio | indicazione di svolta ad angolo; impiego: interno | percorsi tattili; lato x [cm] = 60 | lato y [cm] = 80 | spessore [cm] = 2 | spessore rilievo [cm] ≥ 0,3. Incluso: collante in polvere. / LAVORO: Posa. Incluso: pulizia della superficie di supporto. Escluso: assistenza muraria. / SPECIFICHE TECNICHE: gres di prima scelta; colorazione superficiale a scelta della Committenza; collante ad alte prestazioni costituito da cementi ad alta resistenza, resine ridisperdibili, inerti selezionati ed additivi.	1 cad		172,89	7,220%
LOM252.OC.EEA.Pa02.C1206.L0006.0000.-	OPERA: Strato di pavimentazione, in piastrelle di ceramica klinker; finitura: liscio; impiego: interno; lato x [cm] = 12 | lato y [cm] = 25. Incluso: boiacca di puro cemento. / LAVORO: Posa. Incluso: pulizia finale. Escluso: formazione sottofondo/letto di posa; assistenza muraria. / SPECIFICHE TECNICHE: su letto in malta di legante idraulico.	1 m²		64,60	25,810%
LOM252.OC.EEA.Pa02.C1206.L0006.0005.-	OPERA: Strato di pavimentazione, in piastrelle di ceramica klinker; finitura: liscio; impiego: interno; lato x [cm] = 25 | lato y [cm] = 25. Incluso: boiacca di puro cemento. / LAVORO: Posa. Incluso: pulizia finale. Escluso: formazione sottofondo/letto di posa; assistenza muraria. / SPECIFICHE TECNICHE: su letto in malta di legante idraulico.	1 m²		77,32	21,560%
LOM252.OC.EEA.Pa02.C1206.L0006.0010.-	OPERA: Strato di pavimentazione, in piastrelle di ceramica klinker; finitura: liscio; impiego: interno; lato x [cm] = 30 | lato y [cm] = 30. Incluso: boiacca di puro cemento. / LAVORO: Posa. Incluso: pulizia finale. Escluso: formazione sottofondo/letto di posa; assistenza muraria. / SPECIFICHE TECNICHE: su letto in malta di legante idraulico.	1 m²		87,96	18,950%
LOM252.OC.EEA.Pa02.C1206.Mb000.0000.-	OPERA: Strato di pavimentazione, in ciottoli di fiume di roccia naturale generico; impiego: esterno. Incluso: sabbia; cemento. / LAVORO: Posa. Incluso: formazione e costipazione del letto di posa; intasamento connessure con sabbia; pulizia finale. Escluso: assistenza muraria; opere di protezione e segnaletica. / SPECIFICHE TECNICHE: ciottoli di opportuna dimensione e colore in relazione all'impiego.	1 m²		53,57	39,330%
LOM252.OC.EEA.Pa02.C1206.Mb000.0750.-	OPERA: Strato di pavimentazione, in masselli di roccia naturale generico; volume [m³] = 0,02 ÷ 0,03. Incluso: malta di legante idraulico. Escluso: fornitura massello. / LAVORO: Posa. Incluso: pulizia finale. Escluso: assistenza muraria. / SPECIFICHE TECNICHE: massello di qualsiasi forma/dimensione.	1 m³		577,73	77,620%
LOM252.OC.EEA.Pa02.C1206.Mb000.0755.-	OPERA: Strato di pavimentazione, in masselli di roccia naturale generico; volume [m³] = 0,031 ÷ 0,04. Incluso: malta di legante idraulico. Escluso: fornitura massello. / LAVORO: Posa. Incluso: pulizia finale. Escluso: assistenza muraria. / SPECIFICHE TECNICHE: massello di qualsiasi forma/dimensione.	1 m³		653,05	77,790%
LOM252.OC.EEA.Pa02.C1206.Mb000.0760.-	OPERA: Strato di pavimentazione, in masselli di roccia naturale generico; volume [m³] = 0,041 ÷ 0,05. Incluso: malta di legante idraulico. Escluso: fornitura massello. / LAVORO: Posa. Incluso: pulizia finale. Escluso: assistenza muraria. / SPECIFICHE TECNICHE: massello di qualsiasi forma/dimensione.	1 m³		728,37	77,920%
LOM252.OC.EEA.Pa02.C1206.Mb000.0765.-	OPERA: Strato di pavimentazione, in masselli di roccia naturale generico; volume [m³] = 0,051 ÷ 0,06. Incluso: malta di legante idraulico. Escluso: fornitura massello. / LAVORO: Posa. Incluso: pulizia finale. Escluso: assistenza muraria. / SPECIFICHE TECNICHE: massello di qualsiasi forma/dimensione.	1 m³		803,68	78,020%
LOM252.OC.EEA.Pa02.C1206.Mb000.0770.-	OPERA: Strato di pavimentazione, in masselli di roccia naturale generico; volume [m³] = 0,061 ÷ 0,08. Incluso: malta di legante idraulico. Escluso: fornitura massello. / LAVORO: Posa. Incluso: pulizia finale. Escluso: assistenza muraria. / SPECIFICHE TECNICHE: massello di qualsiasi forma/dimensione.	1 m³		1067,30	78,280%
LOM252.OC.EEA.Pa02.C1206.Mb000.0775.-	OPERA: Strato di pavimentazione, in masselli di roccia naturale generico; volume [m³] = 0,081 ÷ 0,1. Incluso: malta di legante idraulico. Escluso: fornitura massello. / LAVORO: Posa. Incluso: pulizia finale. Escluso: assistenza muraria. / SPECIFICHE TECNICHE: massello di qualsiasi forma/dimensione.	1 m³		1217,93	78,370%
LOM252.OC.EEA.Pa02.C1206.Mb000.0780.-	OPERA: Strato di pavimentazione, in masselli di roccia naturale generico; volume [m³] > 0,101. Incluso: malta di legante idraulico. Escluso: fornitura massello. / LAVORO: Posa. Incluso: pulizia finale. Escluso: assistenza muraria. / SPECIFICHE TECNICHE: massello di qualsiasi forma/dimensione.	1 m³		1368,57	78,450%
LOM252.OC.EEA.Pa02.C1206.Mb010.0000.-	OPERA: Strato di pavimentazione, in lastre di roccia naturale quarzite generico; finitura: colore grigio oliva | colore giallo dorato | colore rosa; geometria: rettangolari | coste martellate/tranciate; impiego: esterno; lato x [cm] = 15 ÷ 20 | spessore [cm] = 1 ÷ 2; peso [kg/m²] = 50. Incluso: malta di allettamento. / LAVORO: Posa a disegno. Incluso: sigillatura dei giunti; pulizia finale. Escluso: formazione sottofondo; assistenza muraria. / SPECIFICHE TECNICHE: lunghezze libere.	1 m²		147,63	10,300%
LOM252.OC.EEA.Pa02.C1206.Mb010.0005.-	OPERA: Strato di pavimentazione, in lastre di roccia naturale quarzite generico; finitura: colore grigio oliva | colore giallo dorato | colore rosa; geometria: contorno irregolare; impiego: esterno; diagonale [cm] = 12 ÷ 25 | spessore [cm] = 1 ÷ 2; peso [kg/m²] = 50. Incluso: malta di allettamento. / LAVORO: Posa ad opus incertum. Incluso: sigillatura dei giunti; pulizia finale. Escluso: formazione sottofondo; assistenza muraria.	1 m²		53,57	28,390%
LOM252.OC.EEA.Pa02.C1206.Mb010.0010.-	OPERA: Strato di pavimentazione, in lastre di roccia naturale quarzite generico; geometria: lastre squadrate | lastre a contorno irregolare. Incluso: collante. Escluso: fornitura lastre. / LAVORO: Posa. Incluso: sigillatura giunti | pulizia finale| assistenze murarie. Escluso: formazione sottofondo. / SPECIFICHE TECNICHE: strato di pavimentazione di pietra naturale a spacco di cava con spessore variabile correlato al tipo di materiale, posato a disegno o ad opus incertum.	1 m²		79,42	31,530%
LOM252.OC.EEA.Pa02.C1206.Mb011.0000.-	OPERA: Strato di pavimentazione, in lastre di roccia naturale marmo generico; funzione: frontale; impiego: scale; altezza [cm] ≤ 25. Incluso: malta di legante idraulico. Escluso: fornitura lastra. / LAVORO: Posa. Incluso: pulizia finale. Escluso: assistenza muraria. / SPECIFICHE TECNICHE: marmo/pietra naturale.	1 m		30,77	77,710%
LOM252.OC.EEA.Pa02.C1206.Mb011.0005.-	OPERA: Strato di pavimentazione, in lastre di roccia naturale marmo generico; funzione: pedate; impiego: scale; larghezza [cm] ≤ 36. Incluso: malta di legante idraulico. Escluso: fornitura lastra. / LAVORO: Posa. Incluso: pulizia finale. Escluso: assistenza muraria. / SPECIFICHE TECNICHE: marmo/pietra naturale.	1 m		34,67	77,610%
LOM252.OC.EEA.Pa02.C1206.Mb011.0010.-	OPERA: Strato di pavimentazione, in lastre di roccia naturale marmo generico; funzione: pedate a ventaglio; impiego: scale. Incluso: malta di legante idraulico. Escluso: fornitura lastra. / LAVORO: Posa. Incluso: pulizia finale. Escluso: assistenza muraria. / SPECIFICHE TECNICHE: marmo/pietra naturale.	1 m²		125,82	72,490%
LOM252.OC.EEA.Pa02.C1206.Mb011.0015.-	OPERA: Strato di pavimentazione, in lastre di roccia naturale marmo generico; funzione: alzate; impiego: scale. Incluso: malta di legante idraulico. Escluso: fornitura lastra. / LAVORO: Posa. Incluso: pulizia finale. Escluso: assistenza muraria. / SPECIFICHE TECNICHE: marmo/pietra naturale.	1 m		15,32	77,980%
LOM252.OC.EEA.Pa02.C1206.Mb011.0020.a	OPERA: Strato di pavimentazione, in lastre di roccia naturale marmo generico; finitura: lucidato; spessore [cm] ≥ 2. Incluso: malta di legante idraulico. Escluso: fornitura lastra. / LAVORO: Posa a campo unico. Incluso: pulizia finale. Escluso: assistenza muraria. / SPECIFICHE TECNICHE: marmo/pietra naturale.	1 m²		46,48	77,270%
LOM252.OC.EEA.Pa02.C1206.Mb011.0020.b	OPERA: Strato di pavimentazione, in lastre di roccia naturale marmo generico; finitura: lucidato; spessore [cm] ≥ 2. Incluso: malta di legante idraulico. Escluso: fornitura lastra. / LAVORO: Posa a disegno con fasce. Incluso: pulizia finale. Escluso: assistenza muraria. / SPECIFICHE TECNICHE: marmo/pietra naturale.	1 m²		65,30	77,790%
LOM252.OC.EEA.Pa02.C1206.Mb012.0000.-	OPERA: Strato di pavimentazione, in piastrelle di roccia naturale marmo bianco di carrara; finitura: lucido; impiego: interno; superficie [m²] = 0,05 ÷ 0,12 | spessore [cm] = 1. Incluso: collante/malta. / LAVORO: Posa. Incluso: pulizia finale. Escluso: assistenza muraria; protezione. / SPECIFICHE TECNICHE: marmo tipo "C".	1 m²		101,54	27,320%
LOM252.OC.EEA.Pa02.C1206.Mb012.0005.-	OPERA: Strato di pavimentazione, in piastrelle di roccia naturale marmo bianco di carrara; finitura: lucido; impiego: interno; superficie [m²] = 0,121 ÷ 0,25 | spessore [cm] = 1,3. Incluso: collante/malta. / LAVORO: Posa. Incluso: pulizia finale. Escluso: assistenza muraria; protezione. / SPECIFICHE TECNICHE: marmo tipo "C".	1 m²		105,24	26,360%
LOM252.OC.EEA.Pa02.C1206.Mb013.0000.-	OPERA: Strato di pavimentazione, in piastrelle di roccia naturale marmo bardiglio di carrara; finitura: lucido; impiego: interno; superficie [m²] = 0,05 ÷ 0,12 | spessore [cm] = 1. Incluso: collante/malta. / LAVORO: Posa. Incluso: pulizia finale. Escluso: assistenza muraria; protezione. / SPECIFICHE TECNICHE: marmo tipo "Nuvolato".	1 m²		141,49	23,810%
LOM252.OC.EEA.Pa02.C1206.Mb013.0005.-	OPERA: Strato di pavimentazione, in piastrelle di roccia naturale marmo bardiglio di carrara; finitura: lucido; impiego: interno; superficie [m²] = 0,121 ÷ 0,25 | spessore [cm] = 1,3. Incluso: collante/malta. / LAVORO: Posa. Incluso: pulizia finale. Escluso: assistenza muraria; protezione. / SPECIFICHE TECNICHE: marmo tipo "Nuvolato".	1 m²		147,09	22,910%
LOM252.OC.EEA.Pa02.C1206.Mb019.0000.-	OPERA: Strato di pavimentazione, in piastrelle di roccia naturale marmo botticino fiorito; finitura: lucido; impiego: interno; superficie [m²] = 0,05 ÷ 0,12 | spessore [cm] = 1. Incluso: collante/malta. / LAVORO: Posa. Incluso: pulizia finale. Escluso: assistenza muraria; protezione.	1 m²		124,54	26,580%
LOM252.OC.EEA.Pa02.C1206.Mb019.0005.-	OPERA: Strato di pavimentazione, in piastrelle di roccia naturale marmo botticino fiorito; finitura: lucido; impiego: interno; superficie [m²] = 0,121 ÷ 0,25 | spessore [cm] = 1,3. Incluso: collante/malta. / LAVORO: Posa. Incluso: pulizia finale. Escluso: assistenza muraria; protezione.	1 m²		129,93	25,930%
LOM252.OC.EEA.Pa02.C1206.Mb020.0000.-	OPERA: Strato di pavimentazione, in piastrelle di roccia naturale marmo botticino semiclassico; finitura: lucido; impiego: interno; superficie [m²] = 0,05 ÷ 0,12 | spessore [cm] = 1. Incluso: collante/malta. / LAVORO: Posa. Incluso: pulizia finale. Escluso: assistenza muraria; protezione.	1 m²		124,54	26,580%
LOM252.OC.EEA.Pa02.C1206.Mb020.0005.-	OPERA: Strato di pavimentazione, in piastrelle di roccia naturale marmo botticino semiclassico; finitura: lucido; impiego: interno; superficie [m²] = 0,121 ÷ 0,25 | spessore [cm] = 1,3. Incluso: collante/malta. / LAVORO: Posa. Incluso: pulizia finale. Escluso: assistenza muraria; protezione.	1 m²		129,93	25,930%
LOM252.OC.EEA.Pa02.C1206.Mb023.0000.-	OPERA: Strato di pavimentazione, in piastrelle di roccia naturale marmo trani fiorito; finitura: lucido; impiego: interno; superficie [m²] = 0,05 ÷ 0,12 | spessore [cm] = 1. Incluso: collante/malta. / LAVORO: Posa. Incluso: pulizia finale. Escluso: assistenza muraria; protezione.	1 m²		93,05	29,810%
LOM252.OC.EEA.Pa02.C1206.Mb024.0000.-	OPERA: Strato di pavimentazione, in piastrelle di roccia naturale marmo repen chiaro; finitura: lucido; impiego: interno; superficie [m²] = 0,05 ÷ 0,12 | spessore [cm] = 1. Incluso: collante/malta. / LAVORO: Posa. Incluso: pulizia finale. Escluso: assistenza muraria; protezione.	1 m²		112,57	26,230%
LOM252.OC.EEA.Pa02.C1206.Mb024.0005.-	OPERA: Strato di pavimentazione, in piastrelle di roccia naturale marmo repen chiaro; finitura: lucido; impiego: interno; superficie [m²] = 0,121 ÷ 0,25 | spessore [cm] = 1,3. Incluso: collante/malta. / LAVORO: Posa. Incluso: pulizia finale. Escluso: assistenza muraria; protezione.	1 m²		130,45	25,830%
LOM252.OC.EEA.Pa02.C1206.Mb027.0000.-	OPERA: Strato di pavimentazione, in piastrelle di roccia naturale marmo rosso verona/asiago; finitura: lucido; impiego: interno; superficie [m²] = 0,05 ÷ 0,12 | spessore [cm] = 1. Incluso: collante/malta. / LAVORO: Posa. Incluso: pulizia finale. Escluso: assistenza muraria; protezione.	1 m²		92,19	30,090%
LOM252.OC.EEA.Pa02.C1206.Mb028.0000.-	OPERA: Strato di pavimentazione, in piastrelle di roccia naturale marmo arabescato corchia; finitura: lucido; impiego: interno; superficie [m²] = 0,05 ÷ 0,12 | spessore [cm] = 1. Incluso: collante/malta. / LAVORO: Posa. Incluso: pulizia finale. Escluso: assistenza muraria; protezione. / SPECIFICHE TECNICHE: marmo di prima scelta; lastre calibrate.	1 m²		108,27	27,270%
LOM252.OC.EEA.Pa02.C1206.Mb028.0005.-	OPERA: Strato di pavimentazione, in piastrelle di roccia naturale marmo arabescato corchia; finitura: lucido; impiego: interno; superficie [m²] = 0,121 ÷ 0,25 | spessore [cm] = 1,3. Incluso: collante/malta. / LAVORO: Posa. Incluso: pulizia finale. Escluso: assistenza muraria; protezione.	1 m²		129,93	25,930%
LOM252.OC.EEA.Pa02.C1206.Mb029.0000.-	OPERA: Strato di pavimentazione, in piastrelle di roccia naturale marmo breccia oniciata; finitura: lucido; impiego: interno; superficie [m²] = 0,05 ÷ 0,12 | spessore [cm] = 1. Incluso: collante/malta. / LAVORO: Posa. Incluso: pulizia finale. Escluso: assistenza muraria; protezione.	1 m²		146,89	22,940%
LOM252.OC.EEA.Pa02.C1206.Mb029.0005.-	OPERA: Strato di pavimentazione, in piastrelle di roccia naturale marmo breccia oniciata; finitura: lucido; impiego: interno; superficie [m²] = 0,121 ÷ 0,25 | spessore [cm] = 1,3. Incluso: collante/malta. / LAVORO: Posa. Incluso: pulizia finale. Escluso: assistenza muraria; protezione.	1 m²		152,82	22,050%
LOM252.OC.EEA.Pa02.C1206.Mb030.0000.-	OPERA: Strato di pavimentazione, in piastrelle di roccia naturale marmo calacatta classico; finitura: lucido; impiego: interno; superficie [m²] = 0,05 ÷ 0,12 | spessore [cm] = 1. Incluso: collante/malta. / LAVORO: Posa. Incluso: pulizia finale. Escluso: assistenza muraria; protezione.	1 m²		136,02	24,770%
LOM252.OC.EEA.Pa02.C1206.Mb030.0005.-	OPERA: Strato di pavimentazione, in piastrelle di roccia naturale marmo calacatta classico; finitura: lucido; impiego: interno; superficie [m²] = 0,121 ÷ 0,25 | spessore [cm] = 1,3. Incluso: collante/malta. / LAVORO: Posa. Incluso: pulizia finale. Escluso: assistenza muraria; protezione.	1 m²		162,82	20,690%
LOM252.OC.EEA.Pa02.C1206.Mb031.0000.-	OPERA: Strato di pavimentazione, in piastrelle di roccia naturale marmo perlato sicilia classico; finitura: lucido; impiego: interno; superficie [m²] = 0,05 ÷ 0,12 | spessore [cm] = 1. Incluso: collante/malta. / LAVORO: Posa. Incluso: pulizia finale. Escluso: assistenza muraria; protezione.	1 m²		96,16	30,710%
LOM252.OC.EEA.Pa02.C1206.Mb032.0000.-	OPERA: Strato di pavimentazione, in piastrelle di roccia naturale marmo perlato svevo; finitura: lucido; impiego: interno; superficie [m²] = 0,05 ÷ 0,12 | spessore [cm] = 1. Incluso: collante/malta. / LAVORO: Posa. Incluso: pulizia finale. Escluso: assistenza muraria; protezione.	1 m²		101,05	29,220%
LOM252.OC.EEA.Pa02.C1206.Mb034.0000.-	OPERA: Strato di pavimentazione, in piastrelle di roccia naturale marmo rosa portogallo; finitura: lucido; impiego: interno; superficie [m²] = 0,05 ÷ 0,12 | spessore [cm] = 1. Incluso: collante/malta. / LAVORO: Posa. Incluso: pulizia finale. Escluso: assistenza muraria; protezione.	1 m²		161,08	20,920%
LOM252.OC.EEA.Pa02.C1206.Mb035.0000.-	OPERA: Strato di pavimentazione, in piastrelle di roccia naturale marmo verde alpi; finitura: lucido; impiego: interno; superficie [m²] = 0,05 ÷ 0,12 | spessore [cm] = 1. Incluso: collante/malta. / LAVORO: Posa. Incluso: pulizia finale. Escluso: assistenza muraria; protezione.	1 m²		119,83	27,120%
LOM252.OC.EEA.Pa02.C1206.Mb038.0000.-	OPERA: Strato di pavimentazione, in lastre di roccia naturale pietra di luserna; geometria: lastre squadrate | lastre a contorno irregolare. Incluso: collante. Escluso: fornitura lastre. / LAVORO: Posa. Incluso: sigillatura giunti | pulizia finale| assistenze murarie. Escluso: formazione sottofondo. / SPECIFICHE TECNICHE: strato di pavimentazione di pietra naturale a spacco di cava con spessore variabile correlato al tipo di materiale, posato a disegno o ad opus incertum.	1 m²		79,42	31,530%
LOM252.OC.EEA.Pa02.C1206.Mb038.0005.-	OPERA: Strato di pavimentazione, in lastre di roccia naturale pietra di luserna. Incluso: collante. Escluso: fornitura lastre. / LAVORO: Posa. Incluso: sigillatura giunti | pulizia finale| assistenze murarie. Escluso: formazione sottofondo. / SPECIFICHE TECNICHE: strato di pavimentazione in lastre di pietra naturale con spessore variabile correlato al tipo di materiale, posato a disegno o ad opus incertum; lastre in quadrettoni alla romana.	1 m²		98,82	40,860%
LOM252.OC.EEA.Pa02.C1206.Mb038.0250.-	OPERA: Strato di pavimentazione, in lastre a spacco di roccia naturale pietra di luserna; geometria: bordi fresati; impiego: esterno; lato x [cm] = 15 | lato y [cm] = 30 | spessore [cm] = 1 ÷ 2. Incluso: malta di allettamento. / LAVORO: Posa a disegno. Incluso: sigillatura dei giunti; pulizia finale. Escluso: formazione sottofondo; assistenza muraria.	1 m²		55,07	27,620%
LOM252.OC.EEA.Pa02.C1206.Mb038.0255.-	OPERA: Strato di pavimentazione, in lastre a spacco di roccia naturale pietra di luserna; geometria: bordi fresati; impiego: esterno; lato x [cm] = 25 | lato y [cm] = 50 | spessore [cm] = 2,5 ÷ 4. Incluso: malta di allettamento. / LAVORO: Posa a disegno. Incluso: sigillatura dei giunti; pulizia finale. Escluso: formazione sottofondo; assistenza muraria.	1 m²		67,38	22,570%
LOM252.OC.EEA.Pa02.C1206.Mb038.0260.-	OPERA: Strato di pavimentazione, in lastre a spacco di roccia naturale pietra di luserna; geometria: quadrettoni alla romana | bordi martellinati; impiego: esterno; spessore [cm] = 6 ÷ 8. Incluso: malta di allettamento. / LAVORO: Posa a disegno. Incluso: sigillatura dei giunti; pulizia finale. Escluso: formazione sottofondo; assistenza muraria.	1 m²		76,24	19,950%
LOM252.OC.EEA.Pa02.C1206.Mb039.0000.-	OPERA: Strato di pavimentazione, in piastrelle di roccia naturale travertino generico; finitura: lucido; impiego: interno; superficie [m²] = 0,05 ÷ 0,12 | spessore [cm] = 1. Incluso: collante/malta. / LAVORO: Posa. Incluso: pulizia finale. Escluso: assistenza muraria; protezione. / SPECIFICHE TECNICHE: marmo tipo "Classico".	1 m²		94,79	29,270%
LOM252.OC.EEA.Pa02.C1206.Mb039.0005.-	OPERA: Strato di pavimentazione, in piastrelle di roccia naturale travertino generico; finitura: lucido; impiego: interno; superficie [m²] = 0,121 ÷ 0,25 | spessore [cm] = 1,3. Incluso: collante/malta. / LAVORO: Posa. Incluso: pulizia finale. Escluso: assistenza muraria; protezione. / SPECIFICHE TECNICHE: marmo tipo "Classico".	1 m²		117,87	28,590%
LOM252.OC.EEA.Pa02.C1206.Mb041.0000.-	OPERA: Strato di pavimentazione, in lastre di roccia naturale granito generico; finitura: martellinato | bocciardato; geometria: rettangolari; impiego: esterno; spessore [cm] = 10; resistenza a compressione [Mpa] > 170 | resistenza a trazione per flessione [Mpa] > 11 | coefficiente attrito radente [-] > 0,4 | resistenza all'urto [cm] > 70 | resistenza all'usura per attrito [-] > 0,9. Incluso: malta di allettamento. / LAVORO: Posa. Incluso: sigillatura dei giunti; pulizia finale. Escluso: formazione sottofondo; assistenza muraria. / SPECIFICHE TECNICHE: granito Montorfano, Baveno, Sanfedelino; resistenza a compressione prima e dopo la gelività; coefficiente di attrito radente anche a materiale bagnato conforme all'art. 8.22 del D.M. n.236/89. Sigillatura dei giunti con malta premiscelata avente: resistenza meccanica [classe] = C45/C55, resistenza a flessione [Mpa] = 8, curva granulometrica con diametro massimo [mm] = 2, classe di esposizione ambientale [classe] = XF4 conforme alla norma UNI EN 206.	1 m²		197,59	7,700%
LOM252.OC.EEA.Pa02.C1206.Mb042.0000.-	OPERA: Strato di pavimentazione, in piastrelle di roccia naturale granito bianco sardo; finitura: lucido; impiego: interno; superficie [m²] = 0,05 ÷ 0,12 | spessore [cm] = 1. Incluso: collante/malta. / LAVORO: Posa. Incluso: pulizia finale. Escluso: assistenza muraria; protezione.	1 m²		87,25	31,790%
LOM252.OC.EEA.Pa02.C1206.Mb042.0005.-	OPERA: Strato di pavimentazione, in piastrelle di roccia naturale granito bianco sardo; finitura: lucido; impiego: interno; superficie [m²] = 0,121 ÷ 0,25 | spessore [cm] = 1,2. Incluso: collante/malta. / LAVORO: Posa. Incluso: pulizia finale. Escluso: assistenza muraria; protezione.	1 m²		102,74	29,900%
LOM252.OC.EEA.Pa02.C1206.Mb045.0000.-	OPERA: Strato di pavimentazione, in lastre di roccia naturale granito serizzo; geometria: lastre a bordi lavorati. Incluso: collante. Escluso: fornitura lastre. / LAVORO: Posa. Incluso: sigillatura giunti | pulizia finale| assistenze murarie. Escluso: formazione sottofondo. / SPECIFICHE TECNICHE: strato di pavimentazione in lastre di pietra naturale con spessore variabile correlato al tipo di materiale, posato a disegno o ad opus incertum; dimensione lati [cm] = 70 x 35; spessore lati [cm] = 4 ÷ 6 cm.	1 m²		90,26	37,250%
LOM252.OC.EEA.Pa02.C1206.Mb046.0000.-	OPERA: Strato di pavimentazione, in piastrelle di roccia naturale granito serizzo antigorio; finitura: lucido; impiego: interno; superficie [m²] = 0,05 ÷ 0,12 | spessore [cm] = 1. Incluso: collante/malta. / LAVORO: Posa. Incluso: pulizia finale. Escluso: assistenza muraria; protezione.	1 m²		113,56	13,390%
LOM252.OC.EEA.Pa02.C1206.Mb046.0005.-	OPERA: Strato di pavimentazione, in piastrelle di roccia naturale granito serizzo antigorio; finitura: lucido; impiego: interno; superficie [m²] = 0,121 ÷ 0,25 | spessore [cm] = 1,2. Incluso: collante/malta. / LAVORO: Posa. Incluso: pulizia finale. Escluso: assistenza muraria; protezione.	1 m²		121,59	12,510%
LOM252.OC.EEA.Pa02.C1206.Mb048.0000.-	OPERA: Strato di pavimentazione, in piastrelle di roccia naturale granito multicolor rosso; finitura: lucido; impiego: interno; superficie [m²] = 0,05 ÷ 0,12 | spessore [cm] = 1. Incluso: collante/malta. / LAVORO: Posa. Incluso: pulizia finale. Escluso: assistenza muraria; protezione.	1 m²		199,13	16,920%
LOM252.OC.EEA.Pa02.C1206.Mb048.0005.-	OPERA: Strato di pavimentazione, in piastrelle di roccia naturale granito multicolor rosso; finitura: lucido; impiego: interno; superficie [m²] = 0,121 ÷ 0,25 | spessore [cm] = 1,2. Incluso: collante/malta. / LAVORO: Posa. Incluso: pulizia finale. Escluso: assistenza muraria; protezione.	1 m²		212,74	15,840%
LOM252.OC.EEA.Pa02.C1206.Mb049.0000.-	OPERA: Strato di pavimentazione, in piastrelle di roccia naturale granito rosa beta; finitura: lucido; impiego: interno; superficie [m²] = 0,05 ÷ 0,12 | spessore [cm] = 1. Incluso: collante/malta. / LAVORO: Posa. Incluso: pulizia finale. Escluso: assistenza muraria; protezione.	1 m²		86,10	32,220%
LOM252.OC.EEA.Pa02.C1206.Mb049.0005.-	OPERA: Strato di pavimentazione, in piastrelle di roccia naturale granito rosa beta; finitura: lucido; impiego: interno; superficie [m²] = 0,121 ÷ 0,25 | spessore [cm] = 1,2. Incluso: collante/malta. / LAVORO: Posa. Incluso: pulizia finale. Escluso: assistenza muraria; protezione.	1 m²		95,79	28,960%
LOM252.OC.EEA.Pa02.C1206.Mb050.0000.-	OPERA: Strato di pavimentazione, in piastrelle di roccia naturale granito rosa limbara; finitura: lucido; impiego: interno; superficie [m²] = 0,05 ÷ 0,12 | spessore [cm] = 1. Incluso: collante/malta. / LAVORO: Posa. Incluso: pulizia finale. Escluso: assistenza muraria; protezione.	1 m²		91,50	30,320%
LOM252.OC.EEA.Pa02.C1206.Mb050.0005.-	OPERA: Strato di pavimentazione, in piastrelle di roccia naturale granito rosa limbara; finitura: lucido; impiego: interno; superficie [m²] = 0,121 ÷ 0,25 | spessore [cm] = 1,2. Incluso: collante/malta. / LAVORO: Posa. Incluso: pulizia finale. Escluso: assistenza muraria; protezione.	1 m²		107,46	29,690%
LOM252.OC.EEA.Pa02.C1206.Mb051.0000.-	OPERA: Strato di pavimentazione, in piastrelle di roccia naturale granito rosa porrino; finitura: lucido; impiego: interno; superficie [m²] = 0,05 ÷ 0,12 | spessore [cm] = 1. Incluso: collante/malta. / LAVORO: Posa. Incluso: pulizia finale. Escluso: assistenza muraria; protezione.	1 m²		85,11	32,590%
LOM252.OC.EEA.Pa02.C1206.Mb051.0005.-	OPERA: Strato di pavimentazione, in piastrelle di roccia naturale granito rosa porrino; finitura: lucido; impiego: interno; superficie [m²] = 0,121 ÷ 0,25 | spessore [cm] = 1,2. Incluso: collante/malta. / LAVORO: Posa. Incluso: pulizia finale. Escluso: assistenza muraria; protezione.	1 m²		100,61	30,530%
LOM252.OC.EEA.Pa02.C1206.Mb052.0000.-	OPERA: Strato di pavimentazione, in piastrelle di roccia naturale granito rosso balmoral; finitura: lucido; impiego: interno; superficie [m²] = 0,05 ÷ 0,12 | spessore [cm] = 1. Incluso: collante/malta. / LAVORO: Posa. Incluso: pulizia finale. Escluso: assistenza muraria; protezione.	1 m²		108,39	28,340%
LOM252.OC.EEA.Pa02.C1206.Mb052.0005.-	OPERA: Strato di pavimentazione, in piastrelle di roccia naturale granito rosso balmoral; finitura: lucido; impiego: interno; superficie [m²] = 0,121 ÷ 0,25 | spessore [cm] = 1,2. Incluso: collante/malta. / LAVORO: Posa. Incluso: pulizia finale. Escluso: assistenza muraria; protezione.	1 m²		126,78	26,580%
LOM252.OC.EEA.Pa02.C1206.Mb054.0000.-	OPERA: Strato di pavimentazione, in piastrelle di roccia naturale granito tonalite dell'adamello; finitura: lucido; impiego: interno; superficie [m²] = 0,05 ÷ 0,12 | spessore [cm] = 1. Incluso: collante/malta. / LAVORO: Posa. Incluso: pulizia finale. Escluso: assistenza muraria; protezione.	1 m²		131,98	11,520%
LOM252.OC.EEA.Pa02.C1206.Mb054.0005.-	OPERA: Strato di pavimentazione, in piastrelle di roccia naturale granito tonalite dell'adamello; finitura: lucido; impiego: interno; superficie [m²] = 0,121 ÷ 0,25 | spessore [cm] = 1,2. Incluso: collante/malta. / LAVORO: Posa. Incluso: pulizia finale. Escluso: assistenza muraria; protezione.	1 m²		131,98	11,520%
LOM252.OC.EEA.Pa02.C1206.Mb056.0000.-	OPERA: Strato di pavimentazione, in cubetti di roccia naturale beola; impiego: esterno; lato x [cm] = 8 ÷ 10. Incluso: sabbia; cemento. / LAVORO: Posa. Incluso: formazione letto di posa; battitura; bagnatura; intasamento connessure. / SPECIFICHE TECNICHE: spessore letto di posa [cm] = 10 in sabbia-cemento. Inserimento ad archi contrastanti/ventaglio.	1 m²		52,28	17,340%
LOM252.OC.EEA.Pa02.C1206.Mb056.0250.-	OPERA: Strato di pavimentazione, in lastre di roccia naturale beola; geometria: lastre a bordi lavorati. Incluso: collante. Escluso: fornitura lastre. / LAVORO: Posa. Incluso: sigillatura giunti | pulizia finale| assistenze murarie. Escluso: formazione sottofondo. / SPECIFICHE TECNICHE: strato di pavimentazione in lastre di pietra naturale con spessore variabile correlato al tipo di materiale, posato a disegno o ad opus incertum; dimensione lati [cm] = 70 x 35; spessore lati [cm] = 4 ÷ 6 cm.	1 m²		90,26	37,250%
LOM252.OC.EEA.Pa02.C1206.Mb057.0000.-	OPERA: Strato di pavimentazione, in lastre a spacco di roccia naturale beola bianca; geometria: rettangolari | coste refilate; impiego: esterno; spessore [cm] = 4 ÷ 6 | lato x [cm] ≤ 70 | lato y [cm] ≤ 35. Incluso: malta di allettamento. / LAVORO: Posa a disegno. Incluso: sigillatura dei giunti; pulizia finale. Escluso: formazione sottofondo; assistenza muraria. / SPECIFICHE TECNICHE: coste refilate di fresa.	1 m²		107,40	14,160%
LOM252.OC.EEA.Pa02.C1206.Mb057.0005.-	OPERA: Strato di pavimentazione, in lastre a spacco di roccia naturale beola bianca; geometria: contorno irregolare; impiego: esterno; peso [kg/m²] = 100. Incluso: malta di allettamento. / LAVORO: Posa ad opus incertum. Incluso: sigillatura dei giunti; pulizia finale. Escluso: formazione sottofondo; assistenza muraria. / SPECIFICHE TECNICHE: lastre senza alcuna lavorazione.	1 m²		107,40	14,160%
LOM252.OC.EEA.Pa02.C1206.Mb058.0000.-	OPERA: Strato di pavimentazione, in lastre a spacco di roccia naturale beola grigia; geometria: rettangolari | coste refilate; impiego: esterno; spessore [cm] = 4 ÷ 6 | lato x [cm] ≤ 70 | lato y [cm] ≤ 35. Incluso: malta di allettamento. / LAVORO: Posa a disegno. Incluso: sigillatura dei giunti; pulizia finale. Escluso: formazione sottofondo; assistenza muraria. / SPECIFICHE TECNICHE: coste refilate di fresa.	1 m²		88,24	17,240%
LOM252.OC.EEA.Pa02.C1206.Mb058.0005.-	OPERA: Strato di pavimentazione, in lastre a spacco di roccia naturale beola grigia; geometria: contorno irregolare; impiego: esterno; peso [kg/m²] = 100. Incluso: malta di allettamento. / LAVORO: Posa ad opus incertum. Incluso: sigillatura dei giunti; pulizia finale. Escluso: formazione sottofondo; assistenza muraria. / SPECIFICHE TECNICHE: lastre senza alcuna lavorazione.	1 m²		88,24	17,240%
LOM252.OC.EEA.Pa02.C1206.Mb059.0005.-	OPERA: Strato di pavimentazione, in cubetti di roccia naturale porfido generico; finitura: colore naturale; impiego: esterno; lato x [cm] = 6 ÷ 10. Incluso: sabbia; cemento. / LAVORO: Posa. Incluso: formazione letto di posa. / SPECIFICHE TECNICHE: ricostruzione pavimentazione.	1 m²		40,57	22,350%
LOM252.OC.EEA.Pa02.C1206.Mb059.0010.-	OPERA: Strato di pavimentazione, in cubetti di roccia naturale porfido generico; finitura: colorato; impiego: esterno; lato x [cm] = 6 ÷ 10. Incluso: sabbia; cemento. / LAVORO: Posa. Incluso: formazione letto di posa. / SPECIFICHE TECNICHE: ricostruzione pavimentazione.	1 m²		46,19	19,630%
LOM252.OC.EEA.Pa02.C1206.Mb059.0250.-	OPERA: Strato di pavimentazione, in piastrelle di roccia naturale porfido generico; geometria: contorno irregolare; impiego: esterno. Incluso: malta di cemento. / LAVORO: Posa ad opus incertum. Incluso: sfridi/adattamenti; formazione letto di posa; sigillatura dei giunti; pulizia finale. Escluso: assistenza muraria.	1 m²		32,58	43,690%
LOM252.OC.EEA.Pa02.C1206.Mb059.0255.-	OPERA: Strato di pavimentazione, in piastrelle di roccia naturale porfido generico; geometria: rettangolari | quadrate | coste a spacco; impiego: esterno; spessore [cm] = 4 ÷ 6. Incluso: malta di cemento. / LAVORO: Posa. Incluso: sfridi/adattamenti; formazione letto di posa; sigillatura dei giunti; pulizia finale. Escluso: assistenza muraria. / SPECIFICHE TECNICHE: giunti sigillati con boiacca di cemento colata.	1 m²		76,33	19,930%
LOM252.OC.EEA.Pa02.C1206.Mb059.0260.-	OPERA: Strato di pavimentazione, in piastrelle di roccia naturale porfido generico; geometria: rettangolari | quadrate | coste a spacco; impiego: esterno; spessore [cm] = 6 ÷ 8. Incluso: malta di cemento. / LAVORO: Posa. Incluso: sfridi/adattamenti; formazione letto di posa; sigillatura dei giunti; pulizia finale. Escluso: assistenza muraria. / SPECIFICHE TECNICHE: giunti sigillati con boiacca di cemento colata.	1 m²		82,08	18,530%
LOM252.OC.EEA.Pa02.C1206.Mb059.0265.-	OPERA: Strato di pavimentazione, in piastrelle di roccia naturale porfido generico; geometria: rettangolari | quadrate | coste segate; impiego: esterno; spessore [cm] = 4 ÷ 6. Incluso: malta di cemento. / LAVORO: Posa. Incluso: sfridi/adattamenti; formazione letto di posa; sigillatura dei giunti; pulizia finale. Escluso: assistenza muraria. / SPECIFICHE TECNICHE: giunti sigillati con boiacca di cemento colata.	1 m²		96,48	15,760%
LOM252.OC.EEA.Pa02.C1206.Mb059.0270.-	OPERA: Strato di pavimentazione, in piastrelle di roccia naturale porfido generico; geometria: rettangolari | quadrate | coste segate; impiego: esterno; spessore [cm] = 6 ÷ 8. Incluso: malta di cemento. / LAVORO: Posa. Incluso: sfridi/adattamenti; formazione letto di posa; sigillatura dei giunti; pulizia finale. Escluso: assistenza muraria. / SPECIFICHE TECNICHE: giunti sigillati con boiacca di cemento colata.	1 m²		102,21	14,880%
LOM252.OC.EEA.Pa02.C1206.Mb060.0000.-	OPERA: Strato di pavimentazione, in cubetti di roccia naturale porfido del trentino; impiego: esterno; lato x [cm] = 4 ÷ 6. Incluso: sabbia; cemento. / LAVORO: Posa. Incluso: formazione letto di posa; battitura; bagnatura; intasamento connessure. / SPECIFICHE TECNICHE: spessore letto di posa [cm] = 10 in sabbia-cemento. Inserimento ad archi contrastanti/ventaglio.	1 m²		46,87	19,350%
LOM252.OC.EEA.Pa02.C1206.Mb060.0005.-	OPERA: Strato di pavimentazione, in cubetti di roccia naturale porfido del trentino; impiego: esterno; lato x [cm] = 6 ÷ 8. Incluso: sabbia; cemento. / LAVORO: Posa. Incluso: formazione letto di posa; battitura; bagnatura; intasamento connessure. / SPECIFICHE TECNICHE: spessore letto di posa [cm] = 10 in sabbia-cemento. Inserimento ad archi contrastanti/ventaglio.	1 m²		55,41	16,360%
LOM252.OC.EEA.Pa02.C1206.Mb060.0010.-	OPERA: Strato di pavimentazione, in cubetti di roccia naturale porfido del trentino; impiego: esterno; lato x [cm] = 8 ÷ 10. Incluso: sabbia; cemento. / LAVORO: Posa. Incluso: formazione letto di posa; battitura; bagnatura; intasamento connessure. / SPECIFICHE TECNICHE: spessore letto di posa [cm] = 10 in sabbia-cemento. Inserimento ad archi contrastanti/ventaglio.	1 m²		67,46	13,440%
LOM252.OC.EEA.Pa02.C1206.Mb060.0015.-	OPERA: Strato di pavimentazione, in cubetti di roccia naturale porfido del trentino; impiego: esterno; lato x [cm] = 10 ÷ 12. Incluso: sabbia; cemento. / LAVORO: Posa. Incluso: formazione letto di posa; battitura; bagnatura; intasamento connessure. / SPECIFICHE TECNICHE: spessore letto di posa [cm] = 10 in sabbia-cemento. Inserimento ad archi contrastanti/ventaglio.	1 m²		83,75	10,830%
LOM252.OC.EEA.Pa02.C1206.Mb061.0000.-	OPERA: Strato di pavimentazione, in cubetti di roccia naturale porfido rosso di cuasso al monte; impiego: esterno; lato x [cm] = 8 ÷ 10. Incluso: sabbia; cemento. / LAVORO: Posa. Incluso: formazione letto di posa; battitura; bagnatura; intasamento connessure. / SPECIFICHE TECNICHE: spessore letto di posa [cm] = 10 in sabbia-cemento. Inserimento ad archi contrastanti/ventaglio.	1 m²		88,95	10,190%
LOM252.OC.EEA.Pa02.C1206.Mb061.0005.-	OPERA: Strato di pavimentazione, in cubetti di roccia naturale porfido rosso di cuasso al monte; impiego: esterno; lato x [cm] = 10 ÷ 12. Incluso: sabbia; cemento. / LAVORO: Posa. Incluso: formazione letto di posa; battitura; bagnatura; intasamento connessure. / SPECIFICHE TECNICHE: spessore letto di posa [cm] = 10 in sabbia-cemento. Inserimento ad archi contrastanti/ventaglio.	1 m²		109,78	8,260%
LOM252.OC.EEA.Pa02.C1206.Qa000.0000.-	OPERA: Strato di pavimentazione, in listoni di legno naturale generico; finitura: trattato; geometria: angoli smussati; funzione: antisdrucciolo; impiego: esterno | arredo urbano; larghezza [cm] = 10 | lunghezza [m] = 2 | altezza [cm] = 4. Incluso: conglomerato cementizio; viti autofilettanti acciaio inox. Escluso: sottostruttura metallica. / LAVORO: Posa. Incluso: annegamento sottostruttura matallica. / SPECIFICHE TECNICHE: lunghezza viti autofilettanti [mm] ≥ 50. Sottostruttura costituita da traversi metallici zincati con sezione ad omega ad interasse [cm] = 70; distanziamento listoni [mm] = 5.	1 m²		95,46	23,800%
LOM252.OC.EEA.Pa02.C1206.Qa005.0000.-	OPERA: Strato di pavimentazione, in listoni di legno naturale rovere; impiego: interno; lunghezza [cm] = 60 ÷ 120 | larghezza [cm] = 6 ÷ 7 | spessore [cm] = 2,2. Incluso: magatelli; viteria. / LAVORO: Posa. Incluso: levigatura; ceratura. Escluso: assistenza muraria. / SPECIFICHE TECNICHE: tipologia legno rovere Europa UNI B. Magatelli da annegare nel sottofondo.	1 m²		116,94	14,670%
LOM252.OC.EEA.Pa02.C1206.Qa005.0005.-	OPERA: Strato di pavimentazione, in listoni di legno naturale rovere; impiego: interno; lunghezza [cm] = 30 ÷ 40 | larghezza [cm] = 35 ÷ 65 | spessore [cm] = 1. Incluso: collante. / LAVORO: Posa. Incluso: levigatura; ceratura. Escluso: assistenza muraria. / SPECIFICHE TECNICHE: tipologia legno rovere Europa UNI B. Magatelli da annegare nel sottofondo.	1 m²		73,39	23,380%
LOM252.OC.EEA.Pa02.C1206.Qa005.0010.-	OPERA: Strato di pavimentazione, in listoni di legno naturale rovere; geometria: quadrotti; impiego: interno; lunghezza [cm] = 12 ÷ 16 | larghezza [cm] = 12 ÷ 16 | spessore [cm] = 0,8. Incluso: collante. / LAVORO: Posa. Incluso: levigatura; ceratura. Escluso: assistenza muraria. / SPECIFICHE TECNICHE: tipologia legno Rovere Europa UNI B. Incollaggio su supporto in conglomerato cementizio.	1 m²		45,44	37,760%
LOM252.OC.EEA.Pa02.C1206.Qa021.0000.-	OPERA: Strato di pavimentazione, in listoni di legno naturale pino; impiego: esterno | arredo urbano; larghezza [cm] = 14,5 | lunghezza [m] = 2,15 | altezza [cm] = 4,5. Incluso: viteria. / LAVORO: Posa. Escluso: formazione sottofondo. / SPECIFICHE TECNICHE: legno di pino essiccato. Fissaggio al sottofondo con n.4 viti per ogni tavola.	1 m²		70,55	28,370%
LOM252.OC.EEA.Pa02.C1206.Qa026.0000.-	OPERA: Strato di pavimentazione, in listoni di legno naturale faggio; finitura: semilucido; geometria: giunzioni maschio-femmina; impiego: impianti sportivi. Incluso: collante. Escluso: sottostruttura in magatelli; assistenza muraria. / LAVORO: Posa. Escluso: assistenza muraria. / SPECIFICHE TECNICHE: adatto ad impianti di pallacanestro, pallavolo, pallamano, hockey e pattinaggio.	1 m²		116,92	25,460%
LOM252.OC.EEA.Pa02.C1206.Qa026.0005.-	OPERA: Strato di pavimentazione, in listoni di legno naturale faggio; finitura: semilucido; geometria: giunzioni maschio-femmina; impiego: impianti sportivi. Incluso: sottostruttura lignea isolata. / LAVORO: Posa. Escluso: assistenza muraria. / SPECIFICHE TECNICHE: adatto ad impianti di pallacanestro, pallavolo, pallamano, hockey e pattinaggio.	1 m²		158,18	5,650%
LOM252.OC.EEA.Pa02.C1206.Qa030.0000.-	OPERA: Strato di pavimentazione, in listoni di legno naturale wengè; impiego: interno; lunghezza [cm] = 60 ÷ 120 | larghezza [cm] = 6 ÷ 7 | spessore [cm] = 2,2. Incluso: magatelli; viteria. / LAVORO: Posa. Incluso: levigatura; ceratura. Escluso: assistenza muraria. / SPECIFICHE TECNICHE: tipologia legno UNI A. Magatelli da annegare nel sottofondo.	1 m²		124,33	13,800%
LOM252.OC.EEA.Pa02.C1206.Qa030.0005.-	OPERA: Strato di pavimentazione, in listoni di legno naturale wengè; impiego: interno; lunghezza [cm] = 30 ÷ 40 | larghezza [cm] = 35 ÷ 65 | spessore [cm] = 1. Incluso: collante. / LAVORO: Posa. Incluso: levigatura; ceratura. Escluso: assistenza muraria. / SPECIFICHE TECNICHE: tipologia legno UNI A. Magatelli da annegare nel sottofondo.	1 m²		90,33	18,990%
LOM252.OC.EEA.Pa02.C1206.Qa031.0000.-	OPERA: Strato di pavimentazione, in listoni di legno naturale afrormosia; impiego: interno; lunghezza [cm] = 60 ÷ 120 | larghezza [cm] = 6 ÷ 7 | spessore [cm] = 2,2. Incluso: magatelli; viteria. / LAVORO: Posa. Incluso: levigatura; ceratura. Escluso: assistenza muraria. / SPECIFICHE TECNICHE: tipologia legno UNI A. Magatelli da annegare nel sottofondo.	1 m²		129,78	13,220%
LOM252.OC.EEA.Pa02.C1206.Qa031.0005.-	OPERA: Strato di pavimentazione, in listoni di legno naturale afrormosia; impiego: interno; lunghezza [cm] = 30 ÷ 40 | larghezza [cm] = 35 ÷ 65 | spessore [cm] = 1. Incluso: collante. / LAVORO: Posa. Incluso: levigatura; ceratura. Escluso: assistenza muraria. / SPECIFICHE TECNICHE: tipologia legno UNI A. Magatelli da annegare nel sottofondo.	1 m²		83,56	20,530%
LOM252.OC.EEA.Pa02.C1206.Qa031.0010.-	OPERA: Strato di pavimentazione, in listoni di legno naturale afrormosia; geometria: quadrotti; impiego: interno; lunghezza [cm] = 12 ÷ 16 | larghezza [cm] = 12 ÷ 16 | spessore [cm] = 0,8. Incluso: collante. / LAVORO: Posa. Incluso: levigatura; ceratura. Escluso: assistenza muraria. / SPECIFICHE TECNICHE: quadrotti lamellari costituiti da listoni montati su carta/rete; tipologia legno UNI A. Incollaggio su supporto in conglomerato cementizio.	1 m²		53,04	32,350%
LOM252.OC.EEA.Pa02.C1206.Qa032.0000.-	OPERA: Strato di pavimentazione, in listoni di legno naturale doussiè; impiego: interno; lunghezza [cm] = 60 ÷ 120 | larghezza [cm] = 6 ÷ 7 | spessore [cm] = 2,2. Incluso: magatelli; viteria. / LAVORO: Posa. Incluso: levigatura; ceratura. Escluso: assistenza muraria. / SPECIFICHE TECNICHE: tipologia legno UNI A. Magatelli da annegare nel sottofondo.	1 m²		118,79	14,440%
LOM252.OC.EEA.Pa02.C1206.Qa032.0005.-	OPERA: Strato di pavimentazione, in listoni di legno naturale doussiè; impiego: interno; lunghezza [cm] = 30 ÷ 40 | larghezza [cm] = 35 ÷ 65 | spessore [cm] = 1. Incluso: collante. / LAVORO: Posa. Incluso: levigatura; ceratura. Escluso: assistenza muraria. / SPECIFICHE TECNICHE: tipologia legno UNI A. Magatelli da annegare nel sottofondo.	1 m²		83,56	20,530%
LOM252.OC.EEA.Pa02.C1206.Qa032.0010.-	OPERA: Strato di pavimentazione, in listoni di legno naturale doussiè; geometria: quadrotti; impiego: interno; lunghezza [cm] = 12 ÷ 16 | larghezza [cm] = 12 ÷ 16 | spessore [cm] = 0,8. Incluso: collante. / LAVORO: Posa. Incluso: levigatura; ceratura. Escluso: assistenza muraria. / SPECIFICHE TECNICHE: quadrotti lamellari costituiti da listoni montati su carta/rete; tipologia legno UNI A. Incollaggio su supporto in conglomerato cementizio.	1 m²		48,15	35,630%
LOM252.OC.EEA.Pa02.C1206.Qa033.0000.-	OPERA: Strato di pavimentazione, in listoni di legno naturale iroko; impiego: interno; lunghezza [cm] = 60 ÷ 120 | larghezza [cm] = 6 ÷ 7 | spessore [cm] = 2,2. Incluso: magatelli; viteria. / LAVORO: Posa. Incluso: levigatura; ceratura. Escluso: assistenza muraria. / SPECIFICHE TECNICHE: tipologia legno UNI A. Magatelli da annegare nel sottofondo.	1 m²		90,65	18,930%
LOM252.OC.EEA.Pa02.C1206.Qa033.0005.-	OPERA: Strato di pavimentazione, in listoni di legno naturale iroko; impiego: interno; lunghezza [cm] = 30 ÷ 40 | larghezza [cm] = 35 ÷ 65 | spessore [cm] = 1. Incluso: collante. / LAVORO: Posa. Incluso: levigatura; ceratura. Escluso: assistenza muraria. / SPECIFICHE TECNICHE: tipologia legno UNI A. Magatelli da annegare nel sottofondo.	1 m²		71,67	23,940%
LOM252.OC.EEA.Pa02.C1206.Qa033.0010.-	OPERA: Strato di pavimentazione, in listoni di legno naturale iroko; geometria: quadrotti; impiego: interno; lunghezza [cm] = 12 ÷ 16 | larghezza [cm] = 12 ÷ 16 | spessore [cm] = 0,8. Incluso: collante. / LAVORO: Posa. Incluso: levigatura; ceratura. Escluso: assistenza muraria. / SPECIFICHE TECNICHE: quadrotti lamellari costituiti da listoni montati su carta/rete; tipologia legno UNI A. Incollaggio su supporto in conglomerato cementizio.	1 m²		48,15	35,630%
LOM252.OC.EEA.Pa02.C1206.Qb000.0000.-	OPERA: Strato di pavimentazione di legno artificiale generico; finitura: legno faggio | preverniciato; geometria: multistrato; impiego: interno | impianti sportivi | campi da basket; spessore [cm] = 6,2; peso [kg/m²] = 16,7. / LAVORO: Posa. Escluso: assistenza muraria. / SPECIFICHE TECNICHE: sistema con marcatura CE, omologato FIBA LEVEL 1 costituito da uno strato di finitura in legno di faggio e da uno strato intermedio realizzato sovrapponendo tra loro pannelli di compensato fenolico in modo da formare un piano di sostegno con supporti elastici troncoconici alla base.	1 m²		98,85	6,020%
LOM252.OC.EEA.Pa02.C1206.Qb000.0005.-	OPERA: Strato di pavimentazione di legno artificiale generico; finitura: legno faggio | preverniciato; geometria: multistrato; impiego: interno | impianti sportivi | campi da basket; spessore [cm] = 4,1; peso [kg/m²] = 14,2. / LAVORO: Posa. Escluso: assistenza muraria. / SPECIFICHE TECNICHE: sistema con marcatura CE, omologato FIBA LEVEL 1 costituito da uno strato di finitura in legno di faggio e da uno strato intermedio di compensato fenolico tagliato a liste, ammortizzato alla base da un materassino in poliuretano espanso.	1 m²		84,22	7,070%
LOM252.OC.EEA.Pa02.C1206.Qb000.0010.-	OPERA: Strato di pavimentazione di legno artificiale generico; finitura: legno faggio | preverniciato; geometria: multistrato; impiego: interno | impianti sportivi | campi da basket; spessore [cm] = 3,8; peso [kg/m²] = 19,8. / LAVORO: Posa. Escluso: assistenza muraria. / SPECIFICHE TECNICHE: sistema con marcatura CE, omologato FIBA LEVEL 1 costituito da uno strato di finitura in legno di faggio e da uno strato intermedio di compensato fenolico tagliato a liste, ammortizzato alla base da un materassino in gomma sintetica FTS.	1 m²		88,24	6,750%
LOM252.OC.EEA.Pa02.C1206.Qb000.0015.-	OPERA: Strato di pavimentazione di legno artificiale generico; finitura: gomma generico | plastica polivinilcloruro (PVC); geometria: multistrato; impiego: impianti sportivi; spessore [cm] = 5,65; peso [kg/m²] = 14,7. / LAVORO: Posa. Escluso: assistenza muraria. / SPECIFICHE TECNICHE: sistema costituito da uno strato di finitura in gomma/plastica polivinilcloruro (PVC) e da uno strato intermedio realizzato sovrapponendo tra loro pannelli di compensato fenolico in modo da formare un piano di sostegno, con supporti elastici troncoconici alla base.	1 m²		57,24	10,400%
LOM252.OC.EEA.Pa02.C1206.Qb000.0020.-	OPERA: Strato di pavimentazione di legno artificiale generico; finitura: gomma generico | plastica polivinilcloruro (PVC); geometria: multistrato; impiego: impianti sportivi; spessore [cm] = 3,7; peso [kg/m²] = 16. / LAVORO: Posa. Escluso: assistenza muraria. / SPECIFICHE TECNICHE: sistema costituito da uno strato di finitura in gomma/PVC e da uno strato intermedio realizzato sovrapponendo tra loro pannelli di compensato fenolico in modo da formare un piano di sostegno, ammortizzato alla base da un materassino in poliuretano espanso.	1 m²		52,02	11,450%
LOM252.OC.EEA.Pa02.C1206.Qb003.0000.-	OPERA: Strato di pavimentazione, in listoni di legno artificiale High Density Fiberboard (HDF); finitura: laminato melaminico | effetto legno; impiego: interno; spessore [cm] = 0,8; resistenza all'abrasione [classe] = AC5. Incluso: materassino antirumore in plastica polietilene espanso; collante. / LAVORO: Posa. Escluso: assistenza muraria.	1 m²		55,86	30,710%
LOM252.OC.EEA.Pa02.C1210.D0017.0000.-	OPERA: Sistema di controsoffittatura, in doghe di plastica polivinilcloruro (PVC); finitura: colorato | liscio | microforato; geometria: a scuretto chiuso | isolante incorporato. Incluso: orditura di sostegno; cornice perimetrale di finitura; accessori di sospensione. / LAVORO: Posa. Incluso: pulizia finale; allontamento dei materiali di risulta. Escluso: assistenza muraria. / SPECIFICHE TECNICHE: orditura con profilati.	1 m²		40,45	30,950%
LOM252.OC.EEA.Pa02.C1210.D0017.0005.-	OPERA: Sistema di controsoffittatura, in doghe di plastica polivinilcloruro (PVC); finitura: colorato | liscio | microforato; geometria: isolante incorporato; funzione: antipolvere | fonoassorbente. Incluso: orditura di sostegno; cornice perimetrale di finitura; accessori di sospensione. / LAVORO: Posa. Incluso: pulizia finale; allontamento dei materiali di risulta. Escluso: assistenza muraria. / SPECIFICHE TECNICHE: orditura con profilati; doghe accoppiate a strisce fonoassorbenti.	1 m²		49,60	25,240%
LOM252.OC.EEA.Pa02.C1210.H0000.0000.-	OPERA: Sistema di controsoffittatura, in lastre di gesso generico; finitura: liscio; geometria: orditura a vista; lato x [cm] = 60 | lato y [cm] = 60 | spessore [cm] = 2,2. Incluso: orditura di sostegno; cornice perimetrale di finitura; accessori di sospensione. / LAVORO: Posa. Incluso: pulizia finale; allontamento dei materiali di risulta. Escluso: assistenza muraria. / SPECIFICHE TECNICHE: gesso armato; orditura con profilati portanti-intermedi.	1 m²		35,00	53,660%
LOM252.OC.EEA.Pa02.C1210.H0000.0005.-	OPERA: Sistema di controsoffittatura, in lastre di gesso generico; finitura: decorato; geometria: orditura a vista; lato x [cm] = 60 | lato y [cm] = 60 | spessore [cm] = 2,2. Incluso: orditura di sostegno; cornice perimetrale di finitura; accessori di sospensione. / LAVORO: Posa. Incluso: pulizia finale; allontamento dei materiali di risulta. Escluso: assistenza muraria. / SPECIFICHE TECNICHE: gesso armato con decori standard; orditura con profilati portanti-intermedi.	1 m²		38,27	49,080%
LOM252.OC.EEA.Pa02.C1210.H0000.0010.-	OPERA: Sistema di controsoffittatura, in lastre di gesso generico; finitura: microforato; geometria: orditura a vista; funzione: fonoassorbente; lato x [cm] = 60 | lato y [cm] = 60 | spessore [cm] = 2,2. Incluso: orditura di sostegno; cornice perimetrale di finitura; accessori di sospensione. / LAVORO: Posa. Incluso: pulizia finale; allontamento dei materiali di risulta. Escluso: assistenza muraria. / SPECIFICHE TECNICHE: gesso armato; orditura con profilati portanti-intermedi.	1 m²		35,82	52,430%
LOM252.OC.EEA.Pa02.C1210.H0000.0015.-	OPERA: Sistema di controsoffittatura, in lastre di gesso generico; finitura: liscio; geometria: orditura nascosta; lato x [cm] = 60 | lato y [cm] = 60 | spessore [cm] = 2,2. Incluso: orditura di sostegno; cornice perimetrale di finitura; accessori di sospensione. / LAVORO: Posa. Incluso: pulizia finale; allontamento dei materiali di risulta. Escluso: assistenza muraria. / SPECIFICHE TECNICHE: gesso armato; orditura con profilati portanti-intermedi.	1 m²		35,41	53,040%
LOM252.OC.EEA.Pa02.C1210.H0000.0020.-	OPERA: Sistema di controsoffittatura, in lastre di gesso generico; finitura: decorato; geometria: orditura nascosta; lato x [cm] = 60 | lato y [cm] = 60 | spessore [cm] = 2,2. Incluso: orditura di sostegno; cornice perimetrale di finitura; accessori di sospensione. / LAVORO: Posa. Incluso: pulizia finale; allontamento dei materiali di risulta. Escluso: assistenza muraria. / SPECIFICHE TECNICHE: gesso armato con decori standard; orditura con profilati portanti-intermedi.	1 m²		38,68	48,550%
LOM252.OC.EEA.Pa02.C1210.H0000.0025.-	OPERA: Sistema di controsoffittatura, in lastre di gesso generico; finitura: microforato; geometria: orditura nascosta; funzione: fonoassorbente; lato x [cm] = 60 | lato y [cm] = 60 | spessore [cm] = 2,2. Incluso: orditura di sostegno; cornice perimetrale di finitura; accessori di sospensione. / LAVORO: Posa. Incluso: pulizia finale; allontamento dei materiali di risulta. Escluso: assistenza muraria. / SPECIFICHE TECNICHE: gesso armato; orditura con profilati portanti-intermedi.	1 m²		36,21	51,870%
LOM252.OC.EEA.Pa02.C1210.H0000.0030.-	OPERA: Sistema di controsoffittatura, in lastre di gesso generico; finitura: liscio; geometria: bordo armato | orditura nascosta; lato x [cm] = 70 | lato y [cm] = 140 | spessore [cm] = 1,5. Incluso: orditura di sostegno. / LAVORO: Posa. Incluso: sigillatura e rasatura giunti; pulizia finale; allontamento dei materiali di risulta. Escluso: assistenza muraria. / SPECIFICHE TECNICHE: orditura con traversini portanti-profili; spessore bordo armato [mm] = 30.	1 m²		47,75	62,930%
LOM252.OC.EEA.Pa02.C1210.H0000.0035.-	OPERA: Sistema di controsoffittatura, in lastre di gesso generico; finitura: liscio; geometria: orditura nascosta; lato x [cm] = 70 | lato y [cm] = 140 | spessore [cm] = 3; resistenza al fuoco [classe] = REI 120. Incluso: orditura di sostegno. / LAVORO: Posa. Incluso: pulizia finale; allontamento dei materiali di risulta. Escluso: assistenza muraria. / SPECIFICHE TECNICHE: gesso armato; orditura con traversini portanti-profili.	1 m²		53,36	56,320%
LOM252.OC.EEA.Pa02.C1210.H0000.0040.-	OPERA: Sistema di controsoffittatura, in lastre di gesso generico; finitura: rivestito; geometria: orditura nascosta; larghezza [cm] = 120 | spessore [cm] = 1,3. Incluso: orditura di sostegno. / LAVORO: Posa. Incluso: pulizia finale; allontamento dei materiali di risulta. Escluso: assistenza muraria. / SPECIFICHE TECNICHE: orditura con traversini portanti-profili.	1 m²		44,63	64,530%
LOM252.OC.EEA.Pa02.C1210.H0001.0000.-	OPERA: Sistema di controsoffittatura di gesso fibrorinforzato; funzione: antisfondellamento; impiego: interno | esterno; ingombro [cm] = 5; capacità di risposta flessionale [kg/m²] = 160 | reazione al fuoco [classe] = A2–s1,d0. / LAVORO: Posa.	1 m²		126,06	25,760%
LOM252.OC.EEA.Pa02.C1210.H0001.0005.-	OPERA: Sistema di controsoffittatura di gesso fibrorinforzato; funzione: antisfondellamento; impiego: interno | esterno; ingombro [cm] = 5; capacità di risposta flessionale [kg/m²] = 160 | resistenza al fuoco [classe] = REI 60 | reazione al fuoco [classe] = A2–s1,d0. / LAVORO: Posa.	1 m²		131,07	24,770%
LOM252.OC.EEA.Pa02.C1210.H0001.0010.-	OPERA: Sistema di controsoffittatura di gesso fibrorinforzato; funzione: antisfondellamento; impiego: interno | esterno; ingombro [cm] = 5; capacità di risposta flessionale [kg/m²] = 160 | resistenza al fuoco [classe] = REI 120 | reazione al fuoco [classe] = A2–s1,d0. / LAVORO: Posa.	1 m²		141,06	23,020%
LOM252.OC.EEA.Pa02.C1210.H0001.0015.-	OPERA: Sistema di controsoffittatura di gesso fibrorinforzato; funzione: antisfondellamento; impiego: interno | esterno; ingombro [cm] = 5; capacità di risposta flessionale [kg/m²] = 160 | assorbimento acustico [dB] = 0,6 | reazione al fuoco [classe] = B-s1,d0. / LAVORO: Posa.	1 m²		151,06	21,500%
LOM252.OC.EEA.Pa02.C1210.H0001.0020.-	OPERA: Sistema di controsoffittatura di gesso fibrorinforzato; funzione: antisfondellamento; impiego: interno; ingombro [cm] = 5; capacità di risposta flessionale [kg/m²] = 160 | ripresa d'acqua totale [%] ≤ 10 | reazione al fuoco [classe] = A2–s1,d0. / LAVORO: Posa.	1 m²		136,06	23,860%
LOM252.OC.EEA.Pa02.C1210.H0001.0025.-	OPERA: Sistema di controsoffittatura di gesso fibrorinforzato; funzione: antisfondellamento; impiego: esterno; ingombro [cm] = 5; capacità di risposta flessionale [kg/m²] = 160 | resistenza al vapore acqueo (μ) [-] = 11 | reazione al fuoco [classe] = A2–s1,d0. / LAVORO: Posa.	1 m²		141,06	23,020%
LOM252.OC.EEA.Pa02.C1210.H0002.0000.-	OPERA: Sistema di controsoffittatura, in lastre di gesso rivestito; geometria: in aderenza | ribassato; funzione: antisfondellamento | antincendio; spessore [cm] = 1,5; resistenza al fuoco [classe] = REI 120 | reazione al fuoco [euroclasse] = A2-s1,d0; capacità portante di risposta flessionale [kg/m²] ≥ 115. Incluso: orditura di sostegno; viti autoperforanti; stucco per giunti orizzontali/verticali; nastri di armatura. Escluso: isolante termo-acustico intercapedine. / LAVORO: Posa. Incluso: pulizia finale; allontanamento dei materiali di risulta. Escluso: piani di lavoro; assistenza muraria. / SPECIFICHE TECNICHE: lastra con incrementata coesione del nucleo ad alta temperatura additivato con fibre di vetro e vermiculite; orditura primaria di sostegno con profilati in acciaio zincato e/o rivestimento organico privo di cromo. Isolante (da computare a parte) da posare nell'intercapedine tra lastra di rivestimento e intradosso del solaio; esecuzione prove a trazione strumentali dei fissaggi ai travetti con carico [kg] > 60 mediante dinamometro elettronico finalizzate alla certificazione finale del sistema costruttivo per tipologia di travetto e/o solaio.	1 m²		41,02	58,930%
LOM252.OC.EEA.Pa02.C1210.H0002.0005.-	OPERA: Sistema di controsoffittatura, in lastre di gesso rivestito; finitura: microforato; funzione: antisfondellamento | isolamento acustico; spessore [cm] = 1,25; coefficiente assorbimento acustico (aw) [-] = 0,7 | reazione al fuoco [euroclasse] = A2-s1,d0 | resistenza umidità (RH) [%] = 70; capacità portante di risposta flessionale [kg/m²] ≥ 115. Incluso: orditura di sostegno; viti autoperforanti; stucco per giunti orizzontali/verticali; nastri di armatura. Escluso: isolante termo-acustico intercapedine. / LAVORO: Posa. Incluso: pulizia finale; allontanamento dei materiali di risulta. Escluso: piani di lavoro; assistenza muraria. / SPECIFICHE TECNICHE: foratura superficiale continua regolare rotonda [%] = 15; rivestimento fondo lastra in tessuto fonoassorbente antipolvere; orditura primaria di sostegno con profilati in acciaio zincato e/o rivestimento organico privo di cromo. Isolante (da computare a parte) da posare nell'intercapedine tra lastra di rivestimento e intradosso del solaio; esecuzione prove a trazione strumentali dei fissaggi ai travetti con carico [kg] > 60 mediante dinamometro elettronico finalizzate alla certificazione finale del sistema costruttivo per tipologia di travetto e/o solaio.	1 m²		55,39	43,640%
LOM252.OC.EEA.Pa02.C1210.H0003.0000.-	OPERA: Sistema di controsoffittatura, in lastre di gesso rivestito fibrorinforzato; geometria: in aderenza | ribassato; funzione: antisfondellamento | antincendio; spessore [cm] = 1,5; resistenza al fuoco [classe] = REI 120 | reazione al fuoco [euroclasse] = A2-s1,d0; capacità portante di risposta flessionale [kg/m²] ≥ 115. Incluso: orditura di sostegno; viti autoperforanti; stucco per giunti orizzontali/verticali; nastri di armatura; . Escluso: isolante termo-acustico intercapedine. / LAVORO: Posa. Incluso: pulizia finale; allontanamento dei materiali di risulta. Escluso: piani di lavoro; assistenza muraria. / SPECIFICHE TECNICHE: gesso armato mediante accoppiamento solidale con rete a doppia orditura in fibra di vetro; orditura primaria di sostegno con profilati in acciaio zincato e/o rivestimento organico privo di cromo. Isolante (da computare a parte) da posare nell'intercapedine tra lastra di rivestimento e intradosso del solaio; esecuzione prove a trazione strumentali dei fissaggi ai travetti con carico [kg] > 60 mediante dinamometro elettronico finalizzate alla certificazione finale del sistema costruttivo per tipologia di travetto e/o solaio.	1 m²		49,31	49,020%
LOM252.OC.EEA.Pa02.C1210.H0003.0005.-	OPERA: Sistema di controsoffittatura, in lastre di gesso rivestito fibrorinforzato; funzione: antisfondellamento | antincendio; spessore [cm] = 1,5; resistenza al fuoco [classe] = REI 120 | reazione al fuoco [euroclasse] = A2-s1,d0; capacità portante di risposta flessionale [kg/m²] ≥ 160. Incluso: orditura di sostegno; viti autoperforanti; stucco per giunti orizzontali/verticali; nastri di armatura. Escluso: isolante termo-acustico intercapedine. / LAVORO: Posa. Incluso: pulizia finale; allontanamento dei materiali di risulta. Escluso: piani di lavoro; assistenza muraria. / SPECIFICHE TECNICHE: gesso armato mediante accoppiamento solidale con rete a doppia orditura in fibra di vetro; orditura primaria con profilati in acciaio zincato e/o rivestimento organico privo di cromo. Isolante (da computare a parte) da posare nell'intercapedine tra lastra di rivestimento e intradosso del solaio; esecuzione prove a trazione strumentali dei fissaggi ai travetti con carico [kg] > 60 mediante dinamometro elettronico finalizzate alla certificazione finale del sistema costruttivo per tipologia di travetto e/o solaio.	1 m²		46,19	57,560%
LOM252.OC.EEA.Pa02.C1210.Oc015.0000.-	OPERA: Sistema di controsoffittatura, in lastre di fibra vegetale sughero biondo naturale; finitura: trattato; funzione: isolamento termico | isolamento acustico; lato x [cm] = 60 | lato y [cm] = 60; reazione al fuoco [classe] = I; densità [kg/m³] = 200 ÷ 220. Incluso: orditura di sostegno; cornice perimetrale di finitura; accessori di sospensione. / LAVORO: Posa. Incluso: pulizia finale; allontamento dei materiali di risulta. Escluso: assistenza muraria. / SPECIFICHE TECNICHE: orditura con profilati portanti-intermedi.	1 m²		99,56	15,720%
LOM252.OC.EEA.Pa02.C1210.Od000.0000.a	OPERA: Sistema di controsoffittatura, in lastre di fibra minerale generico; finitura: colore bianco | decoro fessurato; geometria: orditura a vista | bordi dritti; funzione: isolamento acustico; lato x [cm] = 60 | lato y [cm] = 60 | spessore [cm] = 1,5 ÷ 1,7. Incluso: orditura di sostegno; cornice perimetrale di finitura; accessori di sospensione. / LAVORO: Posa. Incluso: pulizia finale; allontamento dei materiali di risulta. Escluso: assistenza muraria. / SPECIFICHE TECNICHE: orditura con profilati portanti-intermedi.	1 m²		37,26	50,410%
LOM252.OC.EEA.Pa02.C1210.Od000.0000.b	OPERA: Sistema di controsoffittatura, in lastre di fibra minerale generico; finitura: colore bianco | decoro fessurato; geometria: orditura a vista | bordi dritti; funzione: isolamento acustico; lato x [cm] = 60 | lato y [cm] = 120 | spessore [cm] = 1,5 ÷ 1,7. Incluso: orditura di sostegno; cornice perimetrale di finitura; accessori di sospensione. / LAVORO: Posa. Incluso: pulizia finale; allontamento dei materiali di risulta. Escluso: assistenza muraria. / SPECIFICHE TECNICHE: orditura con profilati portanti-intermedi.	1 m²		36,50	51,450%
LOM252.OC.EEA.Pa02.C1210.Od000.0005.-	OPERA: Sistema di controsoffittatura, in lastre di fibra minerale generico; finitura: colore bianco | decoro fessurato; geometria: orditura seminascosta | bordi disegnati; funzione: isolamento acustico; lato x [cm] = 60 | lato y [cm] = 60 | spessore [cm] = 1,5 ÷ 1,7. Incluso: orditura di sostegno; cornice perimetrale di finitura; accessori di sospensione. / LAVORO: Posa. Incluso: pulizia finale; allontamento dei materiali di risulta. Escluso: assistenza muraria. / SPECIFICHE TECNICHE: orditura con profilati portanti-intermedi.	1 m²		38,73	48,490%
LOM252.OC.EEA.Pa02.C1210.Od000.0010.-	OPERA: Sistema di controsoffittatura, in lastre di fibra minerale generico; finitura: colore bianco | finemente granulata; geometria: orditura a vista | bordi dritti; funzione: fonoassorbente; lato x [cm] = 60 | lato y [cm] = 60 | spessore [cm] = 1,5 ÷ 1,7. Incluso: orditura di sostegno; cornice perimetrale di finitura; accessori di sospensione. / LAVORO: Posa. Incluso: pulizia finale; allontamento dei materiali di risulta. Escluso: assistenza muraria. / SPECIFICHE TECNICHE: orditura con profilati portanti-intermedi.	1 m²		38,74	48,480%
LOM252.OC.EEA.Pa02.C1210.Od000.0015.-	OPERA: Sistema di controsoffittatura, in lastre di fibra minerale generico; finitura: colore bianco | finemente granulata; geometria: orditura seminascosta | bordi risegati; funzione: fonoassorbente; lato x [cm] = 60 | lato y [cm] = 60 | spessore [cm] = 1,5 ÷ 1,7. Incluso: orditura di sostegno; cornice perimetrale di finitura; accessori di sospensione. / LAVORO: Posa. Incluso: pulizia finale; allontamento dei materiali di risulta. Escluso: assistenza muraria. / SPECIFICHE TECNICHE: orditura con profilati portanti-intermedi.	1 m²		41,22	45,560%
LOM252.OC.EEA.Pa02.C1210.Od000.0020.-	OPERA: Sistema di controsoffittatura, in lastre di fibra minerale generico; finitura: colore bianco | finemente granulata; geometria: orditura a vista | bordi dritti; funzione: fonoassorbente; lato x [cm] = 60 | lato y [cm] = 120 | spessore [cm] = 1,5 ÷ 1,7. Incluso: orditura di sostegno; cornice perimetrale di finitura; accessori di sospensione. / LAVORO: Posa. Incluso: pulizia finale; allontamento dei materiali di risulta. Escluso: assistenza muraria. / SPECIFICHE TECNICHE: orditura con profilati portanti-intermedi.	1 m²		37,84	49,630%
LOM252.OC.EEA.Pa02.C1210.Od000.0025.-	OPERA: Sistema di controsoffittatura, in lastre di fibra minerale generico; finitura: colore bianco | finemente granulata; geometria: orditura seminascosta | bordi risegati; funzione: fonoassorbente; lato x [cm] = 60 | lato y [cm] = 120 | spessore [cm] = 1,5 ÷ 1,7. Incluso: orditura di sostegno; cornice perimetrale di finitura; accessori di sospensione. / LAVORO: Posa. Incluso: pulizia finale; allontamento dei materiali di risulta. Escluso: assistenza muraria. / SPECIFICHE TECNICHE: orditura con profilati portanti-intermedi.	1 m²		40,01	46,940%
LOM252.OC.EEA.Pa02.C1210.Od002.0000.-	OPERA: Sistema di controsoffittatura, in pannelli di fibra minerale lana di roccia vulcanizzata; finitura: colore bianco | velo vetro; geometria: orditura a vista; funzione: isolamento acustico | antincendio; impiego: aule scolastiche | mense | auditorium; lato x [cm] = 60 | lato y [cm] = 60 | spessore [cm] = 2,2; resistenza al fuoco [classe] ≥ REI 180 | reazione al fuoco [euroclasse] = A1. Incluso: orditura di sostegno; cornice perimetrale di finitura; accessori di sospensione. / LAVORO: Posa. Incluso: pulizia finale; allontamento dei materiali di risulta. Escluso: assistenza muraria. / SPECIFICHE TECNICHE: orditura con profilati portanti-intermedi.	1 m²		48,22	51,930%
LOM252.OC.EEA.Pa02.C1210.Od002.0005.-	OPERA: Sistema di controsoffittatura, in pannelli di fibra minerale lana di roccia vulcanizzata; finitura: colorato | velo vetro; geometria: orditura a vista; funzione: isolamento acustico | antincendio; impiego: aule scolastiche | mense | auditorium; lato x [cm] = 60 | lato y [cm] = 60 | spessore [cm] = 2,2; resistenza al fuoco [classe] ≥ REI 180 | reazione al fuoco [euroclasse] = A1. Incluso: orditura di sostegno; cornice perimetrale di finitura; accessori di sospensione. / LAVORO: Posa. Incluso: pulizia finale; allontamento dei materiali di risulta. Escluso: assistenza muraria. / SPECIFICHE TECNICHE: orditura con profilati portanti-intermedi.	1 m²		51,29	48,820%
LOM252.OC.EEA.Pa02.C1210.Od002.0010.-	OPERA: Sistema di controsoffittatura, in pannelli di fibra minerale lana di roccia vulcanizzata; finitura: colore bianco | velo vetro; geometria: orditura a vista; funzione: isolamento acustico | antincendio; impiego: aule scolastiche | mense | auditorium; lato x [cm] = 60 | lato y [cm] = 60 | spessore [cm] = 2,2; resistenza al fuoco [classe] ≥ REI 120 | reazione al fuoco [euroclasse] = A1 | coefficiente assorbimento acustico (aw) [-] = 0,9 | resistenza termica (R) [m²K/W] = 0,71. Incluso: orditura di sostegno; cornice perimetrale di finitura; accessori di sospensione. / LAVORO: Posa. Incluso: pulizia finale; allontamento dei materiali di risulta. Escluso: assistenza muraria. / SPECIFICHE TECNICHE: orditura con profilati portanti-intermedi.	1 m²		46,82	40,110%
LOM252.OC.EEA.Pa02.C1210.Od002.0015.-	OPERA: Sistema di controsoffittatura, in pannelli di fibra minerale lana di roccia vulcanizzata; finitura: colorato | velo vetro; geometria: orditura a vista; funzione: isolamento acustico | antincendio; impiego: aule scolastiche | mense | auditorium; lato x [cm] = 60 | lato y [cm] = 60 | spessore [cm] = 2,2; resistenza al fuoco [classe] ≥ REI 120 | reazione al fuoco [euroclasse] = A2-s1,d0 | coefficiente assorbimento acustico (aw) [-] = 0,9 | resistenza termica (R) [m²K/W] = 0,71. Incluso: orditura di sostegno; cornice perimetrale di finitura; accessori di sospensione. / LAVORO: Posa. Incluso: pulizia finale; allontamento dei materiali di risulta. Escluso: assistenza muraria. / SPECIFICHE TECNICHE: orditura con profilati portanti-intermedi.	1 m²		55,65	33,750%
LOM252.OC.EEA.Pa02.C1210.Od002.0020.-	OPERA: Sistema di controsoffittatura, in pannelli di fibra minerale lana di roccia vulcanizzata; finitura: colore bianco | velo vetro; geometria: orditura a vista; funzione: isolamento acustico | antincendio; impiego: aule scolastiche | mense | auditorium; lato x [cm] = 60 | lato y [cm] = 60 | spessore [cm] = 4; resistenza al fuoco [classe] ≥ REI 120 | reazione al fuoco [euroclasse] = A1 | coefficiente assorbimento acustico (aw) [-] = 0,95 | resistenza termica (R) [m²K/W] = 1,14. Incluso: orditura di sostegno; cornice perimetrale di finitura; accessori di sospensione. / LAVORO: Posa. Incluso: pulizia finale; allontamento dei materiali di risulta. Escluso: assistenza muraria. / SPECIFICHE TECNICHE: orditura con profilati portanti-intermedi.	1 m²		60,10	31,250%
LOM252.OC.EEA.Pa02.C1210.Od002.0025.-	OPERA: Sistema di controsoffittatura, in pannelli di fibra minerale lana di roccia vulcanizzata; finitura: colorato | velo vetro; geometria: orditura a vista; funzione: isolamento acustico | antincendio; impiego: aule scolastiche | mense | auditorium; lato x [cm] = 60 | lato y [cm] = 60 | spessore [cm] = 4; resistenza al fuoco [classe] ≥ REI 120 | reazione al fuoco [euroclasse] = A2-s1,d0 | coefficiente assorbimento acustico (aw) [-] = 0,95 | resistenza termica (R) [m²K/W] = 1,14. Incluso: orditura di sostegno; cornice perimetrale di finitura; accessori di sospensione. / LAVORO: Posa. Incluso: pulizia finale; allontamento dei materiali di risulta. Escluso: assistenza muraria. / SPECIFICHE TECNICHE: orditura con profilati portanti-intermedi.	1 m²		58,78	31,950%
LOM252.OC.EEA.Pa02.C1210.Od002.0030.-	OPERA: Sistema di controsoffittatura, in pannelli di fibra minerale lana di roccia vulcanizzata; finitura: colore bianco | velo vetro armato; geometria: orditura a vista; funzione: isolamento acustico; impiego: palestre | palazzetti dello sport; lato x [cm] = 120 | lato y [cm] = 60 | spessore [cm] = 4; reazione al fuoco [euroclasse] = A2-s2,d0 | coefficiente assorbimento acustico (aw) [-] = 1 | resistenza termica (R) [m²K/W] = 1,14. Incluso: orditura di sostegno; cornice perimetrale di finitura; accessori di sospensione. / LAVORO: Posa. Incluso: pulizia finale; allontamento dei materiali di risulta. Escluso: assistenza muraria. / SPECIFICHE TECNICHE: orditura con profilati portanti-intermedi.	1 m²		58,08	26,950%
LOM252.OC.EEA.Pa02.C1210.Od002.0040.-	OPERA: Sistema di controsoffittatura, in pannelli di fibra minerale lana di roccia vulcanizzata; finitura: colore bianco | velo vetro armato; geometria: orditura a vista; funzione: isolamento acustico; impiego: palestre | palazzetti dello sport; lato x [cm] = 120 | lato y [cm] = 60 | spessore [cm] = 4; reazione al fuoco [euroclasse] = A2-s2,d0 | coefficiente assorbimento acustico (aw) [-] = 1 | resistenza termica (R) [m²K/W] = 1,14 | resistenza agli urti [classe] = 2A. Incluso: orditura di sostegno; sistema antisollevamento. / LAVORO: Posa. Incluso: pulizia finale; allontamento dei materiali di risulta. Escluso: assistenza muraria. / SPECIFICHE TECNICHE: sistema antisollevamento composto da clip in acciaio blocca pannelli e raccordi in acciaio.	1 m²		68,09	27,580%
LOM252.OC.EEA.Pa02.C1210.Od002.0045.a	OPERA: Sistema di controsoffittatura, in pannelli di fibra minerale lana di roccia vulcanizzata; finitura: colorato | velo vetro; geometria: orditura a vista; funzione: isolamento acustico; lato x [cm] = 60 | lato y [cm] = 60 | spessore [cm] = 4; reazione al fuoco [euroclasse] = A1 | coefficiente assorbimento acustico (aw) [-] = 1 | resistenza termica (R) [m²K/W] = 1,14; riflessione luminosa [%] > 88. Incluso: orditura di sostegno; cornice perimetrale di finitura; accessori di sospensione. / LAVORO: Posa. Incluso: pulizia finale; allontamento dei materiali di risulta. Escluso: assistenza muraria. / SPECIFICHE TECNICHE: pannelli autoportanti; orditura con profilati portanti-intermedi.	1 m²		60,82	25,730%
LOM252.OC.EEA.Pa02.C1210.Od002.0045.b	OPERA: Sistema di controsoffittatura, in pannelli di fibra minerale lana di roccia vulcanizzata; finitura: colorato | velo vetro; geometria: orditura a vista; funzione: isolamento acustico; lato x [cm] = 120 | lato y [cm] = 60 | spessore [cm] = 4; reazione al fuoco [euroclasse] = A1 | coefficiente assorbimento acustico (aw) [-] = 1 | resistenza termica (R) [m²K/W] = 1,14; riflessione luminosa [%] > 88. Incluso: orditura di sostegno; cornice perimetrale di finitura; accessori di sospensione. / LAVORO: Posa. Incluso: pulizia finale; allontamento dei materiali di risulta. Escluso: assistenza muraria. / SPECIFICHE TECNICHE: pannelli autoportanti; orditura con profilati portanti-intermedi.	1 m²		60,82	25,730%
LOM252.OC.EEA.Pa02.C1210.Od004.0000.a	OPERA: Sistema di controsoffittatura, in lastre di fibra minerale lana di vetro; finitura: film di plastica microforato; geometria: orditura a vista; funzione: isolamento acustico | riduzione basse frequenze; lato x [cm] = 60 | lato y [cm] = 60 | spessore [cm] = 1,5; coefficiente assorbimento acustico (aw) [-] = 0,95 | reazione al fuoco [euroclasse] = A2-s1,d0. Incluso: orditura di sostegno; accessori di sospensione. / LAVORO: Posa. Incluso: pulizia finale; allontamento dei materiali di risulta. Escluso: assistenza muraria. / SPECIFICHE TECNICHE: spessore pannello [cm] = 5; orditura di sostegno costituita da pendinatura metallica regolabile, profili portanti longitudinali e traversini posti perpendicolarmente ad incastro.	1 m²		39,41	23,830%
LOM252.OC.EEA.Pa02.C1210.Od004.0250.a	OPERA: Sistema di controsoffittatura, in pannelli di fibra minerale lana di vetro; finitura: verniciato; geometria: orditura a vista; funzione: isolamento acustico; lato x [cm] = 60 | lato y [cm] = 60 | spessore [cm] = 1,5; coefficiente assorbimento acustico (aw) [-] = 0,95 | reazione al fuoco [euroclasse] = A2-s1,d0; peso [kg/m²] = 3. Incluso: orditura di sostegno; accessori di sospensione. / LAVORO: Posa. Incluso: pulizia finale; allontamento dei materiali di risulta. Escluso: assistenza muraria. / SPECIFICHE TECNICHE: verniciatura superficiale con pittura acustica microporosa; orditura di sostegno costituita da pendinatura metallica regolabile, profili portanti longitudinali e traversini posti perpendicolarmente ad incastro.	1 m²		41,80	26,960%
LOM252.OC.EEA.Pa02.C1210.Od004.0250.b	OPERA: Sistema di controsoffittatura, in pannelli di fibra minerale lana di vetro; finitura: verniciato; geometria: orditura a vista; funzione: isolamento acustico; lato x [cm] = 120 | lato y [cm] = 120 | spessore [cm] = 1,5; coefficiente assorbimento acustico (aw) [-] = 0,95 | reazione al fuoco [euroclasse] = A2-s1,d0; peso [kg/m²] = 3. Incluso: orditura di sostegno; accessori di sospensione. / LAVORO: Posa. Incluso: pulizia finale; allontamento dei materiali di risulta. Escluso: assistenza muraria. / SPECIFICHE TECNICHE: verniciatura superficiale con pittura acustica microporosa; orditura di sostegno costituita da pendinatura metallica regolabile, profili portanti longitudinali e traversini posti perpendicolarmente ad incastro.	1 m²		45,17	24,950%
LOM252.OC.EEA.Pa02.C1210.Od004.0250.c	OPERA: Sistema di controsoffittatura, in pannelli di fibra minerale lana di vetro; finitura: verniciato; geometria: orditura a vista; funzione: isolamento acustico; lato x [cm] = 120 | lato y [cm] = 120 | spessore [cm] = 1,5; coefficiente assorbimento acustico (aw) [-] = 0,95 | reazione al fuoco [euroclasse] = A2-s1,d0; peso [kg/m²] = 3. Incluso: orditura di sostegno; accessori di sospensione. / LAVORO: Posa. Incluso: pulizia finale; allontamento dei materiali di risulta. Escluso: assistenza muraria. / SPECIFICHE TECNICHE: verniciatura superficiale con pittura acustica microporosa; orditura di sostegno costituita da pendinatura metallica regolabile, profili portanti longitudinali e traversini posti perpendicolarmente ad incastro.	1 m²		42,81	21,940%
LOM252.OC.EEA.Pa02.C1210.Od004.0255.-	OPERA: Sistema di controsoffittatura, in pannelli di fibra minerale lana di vetro; finitura: velo vetro; geometria: a scacchiera | orditura a vista; funzione: isolamento acustico; impiego: ambienti a rischio di urti meccanici di tipo medio-basso; lato x [cm] = 60 ÷ 120 | lato y [cm] = 60 | spessore [cm] = 2; coefficiente assorbimento acustico (aw) [-] = 0,9 ÷ 0,95 | reazione al fuoco [euroclasse] = A2-s1,d0 | resistenza agli urti [classe] = 3A; peso [kg/m²] = 3 ÷ 4. Incluso: orditura di sostegno; accessori di sospensione; clip di supporto. / LAVORO: Posa. Incluso: pulizia finale; allontamento dei materiali di risulta. Escluso: assistenza muraria. / SPECIFICHE TECNICHE: sistema smontabile; bordi pannello verniciati/naturali; orditura di sostegno sospesa con pendinatura metallica regolabile e travetto rigido in acciaio zincato costituita da profili portanti longitudinali posti perpendicolarmente.	1 m²		56,78	22,050%
LOM252.OC.EEA.Pa02.C1210.Od004.0260.a	OPERA: Sistema di controsoffittatura, in pannelli di fibra minerale lana di vetro; finitura: verniciato; geometria: ad isola piana; funzione: isolamento acustico; lato x [cm] = 120 | lato y [cm] = 120 | spessore [cm] = 4; reazione al fuoco [euroclasse] = A2-s1,d0. Incluso: orditura di sostegno; accessori di sospensione. / LAVORO: Posa. Incluso: pulizia finale; allontamento dei materiali di risulta. Escluso: assistenza muraria. / SPECIFICHE TECNICHE: sospensione mediante cavi d'acciaio regolabili dotati di molla di bloccaggio e viti a spirale.	1 cad		228,02	12,900%
LOM252.OC.EEA.Pa02.C1210.Od004.0260.b	OPERA: Sistema di controsoffittatura, in pannelli di fibra minerale lana di vetro; finitura: verniciato; geometria: ad isola piana; funzione: isolamento acustico; lato x [cm] = 120 | lato y [cm] = 240 | spessore [cm] = 4; reazione al fuoco [euroclasse] = A2-s1,d0. Incluso: orditura di sostegno; accessori di sospensione. / LAVORO: Posa. Incluso: pulizia finale; allontamento dei materiali di risulta. Escluso: assistenza muraria. / SPECIFICHE TECNICHE: sospensione mediante cavi d'acciaio regolabili dotati di molla di bloccaggio e viti a spirale.	1 cad		396,35	7,420%
LOM252.OC.EEA.Pa02.C1210.Od004.0265.-	OPERA: Sistema di controsoffittatura, in pannelli di fibra minerale lana di vetro; finitura: verniciato; geometria: ad isola piana | circolare; funzione: isolamento acustico; diametro (Ø) [cm] = 120 | spessore [cm] = 4; reazione al fuoco [euroclasse] = A2-s1,d0. Incluso: orditura di sostegno; accessori di sospensione. / LAVORO: Posa. Incluso: pulizia finale; allontamento dei materiali di risulta. Escluso: assistenza muraria. / SPECIFICHE TECNICHE: sospensione mediante cavi d'acciaio regolabili dotati di molla di bloccaggio e viti a spirale.	1 cad		258,51	11,380%
LOM252.OC.EEA.Pa02.C1210.Sa000.0000.-	OPERA: Sistema di controsoffittatura, in doghe di lega alluminio generico; finitura: colore bianco; geometria: a scuretto aperto | bordi arrotondati; lato x [cm] = 8,5 | lato y [cm] = 1,5 | spessore [cm] = 0,5 ÷ 1. Incluso: orditura di sostegno; cornice perimetrale di finitura; accessori di sospensione. / LAVORO: Posa. Incluso: pulizia finale; allontamento dei materiali di risulta. Escluso: assistenza muraria. / SPECIFICHE TECNICHE: orditura con traversini sagomati.	1 m²		35,67	45,630%
LOM252.OC.EEA.Pa02.C1210.Sa000.0005.-	OPERA: Sistema di controsoffittatura, in doghe di lega alluminio generico; finitura: colore bianco; geometria: a scuretto chiuso | bordi arrotondati; lato x [cm] = 8,5 | lato y [cm] = 1,5 | spessore [cm] = 0,5 ÷ 1. Incluso: orditura di sostegno; cornice perimetrale di finitura; accessori di sospensione. / LAVORO: Posa. Incluso: pulizia finale; allontamento dei materiali di risulta. Escluso: assistenza muraria. / SPECIFICHE TECNICHE: orditura con traversini sagomati.	1 m²		37,39	43,530%
LOM252.OC.EEA.Pa02.C1210.Sa000.0010.-	OPERA: Sistema di controsoffittatura, in doghe di lega alluminio generico; finitura: colore bianco; geometria: nervate | a scuretto aperto | bordi arrotondati; lato x [cm] = 8,5 | lato y [cm] = 1,5 | spessore [cm] = 0,5 ÷ 1. Incluso: orditura di sostegno; cornice perimetrale di finitura; accessori di sospensione. / LAVORO: Posa. Incluso: pulizia finale; allontamento dei materiali di risulta. Escluso: assistenza muraria. / SPECIFICHE TECNICHE: orditura con traversini sagomati.	1 m²		39,61	41,090%
LOM252.OC.EEA.Pa02.C1210.Sa000.0015.-	OPERA: Sistema di controsoffittatura, in doghe di lega alluminio generico; finitura: colore bianco; geometria: nervate | a scuretto chiuso | bordi arrotondati; lato x [cm] = 8,5 | lato y [cm] = 1,5 | spessore [cm] = 0,5 ÷ 1. Incluso: orditura di sostegno; cornice perimetrale di finitura; accessori di sospensione. / LAVORO: Posa. Incluso: pulizia finale; allontamento dei materiali di risulta. Escluso: assistenza muraria. / SPECIFICHE TECNICHE: orditura con traversini sagomati.	1 m²		42,67	38,150%
LOM252.OC.EEA.Pa02.C1210.Sa000.0020.-	OPERA: Sistema di controsoffittatura, in doghe di lega alluminio generico; finitura: colore bianco; geometria: a scuretto chiuso | bordi squadrati; lato x [cm] = 9 | lato y [cm] = 2 | spessore [cm] = 0,5 ÷ 1. Incluso: orditura di sostegno; cornice perimetrale di finitura; accessori di sospensione. / LAVORO: Posa. Incluso: pulizia finale; allontamento dei materiali di risulta. Escluso: assistenza muraria. / SPECIFICHE TECNICHE: orditura con traversini sagomati.	1 m²		41,12	45,670%
LOM252.OC.EEA.Pa02.C1210.Sa000.0025.-	OPERA: Sistema di controsoffittatura, in doghe di lega alluminio generico; finitura: colore bianco; geometria: a scuretto aperto | bordi squadrati; lato x [cm] = 13 | lato y [cm] = 1,4 | spessore [cm] = 0,5 ÷ 1. Incluso: orditura di sostegno; cornice perimetrale di finitura; accessori di sospensione. / LAVORO: Posa. Incluso: pulizia finale; allontamento dei materiali di risulta. Escluso: assistenza muraria. / SPECIFICHE TECNICHE: orditura con traversini sagomati.	1 m²		33,57	48,490%
LOM252.OC.EEA.Pa02.C1210.Sa000.0030.-	OPERA: Sistema di controsoffittatura, in doghe di lega alluminio generico; finitura: colore bianco; geometria: a scuretto chiuso | bordi squadrati; lato x [cm] = 15 | lato y [cm] = 2 | spessore [cm] = 0,5 ÷ 1. Incluso: orditura di sostegno; cornice perimetrale di finitura; accessori di sospensione. / LAVORO: Posa. Incluso: pulizia finale; allontamento dei materiali di risulta. Escluso: assistenza muraria. / SPECIFICHE TECNICHE: orditura con traversini sagomati.	1 m²		36,75	44,290%
LOM252.OC.EEA.Pa02.C1210.Sa000.0035.-	OPERA: Sistema di controsoffittatura, in doghe di lega alluminio generico; finitura: colore bianco; geometria: a scuretto aperto | bordi squadrati; lato x [cm] = 18 | lato y [cm] = 1,4 | spessore [cm] = 0,5 ÷ 1. Incluso: orditura di sostegno; cornice perimetrale di finitura; accessori di sospensione. / LAVORO: Posa. Incluso: pulizia finale; allontamento dei materiali di risulta. Escluso: assistenza muraria. / SPECIFICHE TECNICHE: orditura con traversini sagomati.	1 m²		33,33	48,840%
LOM252.OC.EEA.Pa02.C1210.Sa000.0040.-	OPERA: Sistema di controsoffittatura, in doghe di lega alluminio generico; finitura: colore bianco; geometria: a scuretto chiuso | bordi squadrati; lato x [cm] = 20 | lato y [cm] = 2 | spessore [cm] = 0,5 ÷ 1. Incluso: orditura di sostegno; cornice perimetrale di finitura; accessori di sospensione. / LAVORO: Posa. Incluso: pulizia finale; allontamento dei materiali di risulta. Escluso: assistenza muraria. / SPECIFICHE TECNICHE: orditura con traversini sagomati.	1 m²		35,73	45,560%
LOM252.OC.EEA.Pa02.C1210.Sa000.0250.a	OPERA: Sistema di controsoffittatura, in griglie di lega alluminio generico; finitura: colore bianco; spessore [cm] = 3 | lato x [cm] = 60 | lato y [cm] = 60 | maglia [cm] = 5 x 5. Incluso: orditura di sostegno; cornice perimetrale di finitura; accessori di sospensione. / LAVORO: Posa. Incluso: pulizia finale; allontamento dei materiali di risulta. Escluso: assistenza muraria. / SPECIFICHE TECNICHE: orditura con profilati.	1 m²		79,18	20,560%
LOM252.OC.EEA.Pa02.C1210.Sa000.0250.b	OPERA: Sistema di controsoffittatura, in griglie di lega alluminio generico; finitura: colore bianco; spessore [cm] = 3 | lato x [cm] = 60 | lato y [cm] = 60 | maglia [cm] = 6 x 6. Incluso: orditura di sostegno; cornice perimetrale di finitura; accessori di sospensione. / LAVORO: Posa. Incluso: pulizia finale; allontamento dei materiali di risulta. Escluso: assistenza muraria. / SPECIFICHE TECNICHE: orditura con profilati.	1 m²		70,32	23,150%
LOM252.OC.EEA.Pa02.C1210.Sa000.0250.c	OPERA: Sistema di controsoffittatura, in griglie di lega alluminio generico; finitura: colore bianco; spessore [cm] = 3 | lato x [cm] = 60 | lato y [cm] = 60 | maglia [cm] = 7,5 x 7,5. Incluso: orditura di sostegno; cornice perimetrale di finitura; accessori di sospensione. / LAVORO: Posa. Incluso: pulizia finale; allontamento dei materiali di risulta. Escluso: assistenza muraria. / SPECIFICHE TECNICHE: orditura con profilati.	1 m²		61,58	26,430%
LOM252.OC.EEA.Pa02.C1210.Sa000.0250.d	OPERA: Sistema di controsoffittatura, in griglie di lega alluminio generico; finitura: colore bianco; spessore [cm] = 4 | lato x [cm] = 60 | lato y [cm] = 60 | maglia [cm] = 8,6 x 8,6. Incluso: orditura di sostegno; cornice perimetrale di finitura; accessori di sospensione. / LAVORO: Posa. Incluso: pulizia finale; allontamento dei materiali di risulta. Escluso: assistenza muraria. / SPECIFICHE TECNICHE: orditura con profilati.	1 m²		62,07	26,220%
LOM252.OC.EEA.Pa02.C1210.Sa000.0250.e	OPERA: Sistema di controsoffittatura, in griglie di lega alluminio generico; finitura: colore bianco; spessore [cm] = 4 | lato x [cm] = 60 | lato y [cm] = 60 | maglia [cm] = 10 x 10. Incluso: orditura di sostegno; cornice perimetrale di finitura; accessori di sospensione. / LAVORO: Posa. Incluso: pulizia finale; allontamento dei materiali di risulta. Escluso: assistenza muraria. / SPECIFICHE TECNICHE: orditura con profilati.	1 m²		56,91	28,600%
LOM252.OC.EEA.Pa02.C1210.Sa000.0250.f	OPERA: Sistema di controsoffittatura, in griglie di lega alluminio generico; finitura: colore bianco; spessore [cm] = 5 | lato x [cm] = 60 | lato y [cm] = 60 | maglia [cm] = 12 x 12. Incluso: orditura di sostegno; cornice perimetrale di finitura; accessori di sospensione. / LAVORO: Posa. Incluso: pulizia finale; allontamento dei materiali di risulta. Escluso: assistenza muraria. / SPECIFICHE TECNICHE: orditura con profilati.	1 m²		58,01	28,060%
LOM252.OC.EEA.Pa02.C1210.Sa000.0250.g	OPERA: Sistema di controsoffittatura, in griglie di lega alluminio generico; finitura: colore bianco; spessore [cm] = 5 | lato x [cm] = 60 | lato y [cm] = 60 | maglia [cm] = 15 x 15. Incluso: orditura di sostegno; cornice perimetrale di finitura; accessori di sospensione. / LAVORO: Posa. Incluso: pulizia finale; allontamento dei materiali di risulta. Escluso: assistenza muraria. / SPECIFICHE TECNICHE: orditura con profilati.	1 m²		51,58	31,560%
LOM252.OC.EEA.Pa02.C1210.Sa000.0250.h	OPERA: Sistema di controsoffittatura, in griglie di lega alluminio generico; finitura: colore bianco; spessore [cm] = 6 | lato x [cm] = 60 | lato y [cm] = 60 | maglia [cm] = 20 x 20. Incluso: orditura di sostegno; cornice perimetrale di finitura; accessori di sospensione. / LAVORO: Posa. Incluso: pulizia finale; allontamento dei materiali di risulta. Escluso: assistenza muraria. / SPECIFICHE TECNICHE: orditura con profilati.	1 m²		48,43	33,610%
LOM252.OC.EEA.Pa02.C1210.Sa000.0500.-	OPERA: Sistema di controsoffittatura, in lastre di lega alluminio generico; finitura: colore bianco; geometria: orditura a vista; lato x [cm] = 60 | lato y [cm] = 60 | spessore [cm] = 1,5. Incluso: orditura di sostegno; cornice perimetrale di finitura; accessori di sospensione. / LAVORO: Posa. Incluso: pulizia finale; allontamento dei materiali di risulta. Escluso: assistenza muraria. / SPECIFICHE TECNICHE: lato a vista preverniciato; orditura con profilati portanti-intermedi.	1 m²		78,43	20,750%
LOM252.OC.EEA.Pa02.C1210.Sa000.0505.-	OPERA: Sistema di controsoffittatura, in lastre di lega alluminio generico; finitura: colore metallizzato; geometria: orditura a vista; lato x [cm] = 60 | lato y [cm] = 60 | spessore [cm] = 1,5. Incluso: orditura di sostegno; cornice perimetrale di finitura; accessori di sospensione. / LAVORO: Posa. Incluso: pulizia finale; allontamento dei materiali di risulta. Escluso: assistenza muraria. / SPECIFICHE TECNICHE: lato a vista preverniciato; orditura con profilati portanti-intermedi.	1 m²		46,24	35,200%
LOM252.OC.EEA.Pa02.C1211.H0000.0000.a	OPERA: Strato di controsoffittatura, veletta di gesso generico; spessore [mm] = 15. Incluso: viteria; orditura di sostegno (tipo profilati); eventuali accessori di sospensione. / LAVORO: Posa. Incluso: assistenze murarie; pulizia finale; allontamento del materiale di risulta. Escluso: piani di lavoro.	1 m²		39,63	63,190%
LOM252.OC.EEA.Pa02.C1211.H0000.0000.b	OPERA: Strato di controsoffittatura, veletta di gesso generico; spessore [mm] = 30. Incluso: viteria; orditura di sostegno (tipo profilati); eventuali accessori di sospensione. / LAVORO: Posa. Incluso: assistenze murarie; pulizia finale; allontamento del materiale di risulta. Escluso: piani di lavoro.	1 m²		45,30	55,280%
LOM252.OC.EEA.Pa02.C1212.H0001.0000.-	OPERA: Sistema di controsolaio di gesso fibrorinforzato; funzione: antisfondellamento | rinforzo strutturale; impiego: interno | esterno; ingombro [cm] = 5; capacità di risposta flessionale [kg/m²] = 160 | reazione al fuoco [classe] = A2–s1,d0. / LAVORO: Posa.	1 m²		156,07	20,810%
LOM252.OC.EEA.Pa02.C1212.H0001.0005.-	OPERA: Sistema di controsolaio di gesso fibrorinforzato; funzione: antisfondellamento | rinforzo strutturale; impiego: interno | esterno; ingombro [cm] = 5; capacità di risposta flessionale [kg/m²] = 160 | resistenza al fuoco [classe] = REI 60 | reazione al fuoco [classe] = A2–s1,d0. / LAVORO: Posa.	1 m²		161,06	20,160%
LOM252.OC.EEA.Pa02.C1212.H0001.0010.-	OPERA: Sistema di controsolaio di gesso fibrorinforzato; funzione: antisfondellamento | rinforzo strutturale; impiego: interno | esterno; ingombro [cm] = 5; capacità di risposta flessionale [kg/m²] = 160 | resistenza al fuoco [classe] = REI 120 | reazione al fuoco [classe] = A2–s1,d0. / LAVORO: Posa.	1 m²		171,06	18,980%
LOM252.OC.EEA.Pa02.C1212.H0001.0015.-	OPERA: Sistema di controsolaio di gesso fibrorinforzato; funzione: antisfondellamento | rinforzo strutturale; impiego: interno | esterno; ingombro [cm] = 5; capacità di risposta flessionale [kg/m²] = 160 | assorbimento acustico [dB] = 0,6 | reazione al fuoco [classe] = B-s1,d0. / LAVORO: Posa.	1 m²		181,06	17,930%
LOM252.OC.EEA.Pa02.C1212.H0001.0020.-	OPERA: Sistema di controsolaio di gesso fibrorinforzato; funzione: antisfondellamento | rinforzo strutturale; impiego: interno; ingombro [cm] = 5; capacità di risposta flessionale [kg/m²] = 160 | ripresa d'acqua totale [%] ≤ 10 | reazione al fuoco [classe] = A2–s1,d0. / LAVORO: Posa.	1 m²		166,07	19,550%
LOM252.OC.EEA.Pa02.C1212.H0001.0025.-	OPERA: Sistema di controsolaio di gesso fibrorinforzato; funzione: antisfondellamento | rinforzo strutturale; impiego: esterno; ingombro [cm] = 5; capacità di risposta flessionale [kg/m²] = 160 | resistenza al vapore acqueo (μ) [-] = 11 | reazione al fuoco [classe] = A2–s1,d0. / LAVORO: Posa.	1 m²		171,06	18,980%
LOM252.OC.EEA.Pa02.C1215.Ca011.0000.-	OPERA: Strato di copertura, laminato di plastica vetroresina; finitura: traslucido | colore di serie; geometria: piano | ondulato; peso [kg/m²] ≥ 0,3. Escluso: raccordi; pezzi speciali. / LAVORO: Posa. Incluso: sfridi; tagli; adattamenti; fissaggio con chiodi/viti alla struttura sottostante. Escluso: ponteggi esterni. / SPECIFICHE TECNICHE: fissaggio con chiodi autofilettanti/tirafondi zincocromati e rondelle.	1 m²		10,74	34,610%
LOM252.OC.EEA.Pa02.C1215.Ca011.0250.-	OPERA: Strato di copertura, lastre di plastica vetroresina; finitura: traslucido | colore di serie; geometria: piano | ondulato; peso [kg/m²] ≥ 0,375. Escluso: raccordi; pezzi speciali. / LAVORO: Posa. Incluso: sfridi; tagli; adattamenti; fissaggio con chiodi/viti alla struttura sottostante. Escluso: ponteggi esterni. / SPECIFICHE TECNICHE: fissaggio con chiodi autofilettanti/tirafondi zincocromati e rondelle.	1 m²		11,69	31,790%
LOM252.OC.EEA.Pa02.C1215.Ca011.0255.-	OPERA: Strato di copertura, lastre di plastica vetroresina; finitura: opaco | film in poliestere | colore di serie; geometria: ondulato | grecato; peso [kg/m²] ≥ 0,21. Escluso: raccordi; pezzi speciali. / LAVORO: Posa. Incluso: sfridi; tagli; adattamenti; fissaggio con chiodi/viti alla struttura sottostante. Escluso: ponteggi esterni. / SPECIFICHE TECNICHE: fissaggio con chiodi autofilettanti/tirafondi zincocromati e rondelle.	1 m²		16,69	22,270%
LOM252.OC.EEA.Pa02.C1215.F0000.0000.-	OPERA: Strato di copertura, tegole di bitume generico; finitura: graniglia di roccia basaltica ceramizzata; peso [kg/m²] = 10,5. Escluso: colmi; aeratori. / LAVORO: Posa. Incluso: sfridi; tagli; adattamenti; fissaggio con chiodi/viti alla struttura sottostante. Escluso: ponteggi esterni. / SPECIFICHE TECNICHE: formato tegola [cm] = 100x34 con supporto in fibra di vetro [g/m²] = 125.	1 m²		30,35	21,240%
LOM252.OC.EEA.Pa02.C1215.F0000.0005.-	OPERA: Strato di copertura, tegole di bitume generico; finitura: graniglia di roccia basaltica ceramizzata; peso [kg/m²] = 12. Escluso: colmi; aeratori. / LAVORO: Posa. Incluso: sfridi; tagli; adattamenti; fissaggio con chiodi/viti alla struttura sottostante. Escluso: ponteggi esterni. / SPECIFICHE TECNICHE: formato tegola arrotondata [cm] = 100x34 con supporto in fibra di vetro [g/m²] = 125.	1 m²		38,81	16,610%
LOM252.OC.EEA.Pa02.C1215.F0000.0010.-	OPERA: Strato di copertura, tegole di bitume generico; finitura: lamina di rame; peso [kg/m²] = 7,5. Escluso: colmi; aeratori. / LAVORO: Posa. Incluso: sfridi; tagli; adattamenti; fissaggio con chiodi/viti alla struttura sottostante. Escluso: ponteggi esterni. / SPECIFICHE TECNICHE: formato tegola [cm] = 100x34 con doppio supporto in fibra di vetro [g/m²] = 80 (ciascuno) e bitume fillerizzato.	1 m²		92,46	6,970%
LOM252.OC.EEA.Pa02.C1215.F0010.0000.-	OPERA: Strato di copertura, lastre di bitume fibrorinforzato; finitura: colore nero; geometria: ondulato; funzione: sottomanto; spessore lastra [mm] = 23/10; peso [kg/m²] = 2,8. Escluso: raccordi; pezzi speciali. / LAVORO: Posa. Incluso: sfridi; tagli; adattamenti; fissaggio con chiodi/viti alla struttura sottostante. Escluso: ponteggi esterni. / SPECIFICHE TECNICHE: fissaggio con chiodi autofilettanti/tirafondi zincocromati e rondelle.	1 m²		9,88	28,940%
LOM252.OC.EEA.Pa02.C1215.G0000.0000.-	OPERA: Strato di copertura, basamento di cemento generico; funzione: supporto; impiego: impianti fotovoltaici | impianti solari termici. Escluso: colmi; pezzi speciali. / LAVORO: Posa. Incluso: sigillatura con malta. Escluso: ponteggi esterni. / SPECIFICHE TECNICHE: adatto per manto in tegole portoghesi. Quota di sovrapposizione pari al 15% della superficie del singolo elemento.	1 m²		337,99	3,240%
LOM252.OC.EEA.Pa02.C1215.G0000.0250.-	OPERA: Strato di copertura, tegole doppia romana di cemento generico; finitura: colorato. Escluso: listelli portategole; colmi; pezzi speciali. / LAVORO: Posa. Incluso: sigillatura con malta. Escluso: ponteggi esterni. / SPECIFICHE TECNICHE: tegole [n/m²] = 10.	1 m²		35,65	32,810%
LOM252.OC.EEA.Pa02.C1215.G0000.0500.-	OPERA: Strato di copertura, tegole portoghesi di cemento generico; finitura: colorato. Escluso: listelli portategole; colmi; pezzi speciali. / LAVORO: Posa. Incluso: sigillatura con malta. Escluso: ponteggi esterni. / SPECIFICHE TECNICHE: tegole [n/m²] = 12.	1 m²		39,78	29,400%
LOM252.OC.EEA.Pa02.C1215.G0000.0505.-	OPERA: Strato di copertura, tegole portoghesi di cemento generico; funzione: passacavi; impiego: impianti fotovoltaici. Escluso: colmi per tegola a canale. / LAVORO: Posa. Incluso: sigillatura con malta. Escluso: ponteggi esterni.	1 cad		65,96	0,930%
LOM252.OC.EEA.Pa02.C1215.G0000.0510.-	OPERA: Strato di copertura, tegole portoghesi di cemento generico; funzione: passatubi; impiego: impianti solari termici. Escluso: colmi per tegola a canale. / LAVORO: Posa. Incluso: sigillatura con malta. Escluso: ponteggi esterni.	1 cad		54,96	1,110%
LOM252.OC.EEA.Pa02.C1215.G0006.0000.-	OPERA: Strato di copertura, lastre di cemento fibrorinforzato (FRC); finitura: colore grigio; geometria: rette; spessore lastra [mm] = 6,5; peso [kg/m²] = 13,5. Escluso: raccordi; pezzi speciali. / LAVORO: Posa. Incluso: sfridi; tagli; adattamenti; fissaggio con chiodi/viti alla struttura sottostante. Escluso: ponteggi esterni. / SPECIFICHE TECNICHE: fissaggio con chiodi autofilettanti/tirafondi zincocromati e rondelle.	1 m²		11,04	31,080%
LOM252.OC.EEA.Pa02.C1215.G0006.0005.-	OPERA: Strato di copertura, lastre di cemento fibrorinforzato (FRC); finitura: colore di serie; geometria: rette; spessore lastra [mm] = 6,5; peso [kg/m²] = 13,5. Escluso: raccordi; pezzi speciali. / LAVORO: Posa. Incluso: sfridi; tagli; adattamenti; fissaggio con chiodi/viti alla struttura sottostante. Escluso: ponteggi esterni. / SPECIFICHE TECNICHE: fissaggio con chiodi autofilettanti/tirafondi zincocromati e rondelle.	1 m²		13,06	26,270%
LOM252.OC.EEA.Pa02.C1215.G0006.0010.-	OPERA: Strato di copertura, lastre di cemento fibrorinforzato (FRC); finitura: colore grigio; geometria: curve; spessore lastra [mm] = 6,5; peso [kg/m²] = 13,5. Escluso: raccordi; pezzi speciali. / LAVORO: Posa. Incluso: sfridi; tagli; adattamenti; fissaggio con chiodi/viti alla struttura sottostante. Escluso: ponteggi esterni. / SPECIFICHE TECNICHE: fissaggio con chiodi autofilettanti/tirafondi zincocromati e rondelle.	1 m²		12,40	27,670%
LOM252.OC.EEA.Pa02.C1215.G0006.0015.-	OPERA: Strato di copertura, lastre di cemento fibrorinforzato (FRC); finitura: colore di serie; geometria: curve; spessore lastra [mm] = 6,5; peso [kg/m²] = 13,5. Escluso: raccordi; pezzi speciali. / LAVORO: Posa. Incluso: sfridi; tagli; adattamenti; fissaggio con chiodi/viti alla struttura sottostante. Escluso: ponteggi esterni. / SPECIFICHE TECNICHE: fissaggio con chiodi autofilettanti/tirafondi zincocromati e rondelle.	1 m²		14,64	23,430%
LOM252.OC.EEA.Pa02.C1215.G0006.0250.-	OPERA: Strato di copertura, lastre armate di cemento fibrorinforzato (FRC); finitura: colore grigio; geometria: rette; spessore lastra [mm] = 7; peso [kg/m²] = 14. Escluso: raccordi; pezzi speciali. / LAVORO: Posa. Incluso: sfridi; tagli; adattamenti; fissaggio con chiodi/viti alla struttura sottostante. Escluso: ponteggi esterni. / SPECIFICHE TECNICHE: armatura longitudinale supplementare in fili di polipropilene intrecciati. Fissaggio con chiodi autofilettanti/tirafondi zincocromati e rondelle.	1 m²		11,92	28,780%
LOM252.OC.EEA.Pa02.C1215.G0006.0255.-	OPERA: Strato di copertura, lastre armate di cemento fibrorinforzato (FRC); finitura: colore di serie; geometria: rette; spessore lastra [mm] = 7; peso [kg/m²] = 14. Escluso: raccordi; pezzi speciali. / LAVORO: Posa. Incluso: sfridi; tagli; adattamenti; fissaggio con chiodi/viti alla struttura sottostante. Escluso: ponteggi esterni. / SPECIFICHE TECNICHE: armatura longitudinale supplementare in fili di polipropilene intrecciati. Fissaggio con chiodi autofilettanti/tirafondi zincocromati e rondelle.	1 m²		13,94	24,610%
LOM252.OC.EEA.Pa02.C1215.G0006.0260.-	OPERA: Strato di copertura, lastre armate di cemento fibrorinforzato (FRC); finitura: colore grigio; geometria: curve; spessore lastra [mm] = 7; peso [kg/m²] = 14. Escluso: raccordi; pezzi speciali. / LAVORO: Posa. Incluso: sfridi; tagli; adattamenti; fissaggio con chiodi/viti alla struttura sottostante. Escluso: ponteggi esterni. / SPECIFICHE TECNICHE: armatura longitudinale supplementare in fili di polipropilene intrecciati. Fissaggio con chiodi autofilettanti/tirafondi zincocromati e rondelle.	1 m²		13,30	25,800%
LOM252.OC.EEA.Pa02.C1215.G0006.0265.-	OPERA: Strato di copertura, lastre armate di cemento fibrorinforzato (FRC); finitura: colore di serie; geometria: curve; spessore lastra [mm] = 7; peso [kg/m²] = 14. Escluso: raccordi; pezzi speciali. / LAVORO: Posa. Incluso: sfridi; tagli; adattamenti; fissaggio con chiodi/viti alla struttura sottostante. Escluso: ponteggi esterni. / SPECIFICHE TECNICHE: armatura longitudinale supplementare in fili di polipropilene intrecciati. Fissaggio con chiodi autofilettanti/tirafondi zincocromati e rondelle.	1 m²		15,53	22,090%
LOM252.OC.EEA.Pa02.C1215.L0011.0000.-	OPERA: Strato di copertura, tegole a canale di ceramica terracotta/laterizio. Escluso: listelli portategole; colmi; pezzi speciali. / LAVORO: Posa. Incluso: sigillatura con malta. Escluso: ponteggi esterni. / SPECIFICHE TECNICHE: tegole [n/m²] = 32.	1 m²		51,70	26,090%
LOM252.OC.EEA.Pa02.C1215.L0011.0250.-	OPERA: Strato di copertura, tegole marsigliesi di ceramica terracotta/laterizio. Escluso: listelli portategole; colmi; pezzi speciali. / LAVORO: Posa. Incluso: sigillatura con malta. Escluso: ponteggi esterni. / SPECIFICHE TECNICHE: tegole [n/m²] = 15.	1 m²		34,56	39,030%
LOM252.OC.EEA.Pa02.C1215.Sa000.0000.-	OPERA: Strato di copertura, lastre di lega alluminio generico; finitura: colore naturale; geometria: grecato; spessore lastra [mm] = 6/10. Escluso: lattoneria accessoria; raccordi; pezzi speciali. / LAVORO: Posa. Incluso: tagli; adattamenti; sfridi; fissaggio con chiodi/viti alla struttura sottostante. Escluso: ponteggi esterni.	1 m²		26,05	32,930%
LOM252.OC.EEA.Pa02.C1215.Sa000.0005.-	OPERA: Strato di copertura, lastre di lega alluminio generico; finitura: preverniciato; geometria: grecato; spessore lastra [mm] = 6/10. Escluso: lattoneria accessoria; raccordi; pezzi speciali. / LAVORO: Posa. Incluso: tagli; adattamenti; sfridi; fissaggio con chiodi/viti alla struttura sottostante. Escluso: ponteggi esterni.	1 m²		26,97	31,800%
LOM252.OC.EEA.Pa02.C1215.Sa000.0010.-	OPERA: Strato di copertura, lastre di lega alluminio generico; finitura: colore naturale; geometria: grecato; spessore lastra [mm] = 7/10. Escluso: lattoneria accessoria; raccordi; pezzi speciali. / LAVORO: Posa. Incluso: tagli; adattamenti; sfridi; fissaggio con chiodi/viti alla struttura sottostante. Escluso: ponteggi esterni.	1 m²		28,59	30,000%
LOM252.OC.EEA.Pa02.C1215.Sa000.0015.-	OPERA: Strato di copertura, lastre di lega alluminio generico; finitura: preverniciato; geometria: grecato; spessore lastra [mm] = 7/10. Escluso: lattoneria accessoria; raccordi; pezzi speciali. / LAVORO: Posa. Incluso: tagli; adattamenti; sfridi; fissaggio con chiodi/viti alla struttura sottostante. Escluso: ponteggi esterni.	1 m²		29,68	28,900%
LOM252.OC.EEA.Pa02.C1215.Sa000.0020.-	OPERA: Strato di copertura, lastre di lega alluminio generico; finitura: preverniciato con poliesteri; geometria: effetto coppi tradizionali; funzione: rivestimento; impiego: manti in cemento-amianto; spessore lastra [mm] = 0,7. Escluso: lattoneria accessoria; raccordi; pezzi speciali. / LAVORO: Posa. Incluso: tagli; adattamenti; sfridi; fissaggio con chiodi/viti alla struttura sottostante. Escluso: ponteggi esterni.	1 m²		59,96	42,910%
LOM252.OC.EEA.Pa02.C1215.Sa000.0250.-	OPERA: Strato di copertura, pannelli preaccoppiati di lega alluminio generico; finitura: colore naturale; geometria: grecato; funzione: anticondensa | antirumore; spessore lastra superiore [mm] = 6/10 | spessore lastra isolante [mm] = 3,5 | spessore lastra inferiore [mm] = 6/10. Escluso: lattoneria accessoria; raccordi; pezzi speciali. / LAVORO: Posa. Incluso: tagli; adattamenti; sfridi; fissaggio con chiodi/viti alla struttura sottostante. Escluso: ponteggi esterni. / SPECIFICHE TECNICHE: pannelli costituiti da due lastre in lamiera di alluminio accoppiate a lastra isolante intermedia in polietilene espanso.	1 m²		29,40	29,170%
LOM252.OC.EEA.Pa02.C1215.Sa000.0255.-	OPERA: Strato di copertura, pannelli preaccoppiati di lega alluminio generico; finitura: preverniciato; geometria: grecato; funzione: anticondensa | antirumore; spessore lastra superiore [mm] = 6/10 | spessore lastra isolante [mm] = 3,5 | spessore lastra inferiore [mm] = 6/10. Escluso: lattoneria accessoria; raccordi; pezzi speciali. / LAVORO: Posa. Incluso: tagli; adattamenti; sfridi; fissaggio con chiodi/viti alla struttura sottostante. Escluso: ponteggi esterni. / SPECIFICHE TECNICHE: pannelli costituiti da due lastre in lamiera di alluminio accoppiate a lastra isolante intermedia in polietilene espanso.	1 m²		32,04	26,770%
LOM252.OC.EEA.Pa02.C1215.Sa000.0260.-	OPERA: Strato di copertura, pannelli preaccoppiati di lega alluminio generico; finitura: colore naturale; geometria: grecato; funzione: anticondensa | antirumore; spessore lastra superiore [mm] = 7/10 | spessore lastra isolante [mm] = 3,5 | spessore lastra inferiore [mm] = 7/10. Escluso: lattoneria accessoria; raccordi; pezzi speciali. / LAVORO: Posa. Incluso: tagli; adattamenti; sfridi; fissaggio con chiodi/viti alla struttura sottostante. Escluso: ponteggi esterni. / SPECIFICHE TECNICHE: pannelli costituiti da due lastre in lamiera di alluminio accoppiate a lastra isolante intermedia in polietilene espanso.	1 m²		31,89	26,900%
LOM252.OC.EEA.Pa02.C1215.Sa000.0265.-	OPERA: Strato di copertura, pannelli preaccoppiati di lega alluminio generico; finitura: preverniciato; geometria: grecato; funzione: anticondensa | antirumore; spessore lastra superiore [mm] = 7/10 | spessore lastra isolante [mm] = 3,5 | spessore lastra inferiore [mm] = 7/10. Escluso: lattoneria accessoria; raccordi; pezzi speciali. / LAVORO: Posa. Incluso: tagli; adattamenti; sfridi; fissaggio con chiodi/viti alla struttura sottostante. Escluso: ponteggi esterni. / SPECIFICHE TECNICHE: pannelli costituiti da due lastre in lamiera di alluminio accoppiate a lastra isolante intermedia in polietilene espanso.	1 m²		34,79	24,650%
LOM252.OC.EEA.Pa02.C1215.Sa000.0270.-	OPERA: Strato di copertura, pannelli preaccoppiati di lega alluminio generico; finitura: preverniciato | colore di serie; geometria: grecato; funzione: isolamento; spessore lastra superiore [mm] = 6/10 | spessore lastra isolante [mm] = 30 | spessore lastra inferiore [mm] = 4/10 | altezza greca [mm] = 38 ÷ 40. Escluso: lattoneria accessoria; raccordi; pezzi speciali. / LAVORO: Posa. Incluso: tagli; adattamenti; sfridi; fissaggio con chiodi/viti alla struttura sottostante. Escluso: ponteggi esterni. / SPECIFICHE TECNICHE: pannello autoportante costituito da lastra inferiore in acciaio zincato "sendzimir"; lastra isolante intermedia in resina poliuretanica (PUR); lastra superiore grecata in alluminio con passo [mm] = 250.	1 m²		32,81	22,660%
LOM252.OC.EEA.Pa02.C1215.Sa000.0275.-	OPERA: Strato di copertura, pannelli preaccoppiati di lega alluminio generico; finitura: preverniciato | colore di serie; geometria: grecato; funzione: isolamento; spessore lastra superiore [mm] = 6/10 | spessore lastra isolante [mm] = 40 | spessore lastra inferiore [mm] = 4/10 | altezza greca [mm] = 38 ÷ 40. Escluso: lattoneria accessoria; raccordi; pezzi speciali. / LAVORO: Posa. Incluso: tagli; adattamenti; sfridi; fissaggio con chiodi/viti alla struttura sottostante. Escluso: ponteggi esterni. / SPECIFICHE TECNICHE: pannello autoportante costituito da lastra inferiore in acciaio zincato "sendzimir"; lastra isolante intermedia in resina poliuretanica (PUR); lastra superiore grecata in alluminio con passo [mm] = 250.	1 m²		34,01	21,860%
LOM252.OC.EEA.Pa02.C1215.Sa000.0280.-	OPERA: Strato di copertura, pannelli preaccoppiati di lega alluminio generico; finitura: preverniciato | colore di serie; geometria: grecato; funzione: isolamento; spessore lastra superiore [mm] = 6/10 | spessore lastra isolante [mm] = 50 | spessore lastra inferiore [mm] = 4/10 | altezza greca [mm] = 38 ÷ 40. Escluso: lattoneria accessoria; raccordi; pezzi speciali. / LAVORO: Posa. Incluso: tagli; adattamenti; sfridi; fissaggio con chiodi/viti alla struttura sottostante. Escluso: ponteggi esterni. / SPECIFICHE TECNICHE: pannello autoportante costituito da lastra inferiore in acciaio zincato "sendzimir"; lastra isolante intermedia in resina poliuretanica (PUR); lastra superiore grecata in alluminio con passo [mm] = 250.	1 m²		35,22	21,110%
LOM252.OC.EEA.Pa02.C1215.Sa000.0285.-	OPERA: Strato di copertura, pannelli preaccoppiati di lega alluminio generico; finitura: preverniciato | colore di serie; geometria: grecato; funzione: isolamento; spessore lastra superiore [mm] = 6/10 | spessore lastra isolante [mm] = 60 | spessore lastra inferiore [mm] = 4/10 | altezza greca [mm] = 38 ÷ 40. Escluso: lattoneria accessoria; raccordi; pezzi speciali. / LAVORO: Posa. Incluso: tagli; adattamenti; sfridi; fissaggio con chiodi/viti alla struttura sottostante. Escluso: ponteggi esterni. / SPECIFICHE TECNICHE: pannello autoportante costituito da lastra inferiore in acciaio zincato "sendzimir"; lastra isolante intermedia in resina poliuretanica (PUR); lastra superiore grecata in alluminio con passo [mm] = 250.	1 m²		37,85	22,660%
LOM252.OC.EEA.Pa02.C1215.Sa000.0290.-	OPERA: Strato di copertura, pannelli preaccoppiati di lega alluminio generico; finitura: preverniciato | colore di serie; geometria: grecato; funzione: isolamento; spessore lastra superiore [mm] = 6/10 | spessore lastra isolante [mm] = 80 | spessore lastra inferiore [mm] = 4/10 | altezza greca [mm] = 38 ÷ 40. Escluso: lattoneria accessoria; raccordi; pezzi speciali. / LAVORO: Posa. Incluso: tagli; adattamenti; sfridi; fissaggio con chiodi/viti alla struttura sottostante. Escluso: ponteggi esterni. / SPECIFICHE TECNICHE: pannello autoportante costituito da lastra inferiore in acciaio zincato "sendzimir"; lastra isolante intermedia in resina poliuretanica (PUR); lastra superiore grecata in alluminio con passo [mm] = 250.	1 m²		40,28	21,290%
LOM252.OC.EEA.Pa02.C1215.Sa000.0295.-	OPERA: Strato di copertura, pannelli preaccoppiati di lega alluminio generico; finitura: preverniciato | colore di serie; geometria: grecato; funzione: isolamento; spessore lastra superiore [mm] = 6/10 | spessore lastra isolante [mm] = 100 | spessore lastra inferiore [mm] = 4/10 | altezza greca [mm] = 38 ÷ 40. Escluso: lattoneria accessoria; raccordi; pezzi speciali. / LAVORO: Posa. Incluso: tagli; adattamenti; sfridi; fissaggio con chiodi/viti alla struttura sottostante. Escluso: ponteggi esterni. / SPECIFICHE TECNICHE: pannello autoportante costituito da lastra inferiore in acciaio zincato "sendzimir"; lastra isolante intermedia in resina poliuretanica (PUR); lastra superiore grecata in alluminio con passo [mm] = 250.	1 m²		44,11	22,040%
LOM252.OC.EEA.Pa02.C1215.Sa000.0300.-	OPERA: Strato di copertura, pannelli preaccoppiati di lega alluminio generico; finitura: preverniciato | colore di serie; geometria: grecato; funzione: isolamento; spessore lastra superiore [mm] = 6/10 | spessore lastra isolante [mm] = 120 | spessore lastra inferiore [mm] = 4/10 | altezza greca [mm] = 38 ÷ 40. Escluso: lattoneria accessoria; raccordi; pezzi speciali. / LAVORO: Posa. Incluso: tagli; adattamenti; sfridi; fissaggio con chiodi/viti alla struttura sottostante. Escluso: ponteggi esterni. / SPECIFICHE TECNICHE: pannello autoportante costituito da lastra inferiore in acciaio zincato "sendzimir"; lastra isolante intermedia in resina poliuretanica (PUR); lastra superiore grecata in alluminio con passo [mm] = 250.	1 m²		48,66	23,500%
LOM252.OC.EEA.Pa02.C1215.Sa000.0305.-	OPERA: Strato di copertura, pannelli preaccoppiati di lega alluminio generico; finitura: preverniciato | colore di serie; geometria: grecato; funzione: isolamento; spessore lastra superiore [mm] = 6/10 | spessore lastra isolante [mm] = 100 | altezza greca [mm] = 38 ÷ 40. Escluso: lattoneria accessoria; raccordi; pezzi speciali. / LAVORO: Posa. Incluso: tagli; adattamenti; sfridi; fissaggio a vista con chiodi/viti alla struttura sottostante. Escluso: ponteggi esterni. / SPECIFICHE TECNICHE: pannello autoportante costituito da supporto inferiore in cartonfeltro bitumato cilindrato; lastra isolante intermedia in resina poliuretanica (PUR); lastra superiore grecata in alluminio con passo [mm] = 250.	1 m²		29,29	25,380%
LOM252.OC.EEA.Pa02.C1215.Sa000.0310.-	OPERA: Strato di copertura, pannelli preaccoppiati di lega alluminio generico; finitura: preverniciato | colore di serie; geometria: grecato; funzione: isolamento; spessore lastra superiore [mm] = 6/10 | spessore lastra isolante [mm] = 100 | altezza greca [mm] = 38 ÷ 40. Escluso: lattoneria accessoria; raccordi; pezzi speciali. / LAVORO: Posa. Incluso: tagli; adattamenti; sfridi; fissaggio a vista con chiodi/viti alla struttura sottostante. Escluso: ponteggi esterni. / SPECIFICHE TECNICHE: pannello autoportante costituito da supporto inferiore in cartonfeltro bitumato cilindrato; lastra isolante intermedia in resina poliuretanica (PUR); lastra superiore grecata in alluminio con passo [mm] = 250.	1 m²		30,50	24,370%
LOM252.OC.EEA.Pa02.C1215.Sa000.0315.-	OPERA: Strato di copertura, pannelli preaccoppiati di lega alluminio generico; finitura: preverniciato | colore di serie; geometria: grecato; funzione: isolamento; spessore lastra superiore [mm] = 6/10 | spessore lastra isolante [mm] = 100 | altezza greca [mm] = 38 ÷ 40. Escluso: lattoneria accessoria; raccordi; pezzi speciali. / LAVORO: Posa. Incluso: tagli; adattamenti; sfridi; fissaggio a vista con chiodi/viti alla struttura sottostante. Escluso: ponteggi esterni. / SPECIFICHE TECNICHE: pannello autoportante costituito da supporto inferiore in cartonfeltro bitumato cilindrato; lastra isolante intermedia in resina poliuretanica (PUR); lastra superiore grecata in alluminio con passo [mm] = 250.	1 m²		31,70	23,450%
LOM252.OC.EEA.Pa02.C1215.Sa000.0320.-	OPERA: Strato di copertura, pannelli preaccoppiati di lega alluminio generico; finitura: preverniciato | colore di serie; geometria: grecato; funzione: isolamento; spessore lastra superiore [mm] = 6/10 | spessore lastra isolante [mm] = 100 | altezza greca [mm] = 38 ÷ 40. Escluso: lattoneria accessoria; raccordi; pezzi speciali. / LAVORO: Posa. Incluso: tagli; adattamenti; sfridi; fissaggio a vista con chiodi/viti alla struttura sottostante. Escluso: ponteggi esterni. / SPECIFICHE TECNICHE: pannello autoportante costituito da supporto inferiore in cartonfeltro bitumato cilindrato; lastra isolante intermedia in resina poliuretanica (PUR); lastra superiore grecata in alluminio con passo [mm] = 250.	1 m²		34,35	24,970%
LOM252.OC.EEA.Pa02.C1215.Sa000.0325.-	OPERA: Strato di copertura, pannelli preaccoppiati di lega alluminio generico; finitura: preverniciato | colore di serie; geometria: grecato; funzione: isolamento; spessore lastra superiore [mm] = 6/10 | spessore lastra isolante [mm] = 100 | altezza greca [mm] = 38 ÷ 40. Escluso: lattoneria accessoria; raccordi; pezzi speciali. / LAVORO: Posa. Incluso: tagli; adattamenti; sfridi; fissaggio a vista con chiodi/viti alla struttura sottostante. Escluso: ponteggi esterni. / SPECIFICHE TECNICHE: pannello autoportante costituito da supporto inferiore in cartonfeltro bitumato cilindrato; lastra isolante intermedia in resina poliuretanica (PUR); lastra superiore grecata in alluminio con passo [mm] = 250.	1 m²		36,75	23,340%
LOM252.OC.EEA.Pa02.C1215.Sa000.0330.-	OPERA: Strato di copertura, pannelli preaccoppiati di lega alluminio generico; finitura: preverniciato | colore di serie; geometria: grecato; funzione: isolamento; spessore lastra superiore [mm] = 6/10 | spessore lastra isolante [mm] = 100 | altezza greca [mm] = 38 ÷ 40. Escluso: lattoneria accessoria; raccordi; pezzi speciali. / LAVORO: Posa. Incluso: tagli; adattamenti; sfridi; fissaggio a vista con chiodi/viti alla struttura sottostante. Escluso: ponteggi esterni. / SPECIFICHE TECNICHE: pannello autoportante costituito da supporto inferiore in cartonfeltro bitumato cilindrato; lastra isolante intermedia in resina poliuretanica (PUR); lastra superiore grecata in alluminio con passo [mm] = 250.	1 m²		40,34	24,100%
LOM252.OC.EEA.Pa02.C1215.Sb001.0000.-	OPERA: Strato di copertura, pannelli preaccoppiati monolitici di lega ferrosa acciaio generico; finitura: lamina in alluminio | colore naturale; funzione: isolamento; spessore lastra superiore [mm] = 6/10 | spessore lastra isolante [mm] = 30 | spessore lastra inferiore [mm] = 4,5/10. Escluso: lattoneria accessoria; raccordi; pezzi speciali. / LAVORO: Posa. Incluso: tagli; adattamenti; sfridi; fissaggio con chiodi/viti alla struttura sottostante. Escluso: ponteggi esterni. / SPECIFICHE TECNICHE: pannello autoportante costituito da lastra inferiore in acciaio zincato preverniciato; lastra isolante intermedia in poliuretano espanso; lastra superiore in acciaio rivestita con lamina di alluminio.	1 m²		55,40	17,550%
LOM252.OC.EEA.Pa02.C1215.Sb001.0005.-	OPERA: Strato di copertura, pannelli preaccoppiati monolitici di lega ferrosa acciaio generico; finitura: lamina di alluminio | preverniciato; funzione: isolamento; spessore lastra superiore [mm] = 6/10 | spessore lastra isolante [mm] = 30 | spessore lastra inferiore [mm] = 4,5/10. Escluso: lattoneria accessoria; raccordi; pezzi speciali. / LAVORO: Posa. Incluso: tagli; adattamenti; sfridi; fissaggio con chiodi/viti alla struttura sottostante. Escluso: ponteggi esterni. / SPECIFICHE TECNICHE: pannello autoportante costituito da lastra inferiore in acciaio zincato preverniciato; lastra isolante intermedia in poliuretano espanso; lastra superiore in acciaio rivestita con lamina di alluminio.	1 m²		58,89	16,510%
LOM252.OC.EEA.Pa02.C1215.Sb001.0010.-	OPERA: Strato di copertura, pannelli preaccoppiati monolitici di lega ferrosa acciaio generico; finitura: lamina in alluminio | colore naturale; funzione: isolamento; spessore lastra superiore [mm] = 6/10 | spessore lastra isolante [mm] = 40 | spessore lastra inferiore [mm] = 4,5/10. Escluso: lattoneria accessoria; raccordi; pezzi speciali. / LAVORO: Posa. Incluso: tagli; adattamenti; sfridi; fissaggio con chiodi/viti alla struttura sottostante. Escluso: ponteggi esterni. / SPECIFICHE TECNICHE: pannello autoportante costituito da lastra inferiore in acciaio zincato preverniciato; lastra isolante intermedia in poliuretano espanso; lastra superiore in acciaio rivestita con lamina di alluminio.	1 m²		62,12	15,650%
LOM252.OC.EEA.Pa02.C1215.Sb001.0015.-	OPERA: Strato di copertura, pannelli preaccoppiati monolitici di lega ferrosa acciaio generico; finitura: lamina di alluminio | preverniciato; funzione: isolamento; spessore lastra superiore [mm] = 6/10 | spessore lastra isolante [mm] = 40 | spessore lastra inferiore [mm] = 4,5/10. Escluso: lattoneria accessoria; raccordi; pezzi speciali. / LAVORO: Posa. Incluso: tagli; adattamenti; sfridi; fissaggio con chiodi/viti alla struttura sottostante. Escluso: ponteggi esterni. / SPECIFICHE TECNICHE: pannello autoportante costituito da lastra inferiore in acciaio zincato preverniciato; lastra isolante intermedia in poliuretano espanso; lastra superiore in acciaio rivestita con lamina di alluminio.	1 m²		66,11	14,700%
LOM252.OC.EEA.Pa02.C1215.Sb001.0250.-	OPERA: Strato di copertura, tegole multistrato di lega ferrosa acciaio generico; finitura: graniglia di roccia verniciata. Escluso: raccordi; pezzi speciali. / LAVORO: Posa. Incluso: sfridi; tagli; adattamenti; fissaggio con chiodi/viti alla struttura sottostante. Escluso: ponteggi esterni. / SPECIFICHE TECNICHE: formato tegola [cm] = 130x40 con supporto in lamiera di accaio di spessore [mm] = 4,3/10 trattato con prodotto acrilico impermeabilizzante ed insonorizzante; rivestimento in graniglia di roccia trattato con vernice incolore di resina acrilica.	1 m²		32,42	39,770%
LOM252.OC.EEA.Pa02.C1215.Sb003.0000.-	OPERA: Strato di copertura, lastre di lega ferrosa acciaio zincato; finitura: colore naturale; geometria: lastra ondulata; spessore lastra [mm] = 6/10; peso [kg/m²] = 5,6. Escluso: lattoneria accessoria; raccordi; pezzi speciali. / LAVORO: Posa. Incluso: tagli; adattamenti; sfridi; sormonti; fissaggio con chiodi/viti alla struttura sottostante. Escluso: ponteggi esterni. / SPECIFICHE TECNICHE: sovrapposizione lastre.	1 m²		38,98	21,510%
LOM252.OC.EEA.Pa02.C1215.Sb003.0005.-	OPERA: Strato di copertura, lastre di lega ferrosa acciaio zincato; finitura: colore naturale; geometria: lastra ondulata | lastra preverniciata su una faccia; spessore lastra [mm] = 6/10; peso [kg/m²] = 5,6. Escluso: lattoneria accessoria | raccordi | pezzi speciali. / LAVORO: Posa. Incluso: tagli | adattamenti | sfridi | sormonti | fissaggio con chiodi/viti alla struttura sottostante. Escluso: ponteggi esterni. / SPECIFICHE TECNICHE: sovrapposizione lastre.	1 m²		45,67	13,020%
LOM252.OC.EEA.Pa02.C1215.Sb003.0010.-	OPERA: Strato di copertura, lastre di lega ferrosa acciaio zincato; finitura: colore naturale; geometria: lastra ondulata; spessore lastra [mm] = 8/10; peso [kg/m²] = 6,7. Escluso: lattoneria accessoria; raccordi; pezzi speciali. / LAVORO: Posa. Incluso: tagli; adattamenti; sfridi; sormonti; fissaggio con chiodi/viti alla struttura sottostante. Escluso: ponteggi esterni. / SPECIFICHE TECNICHE: sovrapposizione lastre.	1 m²		39,47	21,240%
LOM252.OC.EEA.Pa02.C1215.Sb003.0015.-	OPERA: Strato di copertura, lastre di lega ferrosa acciaio zincato; finitura: colore naturale; geometria: lastra ondulata | lastra preverniciata su una faccia; spessore lastra [mm] = 8/10; peso [kg/m²] = 6,7. Escluso: lattoneria accessoria | raccordi | pezzi speciali. / LAVORO: Posa. Incluso: tagli | adattamenti | sfridi | sormonti | fissaggio con chiodi/viti alla struttura sottostante. Escluso: ponteggi esterni. / SPECIFICHE TECNICHE: sovrapposizione lastre.	1 m²		45,54	13,060%
LOM252.OC.EEA.Pa02.C1215.Sb003.0020.-	OPERA: Strato di copertura, lastre di lega ferrosa acciaio zincato; finitura: colore naturale; geometria: lastra ondulata; spessore lastra [mm] = 10/10; peso [kg/m²] = 9,3. Escluso: lattoneria accessoria; raccordi; pezzi speciali. / LAVORO: Posa. Incluso: tagli; adattamenti; sfridi; sormonti; fissaggio con chiodi/viti alla struttura sottostante. Escluso: ponteggi esterni. / SPECIFICHE TECNICHE: sovrapposizione lastre.	1 m²		45,31	18,510%
LOM252.OC.EEA.Pa02.C1215.Sb003.0025.-	OPERA: Strato di copertura, lastre di lega ferrosa acciaio zincato; finitura: colore naturale; geometria: lastra ondulata | lastra preverniciata su una faccia; spessore lastra [mm] = 10/10; peso [kg/m²] = 9,3. Escluso: lattoneria accessoria | raccordi | pezzi speciali. / LAVORO: Posa. Incluso: tagli | adattamenti | sfridi | sormonti | fissaggio con chiodi/viti alla struttura sottostante. Escluso: ponteggi esterni. / SPECIFICHE TECNICHE: sovrapposizione lastre.	1 m²		58,01	11,330%
LOM252.OC.EEA.Pa02.C1215.Sb003.0030.-	OPERA: Strato di copertura, lastre di lega ferrosa acciaio zincato; finitura: colore naturale; geometria: lastra grecata; spessore lastra [mm] = 6/10; peso [kg/m²] = 6,3. Escluso: lattoneria accessoria; raccordi; pezzi speciali. / LAVORO: Posa. Incluso: tagli; adattamenti; sfridi; sormonti; fissaggio con chiodi/viti alla struttura sottostante. Escluso: ponteggi esterni. / SPECIFICHE TECNICHE: sovrapposizione lastre.	1 m²		43,09	19,460%
LOM252.OC.EEA.Pa02.C1215.Sb003.0035.-	OPERA: Strato di copertura, lastre di lega ferrosa acciaio zincato; finitura: colore naturale; geometria: lastra grecata | lastra preverniciata su una faccia; spessore lastra [mm] = 6/10; peso [kg/m²] = 6,3. Escluso: lattoneria accessoria | raccordi | pezzi speciali. / LAVORO: Posa. Incluso: tagli | adattamenti | sfridi | sormonti | fissaggio con chiodi/viti alla struttura sottostante. Escluso: ponteggi esterni. / SPECIFICHE TECNICHE: sovrapposizione lastre.	1 m²		49,91	11,920%
LOM252.OC.EEA.Pa02.C1215.Sb003.0040.-	OPERA: Strato di copertura, lastre di lega ferrosa acciaio zincato; finitura: colore naturale; geometria: lastra grecata; spessore lastra [mm] = 8/10; peso [kg/m²] = 8,4. Escluso: lattoneria accessoria; raccordi; pezzi speciali. / LAVORO: Posa. Incluso: tagli; adattamenti; sfridi; sormonti; fissaggio con chiodi/viti alla struttura sottostante. Escluso: ponteggi esterni. / SPECIFICHE TECNICHE: sovrapposizione lastre.	1 m²		47,76	17,560%
LOM252.OC.EEA.Pa02.C1215.Sb003.0045.-	OPERA: Strato di copertura, lastre di lega ferrosa acciaio zincato; finitura: colore naturale; geometria: lastra grecata | lastra preverniciata su una faccia; spessore lastra [mm] = 8/10; peso [kg/m²] = 8,4. Escluso: lattoneria accessoria | raccordi | pezzi speciali. / LAVORO: Posa. Incluso: tagli | adattamenti | sfridi | sormonti | fissaggio con chiodi/viti alla struttura sottostante. Escluso: ponteggi esterni. / SPECIFICHE TECNICHE: sovrapposizione lastre.	1 m²		58,19	10,220%
LOM252.OC.EEA.Pa02.C1215.Sb003.0050.-	OPERA: Strato di copertura, lastre di lega ferrosa acciaio zincato; finitura: colore naturale; geometria: lastra grecata; spessore lastra [mm] = 10/10; peso [kg/m²] = 10,5. Escluso: lattoneria accessoria; raccordi; pezzi speciali. / LAVORO: Posa. Incluso: tagli; adattamenti; sfridi; sormonti; fissaggio con chiodi/viti alla struttura sottostante. Escluso: ponteggi esterni. / SPECIFICHE TECNICHE: sovrapposizione lastre.	1 m²		50,01	16,770%
LOM252.OC.EEA.Pa02.C1215.Sb003.0055.-	OPERA: Strato di copertura, lastre di lega ferrosa acciaio zincato; finitura: colore naturale; geometria: lastra grecata | lastra preverniciata su una faccia; spessore lastra [mm] = 10/10; peso [kg/m²] = 10,5. Escluso: lattoneria accessoria | raccordi | pezzi speciali. / LAVORO: Posa. Incluso: tagli | adattamenti | sfridi | sormonti | fissaggio con chiodi/viti alla struttura sottostante. Escluso: ponteggi esterni. / SPECIFICHE TECNICHE: sovrapposizione lastre.	1 m²		66,03	9,960%
LOM252.OC.EEA.Pa02.C1215.Sb003.0060.-	OPERA: Strato di copertura, lastre di lega ferrosa acciaio zincato; finitura: preverniciato con poliesteri; geometria: effetto coppi tradizionali; funzione: rivestimento; impiego: manti in cemento-amianto; spessore lastra [mm] = 0,5. Escluso: lattoneria accessoria; raccordi; pezzi speciali. / LAVORO: Posa. Incluso: tagli; adattamenti; sfridi; fissaggio con chiodi/viti alla struttura sottostante. Escluso: ponteggi esterni.	1 m²		54,51	47,200%
LOM252.OC.EEA.Pa02.C1215.Sb003.0250.-	OPERA: Strato di copertura, lastre multistrato di lega ferrosa acciaio zincato; finitura: lamina in alluminio | colore naturale; geometria: ondulato | grecato; funzione: anticorrosivo | insonorizzante; spessore lastra [mm] = 4,5/10. Escluso: lattoneria accessoria; raccordi; pezzi speciali. / LAVORO: Posa. Incluso: tagli; adattamenti; sfridi; fissaggio con chiodi/viti alla struttura sottostante. Escluso: ponteggi esterni. / SPECIFICHE TECNICHE: lastre rivestite esternamente con asfalto plastico stabilizzato e lamina in alluminio e internamente con primer bituminoso e lamina in alluminio.	1 m²		36,74	28,010%
LOM252.OC.EEA.Pa02.C1215.Sb003.0255.-	OPERA: Strato di copertura, lastre multistrato di lega ferrosa acciaio zincato; finitura: lamina di alluminio | preverniciato; geometria: ondulato | grecato; funzione: anticorrosivo | insonorizzante; spessore lastra [mm] = 4,5/10. Escluso: lattoneria accessoria; raccordi; pezzi speciali. / LAVORO: Posa. Incluso: tagli; adattamenti; sfridi; fissaggio con chiodi/viti alla struttura sottostante. Escluso: ponteggi esterni. / SPECIFICHE TECNICHE: lastre ondulate/grecate rivestite esternamente con asfalto plastico stabilizzato e lamina in alluminio e internamente con primer bituminoso e lamina in alluminio.	1 m²		42,19	24,400%
LOM252.OC.EEA.Pa02.C1215.Sb003.0260.-	OPERA: Strato di copertura, lastre multistrato di lega ferrosa acciaio zincato; finitura: lamina in rame elettrolitico; geometria: ondulato | grecato; funzione: anticorrosivo | insonorizzante; spessore lastra [mm] = 4,5/10. Escluso: lattoneria accessoria; raccordi; pezzi speciali. / LAVORO: Posa. Incluso: tagli; adattamenti; sfridi; fissaggio con chiodi/viti alla struttura sottostante. Escluso: ponteggi esterni. / SPECIFICHE TECNICHE: lastre rivestite esternamente con asfalto plastico stabilizzato e lamina in rame elettrolitico e internamente con primer bituminoso e lamina in alluminio.	1 m²		62,47	16,480%
LOM252.OC.EEA.Pa02.C1215.Sb003.0265.-	OPERA: Strato di copertura, lastre multistrato di lega ferrosa acciaio zincato; finitura: lamina in acciaio inox AISI 316; geometria: ondulato | grecato; funzione: anticorrosivo | insonorizzante; spessore lastra [mm] = 4,5/10. Escluso: lattoneria accessoria; raccordi; pezzi speciali. / LAVORO: Posa. Incluso: tagli; adattamenti; sfridi; fissaggio con chiodi/viti alla struttura sottostante. Escluso: ponteggi esterni. / SPECIFICHE TECNICHE: lastre rivestite esternamente con asfalto plastico stabilizzato e lamina in acciaio inox e internamente con primer bituminoso e lamina in alluminio.	1 m²		66,85	15,400%
LOM252.OC.EEA.Pa02.C1215.Sb003.0270.-	OPERA: Strato di copertura, lastre multistrato di lega ferrosa acciaio zincato; finitura: lamina in alluminio | colore naturale; geometria: ondulato | grecato; funzione: anticorrosivo | insonorizzante; spessore lastra [mm] = 6/10. Escluso: lattoneria accessoria; raccordi; pezzi speciali. / LAVORO: Posa. Incluso: tagli; adattamenti; sfridi; fissaggio con chiodi/viti alla struttura sottostante. Escluso: ponteggi esterni. / SPECIFICHE TECNICHE: lastre rivestite esternamente con asfalto plastico stabilizzato e lamina in alluminio e internamente con primer bituminoso e lamina in alluminio.	1 m²		43,62	23,600%
LOM252.OC.EEA.Pa02.C1215.Sb003.0275.-	OPERA: Strato di copertura, lastre multistrato di lega ferrosa acciaio zincato; finitura: lamina di alluminio | preverniciato; geometria: ondulato | grecato; funzione: anticorrosivo | insonorizzante; spessore lastra [mm] = 6/10. Escluso: lattoneria accessoria; raccordi; pezzi speciali. / LAVORO: Posa. Incluso: tagli; adattamenti; sfridi; fissaggio con chiodi/viti alla struttura sottostante. Escluso: ponteggi esterni. / SPECIFICHE TECNICHE: lastre rivestite esternamente con asfalto plastico stabilizzato e lamina in alluminio e internamente con primer bituminoso e lamina in alluminio.	1 m²		49,49	20,800%
LOM252.OC.EEA.Pa02.C1215.Sb003.0280.-	OPERA: Strato di copertura, lastre multistrato di lega ferrosa acciaio zincato; finitura: lamina in rame elettrolitico; geometria: ondulato | grecato; funzione: anticorrosivo | insonorizzante; spessore lastra [mm] = 6/10. Escluso: lattoneria accessoria; raccordi; pezzi speciali. / LAVORO: Posa. Incluso: tagli; adattamenti; sfridi; fissaggio con chiodi/viti alla struttura sottostante. Escluso: ponteggi esterni. / SPECIFICHE TECNICHE: lastre rivestite esternamente con asfalto plastico stabilizzato e lamina in rame elettrolitico e internamente con primer bituminoso e lamina in alluminio.	1 m²		71,36	14,420%
LOM252.OC.EEA.Pa02.C1215.Sb003.0285.-	OPERA: Strato di copertura, lastre multistrato di lega ferrosa acciaio zincato; finitura: lamina in acciaio inox AISI 316; geometria: ondulato | grecato; funzione: anticorrosivo | insonorizzante; spessore lastra [mm] = 6/10. Escluso: lattoneria accessoria; raccordi; pezzi speciali. / LAVORO: Posa. Incluso: tagli; adattamenti; sfridi; fissaggio con chiodi/viti alla struttura sottostante. Escluso: ponteggi esterni. / SPECIFICHE TECNICHE: lastre rivestite esternamente con asfalto plastico stabilizzato e lamina in acciaio inox e internamente con primer bituminoso e lamina in alluminio.	1 m²		76,05	13,530%
LOM252.OC.EEA.Pa02.C1215.Sb003.0500.-	OPERA: Strato di copertura, pannelli preaccoppiati di lega ferrosa acciaio zincato; finitura: lamina in alluminio | colore naturale; geometria: grecato; funzione: isolamento | ventilazione; spessore lastra superiore [mm] = 6/10 | spessore lastra isolante [mm] = 40 | spessore lastra inferiore [mm] = 6/10. Escluso: colmi e bordature ventilanti; lattoneria accessoria; raccordi. / LAVORO: Posa. Incluso: tagli; adattamenti; sfridi; fissaggio con chiodi/viti alla struttura sottostante. Escluso: ponteggi esterni. / SPECIFICHE TECNICHE: pannello autoportante costituito da lastra inferiore in acciaio zincato; lastra isolante intermedia in polistirene; lastra superiore grecata multistrato in acciaio zincato rivestita con lamina di alluminio; sistema integrato con profilati ad omega in acciaio zincato asolati ed interposti tra le lastre.	1 m²		84,89	11,450%
LOM252.OC.EEA.Pa02.C1215.Sb003.0505.-	OPERA: Strato di copertura, pannelli preaccoppiati di lega ferrosa acciaio zincato; finitura: lamina di alluminio | preverniciato; geometria: grecato; funzione: isolamento | ventilazione; spessore lastra superiore [mm] = 6/10 | spessore lastra isolante [mm] = 40 | spessore lastra inferiore [mm] = 6/10. Escluso: colmi e bordature ventilanti; lattoneria accessoria; raccordi. / LAVORO: Posa. Incluso: tagli; adattamenti; sfridi; fissaggio con chiodi/viti alla struttura sottostante. Escluso: ponteggi esterni. / SPECIFICHE TECNICHE: pannello autoportante costituito da lastra inferiore in acciaio zincato; lastra isolante intermedia in polistirene; lastra superiore grecata multistrato in acciaio zincato rivestita con lamina di alluminio; sistema integrato con profilati ad omega in acciaio zincato asolati ed interposti tra le lastre.	1 m²		88,23	11,020%
LOM252.OC.EEA.Pa02.C1215.Sb003.0510.-	OPERA: Strato di copertura, pannelli preaccoppiati di lega ferrosa acciaio zincato; finitura: lamina in rame elettrolitico; geometria: grecato; funzione: isolamento | ventilazione; spessore lastra superiore [mm] = 6/10 | spessore lastra isolante [mm] = 40 | spessore lastra inferiore [mm] = 6/10. Escluso: colmi e bordature ventilanti; lattoneria accessoria; raccordi. / LAVORO: Posa. Incluso: tagli; adattamenti; sfridi; fissaggio con chiodi/viti alla struttura sottostante. Escluso: ponteggi esterni. / SPECIFICHE TECNICHE: pannello autoportante costituito da lastra inferiore in acciaio zincato; lastra isolante intermedia in polistirene; lastra superiore grecata multistrato in acciaio zincato rivestita con lamina di rame elettrolitico; sistema integrato con profilati ad omega in acciaio zincato asolati ed interposti tra le lastre.	1 m²		102,86	9,450%
LOM252.OC.EEA.Pa02.C1215.Sb003.0515.-	OPERA: Strato di copertura, pannelli preaccoppiati di lega ferrosa acciaio zincato; finitura: lamina in acciaio inox AISI 316; geometria: grecato; funzione: isolamento | ventilazione; spessore lastra superiore [mm] = 6/10 | spessore lastra isolante [mm] = 40 | spessore lastra inferiore [mm] = 6/10. Escluso: colmi e bordature ventilanti; lattoneria accessoria; raccordi. / LAVORO: Posa. Incluso: tagli; adattamenti; sfridi; fissaggio con chiodi/viti alla struttura sottostante. Escluso: ponteggi esterni. / SPECIFICHE TECNICHE: pannello autoportante costituito da lastra inferiore in acciaio zincato; lastra isolante intermedia in polistirene; lastra superiore grecata multistrato in acciaio zincato rivestita con lamina di acciaio inox AISI 316; sistema integrato con profilati ad omega in acciaio zincato asolati ed interposti tra le lastre.	1 m²		130,37	7,460%
LOM252.OC.EEA.Pa02.C1215.Sb003.0520.-	OPERA: Strato di copertura, pannelli preaccoppiati di lega ferrosa acciaio zincato; finitura: preverniciato | colore di serie; geometria: grecato; funzione: isolamento; spessore lastra superiore [mm] = 5/10 | spessore lastra isolante [mm] = 30 | spessore lastra inferiore [mm] = 4/10 | altezza greca [mm] = 38 ÷ 40. Escluso: lattoneria accessoria; raccordi; pezzi speciali. / LAVORO: Posa. Incluso: tagli; adattamenti; sfridi; fissaggio con chiodi/viti alla struttura sottostante. Escluso: ponteggi esterni. / SPECIFICHE TECNICHE: pannello autoportante costituito da lastra inferiore in acciaio zincato "sendzimir" ricavato da profilatura da nastri; lastra isolante intermedia in resina poliuretanica (PUR); lastra superiore grecata in acciaio zincato "sendzimir" ricavato da profilatura da nastri con passo [mm] = 250.	1 m²		28,02	26,530%
LOM252.OC.EEA.Pa02.C1215.Sb003.0525.-	OPERA: Strato di copertura, pannelli preaccoppiati di lega ferrosa acciaio zincato; finitura: preverniciato | colore di serie; geometria: grecato; funzione: isolamento; spessore lastra superiore [mm] = 5/10 | spessore lastra isolante [mm] = 40 | spessore lastra inferiore [mm] = 4/10 | altezza greca [mm] = 38 ÷ 40. Escluso: lattoneria accessoria; raccordi; pezzi speciali. / LAVORO: Posa. Incluso: tagli; adattamenti; sfridi; fissaggio con chiodi/viti alla struttura sottostante. Escluso: ponteggi esterni. / SPECIFICHE TECNICHE: pannello autoportante costituito da lastra inferiore in acciaio zincato "sendzimir" ricavato da profilatura da nastri; lastra isolante intermedia in resina poliuretanica (PUR); lastra superiore grecata in acciaio zincato "sendzimir" ricavato da profilatura da nastri con passo [mm] = 250.	1 m²		29,24	25,420%
LOM252.OC.EEA.Pa02.C1215.Sb003.0530.-	OPERA: Strato di copertura, pannelli preaccoppiati di lega ferrosa acciaio zincato; finitura: preverniciato | colore di serie; geometria: grecato; funzione: isolamento; spessore lastra superiore [mm] = 5/10 | spessore lastra isolante [mm] = 50 | spessore lastra inferiore [mm] = 4/10 | altezza greca [mm] = 38 ÷ 40. Escluso: lattoneria accessoria; raccordi; pezzi speciali. / LAVORO: Posa. Incluso: tagli; adattamenti; sfridi; fissaggio con chiodi/viti alla struttura sottostante. Escluso: ponteggi esterni. / SPECIFICHE TECNICHE: pannello autoportante costituito da lastra inferiore in acciaio zincato "sendzimir" ricavato da profilatura da nastri; lastra isolante intermedia in resina poliuretanica (PUR); lastra superiore grecata in acciaio zincato "sendzimir" ricavato da profilatura da nastri con passo [mm] = 250.	1 m²		30,42	24,440%
LOM252.OC.EEA.Pa02.C1215.Sb003.0535.-	OPERA: Strato di copertura, pannelli preaccoppiati di lega ferrosa acciaio zincato; finitura: preverniciato | colore di serie; geometria: grecato; funzione: isolamento; spessore lastra superiore [mm] = 5/10 | spessore lastra isolante [mm] = 60 | spessore lastra inferiore [mm] = 4/10 | altezza greca [mm] = 38 ÷ 40. Escluso: lattoneria accessoria; raccordi; pezzi speciali. / LAVORO: Posa. Incluso: tagli; adattamenti; sfridi; fissaggio con chiodi/viti alla struttura sottostante. Escluso: ponteggi esterni. / SPECIFICHE TECNICHE: pannello autoportante costituito da lastra inferiore in acciaio zincato "sendzimir" ricavato da profilatura da nastri; lastra isolante intermedia in resina poliuretanica (PUR); lastra superiore grecata in acciaio zincato "sendzimir" ricavato da profilatura da nastri con passo [mm] = 250.	1 m²		33,07	25,940%
LOM252.OC.EEA.Pa02.C1215.Sb003.0540.-	OPERA: Strato di copertura, pannelli preaccoppiati di lega ferrosa acciaio zincato; finitura: preverniciato | colore di serie; geometria: grecato; funzione: isolamento; spessore lastra superiore [mm] = 5/10 | spessore lastra isolante [mm] = 80 | spessore lastra inferiore [mm] = 4/10 | altezza greca [mm] = 38 ÷ 40. Escluso: lattoneria accessoria; raccordi; pezzi speciali. / LAVORO: Posa. Incluso: tagli; adattamenti; sfridi; fissaggio con chiodi/viti alla struttura sottostante. Escluso: ponteggi esterni. / SPECIFICHE TECNICHE: pannello autoportante costituito da lastra inferiore in acciaio zincato "sendzimir" ricavato da profilatura da nastri; lastra isolante intermedia in resina poliuretanica (PUR); lastra superiore grecata in acciaio zincato "sendzimir" ricavato da profilatura da nastri con passo [mm] = 250.	1 m²		35,45	24,190%
LOM252.OC.EEA.Pa02.C1215.Sb003.0545.-	OPERA: Strato di copertura, pannelli preaccoppiati di lega ferrosa acciaio zincato; finitura: preverniciato | colore di serie; geometria: grecato; funzione: isolamento; spessore lastra superiore [mm] = 5/10 | spessore lastra isolante [mm] = 100 | spessore lastra inferiore [mm] = 4/10 | altezza greca [mm] = 38 ÷ 40. Escluso: lattoneria accessoria; raccordi; pezzi speciali. / LAVORO: Posa. Incluso: tagli; adattamenti; sfridi; fissaggio con chiodi/viti alla struttura sottostante. Escluso: ponteggi esterni. / SPECIFICHE TECNICHE: pannello autoportante costituito da lastra inferiore in acciaio zincato "sendzimir" ricavato da profilatura da nastri; lastra isolante intermedia in resina poliuretanica (PUR); lastra superiore grecata in acciaio zincato "sendzimir" ricavato da profilatura da nastri con passo [mm] = 250.	1 m²		39,31	24,730%
LOM252.OC.EEA.Pa02.C1215.Sb003.0550.-	OPERA: Strato di copertura, pannelli preaccoppiati di lega ferrosa acciaio zincato; finitura: preverniciato | colore di serie; geometria: grecato; funzione: isolamento; spessore lastra superiore [mm] = 5/10 | spessore lastra isolante [mm] = 120 | spessore lastra inferiore [mm] = 4/10 | altezza greca [mm] = 38 ÷ 40. Escluso: lattoneria accessoria; raccordi; pezzi speciali. / LAVORO: Posa. Incluso: tagli; adattamenti; sfridi; fissaggio con chiodi/viti alla struttura sottostante. Escluso: ponteggi esterni. / SPECIFICHE TECNICHE: pannello autoportante costituito da lastra inferiore in acciaio zincato "sendzimir" ricavato da profilatura da nastri; lastra isolante intermedia in resina poliuretanica (PUR); lastra superiore grecata in acciaio zincato "sendzimir" ricavato da profilatura da nastri con passo [mm] = 250.	1 m²		43,88	26,060%
LOM252.OC.EEA.Pa02.C1215.Sb003.0555.-	OPERA: Strato di copertura, pannelli preaccoppiati di lega ferrosa acciaio zincato; finitura: preverniciato | colore di serie; geometria: grecato; funzione: isolamento; spessore lastra superiore [mm] = 5/10 | spessore lastra isolante [mm] = 30 | altezza greca [mm] = 38 ÷ 40. Escluso: lattoneria accessoria; raccordi; pezzi speciali. / LAVORO: Posa. Incluso: tagli; adattamenti; sfridi; fissaggio a vista con chiodi/viti alla struttura sottostante. Escluso: ponteggi esterni. / SPECIFICHE TECNICHE: pannello autoportante costituito da supporto inferiore in cartonfeltro bitumato cilindrato; lastra isolante intermedia in resina poliuretanica (PUR); lastra superiore grecata in acciaio zincato con passo [mm] = 250.	1 m²		24,13	30,810%
LOM252.OC.EEA.Pa02.C1215.Sb003.0560.-	OPERA: Strato di copertura, pannelli preaccoppiati di lega ferrosa acciaio zincato; finitura: preverniciato | colore di serie; geometria: grecato; funzione: isolamento; spessore lastra superiore [mm] = 5/10 | spessore lastra isolante [mm] = 40 | altezza greca [mm] = 38 ÷ 40. Escluso: lattoneria accessoria; raccordi; pezzi speciali. / LAVORO: Posa. Incluso: tagli; adattamenti; sfridi; fissaggio a vista con chiodi/viti alla struttura sottostante. Escluso: ponteggi esterni. / SPECIFICHE TECNICHE: pannello autoportante costituito da supporto inferiore in cartonfeltro bitumato cilindrato; lastra isolante intermedia in resina poliuretanica (PUR); lastra superiore grecata in acciaio zincato con passo [mm] = 250.	1 m²		25,38	29,290%
LOM252.OC.EEA.Pa02.C1215.Sb003.0565.-	OPERA: Strato di copertura, pannelli preaccoppiati di lega ferrosa acciaio zincato; finitura: preverniciato | colore di serie; geometria: grecato; funzione: isolamento; spessore lastra superiore [mm] = 5/10 | spessore lastra isolante [mm] = 50 | altezza greca [mm] = 38 ÷ 40. Escluso: lattoneria accessoria; raccordi; pezzi speciali. / LAVORO: Posa. Incluso: tagli; adattamenti; sfridi; fissaggio a vista con chiodi/viti alla struttura sottostante. Escluso: ponteggi esterni. / SPECIFICHE TECNICHE: pannello autoportante costituito da supporto inferiore in cartonfeltro bitumato cilindrato; lastra isolante intermedia in resina poliuretanica (PUR); lastra superiore grecata in acciaio zincato con passo [mm] = 250.	1 m²		26,60	27,950%
LOM252.OC.EEA.Pa02.C1215.Sb003.0570.-	OPERA: Strato di copertura, pannelli preaccoppiati di lega ferrosa acciaio zincato; finitura: preverniciato | colore di serie; geometria: grecato; funzione: isolamento; spessore lastra superiore [mm] = 5/10 | spessore lastra isolante [mm] = 60 | altezza greca [mm] = 38 ÷ 40. Escluso: lattoneria accessoria; raccordi; pezzi speciali. / LAVORO: Posa. Incluso: tagli; adattamenti; sfridi; fissaggio a vista con chiodi/viti alla struttura sottostante. Escluso: ponteggi esterni. / SPECIFICHE TECNICHE: pannello autoportante costituito da supporto inferiore in cartonfeltro bitumato cilindrato; lastra isolante intermedia in resina poliuretanica (PUR); lastra superiore grecata in acciaio zincato con passo [mm] = 250.	1 m²		29,32	29,250%
LOM252.OC.EEA.Pa02.C1215.Sb003.0575.-	OPERA: Strato di copertura, pannelli preaccoppiati di lega ferrosa acciaio zincato; finitura: preverniciato | colore di serie; geometria: grecato; funzione: isolamento; spessore lastra superiore [mm] = 5/10 | spessore lastra isolante [mm] = 80 | altezza greca [mm] = 38 ÷ 40. Escluso: lattoneria accessoria; raccordi; pezzi speciali. / LAVORO: Posa. Incluso: tagli; adattamenti; sfridi; fissaggio a vista con chiodi/viti alla struttura sottostante. Escluso: ponteggi esterni. / SPECIFICHE TECNICHE: pannello autoportante costituito da supporto inferiore in cartonfeltro bitumato cilindrato; lastra isolante intermedia in resina poliuretanica (PUR); lastra superiore grecata in acciaio zincato con passo [mm] = 250.	1 m²		31,78	26,990%
LOM252.OC.EEA.Pa02.C1215.Sb003.0580.-	OPERA: Strato di copertura, pannelli preaccoppiati di lega ferrosa acciaio zincato; finitura: preverniciato | colore di serie; geometria: grecato; funzione: isolamento; spessore lastra superiore [mm] = 5/10 | spessore lastra isolante [mm] = 100 | altezza greca [mm] = 38 ÷ 40. Escluso: lattoneria accessoria; raccordi; pezzi speciali. / LAVORO: Posa. Incluso: tagli; adattamenti; sfridi; fissaggio a vista con chiodi/viti alla struttura sottostante. Escluso: ponteggi esterni. / SPECIFICHE TECNICHE: pannello autoportante costituito da supporto inferiore in cartonfeltro bitumato cilindrato; lastra isolante intermedia in resina poliuretanica (PUR); lastra superiore grecata in acciaio zincato con passo [mm] = 250.	1 m²		35,70	27,230%
LOM252.OC.EEA.Pa02.C1215.Sb003.0585.-	OPERA: Strato di copertura, pannelli preaccoppiati di lega ferrosa acciaio zincato; finitura: preverniciato | colore di serie; geometria: grecato; funzione: isolamento; spessore lastra superiore [mm] = 6/10 | spessore lastra isolante [mm] = 40 | spessore lastra inferiore [mm] = 4/10 | altezza greca [mm] = 40. Escluso: lattoneria accessoria; raccordi; pezzi speciali. / LAVORO: Posa. Incluso: tagli; adattamenti; sfridi; fissaggio a vista con chiodi/viti alla struttura sottostante. Escluso: ponteggi esterni. / SPECIFICHE TECNICHE: pannello autoportante con giunto a scatto costituito da lastra inferiore in acciaio zincato; lastra isolante intermedia in poliuretano; lastra superiore grecata in acciaio zincato.	1 m²		35,31	21,050%
LOM252.OC.EEA.Pa02.C1215.Sb003.0590.-	OPERA: Strato di copertura, pannelli preaccoppiati di lega ferrosa acciaio zincato; finitura: preverniciato | colore di serie; geometria: grecato; funzione: isolamento; spessore lastra superiore [mm] = 6/10 | spessore lastra isolante [mm] = 50 | spessore lastra inferiore [mm] = 4/10 | altezza greca [mm] = 40. Escluso: lattoneria accessoria; raccordi; pezzi speciali. / LAVORO: Posa. Incluso: tagli; adattamenti; sfridi; fissaggio a vista con chiodi/viti alla struttura sottostante. Escluso: ponteggi esterni. / SPECIFICHE TECNICHE: pannello autoportante con giunto a scatto costituito da lastra inferiore in acciaio zincato; lastra isolante intermedia in poliuretano; lastra superiore grecata in acciaio zincato.	1 m²		37,46	19,840%
LOM252.OC.EEA.Pa02.C1215.Sb003.0595.-	OPERA: Strato di copertura, pannelli preaccoppiati di lega ferrosa acciaio zincato; finitura: preverniciato | colore di serie; geometria: grecato; funzione: fonoisolamento | antincedio; spessore lastra superiore [mm] = 6/10 | spessore lastra isolante [mm] = 100 | spessore lastra inferiore [mm] = 5/10 | altezza greca [mm] = 38 ÷ 40; resistenza al fuoco [classe] = REI 120. Escluso: lattoneria accessoria; raccordi; pezzi speciali. / LAVORO: Posa. Incluso: tagli; adattamenti; sfridi; fissaggio a vista con chiodi/viti alla struttura sottostante. Escluso: ponteggi esterni. / SPECIFICHE TECNICHE: pannello autoportante costituito da lastra inferiore in acciaio zincato "sendzimir" ricavato da profilatura da nastri; lastra isolante intermedia in lana di roccia; lastra superiore grecata in acciaio zincato "sendzimir".	1 m²		47,17	20,610%
LOM252.OC.EEA.Pa02.C1215.Sb003.0600.-	OPERA: Strato di copertura, pannelli preaccoppiati di lega ferrosa acciaio zincato; finitura: preverniciato | colore di serie; geometria: grecato; funzione: fonoassorbimento; spessore lastra superiore [mm] = 6/10 | spessore lastra isolante [mm] = 50 | spessore lastra inferiore [mm] = 5/10 | altezza greca [mm] = 38 ÷ 40. Escluso: lattoneria accessoria; raccordi; pezzi speciali. / LAVORO: Posa. Incluso: tagli; adattamenti; sfridi; fissaggio a vista con chiodi/viti alla struttura sottostante. Escluso: ponteggi esterni. / SPECIFICHE TECNICHE: pannello autoportante costituito da lastra inferiore microforata in acciaio zincato "sendzimir" ricavata da profilatura da nastri; lastra isolante intermedia in lana di roccia; lastra superiore grecata in acciaio zincato "sendzimir" ricavata da profilatura da nastri.	1 m²		34,91	11,470%
LOM252.OC.EEA.Pa02.C1215.Sb003.0605.-	OPERA: Strato di copertura, pannelli preaccoppiati di lega ferrosa acciaio zincato; finitura: preverniciato | colore di serie; geometria: grecato; funzione: fonoassorbimento; spessore lastra superiore [mm] = 6/10 | spessore lastra isolante [mm] = 80 | spessore lastra inferiore [mm] = 5/10 | altezza greca [mm] = 38 ÷ 40. Escluso: lattoneria accessoria; raccordi; pezzi speciali. / LAVORO: Posa. Incluso: tagli; adattamenti; sfridi; fissaggio a vista con chiodi/viti alla struttura sottostante. Escluso: ponteggi esterni. / SPECIFICHE TECNICHE: pannello autoportante costituito da lastra inferiore microforata in acciaio zincato "sendzimir" ricavata da profilatura da nastri; lastra isolante intermedia in lana di roccia; lastra superiore grecata in acciaio zincato "sendzimir" ricavata da profilatura da nastri.	1 m²		39,71	12,960%
LOM252.OC.EEA.Pa02.C1215.Sb003.0610.-	OPERA: Strato di copertura, pannelli preaccoppiati di lega ferrosa acciaio zincato; finitura: preverniciato | colore di serie; geometria: grecato; funzione: fonoassorbimento; spessore lastra superiore [mm] = 6/10 | spessore lastra isolante [mm] = 100 | spessore lastra inferiore [mm] = 5/10 | altezza greca [mm] = 38 ÷ 40. Escluso: lattoneria accessoria; raccordi; pezzi speciali. / LAVORO: Posa. Incluso: tagli; adattamenti; sfridi; fissaggio a vista con chiodi/viti alla struttura sottostante. Escluso: ponteggi esterni. / SPECIFICHE TECNICHE: pannello autoportante costituito da lastra inferiore microforata in acciaio zincato "sendzimir" ricavata da profilatura da nastri; lastra isolante intermedia in lana di roccia; lastra superiore grecata in acciaio zincato "sendzimir" ricavata da profilatura da nastri.	1 m²		39,71	12,960%
LOM252.OC.EEA.Pa02.C1215.Sc000.0000.-	OPERA: Strato di copertura, pannelli preaccoppiati di lega rame generico; geometria: grecato; funzione: isolamento; spessore lastra superiore [mm] = 5/10 | spessore lastra isolante [mm] = 30 | spessore lastra inferiore [mm] = 4/10 | altezza greca [mm] = 38. Escluso: lattoneria accessoria; raccordi; pezzi speciali. / LAVORO: Posa. Incluso: tagli; adattamenti; sfridi; fissaggio a vista con chiodi/viti alla struttura sottostante. Escluso: ponteggi esterni. / SPECIFICHE TECNICHE: pannello autoportante costituito da lastra inferiore in acciaio zincato; lastra isolante intermedia in poliuretano; lastra superiore grecata in rame.	1 m²		50,94	14,590%
LOM252.OC.EEA.Pa02.C1215.Sc000.0005.-	OPERA: Strato di copertura, pannelli preaccoppiati di lega rame generico; geometria: grecato; funzione: isolamento; spessore lastra superiore [mm] = 5/10 | spessore lastra isolante [mm] = 40 | spessore lastra inferiore [mm] = 4/10 | altezza greca [mm] = 38. Escluso: lattoneria accessoria; raccordi; pezzi speciali. / LAVORO: Posa. Incluso: tagli; adattamenti; sfridi; fissaggio a vista con chiodi/viti alla struttura sottostante. Escluso: ponteggi esterni. / SPECIFICHE TECNICHE: pannello autoportante costituito da lastra inferiore in acciaio zincato; lastra isolante intermedia in poliuretano; lastra superiore grecata in rame.	1 m²		52,57	14,140%
LOM252.OC.EEA.Pa02.C1215.Sc002.0000.-	OPERA: Strato di copertura, pannelli preaccoppiati di lega rame crudo; geometria: multistrato | ondulato; funzione: anticondensa | antirumore; spessore lastra superiore [mm] = 6/10 | spessore lastra isolante [mm] = 3,5 | spessore lastra inferiore [mm] = 6/10. Escluso: lattoneria accessoria; raccordi; pezzi speciali. / LAVORO: Posa. Incluso: tagli; adattamenti; sfridi; fissaggio con chiodi/viti alla struttura sottostante. Escluso: ponteggi esterni. / SPECIFICHE TECNICHE: pannelli costituiti da due lastre in lamiera di alluminio accoppiate a lastra isolante intermedia in polietilene espanso.	1 m²		54,76	15,660%
LOM252.OC.EEA.Pa02.C1215.Sc002.0005.-	OPERA: Strato di copertura, pannelli preaccoppiati di lega rame crudo; geometria: multistrato | ondulato; funzione: anticondensa | antirumore; spessore lastra superiore [mm] = 7/10 | spessore lastra isolante [mm] = 3,5 | spessore lastra inferiore [mm] = 7/10. Escluso: lattoneria accessoria; raccordi; pezzi speciali. / LAVORO: Posa. Incluso: tagli; adattamenti; sfridi; fissaggio con chiodi/viti alla struttura sottostante. Escluso: ponteggi esterni. / SPECIFICHE TECNICHE: pannelli costituiti da due lastre in lamiera di alluminio accoppiate a lastra isolante intermedia in polietilene espanso.	1 m²		62,06	13,820%
LOM252.OC.EEA.Pa02.C1215.Sc004.0000.-	OPERA: Strato di copertura, lastre di lega rame semiduro; geometria: effetto coppi tradizionali; funzione: rivestimento; impiego: manti in cemento-amianto; spessore lastra [mm] = 0,6. Escluso: lattoneria accessoria; raccordi; pezzi speciali. / LAVORO: Posa. Incluso: tagli; adattamenti; sfridi; fissaggio con chiodi/viti alla struttura sottostante. Escluso: ponteggi esterni.	1 m²		108,50	23,720%
LOM252.OC.EEA.Pa02.C1215.Sd001.0000.-	OPERA: Strato di copertura, lastre di lega zinco titanio; finitura: prepatinato; geometria: effetto coppi tradizionali; funzione: rivestimento; impiego: manti in cemento-amianto; spessore lastra [mm] = 0,7. Escluso: lattoneria accessoria; raccordi; pezzi speciali. / LAVORO: Posa. Incluso: tagli; adattamenti; sfridi; fissaggio con chiodi/viti alla struttura sottostante. Escluso: ponteggi esterni.	1 m²		96,80	26,580%
LOM252.OC.EEA.Pa02.C1220.D0017.0000.-	OPERA: Strato di rivestimento di plastica polivinilcloruro (PVC); geometria: struttura differenziata; impiego: strato di muratura; spessore [mm] = 1,5. Incluso: collante. / LAVORO: Posa. Incluso: lisciatura del fondo. Escluso: assistenza muraria.	1 m²		45,42	18,880%
LOM252.OC.EEA.Pa02.C1220.D0018.0000.-	OPERA: Strato di rivestimento, in piastrelle di plastica polivinilcloruro plastificato (PVC); finitura: leggermente goffrato | non riflettente; geometria: bordi bisellati | bordi smussati; funzione: resiliente; lato x [cm] = 32 | lato y [cm] = 32 | spessore [cm] = 0,3. Incluso: collante. / LAVORO: Posa. Incluso: lisciatura fondo; stuccatura giunti. Escluso: assistenza muraria. / SPECIFICHE TECNICHE: rinforzato e stabilizzato da doppia fibra di vetro, cariche minerali e pigmenti; spessore lamina trasparente [mm] = 0,45. Giunti accostati.	1 m²		58,05	19,700%
LOM252.OC.EEA.Pa02.C1220.D0018.0010.-	OPERA: Strato di rivestimento, in piastrelle di plastica polivinilcloruro plastificato (PVC); finitura: leggermente goffrato | non riflettente; geometria: bordi bisellati | bordi smussati; funzione: resiliente; lato x [cm] = 32 | lato y [cm] = 32 | spessore [cm] = 0,3. Incluso: collante; distanziatori. / LAVORO: Posa. Incluso: lisciatura fondo. Escluso: assistenza muraria. / SPECIFICHE TECNICHE: giunti fugati; spessore distanziatori [mm] = 2 ÷ 3.	1 m²		64,08	24,090%
LOM252.OC.EEA.Pa02.C1220.D0018.0250.-	OPERA: Strato di rivestimento, in teli di plastica polivinilcloruro plastificato (PVC); geometria: omogeneo; altezza [cm] = 100 ÷ 200 | spessore [cm] = 0,1 ÷ 0,15; tenore di plastica polivinilcloruro (PVC) [%] ≥ 50. Incluso: collante. / LAVORO: Posa. Incluso: lisciatura del fondo. Escluso: assistenza muraria. / SPECIFICHE TECNICHE: telo vinilici.	1 m²		32,73	34,940%
LOM252.OC.EEA.Pa02.C1220.D0029.0000.-	OPERA: Strato di rivestimento, in pellicola di plastica poliestere tereftalato (PET); funzione: sicurezza | riflettente; impiego: interno | vetrature. / LAVORO: Posa in opera.	1 m²		7,24	78,980%
LOM252.OC.EEA.Pa02.C1220.L0001.0000.-	OPERA: Strato di rivestimento, in piastrelle di ceramica monocottura; finitura: smaltato | fiammato; lato x [cm] = 20 | lato y [cm] = 20. Incluso: pezzi speciali (jolly, pie d'oca, gusce); malta/collante; cemento bianco/colorato. / LAVORO: Posa. Incluso: tagli/sfridi; stuccatura giunti; pulitura. Escluso: assistenza muraria. / SPECIFICHE TECNICHE: su idoneo intonaco.	1 m²		46,81	39,090%
LOM252.OC.EEA.Pa02.C1220.L0001.0005.-	OPERA: Strato di rivestimento, in piastrelle di ceramica monocottura; finitura: smaltato | in tinta unita; lato x [cm] = 20 | lato y [cm] = 20. Incluso: pezzi speciali (jolly, pie d'oca, gusce); malta/collante; cemento bianco/colorato. / LAVORO: Posa. Incluso: tagli/sfridi; stuccatura giunti; pulitura. Escluso: assistenza muraria. / SPECIFICHE TECNICHE: su idoneo intonaco.	1 m²		52,68	34,730%
LOM252.OC.EEA.Pa02.C1220.L0001.0010.-	OPERA: Strato di rivestimento, in piastrelle di ceramica monocottura; finitura: smaltato | decorato; lato x [cm] = 20 | lato y [cm] = 20. Incluso: pezzi speciali (jolly, pie d'oca, gusce); malta/collante; cemento bianco/colorato. / LAVORO: Posa. Incluso: tagli/sfridi; stuccatura giunti; pulitura. Escluso: assistenza muraria. / SPECIFICHE TECNICHE: su idoneo intonaco.	1 m²		48,97	37,370%
LOM252.OC.EEA.Pa02.C1220.L0001.0015.-	OPERA: Strato di rivestimento, in piastrelle di ceramica monocottura; finitura: smaltato | fiammato; lato x [cm] = 30 | lato y [cm] = 30. Incluso: pezzi speciali (jolly, pie d'oca, gusce); malta/collante; cemento bianco/colorato. / LAVORO: Posa. Incluso: tagli/sfridi; stuccatura giunti; pulitura. Escluso: assistenza muraria. / SPECIFICHE TECNICHE: su idoneo intonaco.	1 m²		50,95	35,910%
LOM252.OC.EEA.Pa02.C1220.L0001.0020.-	OPERA: Strato di rivestimento, in piastrelle di ceramica monocottura; finitura: smaltato | in tinta unita; lato x [cm] = 30 | lato y [cm] = 30. Incluso: pezzi speciali (jolly, pie d'oca, gusce); malta/collante; cemento bianco/colorato. / LAVORO: Posa. Incluso: tagli/sfridi; stuccatura giunti; pulitura. Escluso: assistenza muraria. / SPECIFICHE TECNICHE: su idoneo intonaco.	1 m²		52,68	34,730%
LOM252.OC.EEA.Pa02.C1220.L0001.0025.-	OPERA: Strato di rivestimento, in piastrelle di ceramica monocottura; finitura: smaltato | decorato; lato x [cm] = 30 | lato y [cm] = 30. Incluso: pezzi speciali (jolly, pie d'oca, gusce); malta/collante; cemento bianco/colorato. / LAVORO: Posa. Incluso: tagli/sfridi; stuccatura giunti; pulitura. Escluso: assistenza muraria. / SPECIFICHE TECNICHE: su idoneo intonaco.	1 m²		57,49	31,830%
LOM252.OC.EEA.Pa02.C1220.L0002.0000.-	OPERA: Strato di rivestimento, in mattonelle di ceramica gres; funzione: fondo; impiego: collettore fognario; lato x [cm] = 7,5 | lato y [cm] = 25 | spessore [cm] = 6,5. Incluso: malta speciale di allettamento. / LAVORO: Posa. Incluso: movimentazione dei materiali; stilatura dei giunti; pulizia finale. / SPECIFICHE TECNICHE: applicazione a cazzuola della malta.	1 m²		287,51	9,380%
LOM252.OC.EEA.Pa02.C1220.L0002.0255.-	OPERA: Strato di rivestimento, in piastrelle di ceramica gres; finitura: colore rosso | liscio; lato x [cm] = 7,5 | lato y [cm] = 15 | spessore [cm] = 0,8 ÷ 0,9. Incluso: pezzi speciali (jolly, pie d'oca, gusce); malta/collante; cemento bianco/colorato. / LAVORO: Posa. Incluso: tagli/sfridi; stuccatura giunti; pulitura. Escluso: assistenza muraria. / SPECIFICHE TECNICHE: di prima scelta. Su idoneo intonaco.	1 m²		41,76	43,820%
LOM252.OC.EEA.Pa02.C1220.L0002.0260.-	OPERA: Strato di rivestimento, in piastrelle di ceramica gres; finitura: colore rosso | liscio; lato x [cm] = 10 | lato y [cm] = 10 | spessore [cm] = 0,8 ÷ 0,9. Incluso: pezzi speciali (jolly, pie d'oca, gusce); malta/collante; cemento bianco/colorato. / LAVORO: Posa. Incluso: tagli/sfridi; stuccatura giunti; pulitura. Escluso: assistenza muraria. / SPECIFICHE TECNICHE: di prima scelta. Su idoneo intonaco.	1 m²		43,70	41,870%
LOM252.OC.EEA.Pa02.C1220.L0002.0265.-	OPERA: Strato di rivestimento, in piastrelle di ceramica gres; finitura: colore rosso | liscio; lato x [cm] = 10 | lato y [cm] = 20 | spessore [cm] = 0,8 ÷ 0,9. Incluso: pezzi speciali (jolly, pie d'oca, gusce); malta/collante; cemento bianco/colorato. / LAVORO: Posa. Incluso: tagli/sfridi; stuccatura giunti; pulitura. Escluso: assistenza muraria. / SPECIFICHE TECNICHE: di prima scelta. Su idoneo intonaco.	1 m²		44,69	40,940%
LOM252.OC.EEA.Pa02.C1220.L0004.0000.-	OPERA: Strato di rivestimento, in piastrelle di ceramica gres atomizzato pressato; finitura: liscio | smaltato | lucido | colore chiaro | in tinta unita; impiego: interno vasca | piscine; lato x [cm] = 12,5 | lato y [cm] = 25 | spessore [cm] = 0,74. Incluso: collante. / LAVORO: Posa. Escluso: preparazione sottofondo; fugatura; assistenza muraria. / SPECIFICHE TECNICHE: pareti e fondo vasca.	1 m²		48,76	35,180%
LOM252.OC.EEA.Pa02.C1220.L0004.0005.-	OPERA: Strato di rivestimento, in piastrelle di ceramica gres atomizzato pressato; finitura: liscio | smaltato | lucido | colore forte | in tinta unita; impiego: interno vasca | piscine; lato x [cm] = 12,5 | lato y [cm] = 25 | spessore [cm] = 0,74. Incluso: collante. / LAVORO: Posa. Escluso: preparazione sottofondo; fugatura; assistenza muraria. / SPECIFICHE TECNICHE: pareti e fondo vasca.	1 m²		56,50	30,360%
LOM252.OC.EEA.Pa02.C1220.L0004.0010.-	OPERA: Strato di rivestimento, in piastrelle di ceramica gres atomizzato pressato; finitura: liscio | smaltato | lucido | colore chiaro | in tinta unita; impiego: interno vasca | piscine; lato x [cm] = 15 | lato y [cm] = 15 | spessore [cm] = 0,74. Incluso: collante. / LAVORO: Posa. Escluso: preparazione sottofondo; fugatura; assistenza muraria. / SPECIFICHE TECNICHE: pareti e fondo vasca.	1 m²		50,09	34,250%
LOM252.OC.EEA.Pa02.C1220.L0004.0015.-	OPERA: Strato di rivestimento, in piastrelle di ceramica gres atomizzato pressato; finitura: liscio | smaltato | lucido | colore forte | in tinta unita; impiego: interno vasca | piscine; lato x [cm] = 15 | lato y [cm] = 15 | spessore [cm] = 0,74. Incluso: collante. / LAVORO: Posa. Escluso: preparazione sottofondo; fugatura; assistenza muraria. / SPECIFICHE TECNICHE: pareti e fondo vasca.	1 m²		56,43	30,400%
LOM252.OC.EEA.Pa02.C1220.L0004.0020.-	OPERA: Strato di rivestimento, in piastrelle di ceramica gres atomizzato pressato; finitura: ruvido | smaltato | opaco | colore chiaro | in tinta unita; funzione: antisdrucciolo; impiego: interno vasca | piscine; lato x [cm] = 12,5 | lato y [cm] = 25 | spessore [cm] = 0,74. Incluso: collante. / LAVORO: Posa. Escluso: preparazione sottofondo; fugatura; assistenza muraria.	1 m²		53,79	31,890%
LOM252.OC.EEA.Pa02.C1220.L0004.0025.-	OPERA: Strato di rivestimento, in piastrelle di ceramica gres atomizzato pressato; finitura: ruvido | smaltato | opaco | colore forte | in tinta unita; funzione: antisdrucciolo; impiego: interno vasca | piscine; lato x [cm] = 12,5 | lato y [cm] = 25 | spessore [cm] = 0,74. Incluso: collante. / LAVORO: Posa. Escluso: preparazione sottofondo; fugatura; assistenza muraria.	1 m²		59,30	28,930%
LOM252.OC.EEA.Pa02.C1220.L0004.0030.-	OPERA: Strato di rivestimento, in piastrelle di ceramica gres atomizzato pressato; finitura: ruvido | smaltato | opaco | colore chiaro | in tinta unita; funzione: antisdrucciolo; impiego: interno vasca | piscine; lato x [cm] = 15 | lato y [cm] = 15 | spessore [cm] = 0,74. Incluso: collante. / LAVORO: Posa. Escluso: preparazione sottofondo; fugatura; assistenza muraria.	1 m²		53,79	31,890%
LOM252.OC.EEA.Pa02.C1220.L0004.0035.-	OPERA: Strato di rivestimento, in piastrelle di ceramica gres atomizzato pressato; finitura: ruvido | smaltato | opaco | colore forte | in tinta unita; funzione: antisdrucciolo; impiego: interno vasca | piscine; lato x [cm] = 15 | lato y [cm] = 15 | spessore [cm] = 0,74. Incluso: collante. / LAVORO: Posa. Escluso: preparazione sottofondo; fugatura; assistenza muraria.	1 m²		59,30	28,930%
LOM252.OC.EEA.Pa02.C1220.L0004.0040.-	OPERA: Strato di rivestimento, in piastrelle di ceramica gres atomizzato pressato; finitura: smaltato | lucido | colore chiaro | in tinta unita | in rilievo; impiego: facciata di virata | piscine agonistiche; lato x [cm] = 12,5 | lato y [cm] = 25 | spessore [cm] = 0,74. Incluso: collante. / LAVORO: Posa. Escluso: preparazione sottofondo; fugatura; assistenza muraria. / SPECIFICHE TECNICHE: con rilievi interrotti asimettrici.	1 m²		53,69	31,950%
LOM252.OC.EEA.Pa02.C1220.L0004.0045.-	OPERA: Strato di rivestimento, in piastrelle di ceramica gres atomizzato pressato; finitura: smaltato | lucido | colore forte | in tinta unita | in rilievo; impiego: facciata di virata | piscine agonistiche; lato x [cm] = 12,5 | lato y [cm] = 25 | spessore [cm] = 0,74. Incluso: collante. / LAVORO: Posa. Escluso: preparazione sottofondo; fugatura; assistenza muraria.	1 m²		59,91	28,630%
LOM252.OC.EEA.Pa02.C1220.L0005.0000.-	OPERA: Strato di rivestimento, in piastrelle di ceramica gres porcellanato; finitura: liscio | colore chiaro; lato x [cm] = 10 | lato y [cm] = 10 | spessore [cm] = 0,8 ÷ 1. Incluso: pezzi speciali (jolly, pie d'oca, gusce); malta/collante; cemento bianco/colorato. / LAVORO: Posa. Incluso: tagli/sfridi; stuccatura giunti; pulitura. Escluso: assistenza muraria. / SPECIFICHE TECNICHE: di prima scelta. Su idoneo intonaco.	1 m²		46,52	39,330%
LOM252.OC.EEA.Pa02.C1220.L0005.0005.-	OPERA: Strato di rivestimento, in piastrelle di ceramica gres porcellanato; finitura: liscio | colore chiaro; lato x [cm] = 10 | lato y [cm] = 20 | spessore [cm] = 0,8 ÷ 1. Incluso: pezzi speciali (jolly, pie d'oca, gusce); malta/collante; cemento bianco/colorato. / LAVORO: Posa. Incluso: tagli/sfridi; stuccatura giunti; pulitura. Escluso: assistenza muraria. / SPECIFICHE TECNICHE: di prima scelta. Su idoneo intonaco.	1 m²		48,50	37,730%
LOM252.OC.EEA.Pa02.C1220.L0005.0010.-	OPERA: Strato di rivestimento, in piastrelle di ceramica gres porcellanato; finitura: liscio | colore chiaro; lato x [cm] = 20 | lato y [cm] = 20 | spessore [cm] = 0,8 ÷ 1. Incluso: pezzi speciali (jolly, pie d'oca, gusce); malta/collante; cemento bianco/colorato. / LAVORO: Posa. Incluso: tagli/sfridi; stuccatura giunti; pulitura. Escluso: assistenza muraria. / SPECIFICHE TECNICHE: di prima scelta. Su idoneo intonaco.	1 m²		48,50	37,730%
LOM252.OC.EEA.Pa02.C1220.L0005.0015.-	OPERA: Strato di rivestimento, in piastrelle di ceramica gres porcellanato; finitura: liscio | colore chiaro; lato x [cm] = 30 | lato y [cm] = 30 | spessore [cm] = 0,8 ÷ 1. Incluso: pezzi speciali (jolly, pie d'oca, gusce); malta/collante; cemento bianco/colorato. / LAVORO: Posa. Incluso: tagli/sfridi; stuccatura giunti; pulitura. Escluso: assistenza muraria. / SPECIFICHE TECNICHE: di prima scelta. Su idoneo intonaco.	1 m²		47,23	38,740%
LOM252.OC.EEA.Pa02.C1220.L0006.0000.-	OPERA: Strato di rivestimento, in listelli di ceramica klinker; finitura: colorato; geometria: serie "grezza"; impiego: esterno | strato di muratura; lato x [cm] = 6 | lato y [cm] = 24. Incluso: collante. / LAVORO: Posa. Incluso: sigillatura dei giunti; lavaggio; pulizia finale. Escluso: ponteggi esterni; assistenza muraria. / SPECIFICHE TECNICHE: su superfici intonacate esistenti.	1 m²		65,78	43,460%
LOM252.OC.EEA.Pa02.C1220.L0006.0005.-	OPERA: Strato di rivestimento, in listelli di ceramica klinker; finitura: smaltato | vetrinato; impiego: esterno | strato di muratura; lato x [cm] = 6 | lato y [cm] = 24. Incluso: collante. / LAVORO: Posa. Incluso: sigillatura dei giunti; lavaggio; pulizia finale. Escluso: ponteggi esterni; assistenza muraria. / SPECIFICHE TECNICHE: su superfici intonacate esistenti.	1 m²		69,47	41,150%
LOM252.OC.EEA.Pa02.C1220.L0006.0010.-	OPERA: Strato di rivestimento, in listelli di ceramica klinker; finitura: colorato; geometria: serie "grezza"; impiego: esterno | strato di muratura; lato x [cm] = 12 | lato y [cm] = 12. Incluso: collante. / LAVORO: Posa. Incluso: sigillatura dei giunti; lavaggio; pulizia finale. Escluso: ponteggi esterni; assistenza muraria. / SPECIFICHE TECNICHE: su superfici intonacate esistenti.	1 m²		68,83	37,380%
LOM252.OC.EEA.Pa02.C1220.L0006.0015.-	OPERA: Strato di rivestimento, in listelli di ceramica klinker; finitura: smaltato | vetrinato; impiego: esterno | strato di muratura; lato x [cm] = 12 | lato y [cm] = 12. Incluso: collante. / LAVORO: Posa. Incluso: sigillatura dei giunti; lavaggio; pulizia finale. Escluso: ponteggi esterni; assistenza muraria. / SPECIFICHE TECNICHE: su superfici intonacate esistenti.	1 m²		73,61	34,960%
LOM252.OC.EEA.Pa02.C1220.L0010.0000.-	OPERA: Strato di rivestimento, in piastrelle di ceramica maiolica; finitura: smaltato | colore bianco; lato x [cm] = 15 | lato y [cm] = 15. Incluso: pezzi speciali (jolly, pie d'oca, gusce); malta/collante; cemento bianco/colorato. / LAVORO: Posa. Incluso: tagli/sfridi; stuccatura giunti; pulitura. Escluso: assistenza muraria. / SPECIFICHE TECNICHE: su idoneo intonaco.	1 m²		48,88	37,430%
LOM252.OC.EEA.Pa02.C1220.L0010.0005.-	OPERA: Strato di rivestimento, in piastrelle di ceramica maiolica; finitura: smaltato | colore chiaro | decorato; lato x [cm] = 15 | lato y [cm] = 15. Incluso: pezzi speciali (jolly, pie d'oca, gusce); malta/collante; cemento bianco/colorato. / LAVORO: Posa. Incluso: tagli/sfridi; stuccatura giunti; pulitura. Escluso: assistenza muraria. / SPECIFICHE TECNICHE: su idoneo intonaco.	1 m²		49,68	36,830%
LOM252.OC.EEA.Pa02.C1220.L0010.0010.-	OPERA: Strato di rivestimento, in piastrelle di ceramica maiolica; finitura: smaltato | in tinta unita; lato x [cm] = 20 | lato y [cm] = 20. Incluso: pezzi speciali (jolly, pie d'oca, gusce); malta/collante; cemento bianco/colorato. / LAVORO: Posa. Incluso: tagli/sfridi; stuccatura giunti; pulitura. Escluso: assistenza muraria. / SPECIFICHE TECNICHE: su idoneo intonaco.	1 m²		48,88	37,430%
LOM252.OC.EEA.Pa02.C1220.L0010.0015.-	OPERA: Strato di rivestimento, in piastrelle di ceramica maiolica; finitura: smaltato | decorato; lato x [cm] = 20 | lato y [cm] = 20. Incluso: pezzi speciali (jolly, pie d'oca, gusce); malta/collante; cemento bianco/colorato. / LAVORO: Posa. Incluso: tagli/sfridi; stuccatura giunti; pulitura. Escluso: assistenza muraria. / SPECIFICHE TECNICHE: su idoneo intonaco.	1 m²		49,68	36,830%
LOM252.OC.EEA.Pa02.C1220.L0011.0000.-	OPERA: Strato di rivestimento, in listelli di ceramica terracotta/laterizio; impiego: esterno | strato di muratura; lato x [cm] = 5,5 | lato y [cm] = 25. Incluso: collante. / LAVORO: Posa. Incluso: sigillatura dei giunti; lavaggio; pulizia finale. Escluso: ponteggi esterni; assistenza muraria. / SPECIFICHE TECNICHE: su intonaco rustico di sottofondo preesistente.	1 m²		52,20	54,770%
LOM252.OC.EEA.Pa02.C1220.Lb040.0000.-	OPERA: Strato di rivestimento, in lastre a casellario di roccia naturale granito rosa sardo; finitura: lucido | bocciardato | fiammato; impiego: esterno | strato di muratura | strato di zoccolatura; spessore medio [cm] = 2. Incluso: graffe di ancoraggio; malta/collante. / LAVORO: Posa. Incluso: sigillatura dei giunti. Escluso: assistenza muraria; ponteggi esterni; piani di lavoro.	1 m²		155,28	23,270%
LOM252.OC.EEA.Pa02.C1220.Lb040.0005.-	OPERA: Strato di rivestimento, in lastre a casellario di roccia naturale granito rosa sardo; finitura: lucido; impiego: esterno | strato di muratura | strato di zoccolatura. Incluso: graffe di ancoraggio; malta/collante. / LAVORO: Posa. Incluso: sigillatura dei giunti. Escluso: assistenza muraria; ponteggi esterni; piani di lavoro.	1 m²		155,28	23,270%
LOM252.OC.EEA.Pa02.C1220.Mb000.0250.-	OPERA: Strato di rivestimento, in lastre a casellario di roccia naturale generico; impiego: esterno | strato di muratura | strato di zoccolatura. Incluso: graffe di ancoraggio; malta/collante. Escluso: fornitura materiale. / LAVORO: Posa. Incluso: sigillatura dei giunti. Escluso: assistenza muraria; piani di lavoro.	1 m²		49,60	72,840%
LOM252.OC.EEA.Pa02.C1220.Mb000.0255.-	OPERA: Strato di rivestimento, in lastre a casellario di roccia naturale generico; impiego: interno | strato di muratura | strato di zoccolatura. Incluso: graffe di ancoraggio; malta/collante. Escluso: fornitura materiale. / LAVORO: Posa. Incluso: sigillatura dei giunti. Escluso: assistenza muraria; piani di lavoro.	1 m²		49,60	72,840%
LOM252.OC.EEA.Pa02.C1220.Mb012.0000.-	OPERA: Strato di rivestimento, in lastre a casellario di roccia naturale marmo bianco di carrara; finitura: lucido; impiego: esterno | strato di muratura | strato di zoccolatura. Incluso: graffe di ancoraggio; malta/collante. / LAVORO: Posa. Incluso: sigillatura dei giunti. Escluso: assistenza muraria; ponteggi esterni; piani di lavoro. / SPECIFICHE TECNICHE: marmo di Carrara tipo "C".	1 m²		167,83	21,530%
LOM252.OC.EEA.Pa02.C1220.Mb017.0000.-	OPERA: Strato di rivestimento, in lastre a casellario di roccia naturale marmo di aurisina fiorito; finitura: lucido; impiego: esterno | strato di muratura | strato di zoccolatura. Incluso: graffe di ancoraggio; malta/collante. / LAVORO: Posa. Incluso: sigillatura dei giunti. Escluso: assistenza muraria; ponteggi esterni; piani di lavoro.	1 m²		215,74	16,750%
LOM252.OC.EEA.Pa02.C1220.Mb018.0000.-	OPERA: Strato di rivestimento, in lastre a casellario di roccia naturale marmo botticino; finitura: lucido; impiego: esterno | strato di muratura | strato di zoccolatura. Incluso: graffe di ancoraggio; malta/collante. / LAVORO: Posa. Incluso: sigillatura dei giunti. Escluso: assistenza muraria; ponteggi esterni; piani di lavoro. / SPECIFICHE TECNICHE: marmo Botticino tipo "Classico".	1 m²		169,64	21,300%
LOM252.OC.EEA.Pa02.C1220.Mb021.0000.-	OPERA: Strato di rivestimento, in lastre a casellario di roccia naturale marmo di chiampo olivo; finitura: lucido; impiego: esterno | strato di muratura | strato di zoccolatura. Incluso: graffe di ancoraggio; malta/collante. / LAVORO: Posa. Incluso: sigillatura dei giunti. Escluso: assistenza muraria; ponteggi esterni; piani di lavoro.	1 m²		158,85	22,740%
LOM252.OC.EEA.Pa02.C1220.Mb046.0000.-	OPERA: Strato di rivestimento, in lastre a casellario di roccia naturale granito serizzo antigorio; finitura: lucido | bocciardato | fiammato; impiego: esterno | strato di muratura | strato di zoccolatura; spessore medio [cm] = 2. Incluso: graffe di ancoraggio; malta/collante. / LAVORO: Posa. Incluso: sigillatura dei giunti. Escluso: assistenza muraria; ponteggi esterni; piani di lavoro.	1 m²		159,75	22,620%
LOM252.OC.EEA.Pa02.C1220.Mb046.0005.-	OPERA: Strato di rivestimento, in lastre a casellario di roccia naturale granito serizzo antigorio; finitura: lucido; impiego: esterno | strato di muratura | strato di zoccolatura. Incluso: graffe di ancoraggio; malta/collante. / LAVORO: Posa. Incluso: sigillatura dei giunti. Escluso: assistenza muraria; ponteggi esterni; piani di lavoro.	1 m²		159,75	22,620%
LOM252.OC.EEA.Pa02.C1220.Mb056.0000.-	OPERA: Strato di rivestimento, in lastre di roccia naturale beola; impiego: interno | canali attivi | tombinature attive; spessore [cm] ≤ 5. Incluso: malta/collante. / LAVORO: Posa. Incluso: carico e movimentazione in cantiere; cernita e trasporto materiale all'esterno. / SPECIFICHE TECNICHE: di qualsiasi dimensione.	1 m²		270,79	16,410%
LOM252.OC.EEA.Pa02.C1220.Mb058.0000.-	OPERA: Strato di rivestimento, in lastre a casellario di roccia naturale beola grigia; finitura: lucido | bocciardato | fiammato; impiego: esterno | strato di muratura | strato di zoccolatura; spessore medio [cm] = 2. Incluso: graffe di ancoraggio; malta/collante. / LAVORO: Posa. Incluso: sigillatura dei giunti. Escluso: assistenza muraria; ponteggi esterni; piani di lavoro.	1 m²		191,10	18,910%
LOM252.OC.EEA.Pa02.C1220.Mb058.0005.-	OPERA: Strato di rivestimento, in lastre a casellario di roccia naturale beola grigia; finitura: lucido; impiego: esterno | strato di muratura | strato di zoccolatura. Incluso: graffe di ancoraggio; malta/collante. / LAVORO: Posa. Incluso: sigillatura dei giunti. Escluso: assistenza muraria; ponteggi esterni; piani di lavoro.	1 m²		191,10	18,910%
LOM252.OC.EEA.Pa02.C1220.Mb063.0000.-	OPERA: Strato di rivestimento, in lastre a casellario di roccia naturale trachite gialla; finitura: lucido | bocciardato | fiammato; impiego: esterno | strato di muratura | strato di zoccolatura; spessore medio [cm] = 2. Incluso: graffe di ancoraggio; malta/collante. / LAVORO: Posa. Incluso: sigillatura dei giunti. Escluso: assistenza muraria; ponteggi esterni; piani di lavoro.	1 m²		215,74	16,750%
LOM252.OC.EEA.Pa02.C1220.Mb063.0005.-	OPERA: Strato di rivestimento, in lastre a casellario di roccia naturale trachite gialla; finitura: lucido; impiego: esterno | strato di muratura | strato di zoccolatura. Incluso: graffe di ancoraggio; malta/collante. / LAVORO: Posa. Incluso: sigillatura dei giunti. Escluso: assistenza muraria; ponteggi esterni; piani di lavoro.	1 m²		215,74	16,750%
LOM252.OC.EEA.Pa02.C1220.Oc001.0000.-	OPERA: Strato di rivestimento, in teli di fibra vegetale cotone; finitura: strato in plastica polivinilcloruro (PVC) | colorato | superficie operata; geometria: leggero; funzione: lavabile; altezza [cm] = 140. Incluso: collante. / LAVORO: Posa. Incluso: lisciatura del fondo. Escluso: assistenza muraria. / SPECIFICHE TECNICHE: colori di produzione.	1 m²		25,27	33,940%
LOM252.OC.EEA.Pa02.C1220.Oc001.0005.-	OPERA: Strato di rivestimento, in teli di fibra vegetale cotone; finitura: strato in plastica polivinilcloruro (PVC) | colorato | superficie operata; geometria: pesante; funzione: lavabile; altezza [cm] = 140. Incluso: collante. / LAVORO: Posa. Incluso: lisciatura del fondo. Escluso: assistenza muraria. / SPECIFICHE TECNICHE: colori di produzione.	1 m²		28,18	30,440%
LOM252.OC.EEA.Pa02.C1220.Oc015.0000.-	OPERA: Strato di rivestimento, in lastre di fibra vegetale sughero biondo naturale; funzione: fonoassorbente | termoisolante; impiego: strato di muratura; resistenza al fuoco [classe] = I. Incluso: collante. / LAVORO: Posa. / SPECIFICHE TECNICHE: supercompresse.	1 m²		88,15	18,160%
LOM252.OC.EEA.Pa02.C1220.Oc017.0000.-	OPERA: Strato di rivestimento, tappezzeria di fibra vegetale cotone; finitura: fil posè; geometria: tipo "sintetico"; impiego: strato di muratura. Incluso: collante. Escluso: fornitura materiale. / LAVORO: Posa. Escluso: piani di lavoro; assistenza muraria. / SPECIFICHE TECNICHE: cotone/viscosa o seta.	1 m²		12,62	64,320%
LOM252.OC.EEA.Pa02.C1220.Oc017.0250.-	OPERA: Strato di rivestimento, tappezzeria in carta di fibra vegetale cellulosa; finitura: fibra vegetale paglia; impiego: strato di muratura. Incluso: collante. / LAVORO: Posa. Escluso: piani di lavoro; assistenza muraria. / SPECIFICHE TECNICHE: supporto in carta e rivestimento in fibra vegetale.	1 m²		29,13	23,220%
LOM252.OC.EEA.Pa02.C1220.Oc017.0255.-	OPERA: Strato di rivestimento, tappezzeria in carta di fibra vegetale cellulosa; finitura: fibra vegetale sughero; impiego: strato di muratura. Incluso: collante. / LAVORO: Posa. Escluso: piani di lavoro; assistenza muraria. / SPECIFICHE TECNICHE: supporto in carta e rivestimento in fibra vegetale.	1 m²		24,22	33,520%
LOM252.OC.EEA.Pa02.C1220.Oc017.0260.-	OPERA: Strato di rivestimento, tappezzeria in carta di materiale generico; geometria: carta fodera; impiego: strato di muratura; lunghezza [m] = 10,5 | larghezza [m] = 0,53. Incluso: collante. Escluso: fornitura materiale. / LAVORO: Posa. Escluso: piani di lavoro; assistenza muraria.	1 m²		4,38	74,130%
LOM252.OC.EEA.Pa02.C1220.Oc017.0265.-	OPERA: Strato di rivestimento, tappezzeria in carta di materiale generico; funzione: lavabile; impiego: strato di muratura; lunghezza [m] = 10,5 | larghezza [m] = 0,53. Incluso: collante. Escluso: fornitura materiale. / LAVORO: Posa. Escluso: piani di lavoro; assistenza muraria.	1 m²		8,50	57,300%
LOM252.OC.EEA.Pa02.C1220.Oc017.0270.-	OPERA: Strato di rivestimento, tappezzeria in carta di materiale generico; geometria: carta duplex; funzione: lavabile; impiego: strato di muratura; lunghezza [m] = 10,5 | larghezza [m] = 0,53. Incluso: collante. Escluso: fornitura materiale. / LAVORO: Posa. Escluso: piani di lavoro; assistenza muraria.	1 m²		8,50	57,300%
LOM252.OC.EEA.Pa02.C1220.Oc017.0275.-	OPERA: Strato di rivestimento, tappezzeria in carta di materiale generico; geometria: carta serigrafica espansa; impiego: strato di muratura; lunghezza [m] = 10,5 | larghezza [m] = 0,53. Incluso: collante. Escluso: fornitura materiale. / LAVORO: Posa. Escluso: piani di lavoro; assistenza muraria.	1 m²		8,50	57,300%
LOM252.OC.EEA.Pa02.C1220.Oc017.0280.-	OPERA: Strato di rivestimento, tappezzeria in carta di fibra vegetale cellulosa; finitura: fibra vegetale paglia; impiego: strato di muratura. Incluso: collante. Escluso: fornitura materiale. / LAVORO: Posa. Escluso: piani di lavoro; assistenza muraria. / SPECIFICHE TECNICHE: supporto in carta e rivestimento in fibra vegetale.	1 m²		12,62	64,320%
LOM252.OC.EEA.Pa02.C1220.Oc017.0285.-	OPERA: Strato di rivestimento, tappezzeria in carta di fibra vegetale cellulosa; finitura: fibra vegetale sughero; impiego: strato di muratura. Incluso: collante. Escluso: fornitura materiale. / LAVORO: Posa. Escluso: piani di lavoro; assistenza muraria. / SPECIFICHE TECNICHE: supporto in carta e rivestimento in fibra vegetale.	1 m²		12,62	64,320%
LOM252.OC.EEA.Pa02.C1220.Oc017.0500.-	OPERA: Strato di rivestimento, tappezzeria vinilica di materiale generico; geometria: su carta; impiego: strato di muratura; lunghezza [m] = 10,5 | larghezza [m] = 0,53. Incluso: collante. Escluso: fornitura materiale. / LAVORO: Posa. Escluso: piani di lavoro; assistenza muraria.	1 m²		10,90	62,060%
LOM252.OC.EEA.Pa02.C1220.Oc017.0505.-	OPERA: Strato di rivestimento, tappezzeria vinilica di materiale generico; geometria: su tela; impiego: strato di muratura; lunghezza [m] = 10,5 | larghezza [m] = 0,53. Incluso: collante. Escluso: fornitura materiale. / LAVORO: Posa. Escluso: piani di lavoro; assistenza muraria.	1 m²		12,62	64,320%
LOM252.OC.EEA.Pa02.C1220.Qa006.0000.-	OPERA: Strato di rivestimento, in perline di legno naturale abete; geometria: incastro maschio-femmina; spessore [cm] = 1,5. Incluso: viteria. Escluso: sottostruttura lignea. / LAVORO: Posa.	1 m²		19,03	45,070%
LOM252.OC.EEA.Pa02.C1220.Qa012.0000.-	OPERA: Strato di rivestimento, in perline di legno naturale douglas; geometria: incastro maschio-femmina; spessore [cm] = 1,5. Incluso: viteria. Escluso: sottostruttura lignea. / LAVORO: Posa.	1 m²		43,30	19,810%
LOM252.OC.EEA.Pa02.C1220.Qa015.0000.-	OPERA: Strato di rivestimento, in perline di legno naturale larice; geometria: incastro maschio-femmina; spessore [cm] = 1,5. Incluso: viteria. Escluso: sottostruttura lignea. / LAVORO: Posa.	1 m²		24,55	34,940%
LOM252.OC.EEA.Pa02.C1220.Qa017.0000.-	OPERA: Strato di rivestimento, in perline di legno naturale larice d'america; geometria: incastro maschio-femmina; spessore [cm] = 1,5. Incluso: viteria. Escluso: sottostruttura lignea. / LAVORO: Posa.	1 m²		44,37	19,330%
LOM252.OC.EEA.Pa02.C1220.Qb012.0000.-	OPERA: Strato di rivestimento di legno artificiale bilaminato; finitura: normale; spessore [mm] = 1,2. Incluso: collante. / LAVORO: Posa. / SPECIFICHE TECNICHE: laminato plastico melaminico.	1 m²		20,93	58,740%
LOM252.OC.EEA.Pa02.C1220.Qb012.0005.-	OPERA: Strato di rivestimento di legno artificiale bilaminato; finitura: speciale; spessore [mm] = 1,2. Incluso: collante. / LAVORO: Posa. / SPECIFICHE TECNICHE: laminato plastico melaminico.	1 m²		22,11	55,600%
LOM252.OC.EEA.Pa02.C1220.Za000.0000.-	OPERA: Strato di rivestimento, in pellicola di materiale generico; finitura: trasparente | antigraffio; funzione: sicurezza | lavabile; impiego: interno | esterno | vetrature; spessore [µ] ≤ 150. / LAVORO: Posa. / SPECIFICHE TECNICHE: privo di aberrazioni ottiche; prove di tenuta all'impatto conformi alla UNI EN 12600.	1 m²		32,52	21,100%
LOM252.OC.EEA.Pa02.C1220.Za000.0005.-	OPERA: Strato di rivestimento, in pellicola di materiale generico; finitura: trasparente | antigraffio; funzione: sicurezza | lavabile; impiego: interno | esterno | vetrature; spessore [µ] = 151 ÷ 300. / LAVORO: Posa. / SPECIFICHE TECNICHE: privo di aberrazioni ottiche; prove di tenuta all'impatto conformi alla UNI EN 12600.	1 m²		40,08	17,120%
LOM252.OC.EEA.Pa02.C1220.Za000.0010.-	OPERA: Strato di rivestimento, in pellicola di materiale generico; finitura: colore argento | colore bronzo | antigraffio; funzione: sicurezza | lavabile | a controllo solare; impiego: interno | esterno | vetrature; spessore [µ] ≤ 150. / LAVORO: Posa. / SPECIFICHE TECNICHE: privo di aberrazioni ottiche; prove di tenuta all'impatto conformi alla UNI EN 12600.	1 m²		37,28	18,410%
LOM252.OC.EEA.Pa02.C1220.Za000.0015.-	OPERA: Strato di rivestimento, in pellicola di materiale generico; finitura: colore argento | colore bronzo | antigraffio; funzione: sicurezza | lavabile | a controllo solare; impiego: interno | esterno | vetrature; spessore [µ] = 151 ÷ 300. / LAVORO: Posa. / SPECIFICHE TECNICHE: privo di aberrazioni ottiche; prove di tenuta all'impatto conformi alla UNI EN 12600.	1 m²		46,32	14,810%
LOM252.OC.EEA.Pa02.C1220.Za000.0020.-	OPERA: Strato di rivestimento, in pellicola di materiale generico; finitura: colorato | antigraffio; funzione: riflettente | lavabile | a controllo solare; impiego: interno | vetrature. / LAVORO: Posa. / SPECIFICHE TECNICHE: colori a scelta della D.L..; privo di aberrazioni ottiche.	1 m²		43,57	15,750%
LOM252.OC.EEA.Pa02.C1220.Za000.0025.-	OPERA: Strato di rivestimento, in pellicola di materiale generico; finitura: colorato | antigraffio; funzione: riflettente | lavabile | a controllo solare; impiego: esterno | vetrature. / LAVORO: Posa. / SPECIFICHE TECNICHE: colori a scelta della D.L..; privo di aberrazioni ottiche.	1 m²		50,35	13,630%
LOM252.OC.EEA.Pa02.C1220.Za000.0030.-	OPERA: Strato di rivestimento, in pellicola di materiale generico; finitura: colorato | antigraffio; funzione: decorativo | lavabile; impiego: interno | vetrature. / LAVORO: Posa. / SPECIFICHE TECNICHE: colori a scelta della D.L..; privo di aberrazioni ottiche.	1 m²		38,69	17,740%
LOM252.OC.EEA.Pa02.C1220.Za000.0035.-	OPERA: Strato di rivestimento, in pellicola di materiale generico; finitura: opaco | colore nero; funzione: oscurante | lavabile; impiego: interno | esterno | vetrature. / LAVORO: Posa. / SPECIFICHE TECNICHE: diverse gradazioni di opacità per protezione privacy.	1 m²		25,06	27,380%
LOM252.OC.EEA.Pa02.C1220.Za000.0040.-	OPERA: Strato di rivestimento, in pellicola di materiale generico; finitura: a specchio; funzione: oscurante | lavabile; impiego: interno | esterno | vetrature. / LAVORO: Posa. / SPECIFICHE TECNICHE: diverse gradazioni di opacità per protezione privacy.	1 m²		23,29	29,460%
LOM252.OC.EEA.Pa02.C1220.Za000.0500.-	OPERA: Strato di rivestimento, tappezzeria di materiale generico; finitura: fil posè; geometria: tipo "sintetico"; impiego: strato di muratura. Incluso: collante. / LAVORO: Posa. Escluso: piani di lavoro; assistenza muraria. / SPECIFICHE TECNICHE: cotone/viscosa o seta.	1 m²		31,60	25,690%
LOM252.OC.EEA.Pa02.C1220.Za000.0750.-	OPERA: Strato di rivestimento, tappezzeria in carta di materiale generico; geometria: carta fodera; impiego: strato di muratura; lunghezza [m] = 10,5 | larghezza [m] = 0,53. Incluso: collante. / LAVORO: Posa. Escluso: piani di lavoro; assistenza muraria.	1 m²		5,17	62,810%
LOM252.OC.EEA.Pa02.C1220.Za000.0755.-	OPERA: Strato di rivestimento, tappezzeria in carta di materiale generico; funzione: lavabile; impiego: strato di muratura; lunghezza [m] = 10,5 | larghezza [m] = 0,53. Incluso: collante. / LAVORO: Posa. Escluso: piani di lavoro; assistenza muraria.	1 m²		11,45	42,540%
LOM252.OC.EEA.Pa02.C1220.Za000.0760.-	OPERA: Strato di rivestimento, tappezzeria in carta di materiale generico; geometria: carta duplex; funzione: lavabile; impiego: strato di muratura; lunghezza [m] = 10,5 | larghezza [m] = 0,53. Incluso: collante. / LAVORO: Posa. Escluso: piani di lavoro; assistenza muraria.	1 m²		11,79	41,310%
LOM252.OC.EEA.Pa02.C1220.Za000.0765.-	OPERA: Strato di rivestimento, tappezzeria in carta di materiale generico; geometria: carta serigrafica espansa; impiego: strato di muratura; lunghezza [m] = 10,5 | larghezza [m] = 0,53. Incluso: collante. / LAVORO: Posa. Escluso: piani di lavoro; assistenza muraria.	1 m²		12,76	38,170%
LOM252.OC.EEA.Pa02.C1220.Za000.1000.-	OPERA: Strato di rivestimento, tappezzeria vinilica di materiale generico; geometria: su carta; impiego: strato di muratura; lunghezza [m] = 10,5 | larghezza [m] = 0,53. Incluso: collante. / LAVORO: Posa. Escluso: piani di lavoro; assistenza muraria.	1 m²		18,04	34,500%
LOM252.OC.EEA.Pa02.C1220.Za000.1005.-	OPERA: Strato di rivestimento, tappezzeria vinilica di materiale generico; geometria: su tela; impiego: strato di muratura; lunghezza [m] = 10,5 | larghezza [m] = 0,53. Incluso: collante. / LAVORO: Posa. Escluso: piani di lavoro; assistenza muraria.	1 m²		27,60	24,510%
LOM252.OC.EEA.Pa02.C1240.Cb002.0000.-	OPERA: Strato di zoccolatura di resina naturale linoleum; geometria: preformato; impiego: battiscopa; altezza [cm] ≤ 10. / LAVORO: Posa. Incluso: assistenze murarie.	1 m		9,52	22,150%
LOM252.OC.EEA.Pa02.C1240.D0000.0000.-	OPERA: Strato di zoccolatura di plastica generico; geometria: flessibile; impiego: battiscopa; altezza [cm] = 7. Incluso: malta/collante. / LAVORO: Posa. Incluso: assistenze murarie.	1 m		5,07	41,590%
LOM252.OC.EEA.Pa02.C1240.D0000.0005.-	OPERA: Strato di zoccolatura di plastica generico; geometria: flessibile; impiego: battiscopa; altezza [cm] = 10. Incluso: malta/collante. / LAVORO: Posa. Incluso: assistenze murarie.	1 m		5,68	37,120%
LOM252.OC.EEA.Pa02.C1240.D0000.0010.-	OPERA: Strato di zoccolatura di plastica generico; geometria: flessibile | sagomato | raccordo a guscio; impiego: battiscopa; altezza [cm] = 7. Incluso: malta/collante. / LAVORO: Posa. Incluso: assistenze murarie. / SPECIFICHE TECNICHE: raccordo per inserimento di teli/piastrelle viniliche.	1 m		6,86	30,740%
LOM252.OC.EEA.Pa02.C1240.D0000.0015.-	OPERA: Strato di zoccolatura di plastica generico; geometria: flessibile | sagomato | raccordo a guscio; impiego: battiscopa; altezza [cm] = 12. Incluso: malta/collante. / LAVORO: Posa. Incluso: assistenze murarie. / SPECIFICHE TECNICHE: raccordo per inserimento di teli/piastrelle viniliche.	1 m		8,61	24,490%
LOM252.OC.EEA.Pa02.C1240.L0002.0000.-	OPERA: Strato di zoccolatura di ceramica gres; finitura: colore rosso; geometria: con gola; impiego: battiscopa; altezza [cm] = 7,5 | lunghezza [cm] = 15. Incluso: malta/collante. / LAVORO: Posa. Incluso: tagli; sfridi; pulizia finale. Escluso: assistenza muraria.	1 m		10,15	30,280%
LOM252.OC.EEA.Pa02.C1240.L0002.0005.-	OPERA: Strato di zoccolatura di ceramica gres; finitura: colore rosso; geometria: con gola; impiego: battiscopa; altezza [cm] = 15 | lunghezza [cm] = 15. Incluso: malta/collante. / LAVORO: Posa. Incluso: tagli; sfridi; pulizia finale. Escluso: assistenza muraria.	1 m		10,15	30,280%
LOM252.OC.EEA.Pa02.C1240.L0002.0010.-	OPERA: Strato di zoccolatura di ceramica gres; finitura: colore rosso; geometria: piano; impiego: battiscopa; altezza [cm] = 7,5 | lunghezza [cm] = 15 | spessore [mm] = 8 ÷ 9. Incluso: malta/collante. / LAVORO: Posa. Incluso: tagli; sfridi; pulizia finale. Escluso: assistenza muraria.	1 m		10,15	30,280%
LOM252.OC.EEA.Pa02.C1240.L0005.0000.-	OPERA: Strato di zoccolatura di ceramica gres porcellanato; geometria: con gola; impiego: battiscopa; altezza [cm] = 10 | lunghezza [cm] = 10. Incluso: malta/collante. / LAVORO: Posa. Incluso: tagli; sfridi; pulizia finale. Escluso: assistenza muraria.	1 m		14,36	21,400%
LOM252.OC.EEA.Pa02.C1240.L0005.0005.-	OPERA: Strato di zoccolatura di ceramica gres porcellanato; geometria: piano; impiego: battiscopa; altezza [cm] = 10 | lunghezza [cm] = 10. Incluso: malta/collante. / LAVORO: Posa. Incluso: tagli; sfridi; pulizia finale. Escluso: assistenza muraria.	1 m		14,36	21,400%
LOM252.OC.EEA.Pa02.C1240.Mb011.0000.-	OPERA: Strato di zoccolatura di roccia naturale marmo generico; impiego: interno | battiscopa; altezza [cm] = 6 ÷ 8 | spessore [mm] = 10. Incluso: malta/collante. / LAVORO: Posa. Incluso: tagli; sfridi; pulizia finale. Escluso: assistenza muraria; protezione in corso lavori.	1 m		12,96	79,020%
LOM252.OC.EEA.Pa02.C1240.Mb011.0005.-	OPERA: Strato di zoccolatura di roccia naturale marmo generico; impiego: interno | battiscopa; altezza [cm] = 10 ÷ 12 | spessore [mm] = 20. Incluso: malta/collante. / LAVORO: Posa. Incluso: tagli; sfridi; pulizia finale. Escluso: assistenza muraria; protezione in corso lavori.	1 m		12,96	79,020%
LOM252.OC.EEA.Pa02.C1240.Mb011.0010.-	OPERA: Strato di zoccolatura di roccia naturale marmo generico; impiego: esterno | battiscopa; altezza [cm] = 12 ÷ 15 | spessore [cm] = 2. Incluso: malta/collante. Escluso: fornitura materiale. / LAVORO: Posa. Incluso: tagli; sfridi; pulizia finale. Escluso: assistenza muraria; protezione in corso lavori.	1 m		13,35	77,170%
LOM252.OC.EEA.Pa02.C1240.Mb012.0000.-	OPERA: Strato di zoccolatura di roccia naturale marmo bianco di carrara; finitura: lucido; geometria: lastra calibrata | piano e coste lucide; impiego: battiscopa; altezza [cm] = 8 | spessore [cm] = 1. Incluso: malta/collante. / LAVORO: Posa. Incluso: tagli; sfridi; pulizia finale. Escluso: assistenza muraria. / SPECIFICHE TECNICHE: marmo di Carrara tipo "C" di prima scelta.	1 m		12,11	30,350%
LOM252.OC.EEA.Pa02.C1240.Mb013.0000.-	OPERA: Strato di zoccolatura di roccia naturale marmo bardiglio di carrara; finitura: lucido; geometria: lastra calibrata | piano e coste lucide; impiego: battiscopa; altezza [cm] = 8 | spessore [cm] = 1. Incluso: malta/collante. / LAVORO: Posa. Incluso: tagli; sfridi; pulizia finale. Escluso: assistenza muraria. / SPECIFICHE TECNICHE: marmo di prima scelta.	1 m		13,90	26,440%
LOM252.OC.EEA.Pa02.C1240.Mb019.0000.-	OPERA: Strato di zoccolatura di roccia naturale marmo botticino fiorito; finitura: lucido; geometria: lastra calibrata | piano e coste lucide; impiego: battiscopa; altezza [cm] = 8 | spessore [cm] = 1. Incluso: malta/collante. / LAVORO: Posa. Incluso: tagli; sfridi; pulizia finale. Escluso: assistenza muraria. / SPECIFICHE TECNICHE: marmo di prima scelta.	1 m		13,29	27,660%
LOM252.OC.EEA.Pa02.C1240.Mb020.0000.-	OPERA: Strato di zoccolatura di roccia naturale marmo botticino semiclassico; finitura: lucido; geometria: lastra calibrata | piano e coste lucide; impiego: battiscopa; altezza [cm] = 8 | spessore [cm] = 1. Incluso: malta/collante. / LAVORO: Posa. Incluso: tagli; sfridi; pulizia finale. Escluso: assistenza muraria. / SPECIFICHE TECNICHE: marmo di prima scelta.	1 m		13,65	26,930%
LOM252.OC.EEA.Pa02.C1240.Mb023.0000.-	OPERA: Strato di zoccolatura di roccia naturale marmo trani fiorito; finitura: lucido; geometria: lastra calibrata | piano e coste lucide; impiego: battiscopa; altezza [cm] = 8 | spessore [cm] = 1. Incluso: malta/collante. / LAVORO: Posa. Incluso: tagli; sfridi; pulizia finale. Escluso: assistenza muraria. / SPECIFICHE TECNICHE: marmo di prima scelta.	1 m		11,72	31,360%
LOM252.OC.EEA.Pa02.C1240.Mb027.0000.-	OPERA: Strato di zoccolatura di roccia naturale marmo rosso verona/asiago; finitura: lucido; geometria: lastra calibrata | piano e coste lucide; impiego: battiscopa; altezza [cm] = 8 | spessore [cm] = 1. Incluso: malta/collante. / LAVORO: Posa. Incluso: tagli; sfridi; pulizia finale. Escluso: assistenza muraria. / SPECIFICHE TECNICHE: marmo di prima scelta.	1 m		10,76	34,160%
LOM252.OC.EEA.Pa02.C1240.Mb028.0000.-	OPERA: Strato di zoccolatura di roccia naturale marmo arabescato corchia; finitura: lucido; geometria: lastra calibrata | piano e coste lucide; impiego: battiscopa; altezza [cm] = 8 | spessore [cm] = 1. Incluso: malta/collante. / LAVORO: Posa. Incluso: tagli; sfridi; pulizia finale. Escluso: assistenza muraria. / SPECIFICHE TECNICHE: marmo di prima scelta.	1 m		13,38	27,470%
LOM252.OC.EEA.Pa02.C1240.Mb029.0000.-	OPERA: Strato di zoccolatura di roccia naturale marmo breccia oniciata; finitura: lucido; geometria: lastra calibrata | piano e coste lucide; impiego: battiscopa; altezza [cm] = 8 | spessore [cm] = 1. Incluso: malta/collante. / LAVORO: Posa. Incluso: tagli; sfridi; pulizia finale. Escluso: assistenza muraria. / SPECIFICHE TECNICHE: marmo di prima scelta.	1 m		16,42	22,380%
LOM252.OC.EEA.Pa02.C1240.Mb030.0000.-	OPERA: Strato di zoccolatura di roccia naturale marmo calacatta classico; finitura: lucido; geometria: lastra calibrata | piano e coste lucide; impiego: battiscopa; altezza [cm] = 8 | spessore [cm] = 1. Incluso: malta/collante. / LAVORO: Posa. Incluso: tagli; sfridi; pulizia finale. Escluso: assistenza muraria. / SPECIFICHE TECNICHE: marmo di prima scelta.	1 m		15,24	24,120%
LOM252.OC.EEA.Pa02.C1240.Mb031.0000.-	OPERA: Strato di zoccolatura di roccia naturale marmo perlato sicilia classico; finitura: lucido; geometria: lastra calibrata | piano e coste lucide; impiego: battiscopa; altezza [cm] = 8 | spessore [cm] = 1. Incluso: malta/collante. / LAVORO: Posa. Incluso: tagli; sfridi; pulizia finale. Escluso: assistenza muraria. / SPECIFICHE TECNICHE: marmo di prima scelta.	1 m		11,41	32,210%
LOM252.OC.EEA.Pa02.C1240.Mb032.0000.-	OPERA: Strato di zoccolatura di roccia naturale marmo perlato svevo; finitura: lucido; geometria: lastra calibrata | piano e coste lucide; impiego: battiscopa; altezza [cm] = 8 | spessore [cm] = 1. Incluso: malta/collante. / LAVORO: Posa. Incluso: tagli; sfridi; pulizia finale. Escluso: assistenza muraria. / SPECIFICHE TECNICHE: marmo di prima scelta.	1 m		12,47	29,470%
LOM252.OC.EEA.Pa02.C1240.Mb033.0000.-	OPERA: Strato di zoccolatura di roccia naturale marmo repen classico; finitura: lucido; geometria: lastra calibrata | piano e coste lucide; impiego: battiscopa; altezza [cm] = 8 | spessore [cm] = 1. Incluso: malta/collante. / LAVORO: Posa. Incluso: tagli; sfridi; pulizia finale. Escluso: assistenza muraria. / SPECIFICHE TECNICHE: marmo di prima scelta.	1 m		12,47	29,470%
LOM252.OC.EEA.Pa02.C1240.Mb034.0000.-	OPERA: Strato di zoccolatura di roccia naturale marmo rosa portogallo; finitura: lucido; geometria: lastra calibrata | piano e coste lucide; impiego: battiscopa; altezza [cm] = 8 | spessore [cm] = 1. Incluso: malta/collante. / LAVORO: Posa. Incluso: tagli; sfridi; pulizia finale. Escluso: assistenza muraria. / SPECIFICHE TECNICHE: marmo di prima scelta.	1 m		16,27	22,590%
LOM252.OC.EEA.Pa02.C1240.Mb035.0000.-	OPERA: Strato di zoccolatura di roccia naturale marmo verde alpi; finitura: lucido; geometria: lastra calibrata | piano e coste lucide; impiego: battiscopa; altezza [cm] = 8 | spessore [cm] = 1. Incluso: malta/collante. / LAVORO: Posa. Incluso: tagli; sfridi; pulizia finale. Escluso: assistenza muraria. / SPECIFICHE TECNICHE: marmo di prima scelta.	1 m		11,31	32,500%
LOM252.OC.EEA.Pa02.C1240.Mb039.0000.-	OPERA: Strato di zoccolatura di roccia naturale travertino generico; finitura: lucido; geometria: lastra calibrata | piano e coste lucide; impiego: battiscopa; altezza [cm] = 8 | spessore [cm] = 1. Incluso: malta/collante. / LAVORO: Posa. Incluso: tagli; sfridi; pulizia finale. Escluso: assistenza muraria. / SPECIFICHE TECNICHE: marmo Travertino tipo "Classico" di prima scelta.	1 m		11,98	30,680%
LOM252.OC.EEA.Pa02.C1240.Mb042.0000.-	OPERA: Strato di zoccolatura di roccia naturale granito bianco sardo; finitura: lucido; geometria: lastra calibrata | piano e coste lucide; impiego: battiscopa; altezza [cm] = 8 | spessore [cm] = 1. Incluso: malta/collante. / LAVORO: Posa. Incluso: tagli; sfridi; pulizia finale. Escluso: assistenza muraria.	1 m		12,97	28,340%
LOM252.OC.EEA.Pa02.C1240.Mb046.0000.-	OPERA: Strato di zoccolatura di roccia naturale granito serizzo Antigorio; finitura: lucido; geometria: lastra calibrata | piano e coste lucide; impiego: battiscopa; altezza [cm] = 8 | spessore [cm] = 1. Incluso: malta/collante. / LAVORO: Posa. Incluso: tagli; sfridi; pulizia finale. Escluso: assistenza muraria.	1 m		14,18	25,920%
LOM252.OC.EEA.Pa02.C1240.Mb048.0000.-	OPERA: Strato di zoccolatura di roccia naturale granito multicolor rosso; finitura: lucido; geometria: lastra calibrata | piano e coste lucide; impiego: battiscopa; altezza [cm] = 8 | spessore [cm] = 1. Incluso: malta/collante. / LAVORO: Posa. Incluso: tagli; sfridi; pulizia finale. Escluso: assistenza muraria. / SPECIFICHE TECNICHE: marmo di prima scelta.	1 m		16,75	21,940%
LOM252.OC.EEA.Pa02.C1240.Mb049.0000.-	OPERA: Strato di zoccolatura di roccia naturale granito rosa beta; finitura: lucido; geometria: lastra calibrata | piano e coste lucide; impiego: battiscopa; altezza [cm] = 8 | spessore [cm] = 1. Incluso: malta/collante. / LAVORO: Posa. Incluso: tagli; sfridi; pulizia finale. Escluso: assistenza muraria.	1 m		12,47	29,470%
LOM252.OC.EEA.Pa02.C1240.Mb050.0000.-	OPERA: Strato di zoccolatura di roccia naturale granito rosa limbara; finitura: lucido; geometria: lastra calibrata | piano e coste lucide; impiego: battiscopa; altezza [cm] = 8 | spessore [cm] = 1. Incluso: malta/collante. / LAVORO: Posa. Incluso: tagli; sfridi; pulizia finale. Escluso: assistenza muraria. / SPECIFICHE TECNICHE: marmo di prima scelta.	1 m		12,21	30,100%
LOM252.OC.EEA.Pa02.C1240.Mb051.0000.-	OPERA: Strato di zoccolatura di roccia naturale granito rosa porrino; finitura: lucido; geometria: lastra calibrata | piano e coste lucide; impiego: battiscopa; altezza [cm] = 8 | spessore [cm] = 1. Incluso: malta/collante. / LAVORO: Posa. Incluso: tagli; sfridi; pulizia finale. Escluso: assistenza muraria.	1 m		12,38	29,690%
LOM252.OC.EEA.Pa02.C1240.Mb052.0000.-	OPERA: Strato di zoccolatura di roccia naturale granito rosso balmoral; finitura: lucido; geometria: lastra calibrata | piano e coste lucide; impiego: battiscopa; altezza [cm] = 8 | spessore [cm] = 1. Incluso: malta/collante. / LAVORO: Posa. Incluso: tagli; sfridi; pulizia finale. Escluso: assistenza muraria. / SPECIFICHE TECNICHE: marmo di prima scelta.	1 m		17,08	21,520%
LOM252.OC.EEA.Pa02.C1240.Mb054.0000.-	OPERA: Strato di zoccolatura di roccia naturale granito tonalite dell'adamello; finitura: lucido; geometria: lastra calibrata | piano e coste lucide; impiego: battiscopa; altezza [cm] = 8 | spessore [cm] = 1. Incluso: malta/collante. / LAVORO: Posa. Incluso: tagli; sfridi; pulizia finale. Escluso: assistenza muraria. / SPECIFICHE TECNICHE: marmo di prima scelta.	1 m		17,96	13,760%
LOM252.OC.EEA.Pa02.C1240.Qa001.0000.-	OPERA: Strato di zoccolatura di legno naturale duro; impiego: battiscopa; altezza [mm] = 60 | spessore [mm] = 9. Incluso: viteria. / LAVORO: Posa. Incluso: tagli; sfridi; chiodatura. Escluso: assistenza muraria. / SPECIFICHE TECNICHE: in alternativa incollaggio.	1 m		6,30	47,810%
LOM252.OC.EEA.Pa02.C1240.Qa001.0005.-	OPERA: Strato di zoccolatura di legno naturale duro; impiego: battiscopa; altezza [mm] = 80 | spessore [mm] = 10. Incluso: viteria. / LAVORO: Posa. Incluso: tagli; sfridi; chiodatura. Escluso: assistenza muraria. / SPECIFICHE TECNICHE: in alternativa incollaggio.	1 m		7,06	42,670%
LOM252.OC.EEA.Pa02.C1240.Qa001.0010.-	OPERA: Strato di zoccolatura di legno naturale duro; impiego: battiscopa; altezza [mm] = 80 | spessore [mm] = 10. Incluso: viteria e tasselli ad espansione. / LAVORO: Posa. Incluso: tagli; sfridi; chiodatura. Escluso: assistenza muraria.	1 m		6,77	44,490%
LOM252.OC.EEA.Pa02.C1240.Qb011.0000.-	OPERA: Strato di zoccolatura di legno artificiale masonite; finitura: in resina sintetica polivinilcloruro (PVC) | antigraffio; geometria: raccordo a guscio; impiego: battiscopa; altezza [cm] = 6. Incluso: viteria. / LAVORO: Posa. Incluso: tagli; sfridi; chiodatura. Escluso: assistenza muraria. / SPECIFICHE TECNICHE: in alternativa incollaggio.	1 m		5,83	25,830%
LOM252.OC.EEA.Pa02.C1240.Qb011.0005.-	OPERA: Strato di zoccolatura di legno artificiale masonite; finitura: in resina sintetica polivinilcloruro (PVC) | antigraffio; geometria: raccordo a guscio; impiego: battiscopa; altezza [cm] = 10. Incluso: viteria. / LAVORO: Posa. Incluso: tagli; sfridi; chiodatura. Escluso: assistenza muraria. / SPECIFICHE TECNICHE: in alternativa incollaggio.	1 m		6,82	22,080%
LOM252.OC.EEA.Pa02.C1240.Qb011.0010.-	OPERA: Strato di zoccolatura di legno artificiale masonite; finitura: in resina sintetica polivinilcloruro (PVC) | antigraffio; geometria: raccordo a guscio; impiego: battiscopa; altezza [cm] = 6. Incluso: viteria e tasselli ad espansione. / LAVORO: Posa. Incluso: tagli; sfridi; chiodatura. Escluso: assistenza muraria.	1 m		6,58	38,910%
LOM252.OC.EEA.Pa02.C1240.Qb011.0015.-	OPERA: Strato di zoccolatura di legno artificiale masonite; finitura: in resina sintetica polivinilcloruro (PVC) | antigraffio; geometria: raccordo a guscio; impiego: battiscopa; altezza [cm] = 10. Incluso: viteria e tasselli ad espansione. / LAVORO: Posa. Incluso: tagli; sfridi; chiodatura. Escluso: assistenza muraria.	1 m		7,76	34,940%
LOM252.OC.EEA.Pa02.C1510.D0004.0000.-	OPERA: Sistema a cappotto di plastica polistirene espanso estruso (XPS); geometria: in lastre; funzione: isolamento termico; impiego: murature; spessore isolante [cm] = 4; conduttività termica [W/mK] = 0,033 | reazione al fuoco [euroclasse] = E | resistenza a trazione perpendicolare alle facce [kPa] ≥ 200. Incluso: malta monocomponente a base cemento; rete in fibra di vetro; tasselli in polipropilene; orditura di sostegno metallica; pezzi speciali. / LAVORO: Posa. Incluso: stesura e rasatura a due mani della malta; fissaggio lastre isolanti; chiodatura. Escluso: ponteggi esterni. / SPECIFICHE TECNICHE: peso rete in fibra di vetro [g/m²] = 155 per rasature armate; orditura di sostegno costituita da profili di partenza/arrivo con gocciolatoio in alluminio, angolari con rete premontata; il sistema dovrà essere provvisto di EPD e rispondente ai C.A.M. di cui al Decreto 23 giugno 2022 del Ministero della Transizione Ecologica.	1 m²		85,78	26,660%
LOM252.OC.EEA.Pa02.C1510.D0004.0005.a	OPERA: Sistema a cappotto di plastica polistirene espanso estruso (XPS); geometria: in lastre; funzione: isolamento termico; impiego: murature; spessore isolante [cm] = 5; conduttività termica [W/mK] = 0,033 | reazione al fuoco [euroclasse] = E | resistenza a trazione perpendicolare alle facce [kPa] ≥ 200. Incluso: malta monocomponente a base cemento; rete in fibra di vetro; tasselli in polipropilene; orditura di sostegno metallica; pezzi speciali. / LAVORO: Posa. Incluso: stesura e rasatura a due mani della malta; fissaggio lastre isolanti; chiodatura. Escluso: ponteggi esterni. / SPECIFICHE TECNICHE: peso rete in fibra di vetro [g/m²] = 155 per rasature armate; orditura di sostegno costituita da profili di partenza/arrivo con gocciolatoio in alluminio, angolari con rete premontata; il sistema dovrà essere provvisto di EPD e rispondente ai C.A.M. di cui al Decreto 23 giugno 2022 del Ministero della Transizione Ecologica.	1 m²		86,75	26,370%
LOM252.OC.EEA.Pa02.C1510.D0004.0005.b	OPERA: Sistema a cappotto di plastica polistirene espanso estruso (XPS); geometria: in lastre; funzione: isolamento termico; impiego: murature; spessore isolante [cm] = 6; conduttività termica [W/mK] = 0,033 | reazione al fuoco [euroclasse] = E | resistenza a trazione perpendicolare alle facce [kPa] ≥ 200. Incluso: malta monocomponente a base cemento; rete in fibra di vetro; tasselli in polipropilene; orditura di sostegno metallica; pezzi speciali. / LAVORO: Posa. Incluso: stesura e rasatura a due mani della malta; fissaggio lastre isolanti; chiodatura. Escluso: ponteggi esterni. / SPECIFICHE TECNICHE: peso rete in fibra di vetro [g/m²] = 155 per rasature armate; orditura di sostegno costituita da profili di partenza/arrivo con gocciolatoio in alluminio, angolari con rete premontata; il sistema dovrà essere provvisto di EPD e rispondente ai C.A.M. di cui al Decreto 23 giugno 2022 del Ministero della Transizione Ecologica.	1 m²		92,66	24,680%
LOM252.OC.EEA.Pa02.C1510.D0004.0010.-	OPERA: Sistema a cappotto di plastica polistirene espanso estruso (XPS); geometria: in lastre; funzione: isolamento termico; impiego: murature; spessore isolante [cm] = 8; conduttività termica [W/mK] = 0,035 | reazione al fuoco [euroclasse] = E | resistenza a trazione perpendicolare alle facce [kPa] ≥ 200. Incluso: malta monocomponente a base cemento; rete in fibra di vetro; tasselli in polipropilene; orditura di sostegno metallica; pezzi speciali. / LAVORO: Posa. Incluso: stesura e rasatura a due mani della malta; fissaggio lastre isolanti; chiodatura. Escluso: ponteggi esterni. / SPECIFICHE TECNICHE: peso rete in fibra di vetro [g/m²] = 155 per rasature armate; orditura di sostegno costituita da profili di partenza/arrivo con gocciolatoio in alluminio, angolari con rete premontata; il sistema dovrà essere provvisto di EPD e rispondente ai C.A.M. di cui al Decreto 23 giugno 2022 del Ministero della Transizione Ecologica.	1 m²		105,06	21,770%
LOM252.OC.EEA.Pa02.C1510.D0004.0015.-	OPERA: Sistema a cappotto di plastica polistirene espanso estruso (XPS); geometria: in lastre; funzione: isolamento termico; impiego: murature; spessore isolante [cm] = 10; conduttività termica [W/mK] = 0,035 | reazione al fuoco [euroclasse] = E | resistenza a trazione perpendicolare alle facce [kPa] ≥ 200. Incluso: malta monocomponente a base cemento; rete in fibra di vetro; tasselli in polipropilene; orditura di sostegno metallica; pezzi speciali. / LAVORO: Posa. Incluso: stesura e rasatura a due mani della malta; fissaggio lastre isolanti; chiodatura. Escluso: ponteggi esterni. / SPECIFICHE TECNICHE: peso rete in fibra di vetro [g/m²] = 155 per rasature armate; orditura di sostegno costituita da profili di partenza/arrivo con gocciolatoio in alluminio, angolari con rete premontata; il sistema dovrà essere provvisto di EPD e rispondente ai C.A.M. di cui al Decreto 23 giugno 2022 del Ministero della Transizione Ecologica.	1 m²		116,29	19,670%
LOM252.OC.EEA.Pa02.C1510.D0005.0000.-	OPERA: Sistema a cappotto di plastica polistirene espanso (EPS); geometria: in lastre; funzione: isolamento termico; impiego: murature; spessore isolante [cm] = 4; conduttività termica [W/mK] = 0,036 | reazione al fuoco [euroclasse] = E | resistenza a compressione [kPa] ≥ 100; densità [classe] = 100. Incluso: malta monocomponente a base cemento; rete in fibra di vetro; tasselli in polipropilene; orditura di sostegno metallica; pezzi speciali. / LAVORO: Posa. Incluso: stesura e rasatura a due mani della malta; fissaggio lastre isolanti; chiodatura. Escluso: ponteggi esterni. / SPECIFICHE TECNICHE: peso rete in fibra di vetro [g/m²] = 155 per rasature armate; orditura di sostegno costituita da profili di partenza/arrivo con gocciolatoio in alluminio, angolari con rete premontata; il sistema dovrà essere provvisto di EPD e rispondente ai C.A.M. di cui al Decreto 23 giugno 2022 del Ministero della Transizione Ecologica.	1 m²		66,43	34,430%
LOM252.OC.EEA.Pa02.C1510.D0005.0005.-	OPERA: Sistema a cappotto di plastica polistirene espanso (EPS); geometria: in lastre; funzione: isolamento termico; impiego: murature; spessore isolante [cm] = 5; conduttività termica [W/mK] = 0,036 | reazione al fuoco [euroclasse] = E | resistenza a compressione [kPa] ≥ 100; densità [classe] = 100. Incluso: malta monocomponente a base cemento; rete in fibra di vetro; tasselli in polipropilene; orditura di sostegno metallica; pezzi speciali. / LAVORO: Posa. Incluso: stesura e rasatura a due mani della malta; fissaggio lastre isolanti; chiodatura. Escluso: ponteggi esterni. / SPECIFICHE TECNICHE: peso rete in fibra di vetro [g/m²] = 155 per rasature armate; orditura di sostegno costituita da profili di partenza/arrivo con gocciolatoio in alluminio, angolari con rete premontata; il sistema dovrà essere provvisto di EPD e rispondente ai C.A.M. di cui al Decreto 23 giugno 2022 del Ministero della Transizione Ecologica.	1 m²		68,28	33,500%
LOM252.OC.EEA.Pa02.C1510.D0005.0010.-	OPERA: Sistema a cappotto di plastica polistirene espanso (EPS); geometria: in lastre; funzione: isolamento termico; impiego: murature; spessore isolante [cm] = 6; conduttività termica [W/mK] = 0,036 | reazione al fuoco [euroclasse] = E | resistenza a compressione [kPa] ≥ 100; densità [classe] = 100. Incluso: malta monocomponente a base cemento; rete in fibra di vetro; tasselli in polipropilene; orditura di sostegno metallica; pezzi speciali. / LAVORO: Posa. Incluso: stesura e rasatura a due mani della malta; fissaggio lastre isolanti; chiodatura. Escluso: ponteggi esterni. / SPECIFICHE TECNICHE: peso rete in fibra di vetro [g/m²] = 155 per rasature armate; orditura di sostegno costituita da profili di partenza/arrivo con gocciolatoio in alluminio, angolari con rete premontata; il sistema dovrà essere provvisto di EPD e rispondente ai C.A.M. di cui al Decreto 23 giugno 2022 del Ministero della Transizione Ecologica.	1 m²		70,52	32,430%
LOM252.OC.EEA.Pa02.C1510.D0005.0015.-	OPERA: Sistema a cappotto di plastica polistirene espanso (EPS); geometria: in lastre; funzione: isolamento termico; impiego: murature; spessore isolante [cm] = 8; conduttività termica [W/mK] = 0,036 | reazione al fuoco [euroclasse] = E | resistenza a compressione [kPa] ≥ 100; densità [classe] = 100. Incluso: malta monocomponente a base cemento; rete in fibra di vetro; tasselli in polipropilene; orditura di sostegno metallica; pezzi speciali. / LAVORO: Posa. Incluso: stesura e rasatura a due mani della malta; fissaggio lastre isolanti; chiodatura. Escluso: ponteggi esterni. / SPECIFICHE TECNICHE: peso rete in fibra di vetro [g/m²] = 155 per rasature armate; orditura di sostegno costituita da profili di partenza/arrivo con gocciolatoio in alluminio, angolari con rete premontata; il sistema dovrà essere provvisto di EPD e rispondente ai C.A.M. di cui al Decreto 23 giugno 2022 del Ministero della Transizione Ecologica.	1 m²		75,54	30,280%
LOM252.OC.EEA.Pa02.C1510.D0005.0020.-	OPERA: Sistema a cappotto di plastica polistirene espanso (EPS); geometria: in lastre; funzione: isolamento termico; impiego: murature; spessore isolante [cm] = 10; conduttività termica [W/mK] = 0,036 | reazione al fuoco [euroclasse] = E | resistenza a compressione [kPa] ≥ 100; densità [classe] = 100. Incluso: malta monocomponente a base cemento; rete in fibra di vetro; tasselli in polipropilene; orditura di sostegno metallica; pezzi speciali. / LAVORO: Posa. Incluso: stesura e rasatura a due mani della malta; fissaggio lastre isolanti; chiodatura. Escluso: ponteggi esterni. / SPECIFICHE TECNICHE: peso rete in fibra di vetro [g/m²] = 155 per rasature armate; orditura di sostegno costituita da profili di partenza/arrivo con gocciolatoio in alluminio, angolari con rete premontata; il sistema dovrà essere provvisto di EPD e rispondente ai C.A.M. di cui al Decreto 23 giugno 2022 del Ministero della Transizione Ecologica.	1 m²		79,35	28,820%
LOM252.OC.EEA.Pa02.C1510.D0038.0000.a	OPERA: Sistema a cappotto, termico di plastica poliisocianurato (PIR); finitura: velo vetro saturato; geometria: in pannelli di schiuma; funzione: isolamento termico | riduzione ponti termici; impiego: murature | zoccolature; spessore [cm] = 2; conduttività termica [W/mK] = 0,027 | resistenza a compressione [kPa] ≥ 150 | resistenza a trazione perpendicolare alle facce [kPa] ≥ 80 | reazione al fuoco [Euroclasse] = E; massa volumica (compresi i rivestimenti; valore medio) [kg/m³] = 42 ÷ 45 | calore specifico (valore medio) [J/kgK] = 1400 ÷ 1500. Incluso: malta monocomponente a base cemento; rete in fibra di vetro; tasselli in polipropilene; orditura di sostegno metallica; pezzi speciali. / LAVORO: Posa. Incluso: stesura e rasatura a due mani della malta; fissaggio lastre isolanti; chiodatura. Escluso: ponteggi esterni. / SPECIFICHE TECNICHE: peso rete in fibra di vetro [g/m²] = 155 per rasature armate; orditura di sostegno costituita da profili di partenza/arrivo con gocciolatoio in alluminio, angolari con rete premontata; pannello e malta rispondenti ai C.A.M. di cui al Decreto 23 giugno 2022 del Ministero della Transizione Ecologica.	1 m²		70,17	32,600%
LOM252.OC.EEA.Pa02.C1510.D0038.0000.b	OPERA: Sistema a cappotto, termico di plastica poliisocianurato (PIR); finitura: velo vetro saturato; geometria: in pannelli di schiuma; funzione: isolamento termico | riduzione ponti termici; impiego: murature | zoccolature; spessore [cm] = 3; conduttività termica [W/mK] = 0,027 ÷ 0,028 | resistenza a compressione [kPa] ≥ 150 | resistenza a trazione perpendicolare alle facce [kPa] ≥ 80 | reazione al fuoco [Euroclasse] = E; massa volumica (compresi i rivestimenti; valore medio) [kg/m³] = 42 ÷ 45 | calore specifico (valore medio) [J/kgK] = 1400 ÷ 1500. Incluso: malta monocomponente a base cemento; rete in fibra di vetro; tasselli in polipropilene; orditura di sostegno metallica; pezzi speciali. / LAVORO: Posa. Incluso: stesura e rasatura a due mani della malta; fissaggio lastre isolanti; chiodatura. Escluso: ponteggi esterni. / SPECIFICHE TECNICHE: peso rete in fibra di vetro [g/m²] = 155 per rasature armate; orditura di sostegno costituita da profili di partenza/arrivo con gocciolatoio in alluminio, angolari con rete premontata; pannello e malta rispondenti ai C.A.M. di cui al Decreto 23 giugno 2022 del Ministero della Transizione Ecologica.	1 m²		72,97	31,340%
LOM252.OC.EEA.Pa02.C1510.D0038.0000.c	OPERA: Sistema a cappotto, termico di plastica poliisocianurato (PIR); finitura: velo vetro saturato; geometria: in pannelli di schiuma; funzione: isolamento termico | riduzione ponti termici; impiego: murature | zoccolature; spessore [cm] = 4; conduttività termica [W/mK] = 0,027 ÷ 0,028 | resistenza a compressione [kPa] ≥ 150 | resistenza a trazione perpendicolare alle facce [kPa] ≥ 80 | reazione al fuoco [Euroclasse] = E; massa volumica (compresi i rivestimenti; valore medio) [kg/m³] = 42 ÷ 45 | calore specifico (valore medio) [J/kgK] = 1400 ÷ 1500. Incluso: malta monocomponente a base cemento; rete in fibra di vetro; tasselli in polipropilene; orditura di sostegno metallica; pezzi speciali. / LAVORO: Posa. Incluso: stesura e rasatura a due mani della malta; fissaggio lastre isolanti; chiodatura. Escluso: ponteggi esterni. / SPECIFICHE TECNICHE: peso rete in fibra di vetro [g/m²] = 155 per rasature armate; orditura di sostegno costituita da profili di partenza/arrivo con gocciolatoio in alluminio, angolari con rete premontata; pannello e malta rispondenti ai C.A.M. di cui al Decreto 23 giugno 2022 del Ministero della Transizione Ecologica.	1 m²		76,63	29,850%
LOM252.OC.EEA.Pa02.C1510.D0038.0000.d	OPERA: Sistema a cappotto, termico di plastica poliisocianurato (PIR); finitura: velo vetro saturato; geometria: in pannelli di schiuma; funzione: isolamento termico | riduzione ponti termici; impiego: murature | zoccolature; spessore [cm] = 5; conduttività termica [W/mK] = 0,026 ÷ 0,028 | resistenza a compressione [kPa] ≥ 150 | resistenza a trazione perpendicolare alle facce [kPa] ≥ 80 | reazione al fuoco [Euroclasse] = E; massa volumica (compresi i rivestimenti; valore medio) [kg/m³] = 42 ÷ 45 | calore specifico (valore medio) [J/kgK] = 1400 ÷ 1500. Incluso: malta monocomponente a base cemento; rete in fibra di vetro; tasselli in polipropilene; orditura di sostegno metallica; pezzi speciali. / LAVORO: Posa. Incluso: stesura e rasatura a due mani della malta; fissaggio lastre isolanti; chiodatura. Escluso: ponteggi esterni. / SPECIFICHE TECNICHE: peso rete in fibra di vetro [g/m²] = 155 per rasature armate; orditura di sostegno costituita da profili di partenza/arrivo con gocciolatoio in alluminio, angolari con rete premontata; pannello e malta rispondenti ai C.A.M. di cui al Decreto 23 giugno 2022 del Ministero della Transizione Ecologica.	1 m²		80,62	28,370%
LOM252.OC.EEA.Pa02.C1510.D0038.0000.e	OPERA: Sistema a cappotto, termico di plastica poliisocianurato (PIR); finitura: velo vetro saturato; geometria: in pannelli di schiuma; funzione: isolamento termico | riduzione ponti termici; impiego: murature | zoccolature; spessore [cm] = 6; conduttività termica [W/mK] = 0,026 ÷ 0,028 | resistenza a compressione [kPa] ≥ 150 | resistenza a trazione perpendicolare alle facce [kPa] ≥ 80 | reazione al fuoco [Euroclasse] = E; massa volumica (compresi i rivestimenti; valore medio) [kg/m³] = 42 ÷ 45 | calore specifico (valore medio) [J/kgK] = 1400 ÷ 1500. Incluso: malta monocomponente a base cemento; rete in fibra di vetro; tasselli in polipropilene; orditura di sostegno metallica; pezzi speciali. / LAVORO: Posa. Incluso: stesura e rasatura a due mani della malta; fissaggio lastre isolanti; chiodatura. Escluso: ponteggi esterni. / SPECIFICHE TECNICHE: peso rete in fibra di vetro [g/m²] = 155 per rasature armate; orditura di sostegno costituita da profili di partenza/arrivo con gocciolatoio in alluminio, angolari con rete premontata; pannello e malta rispondenti ai C.A.M. di cui al Decreto 23 giugno 2022 del Ministero della Transizione Ecologica.	1 m²		84,15	27,180%
LOM252.OC.EEA.Pa02.C1510.D0038.0000.f	OPERA: Sistema a cappotto, termico di plastica poliisocianurato (PIR); finitura: velo vetro saturato; geometria: in pannelli di schiuma; funzione: isolamento termico | riduzione ponti termici; impiego: murature | zoccolature; spessore [cm] = 7; conduttività termica [W/mK] = 0,026 ÷ 0,028 | resistenza a compressione [kPa] ≥ 150 | resistenza a trazione perpendicolare alle facce [kPa] ≥ 80 | reazione al fuoco [Euroclasse] = E; massa volumica (compresi i rivestimenti; valore medio) [kg/m³] = 42 ÷ 45 | calore specifico (valore medio) [J/kgK] = 1400 ÷ 1500. Incluso: malta monocomponente a base cemento; rete in fibra di vetro; tasselli in polipropilene; orditura di sostegno metallica; pezzi speciali. / LAVORO: Posa. Incluso: stesura e rasatura a due mani della malta; fissaggio lastre isolanti; chiodatura. Escluso: ponteggi esterni. / SPECIFICHE TECNICHE: peso rete in fibra di vetro [g/m²] = 155 per rasature armate; orditura di sostegno costituita da profili di partenza/arrivo con gocciolatoio in alluminio, angolari con rete premontata; pannello e malta rispondenti ai C.A.M. di cui al Decreto 23 giugno 2022 del Ministero della Transizione Ecologica.	1 m²		85,80	26,660%
LOM252.OC.EEA.Pa02.C1510.D0038.0000.g	OPERA: Sistema a cappotto, termico di plastica poliisocianurato (PIR); finitura: velo vetro saturato; geometria: in pannelli di schiuma; funzione: isolamento termico | riduzione ponti termici; impiego: murature | zoccolature; spessore [cm] = 8; conduttività termica [W/mK] = 0,026 | resistenza a compressione [kPa] ≥ 150 | resistenza a trazione perpendicolare alle facce [kPa] ≥ 80 | reazione al fuoco [Euroclasse] = E; massa volumica (compresi i rivestimenti; valore medio) [kg/m³] = 42 ÷ 45 | calore specifico (valore medio) [J/kgK] = 1400 ÷ 1500. Incluso: malta monocomponente a base cemento; rete in fibra di vetro; tasselli in polipropilene; orditura di sostegno metallica; pezzi speciali. / LAVORO: Posa. Incluso: stesura e rasatura a due mani della malta; fissaggio lastre isolanti; chiodatura. Escluso: ponteggi esterni. / SPECIFICHE TECNICHE: peso rete in fibra di vetro [g/m²] = 155 per rasature armate; orditura di sostegno costituita da profili di partenza/arrivo con gocciolatoio in alluminio, angolari con rete premontata; pannello e malta rispondenti ai C.A.M. di cui al Decreto 23 giugno 2022 del Ministero della Transizione Ecologica.	1 m²		90,54	25,260%
LOM252.OC.EEA.Pa02.C1510.D0038.0000.h	OPERA: Sistema a cappotto, termico di plastica poliisocianurato (PIR); finitura: velo vetro saturato; geometria: in pannelli di schiuma; funzione: isolamento termico | riduzione ponti termici; impiego: murature | zoccolature; spessore [cm] = 10; conduttività termica [W/mK] = 0,025 ÷ 0,026 | resistenza a compressione [kPa] ≥ 150 | resistenza a trazione perpendicolare alle facce [kPa] ≥ 80 | reazione al fuoco [Euroclasse] = E; massa volumica (compresi i rivestimenti; valore medio) [kg/m³] = 42 ÷ 45 | calore specifico (valore medio) [J/kgK] = 1400 ÷ 1500. Incluso: malta monocomponente a base cemento; rete in fibra di vetro; tasselli in polipropilene; orditura di sostegno metallica; pezzi speciali. / LAVORO: Posa. Incluso: stesura e rasatura a due mani della malta; fissaggio lastre isolanti; chiodatura. Escluso: ponteggi esterni. / SPECIFICHE TECNICHE: peso rete in fibra di vetro [g/m²] = 155 per rasature armate; orditura di sostegno costituita da profili di partenza/arrivo con gocciolatoio in alluminio, angolari con rete premontata; pannello e malta rispondenti ai C.A.M. di cui al Decreto 23 giugno 2022 del Ministero della Transizione Ecologica.	1 m²		97,30	23,510%
LOM252.OC.EEA.Pa02.C1510.D0038.0000.i	OPERA: Sistema a cappotto, termico di plastica poliisocianurato (PIR); finitura: velo vetro saturato; geometria: in pannelli di schiuma; funzione: isolamento termico | riduzione ponti termici; impiego: murature | zoccolature; spessore [cm] = 12; conduttività termica [W/mK] = 0,025 | resistenza a compressione [kPa] ≥ 150 | resistenza a trazione perpendicolare alle facce [kPa] ≥ 80 | reazione al fuoco [Euroclasse] = E; massa volumica (compresi i rivestimenti; valore medio) [kg/m³] = 42 ÷ 45 | calore specifico (valore medio) [J/kgK] = 1400 ÷ 1500. Incluso: malta monocomponente a base cemento; rete in fibra di vetro; tasselli in polipropilene; orditura di sostegno metallica; pezzi speciali. / LAVORO: Posa. Incluso: stesura e rasatura a due mani della malta; fissaggio lastre isolanti; chiodatura. Escluso: ponteggi esterni. / SPECIFICHE TECNICHE: peso rete in fibra di vetro [g/m²] = 155 per rasature armate; orditura di sostegno costituita da profili di partenza/arrivo con gocciolatoio in alluminio, angolari con rete premontata; pannello e malta rispondenti ai C.A.M. di cui al Decreto 23 giugno 2022 del Ministero della Transizione Ecologica.	1 m²		104,97	21,790%
LOM252.OC.EEA.Pa02.C1510.Od001.0000.-	OPERA: Sistema a cappotto di fibra minerale lana di roccia; geometria: in lastre; funzione: isolamento termico; impiego: murature; spessore isolante [cm] = 6; conduttività termica [W/mK] = 0,034 | reazione al fuoco [euroclasse] = A1 | resistenza a compressione [kPa] > 15 | resistenza a trazione nel senso dello spessore [kPa] ≥ 7,5. Incluso: malta monocomponente a base cemento; rete in fibra di vetro; tasselli in polipropilene; orditura di sostegno metallica; pezzi speciali. / LAVORO: Posa. Incluso: stesura e rasatura a due mani della malta; fissaggio lastre isolanti; chiodatura. Escluso: ponteggi esterni. / SPECIFICHE TECNICHE: peso rete in fibra di vetro [g/m²] = 155 per rasature armate; orditura di sostegno costituita da profili di partenza/arrivo con gocciolatoio in alluminio, angolari con rete premontata; pannello e malta rispondenti ai C.A.M. di cui al Decreto 23 giugno 2022 del Ministero della Transizione Ecologica.	1 m²		72,22	31,670%
LOM252.OC.EEA.Pa02.C1510.Od005.0000.-	OPERA: Sistema a cappotto di fibra minerale lana di vetro ad alta densità; finitura: idrorepellente; geometria: in lastre; funzione: isolamento termico; impiego: murature; spessore isolante [cm] = 4; conduttività termica [W/mK] = 0,034 | reazione al fuoco [euroclasse] = A2-s1,d0. Incluso: malta monocomponente a base cemento; rete in fibra di vetro; tasselli in polipropilene; orditura di sostegno metallica; pezzi speciali. / LAVORO: Posa. Incluso: stesura e rasatura a due mani della malta; fissaggio lastre isolanti; chiodatura. Escluso: ponteggi esterni. / SPECIFICHE TECNICHE: peso rete in fibra di vetro [g/m²] = 155 per rasature armate; orditura di sostegno costituita da profili di partenza/arrivo con gocciolatoio in alluminio, angolari con rete premontatail sistema dovrà essere provvisto di EPD e rispondente ai C.A.M. di cui al Decreto 23 giugno 2022 del Ministero della Transizione Ecologica.	1 m²		68,44	33,420%
LOM252.OC.EEA.Pa02.C1510.Od005.0005.-	OPERA: Sistema a cappotto di fibra minerale lana di vetro ad alta densità; finitura: idrorepellente; geometria: in lastre; funzione: isolamento termico; impiego: murature; spessore isolante [cm] = 5; conduttività termica [W/mK] = 0,034 | reazione al fuoco [euroclasse] = A2-s1,d0. Incluso: malta monocomponente a base cemento; rete in fibra di vetro; tasselli in polipropilene; orditura di sostegno metallica; pezzi speciali. / LAVORO: Posa. Incluso: stesura e rasatura a due mani della malta; fissaggio lastre isolanti; chiodatura. Escluso: ponteggi esterni. / SPECIFICHE TECNICHE: peso rete in fibra di vetro [g/m²] = 155 per rasature armate; orditura di sostegno costituita da profili di partenza/arrivo con gocciolatoio in alluminio, angolari con rete premontatail sistema dovrà essere provvisto di EPD e rispondente ai C.A.M. di cui al Decreto 23 giugno 2022 del Ministero della Transizione Ecologica.	1 m²		70,82	32,300%
LOM252.OC.EEA.Pa02.C1510.Od005.0010.-	OPERA: Sistema a cappotto di fibra minerale lana di vetro ad alta densità; finitura: idrorepellente; geometria: in lastre; funzione: isolamento termico; impiego: murature; spessore isolante [cm] = 6; conduttività termica [W/mK] = 0,034 | reazione al fuoco [euroclasse] = A2-s1,d0. Incluso: malta monocomponente a base cemento; rete in fibra di vetro; tasselli in polipropilene; orditura di sostegno metallica; pezzi speciali. / LAVORO: Posa. Incluso: stesura e rasatura a due mani della malta; fissaggio lastre isolanti; chiodatura. Escluso: ponteggi esterni. / SPECIFICHE TECNICHE: peso rete in fibra di vetro [g/m²] = 155 per rasature armate; orditura di sostegno costituita da profili di partenza/arrivo con gocciolatoio in alluminio, angolari con rete premontatail sistema dovrà essere provvisto di EPD e rispondente ai C.A.M. di cui al Decreto 23 giugno 2022 del Ministero della Transizione Ecologica.	1 m²		72,95	31,350%
LOM252.OC.EEA.Pa02.C1510.Od005.0015.-	OPERA: Sistema a cappotto di fibra minerale lana di vetro ad alta densità; finitura: idrorepellente; geometria: in lastre; funzione: isolamento termico; impiego: murature; spessore isolante [cm] = 8; conduttività termica [W/mK] = 0,034 | reazione al fuoco [euroclasse] = A2-s1,d0. Incluso: malta monocomponente a base cemento; rete in fibra di vetro; tasselli in polipropilene; orditura di sostegno metallica; pezzi speciali. / LAVORO: Posa. Incluso: stesura e rasatura a due mani della malta; fissaggio lastre isolanti; chiodatura. Escluso: ponteggi esterni. / SPECIFICHE TECNICHE: peso rete in fibra di vetro [g/m²] = 155 per rasature armate; orditura di sostegno costituita da profili di partenza/arrivo con gocciolatoio in alluminio, angolari con rete premontatail sistema dovrà essere provvisto di EPD e rispondente ai C.A.M. di cui al Decreto 23 giugno 2022 del Ministero della Transizione Ecologica.	1 m²		78,79	29,030%
LOM252.OC.EEA.Pa02.C1510.Od005.0020.-	OPERA: Sistema a cappotto di fibra minerale lana di vetro ad alta densità; finitura: idrorepellente; geometria: in lastre; funzione: isolamento termico; impiego: murature; spessore isolante [cm] = 10; conduttività termica [W/mK] = 0,034 | reazione al fuoco [euroclasse] = A2-s1,d0. Incluso: malta monocomponente a base cemento; rete in fibra di vetro; tasselli in polipropilene; orditura di sostegno metallica; pezzi speciali. / LAVORO: Posa. Incluso: stesura e rasatura a due mani della malta; fissaggio lastre isolanti; chiodatura. Escluso: ponteggi esterni. / SPECIFICHE TECNICHE: peso rete in fibra di vetro [g/m²] = 155 per rasature armate; orditura di sostegno costituita da profili di partenza/arrivo con gocciolatoio in alluminio, angolari con rete premontatail sistema dovrà essere provvisto di EPD e rispondente ai C.A.M. di cui al Decreto 23 giugno 2022 del Ministero della Transizione Ecologica.	1 m²		83,47	27,400%
LOM252.OC.EEA.Pa02.C1515.D0002.0000.-	OPERA: Strato di isolamento, termico di plastica poliuretano espanso (PUR); finitura: velo vetro; geometria: in pannelli di schiuma; funzione: microventilazione | ventilazione; impiego: coperture a falde; spessore [cm] = 6; conduttività termica [W/mK] = 0,026. / LAVORO: Posa. Incluso: tagli/adattamenti; sigillatura; fissaggio. Escluso: assistenza muraria; piani di lavoro. / SPECIFICHE TECNICHE: listelli in legno incorporati nella schiuma per fissaggi. Realizzato a tetto caldo; applicazione su estradosso falde.	1 m²		30,93	14,790%
LOM252.OC.EEA.Pa02.C1515.D0002.0005.-	OPERA: Strato di isolamento, termico di plastica poliuretano espanso (PUR); finitura: lamina in alluminio; geometria: in pannelli di schiuma; funzione: ventilazione; impiego: coperture a falde in tegole | coperture a falde in coppi; spessore [cm] = 5; conduttività termica [W/mK] = 0,026 | resistenza a compressione [kPa] = 100 | reazione al fuoco [euroclasse] = E. / LAVORO: Posa. Incluso: tagli/adattamenti; sigillatura; fissaggio. Escluso: assistenza muraria; piani di lavoro. / SPECIFICHE TECNICHE: pannelli prefabbricati di schiuma rigida. Realizzato a tetto caldo; applicazione estradosso falde copertura; passo universale sottomanto per tegole/coppi.	1 m²		45,78	24,980%
LOM252.OC.EEA.Pa02.C1515.D0002.0010.-	OPERA: Strato di isolamento, termico di plastica poliuretano espanso (PUR); finitura: velo vetro; geometria: in pannelli di schiuma; impiego: solai su zone non riscaldate; spessore [cm] = 6; conduttività termica [W/mK] = 0,026. / LAVORO: Posa. Incluso: tagli/adattamenti; incollaggio/fissaggio; sigillatura. Escluso: finitura superficiale; assistenza muraria; piani di lavoro. / SPECIFICHE TECNICHE: listelli in legno incorporati nella schiuma per fissaggi. Da applicare nell'intradosso del solaio.	1 m²		27,56	16,600%
LOM252.OC.EEA.Pa02.C1515.D0004.0000.-	OPERA: Strato di isolamento, termico di plastica polistirene espanso estruso (XPS); finitura: pelle | liscio; geometria: in lastre; impiego: coperture a falde; spessore [cm] = 3; conduttività termica [W/mK] = 0,032 | resistenza a compressione [kPa] = 250 | reazione al fuoco [euroclasse] = E. / LAVORO: Posa. Incluso: tagli/adattamenti; sigillatura; fissaggio. Escluso: assistenza muraria; piani di lavoro. / SPECIFICHE TECNICHE: realizzato a tetto caldo; applicazione su estradosso falde.	1 m²		24,79	16,150%
LOM252.OC.EEA.Pa02.C1515.D0004.0005.-	OPERA: Strato di isolamento, termico di plastica polistirene espanso estruso (XPS); finitura: lamina di alluminio; geometria: in pannelli; funzione: ventilazione; impiego: coperture a falde in tegole | coperture a falde in coppi; spessore [cm] = 5; conduttività termica [W/mK] = 0,033 | resistenza a compressione [kPa] = 100 | reazione al fuoco [euroclasse] = E. / LAVORO: Posa. Incluso: tagli/adattamenti; sigillatura; fissaggio. Escluso: assistenza muraria; piani di lavoro. / SPECIFICHE TECNICHE: realizzato a tetto caldo; applicazione su estradosso falde.	1 m²		49,97	22,890%
LOM252.OC.EEA.Pa02.C1515.D0004.0010.-	OPERA: Strato di isolamento, termico di plastica polistirene espanso estruso (XPS); finitura: pelle | liscio; geometria: in lastre | bordi battentati; impiego: coperture piane pedonabili; spessore [cm] = 3; conduttività termica [W/mK] = 0,032 | resistenza a compressione [kPa] = 250 | reazione al fuoco [euroclasse] = E. / LAVORO: Posa. Incluso: tagli/adattamenti; sigillatura; fissaggio. Escluso: assistenza muraria; piani di lavoro. / SPECIFICHE TECNICHE: realizzato a tetto rovescio/caldo.	1 m²		23,72	13,260%
LOM252.OC.EEA.Pa02.C1515.D0004.0015.-	OPERA: Strato di isolamento, termico di plastica polistirene espanso estruso (XPS); finitura: pelle | liscio; geometria: in lastre | bordi battentati; impiego: coperture piane carrabili; spessore [cm] ≤ 4; conduttività termica [W/mK] = 0,034 | resistenza a compressione [kPa] = 350 | reazione al fuoco [euroclasse] = E. / LAVORO: Posa. Incluso: tagli/adattamenti; sigillatura; fissaggio. Escluso: assistenza muraria; piani di lavoro. / SPECIFICHE TECNICHE: realizzato a tetto caldo.	1 m²		16,18	21,200%
LOM252.OC.EEA.Pa02.C1515.D0004.0020.-	OPERA: Strato di isolamento, termico di plastica polistirene espanso estruso (XPS); finitura: bitume plastomerico-velo vetro; geometria: in rotoli di listelli; funzione: impermeabilizzazione; impiego: coperture piane | coperture a falde; spessore [cm] = 3,2; conduttività termica [W/mK] = 0,033 | resistenza a compressione [kPa] = 250 | reazione al fuoco [classe] = E. Incluso: bitume. / LAVORO: Posa. Incluso: tagli/adattamenti; incollaggio/fissaggio; saldatura giunti. Escluso: assistenza muraria; piani di lavoro. / SPECIFICHE TECNICHE: spessore membrana bituminosa armata in velo vetro [mm] = 2. Incollaggio con bitume ossidato a caldo steso a spazzolone; saldatura giunti con fasce di membrana.	1 m²		17,38	32,900%
LOM252.OC.EEA.Pa02.C1515.D0004.0025.-	OPERA: Strato di isolamento, termico di plastica polistirene espanso estruso (XPS); finitura: bitume plastomerico-velo vetro; geometria: in rotoli di listelli; funzione: impermeabilizzazione; impiego: coperture piane | coperture a falde; spessore [cm] = 3,3; conduttività termica [W/mK] = 0,033 | resistenza a compressione [kPa] = 250 | reazione al fuoco [classe] = E. Incluso: bitume. / LAVORO: Posa. Incluso: tagli/adattamenti; incollaggio/fissaggio; saldatura giunti. Escluso: assistenza muraria; piani di lavoro. / SPECIFICHE TECNICHE: spessore membrana bituminosa armata in velo vetro [mm] = 3. Incollaggio con bitume ossidato a caldo steso a spazzolone; saldatura giunti con fasce di membrana.	1 m²		17,94	31,870%
LOM252.OC.EEA.Pa02.C1515.D0004.0030.-	OPERA: Strato di isolamento, termico di plastica polistirene espanso estruso (XPS); finitura: bitume plastomerico-tessuto non tessuto poliestere; geometria: in rotoli di listelli; funzione: impermeabilizzazione; impiego: coperture piane | coperture a falde; spessore [cm] = 3,3; conduttività termica [W/mK] = 0,033 | resistenza a compressione [kPa] = 250 | reazione al fuoco [classe] = E. Incluso: bitume. / LAVORO: Posa. Incluso: tagli/adattamenti; incollaggio/fissaggio; saldatura giunti. Escluso: assistenza muraria; piani di lavoro. / SPECIFICHE TECNICHE: spessore membrana bituminosa armata in tessuto non tessuto poliestere [mm] = 3. Incollaggio con bitume ossidato a caldo steso a spazzolone; saldatura giunti con fasce di membrana.	1 m²		18,91	27,210%
LOM252.OC.EEA.Pa02.C1515.D0004.0035.-	OPERA: Strato di isolamento, termico di plastica polistirene espanso estruso (XPS); finitura: bitume plastomerico-tessuto non tessuto poliestere; geometria: in rotoli di listelli; funzione: impermeabilizzazione; impiego: coperture piane | coperture a falde; spessore [cm] = 3,4; conduttività termica [W/mK] = 0,033 | resistenza a compressione [kPa] = 250 | reazione al fuoco [classe] = E. Incluso: bitume. / LAVORO: Posa. Incluso: tagli/adattamenti; incollaggio/fissaggio; saldatura giunti. Escluso: assistenza muraria; piani di lavoro. / SPECIFICHE TECNICHE: spessore membrana bituminosa armata in tessuto non tessuto poliestere [mm] = 4. Incollaggio con bitume ossidato a caldo steso a spazzolone; saldatura giunti con fasce di membrana.	1 m²		19,49	26,400%
LOM252.OC.EEA.Pa02.C1515.D0004.0040.-	OPERA: Strato di isolamento, termico di plastica polistirene espanso estruso (XPS); finitura: bitume plastomerico-velo vetro | ardesiato; geometria: in rotoli di listelli; funzione: impermeabilizzazione; impiego: coperture piane | coperture a falde; spessore [cm] = 3,35; conduttività termica [W/mK] = 0,033 | resistenza a compressione [kPa] = 250 | reazione al fuoco [classe] = E. Incluso: bitume. / LAVORO: Posa. Incluso: tagli/adattamenti; incollaggio/fissaggio; saldatura giunti. Escluso: assistenza muraria; piani di lavoro. / SPECIFICHE TECNICHE: spessore membrana bituminosa armata in velo vetro [mm] = 3,5. Incollaggio con bitume ossidato a caldo steso a spazzolone; saldatura giunti con fasce di membrana.	1 m²		18,54	27,760%
LOM252.OC.EEA.Pa02.C1515.D0004.0045.-	OPERA: Strato di isolamento, termico di plastica polistirene espanso estruso (XPS); finitura: bitume plastomerico-tessuto non tessuto poliestere | ardesiato; geometria: in rotoli di listelli; funzione: impermeabilizzazione; impiego: coperture piane | coperture a falde; spessore [cm] = 3,35; conduttività termica [W/mK] = 0,033 | resistenza a compressione [kPa] = 250 | reazione al fuoco [classe] = E. Incluso: bitume. / LAVORO: Posa. Incluso: tagli/adattamenti; incollaggio/fissaggio; saldatura giunti. Escluso: assistenza muraria; piani di lavoro. / SPECIFICHE TECNICHE: spessore membrana bituminosa armata in tessuto non tessuto poliestere [mm] = 3,5. Incollaggio con bitume ossidato a caldo steso a spazzolone; saldatura giunti con fasce di membrana.	1 m²		19,14	26,890%
LOM252.OC.EEA.Pa02.C1515.D0004.0050.-	OPERA: Strato di isolamento, termico di plastica polistirene espanso estruso (XPS); finitura: pelle | liscio; geometria: in lastre | bordi battentati; impiego: sottotetti praticabili; spessore [cm] = 3; conduttività termica [W/mK] = 0,033 | reazione al fuoco [euroclasse] = E | resistenza a compressione [kPa] = 100. / LAVORO: Posa. Incluso: tagli/adattamenti; incollaggio/fissaggio; sigillatura. Escluso: finitura superficiale; assistenza muraria; piani di lavoro. / SPECIFICHE TECNICHE: realizzato a tetto freddo; su intradosso falde.	1 m²		10,70	26,720%
LOM252.OC.EEA.Pa02.C1515.D0004.0055.-	OPERA: Strato di isolamento, termico di plastica polistirene espanso estruso (XPS); finitura: pelle | liscio; geometria: in lastre | bordi battentati; impiego: sottopavimenti; spessore [cm] = 3; conduttività termica [W/mK] = 0,032 | resistenza a compressione [kPa] = 250 | reazione al fuoco [classe] = E. / LAVORO: Posa. Incluso: tagli/adattamenti; incollaggio/fissaggio; sigillatura. Escluso: assistenza muraria; piani di lavoro.	1 m²		20,69	16,580%
LOM252.OC.EEA.Pa02.C1515.D0004.0060.-	OPERA: Strato di isolamento, termico di plastica polistirene espanso estruso (XPS); finitura: pelle | liscio; geometria: in lastre | bordi battentati; impiego: murature | intercapedini perimetrali; spessore [cm] = 3; conduttività termica [W/mK] = 0,033 | resistenza a compressione [kPa] = 100 | reazione al fuoco [euroclasse] = E. / LAVORO: Posa. Incluso: tagli/adattamenti; incollaggio/fissaggio; sigillatura. Escluso: assistenza muraria; piani di lavoro.	1 m²		10,35	24,860%
LOM252.OC.EEA.Pa02.C1515.D0004.0065.-	OPERA: Strato di isolamento, termico di plastica polistirene espanso estruso (XPS); finitura: senza pelle | ruvido; geometria: in lastre | bordi diritti; funzione: riduzione ponti termici; impiego: cordoli | architravi | velette | pilastri; spessore [cm] = 3; conduttività termica [W/mK] = 0,033 | resistenza a compressione [kPa] = 250 | reazione al fuoco [euroclasse] = E. / LAVORO: Posa. Incluso: tagli/adattamenti; incollaggio/fissaggio. Escluso: assistenza muraria; piani di lavoro.	1 m²		15,19	37,640%
LOM252.OC.EEA.Pa02.C1515.D0005.0000.-	OPERA: Strato di isolamento, termico di plastica polistirene espanso (EPS); geometria: in lastre | estradosso sagomato; funzione: microventilazione; impiego: coperture a falde in coppi; spessore [cm] = 6; resistenza al fuoco [classe] = 150 RF | reazione al fuoco [euroclasse] = E. / LAVORO: Posa. Incluso: tagli/adattamenti; sigillatura; fissaggio. Escluso: assistenza muraria; piani di lavoro. / SPECIFICHE TECNICHE: realizzato a tetto caldo; applicazione su estradosso falde.	1 m²		30,38	18,820%
LOM252.OC.EEA.Pa02.C1515.D0005.0005.-	OPERA: Strato di isolamento, termico di plastica polistirene espanso (EPS); geometria: in lastre | estradosso sagomato; funzione: microventilazione; impiego: coperture a falde in tegole; spessore [cm] = 5; resistenza al fuoco [classe] = 150 RF | reazione al fuoco [euroclasse] = E. / LAVORO: Posa. Incluso: tagli/adattamenti; sigillatura; fissaggio. Escluso: assistenza muraria; piani di lavoro. / SPECIFICHE TECNICHE: realizzato a tetto caldo; applicazione su estradosso falde.	1 m²		18,60	27,670%
LOM252.OC.EEA.Pa02.C1515.D0005.0010.-	OPERA: Strato di isolamento, termico di plastica polistirene espanso (EPS); finitura: lana di legno mineralizzata; geometria: in pannelli di schiuma | multistrato; impiego: coperture a falde; spessore [cm] = 2,5. / LAVORO: Posa. Incluso: tagli/adattamenti; sigillatura; fissaggio. Escluso: assistenza muraria; piani di lavoro. / SPECIFICHE TECNICHE: rivestimento su entrambi i lati; spessore lastre in lana di legno [cm] = 0,5 mineralizzata ad alta temperatura con magnesite. Realizzata a tetto caldo; applicazione estradosso falde copertura.	1 m²		19,14	20,910%
LOM252.OC.EEA.Pa02.C1515.D0005.0015.-	OPERA: Strato di isolamento, termico di plastica polistirene espanso (EPS); finitura: lana di legno mineralizzata; geometria: in pannelli di schiuma | multistrato; impiego: coperture a falde; spessore [cm] = 3,5. / LAVORO: Posa. Incluso: tagli/adattamenti; sigillatura; fissaggio. Escluso: assistenza muraria; piani di lavoro. / SPECIFICHE TECNICHE: rivestimento su entrambi i lati; spessore lastre in lana di legno [cm] = 0,5 mineralizzata ad alta temperatura con magnesite. Realizzata a tetto caldo; applicazione estradosso falde copertura.	1 m²		22,12	20,680%
LOM252.OC.EEA.Pa02.C1515.D0005.0020.-	OPERA: Strato di isolamento, termico di plastica polistirene espanso (EPS); finitura: lana di legno mineralizzata; geometria: in pannelli di schiuma | multistrato; impiego: coperture a falde; spessore [cm] = 5. / LAVORO: Posa. Incluso: tagli/adattamenti; sigillatura; fissaggio. Escluso: assistenza muraria; piani di lavoro. / SPECIFICHE TECNICHE: rivestimento su entrambi i lati; spessore lastre in lana di legno [cm] = 0,5 mineralizzata ad alta temperatura con magnesite. Realizzata a tetto caldo; applicazione estradosso falde copertura.	1 m²		26,38	19,510%
LOM252.OC.EEA.Pa02.C1515.D0005.0025.-	OPERA: Strato di isolamento, termico di plastica polistirene espanso (EPS); finitura: lana di legno mineralizzata; geometria: in pannelli di schiuma | multistrato; impiego: coperture a falde; spessore [cm] = 7,5. / LAVORO: Posa. Incluso: tagli/adattamenti; sigillatura; fissaggio. Escluso: assistenza muraria; piani di lavoro. / SPECIFICHE TECNICHE: rivestimento su entrambi i lati; spessore lastre in lana di legno [cm] = 0,5 mineralizzata ad alta temperatura con magnesite. Realizzata a tetto caldo; applicazione estradosso falde copertura.	1 m²		32,88	17,390%
LOM252.OC.EEA.Pa02.C1515.D0005.0030.-	OPERA: Strato di isolamento, termico di plastica polistirene espanso (EPS); finitura: lana di abete mineralizzata; geometria: in pannelli di schiuma | multistrato; impiego: coperture a falde; spessore [cm] = 2,5. / LAVORO: Posa. Incluso: tagli/adattamenti; sigillatura; fissaggio. Escluso: assistenza muraria; piani di lavoro. / SPECIFICHE TECNICHE: rivestimento su entrambi i lati; spessore lastre in lana di legno [cm] = 0,5 mineralizzata e legata con cemento. Realizzata a tetto caldo; applicazione estradosso falde copertura.	1 m²		17,15	23,340%
LOM252.OC.EEA.Pa02.C1515.D0005.0035.-	OPERA: Strato di isolamento, termico di plastica polistirene espanso (EPS); finitura: lana di abete mineralizzata; geometria: in pannelli di schiuma | multistrato; impiego: coperture a falde; spessore [cm] = 3,5. / LAVORO: Posa. Incluso: tagli/adattamenti; sigillatura; fissaggio. Escluso: assistenza muraria; piani di lavoro. / SPECIFICHE TECNICHE: rivestimento su entrambi i lati; spessore lastre in lana di legno [cm] = 0,5 mineralizzata e legata con cemento. Realizzata a tetto caldo; applicazione estradosso falde copertura.	1 m²		19,20	23,830%
LOM252.OC.EEA.Pa02.C1515.D0005.0040.-	OPERA: Strato di isolamento, termico di plastica polistirene espanso (EPS); finitura: lana di abete mineralizzata; geometria: in pannelli di schiuma | multistrato; impiego: coperture a falde; spessore [cm] = 5. / LAVORO: Posa. Incluso: tagli/adattamenti; sigillatura; fissaggio. Escluso: assistenza muraria; piani di lavoro. / SPECIFICHE TECNICHE: rivestimento su entrambi i lati; spessore lastre in lana di legno [cm] = 0,5 mineralizzata e legata con cemento. Realizzata a tetto caldo; applicazione estradosso falde copertura.	1 m²		22,46	22,910%
LOM252.OC.EEA.Pa02.C1515.D0005.0045.-	OPERA: Strato di isolamento, termico di plastica polistirene espanso (EPS); finitura: lana di abete mineralizzata; geometria: in pannelli di schiuma | multistrato; impiego: coperture a falde; spessore [cm] = 7,5. / LAVORO: Posa. Incluso: tagli/adattamenti; sigillatura; fissaggio. Escluso: assistenza muraria; piani di lavoro. / SPECIFICHE TECNICHE: rivestimento su entrambi i lati; spessore lastre in lana di legno [cm] = 0,5 mineralizzata e legata con cemento. Realizzata a tetto caldo; applicazione estradosso falde copertura.	1 m²		27,89	26,650%
LOM252.OC.EEA.Pa02.C1515.D0005.0050.-	OPERA: Strato di isolamento, termico di plastica polistirene espanso (EPS); finitura: geotessile filtrante; geometria: in pannelli | estradosso sagomato | bordi battentati; impiego: coperture piane a giardino; spessore [cm] = 2,8; resistenza al fuoco [classe] = 150 RF | reazione al fuoco [euroclasse] = E. / LAVORO: Posa. Incluso: tagli/adattamenti; sigillatura; fissaggio. Escluso: assistenza muraria; piani di lavoro. / SPECIFICHE TECNICHE: realizzato a tetto rovescio.	1 m²		16,75	20,480%
LOM252.OC.EEA.Pa02.C1515.D0005.0055.-	OPERA: Strato di isolamento, termico di plastica polistirene espanso (EPS); finitura: lana di legno mineralizzata; geometria: in pannelli di schiuma | multistrato; impiego: sottotetti praticabili; spessore [cm] = 3. / LAVORO: Posa. Incluso: tagli/adattamenti; incollaggio/fissaggio; sigillatura. Escluso: finitura superficiale; assistenza muraria; piani di lavoro. / SPECIFICHE TECNICHE: rivestimento su un lato; spessore lastra in lana di legno [cm] = 1 mineralizzata e legata con cemento. Realizzato a tetto freddo; su intradosso falde.	1 m²		12,39	32,310%
LOM252.OC.EEA.Pa02.C1515.D0005.0060.-	OPERA: Strato di isolamento, termico di plastica polistirene espanso (EPS); finitura: lana di legno mineralizzata; geometria: in pannelli di schiuma | multistrato; impiego: sottotetti praticabili; spessore [cm] = 4. / LAVORO: Posa. Incluso: tagli/adattamenti; incollaggio/fissaggio; sigillatura. Escluso: finitura superficiale; assistenza muraria; piani di lavoro. / SPECIFICHE TECNICHE: rivestimento su un lato; spessore lastra in lana di legno [cm] = 1 mineralizzata e legata con cemento. Realizzato a tetto freddo; su intradosso falde.	1 m²		13,77	29,070%
LOM252.OC.EEA.Pa02.C1515.D0005.0065.-	OPERA: Strato di isolamento, termico di plastica polistirene espanso (EPS); finitura: lana di legno mineralizzata; geometria: in pannelli di schiuma | multistrato; impiego: sottotetti praticabili; spessore [cm] = 5. / LAVORO: Posa. Incluso: tagli/adattamenti; incollaggio/fissaggio; sigillatura. Escluso: finitura superficiale; assistenza muraria; piani di lavoro. / SPECIFICHE TECNICHE: rivestimento su un lato; spessore lastra in lana di legno [cm] = 1 mineralizzata e legata con cemento. Realizzato a tetto freddo; su intradosso falde.	1 m²		14,98	26,720%
LOM252.OC.EEA.Pa02.C1515.D0005.0070.-	OPERA: Strato di isolamento, termico di plastica polistirene espanso (EPS); finitura: lana di legno mineralizzata; geometria: in pannelli di schiuma | multistrato; impiego: sottotetti praticabili; spessore [cm] = 7,5. / LAVORO: Posa. Incluso: tagli/adattamenti; incollaggio/fissaggio; sigillatura. Escluso: finitura superficiale; assistenza muraria; piani di lavoro. / SPECIFICHE TECNICHE: rivestimento su un lato; spessore lastra in lana di legno [cm] = 1 mineralizzata e legata con cemento. Realizzato a tetto freddo; su intradosso falde.	1 m²		18,94	21,130%
LOM252.OC.EEA.Pa02.C1515.D0005.0075.-	OPERA: Strato di isolamento, termico di plastica polistirene espanso (EPS); finitura: lana di legno mineralizzata; geometria: in pannelli di schiuma | multistrato; impiego: sottotetti praticabili; spessore [cm] = 2,5. / LAVORO: Posa. Incluso: tagli/adattamenti; incollaggio/fissaggio; sigillatura. Escluso: finitura superficiale; assistenza muraria; piani di lavoro. / SPECIFICHE TECNICHE: rivestimento su entrambi i lati; spessore lastre in lana di legno [cm] = 0,5 mineralizzata e legata con cemento. Realizzato a tetto freddo; su intradosso falde.	1 m²		13,77	29,070%
LOM252.OC.EEA.Pa02.C1515.D0005.0080.-	OPERA: Strato di isolamento, termico di plastica polistirene espanso (EPS); finitura: lana di legno mineralizzata; geometria: in pannelli di schiuma | multistrato; impiego: sottotetti praticabili; spessore [cm] = 3,5. / LAVORO: Posa. Incluso: tagli/adattamenti; incollaggio/fissaggio; sigillatura. Escluso: finitura superficiale; assistenza muraria; piani di lavoro. / SPECIFICHE TECNICHE: rivestimento su entrambi i lati; spessore lastre in lana di legno [cm] = 0,5 mineralizzata e legata con cemento. Realizzato a tetto freddo; su intradosso falde.	1 m²		15,09	26,530%
LOM252.OC.EEA.Pa02.C1515.D0005.0085.-	OPERA: Strato di isolamento, termico di plastica polistirene espanso (EPS); finitura: lana di legno mineralizzata; geometria: in pannelli di schiuma | multistrato; impiego: sottotetti praticabili; spessore [cm] = 5. / LAVORO: Posa. Incluso: tagli/adattamenti; incollaggio/fissaggio; sigillatura. Escluso: finitura superficiale; assistenza muraria; piani di lavoro. / SPECIFICHE TECNICHE: rivestimento su entrambi i lati; spessore lastre in lana di legno [cm] = 0,5 mineralizzata e legata con cemento. Realizzato a tetto freddo; su intradosso falde.	1 m²		17,63	22,700%
LOM252.OC.EEA.Pa02.C1515.D0005.0090.-	OPERA: Strato di isolamento, termico di plastica polistirene espanso (EPS); finitura: lana di legno mineralizzata; geometria: in pannelli di schiuma | multistrato; impiego: sottotetti praticabili; spessore [cm] = 7,5. / LAVORO: Posa. Incluso: tagli/adattamenti; incollaggio/fissaggio; sigillatura. Escluso: finitura superficiale; assistenza muraria; piani di lavoro. / SPECIFICHE TECNICHE: rivestimento su entrambi i lati; spessore lastre in lana di legno [cm] = 0,5 mineralizzata e legata con cemento. Realizzato a tetto freddo; su intradosso falde.	1 m²		20,15	19,860%
LOM252.OC.EEA.Pa02.C1515.D0005.0095.-	OPERA: Strato di isolamento, termico di plastica polistirene espanso (EPS); finitura: senza pelle; geometria: in lastre | bordi battentati; impiego: solai su zone non riscaldate; spessore [cm] = 2; reazione al fuoco [euroclasse] = E | resistenza al fuoco [classe] = 120 RF. / LAVORO: Posa. Incluso: tagli/adattamenti; incollaggio/fissaggio; sigillatura. Escluso: finitura superficiale; assistenza muraria; piani di lavoro. / SPECIFICHE TECNICHE: da applicare nell'intradosso del solaio.	1 m²		9,13	56,370%
LOM252.OC.EEA.Pa02.C1515.D0005.0100.-	OPERA: Strato di isolamento, termico di plastica polistirene espanso (EPS); finitura: lana di legno mineralizzata; geometria: in pannelli di schiuma | multistrato; impiego: solai su zone non riscaldate; spessore [cm] = 2,5. / LAVORO: Posa. Incluso: tagli/adattamenti; incollaggio/fissaggio; sigillatura. Escluso: finitura superficiale; assistenza muraria; piani di lavoro. / SPECIFICHE TECNICHE: rivestimento su entrambi i lati; spessore lastre in lana di legno [cm] = 0,5 mineralizzata e legata con cemento. Da applicare nell'intradosso del solaio.	1 m²		14,50	31,550%
LOM252.OC.EEA.Pa02.C1515.D0005.0105.-	OPERA: Strato di isolamento, termico di plastica polistirene espanso (EPS); finitura: lana di legno mineralizzata; geometria: in pannelli di schiuma | multistrato; impiego: solai su zone non riscaldate; spessore [cm] = 3,5. / LAVORO: Posa. Incluso: tagli/adattamenti; incollaggio/fissaggio; sigillatura. Escluso: finitura superficiale; assistenza muraria; piani di lavoro. / SPECIFICHE TECNICHE: rivestimento su entrambi i lati; spessore lastre in lana di legno [cm] = 0,5 mineralizzata e legata con cemento. Da applicare nell'intradosso del solaio.	1 m²		16,54	31,110%
LOM252.OC.EEA.Pa02.C1515.D0005.0110.-	OPERA: Strato di isolamento, termico di plastica polistirene espanso (EPS); finitura: lana di legno mineralizzata; geometria: in pannelli di schiuma | multistrato; impiego: solai su zone non riscaldate; spessore [cm] = 5. / LAVORO: Posa. Incluso: tagli/adattamenti; incollaggio/fissaggio; sigillatura. Escluso: finitura superficiale; assistenza muraria; piani di lavoro. / SPECIFICHE TECNICHE: rivestimento su entrambi i lati; spessore lastre in lana di legno [cm] = 0,5 mineralizzata e legata con cemento. Da applicare nell'intradosso del solaio.	1 m²		19,45	27,930%
LOM252.OC.EEA.Pa02.C1515.D0005.0115.-	OPERA: Strato di isolamento, termico di plastica polistirene espanso (EPS); finitura: lana di legno mineralizzata; geometria: in pannelli di schiuma | multistrato; impiego: solai su zone non riscaldate; spessore [cm] = 7,5. / LAVORO: Posa. Incluso: tagli/adattamenti; incollaggio/fissaggio; sigillatura. Escluso: finitura superficiale; assistenza muraria; piani di lavoro. / SPECIFICHE TECNICHE: rivestimento su entrambi i lati; spessore lastre in lana di legno [cm] = 0,5 mineralizzata e legata con cemento. Da applicare nell'intradosso del solaio.	1 m²		22,33	25,610%
LOM252.OC.EEA.Pa02.C1515.D0005.0120.-	OPERA: Strato di isolamento, termico di plastica polistirene espanso (EPS); geometria: in lastre | a struttura cellulare; impiego: sottopavimenti; spessore [cm] = 3; resistenza a compressione [kPa] = 500 | reazione al fuoco [classe] = E. / LAVORO: Posa. Incluso: tagli/adattamenti; incollaggio/fissaggio; sigillatura. Escluso: assistenza muraria; piani di lavoro. / SPECIFICHE TECNICHE: adatto a carichi molto elevati.	1 m²		14,99	15,260%
LOM252.OC.EEA.Pa02.C1515.D0005.0125.-	OPERA: Strato di isolamento, termico di plastica polistirene espanso (EPS); geometria: in lastre | a struttura cellulare; impiego: sottopavimenti; spessore [cm] = 3; resistenza a compressione [kPa] = 600 | reazione al fuoco [classe] = E. / LAVORO: Posa. Incluso: tagli/adattamenti; incollaggio/fissaggio; sigillatura. Escluso: assistenza muraria; piani di lavoro. / SPECIFICHE TECNICHE: adatto a carichi molto elevati.	1 m²		16,45	13,900%
LOM252.OC.EEA.Pa02.C1515.D0005.0130.-	OPERA: Strato di isolamento, termico di plastica polistirene espanso (EPS); geometria: in lastre | a struttura cellulare; impiego: sottopavimenti; spessore [cm] = 3; resistenza a compressione [kPa] = 650 | reazione al fuoco [classe] = E. / LAVORO: Posa. Incluso: tagli/adattamenti; incollaggio/fissaggio; sigillatura. Escluso: assistenza muraria; piani di lavoro. / SPECIFICHE TECNICHE: adatto a carichi molto elevati.	1 m²		17,88	12,790%
LOM252.OC.EEA.Pa02.C1515.D0005.0135.-	OPERA: Strato di isolamento, termico di plastica polistirene espanso (EPS); finitura: lana di abete mineralizzata; geometria: in pannelli di schiuma | multistrato; impiego: murature | intercapedini perimetrali; spessore [cm] = 2,5. / LAVORO: Posa. Incluso: tagli/adattamenti; incollaggio/fissaggio; sigillatura. Escluso: assistenza muraria; piani di lavoro. / SPECIFICHE TECNICHE: rivestimento su entrambi i lati; spessore lastre in lana di legno [cm] = 0,5 mineralizzata e legata con cemento.	1 m²		12,33	23,190%
LOM252.OC.EEA.Pa02.C1515.D0005.0140.-	OPERA: Strato di isolamento, termico di plastica polistirene espanso (EPS); finitura: lana di abete mineralizzata; geometria: in pannelli di schiuma | multistrato; impiego: murature | intercapedini perimetrali; spessore [cm] = 3,5. / LAVORO: Posa. Incluso: tagli/adattamenti; incollaggio/fissaggio; sigillatura. Escluso: assistenza muraria; piani di lavoro. / SPECIFICHE TECNICHE: rivestimento su entrambi i lati; spessore lastre in lana di legno [cm] = 0,5 mineralizzata e legata con cemento.	1 m²		13,65	20,950%
LOM252.OC.EEA.Pa02.C1515.D0005.0145.-	OPERA: Strato di isolamento, termico di plastica polistirene espanso (EPS); finitura: lana di abete mineralizzata; geometria: in pannelli di schiuma | multistrato; impiego: murature | intercapedini perimetrali; spessore [cm] = 5. / LAVORO: Posa. Incluso: tagli/adattamenti; incollaggio/fissaggio; sigillatura. Escluso: assistenza muraria; piani di lavoro. / SPECIFICHE TECNICHE: rivestimento su entrambi i lati; spessore lastre in lana di legno [cm] = 0,5 mineralizzata e legata con cemento.	1 m²		16,19	17,660%
LOM252.OC.EEA.Pa02.C1515.D0005.0150.-	OPERA: Strato di isolamento, termico di plastica polistirene espanso (EPS); finitura: lana di abete mineralizzata; geometria: in pannelli di schiuma | multistrato; impiego: murature | intercapedini perimetrali; spessore [cm] = 7,5. / LAVORO: Posa. Incluso: tagli/adattamenti; incollaggio/fissaggio; sigillatura. Escluso: assistenza muraria; piani di lavoro. / SPECIFICHE TECNICHE: rivestimento su entrambi i lati; spessore lastre in lana di legno [cm] = 0,5 mineralizzata e legata con cemento.	1 m²		18,71	15,280%
LOM252.OC.EEA.Pa02.C1515.D0005.0155.-	OPERA: Strato di isolamento, termico di plastica polistirene espanso (EPS); finitura: lana di legno mineralizzata; geometria: in pannelli di schiuma | multistrato; impiego: murature | intercapedini perimetrali; spessore [cm] = 2,5. / LAVORO: Posa. Incluso: tagli/adattamenti; incollaggio/fissaggio; sigillatura. Escluso: assistenza muraria; piani di lavoro. / SPECIFICHE TECNICHE: rivestimento su entrambi i lati; spessore lastre in lana di legno [cm] = 0,5 mineralizzata ad alta temperatura con magnesite.	1 m²		14,32	19,970%
LOM252.OC.EEA.Pa02.C1515.D0005.0160.-	OPERA: Strato di isolamento, termico di plastica polistirene espanso (EPS); finitura: lana di legno mineralizzata; geometria: in pannelli di schiuma | multistrato; impiego: murature | intercapedini perimetrali; spessore [cm] = 3,5. / LAVORO: Posa. Incluso: tagli/adattamenti; incollaggio/fissaggio; sigillatura. Escluso: assistenza muraria; piani di lavoro. / SPECIFICHE TECNICHE: rivestimento su entrambi i lati; spessore lastre in lana di legno [cm] = 0,5 mineralizzata ad alta temperatura con magnesite.	1 m²		16,59	17,230%
LOM252.OC.EEA.Pa02.C1515.D0005.0165.-	OPERA: Strato di isolamento, termico di plastica polistirene espanso (EPS); finitura: lana di legno mineralizzata; geometria: in pannelli di schiuma | multistrato; impiego: murature | intercapedini perimetrali; spessore [cm] = 5. / LAVORO: Posa. Incluso: tagli/adattamenti; incollaggio/fissaggio; sigillatura. Escluso: assistenza muraria; piani di lavoro. / SPECIFICHE TECNICHE: rivestimento su entrambi i lati; spessore lastre in lana di legno [cm] = 0,5 mineralizzata ad alta temperatura con magnesite.	1 m²		20,10	14,220%
LOM252.OC.EEA.Pa02.C1515.D0005.0170.-	OPERA: Strato di isolamento, termico di plastica polistirene espanso (EPS); finitura: lana di legno mineralizzata; geometria: in pannelli di schiuma | multistrato; impiego: murature | intercapedini perimetrali; spessore [cm] = 7,5. / LAVORO: Posa. Incluso: tagli/adattamenti; incollaggio/fissaggio; sigillatura. Escluso: assistenza muraria; piani di lavoro. / SPECIFICHE TECNICHE: rivestimento su entrambi i lati; spessore lastre in lana di legno [cm] = 0,5 mineralizzata ad alta temperatura con magnesite.	1 m²		25,88	11,050%
LOM252.OC.EEA.Pa02.C1515.D0005.0175.-	OPERA: Strato di isolamento, termico di plastica polistirene espanso (EPS); finitura: geotessile filtrante; geometria: in pannelli | estradosso sagomato; impiego: esterno | murature interrate; spessore [cm] = 2,8; resistenza al fuoco [classe] = 150 RF | reazione al fuoco [euroclasse] = E. / LAVORO: Posa. Incluso: tagli/adattamenti; incollaggio/fissaggio. Escluso: assistenza muraria; piani di lavoro. / SPECIFICHE TECNICHE: su strato impermeabilizzante, contro terra.	1 m²		12,65	22,600%
LOM252.OC.EEA.Pa02.C1515.D0005.0180.-	OPERA: Strato di isolamento, termico di plastica polistirene espanso (EPS); finitura: geotessile filtrante; geometria: in pannelli | estradosso sagomato; impiego: esterno | murature interrate; spessore [cm] = 5,3; resistenza al fuoco [classe] = 150 RF | reazione al fuoco [euroclasse] = E. / LAVORO: Posa. Incluso: tagli/adattamenti; incollaggio/fissaggio. Escluso: assistenza muraria; piani di lavoro. / SPECIFICHE TECNICHE: su strato impermeabilizzante, contro terra.	1 m²		16,28	21,070%
LOM252.OC.EEA.Pa02.C1515.D0005.0185.-	OPERA: Strato di isolamento, termico di plastica polistirene espanso (EPS); finitura: geotessile filtrante; geometria: in pannelli | estradosso sagomato; impiego: esterno | murature interrate; spessore [cm] = 8,3; resistenza al fuoco [classe] = 150 RF | reazione al fuoco [euroclasse] = E. / LAVORO: Posa. Incluso: tagli/adattamenti; incollaggio/fissaggio. Escluso: assistenza muraria; piani di lavoro. / SPECIFICHE TECNICHE: su strato impermeabilizzante, contro terra.	1 m²		20,41	16,810%
LOM252.OC.EEA.Pa02.C1515.D0005.0190.-	OPERA: Strato di isolamento, termico di plastica polistirene espanso (EPS); finitura: lana di abete mineralizzata; geometria: in pannelli di schiuma | multistrato; funzione: riduzione ponti termici; impiego: cordoli | architravi | velette | pilastri; spessore [cm] = 2,5. / LAVORO: Posa. Incluso: tagli/adattamenti; incollaggio/fissaggio. Escluso: assistenza muraria; piani di lavoro. / SPECIFICHE TECNICHE: rivestimento su entrambi i lati; spessore lastre in lana di legno [cm] = 0,5 mineralizzata e legata con cemento.	1 m²		15,95	35,850%
LOM252.OC.EEA.Pa02.C1515.D0005.0195.-	OPERA: Strato di isolamento, termico di plastica polistirene espanso (EPS); finitura: lana di abete mineralizzata; geometria: in pannelli di schiuma | multistrato; funzione: riduzione ponti termici; impiego: cordoli | architravi | velette | pilastri; spessore [cm] = 3,5. / LAVORO: Posa. Incluso: tagli/adattamenti; incollaggio/fissaggio. Escluso: assistenza muraria; piani di lavoro. / SPECIFICHE TECNICHE: rivestimento su entrambi i lati; spessore lastre in lana di legno [cm] = 0,5 mineralizzata e legata con cemento.	1 m²		17,27	33,110%
LOM252.OC.EEA.Pa02.C1515.D0005.0200.-	OPERA: Strato di isolamento, termico di plastica polistirene espanso (EPS); finitura: lana di abete mineralizzata; geometria: in pannelli di schiuma | multistrato; funzione: riduzione ponti termici; impiego: cordoli | architravi | velette | pilastri; spessore [cm] = 5. / LAVORO: Posa. Incluso: tagli/adattamenti; incollaggio/fissaggio. Escluso: assistenza muraria; piani di lavoro. / SPECIFICHE TECNICHE: rivestimento su entrambi i lati; spessore lastre in lana di legno [cm] = 0,5 mineralizzata e legata con cemento.	1 m²		19,81	28,860%
LOM252.OC.EEA.Pa02.C1515.D0005.0250.-	OPERA: Strato di isolamento, termico/acustico di plastica polistirene espanso (EPS); geometria: in lastre; impiego: sistema di controsoffittatura; spessore [cm] = 2; conduttività termica [W/mK] = 0,032 | reazione al fuoco [euroclasse] = E. / LAVORO: Posa. Incluso: tagli; adattamenti; fissaggio; sormonti. Escluso: assistenza muraria; piani di lavoro.	1 m²		6,33	27,100%
LOM252.OC.EEA.Pa02.C1515.D0038.0000.-	OPERA: Strato di isolamento, termico di plastica poliisocianurato (PIR); finitura: velo vetro bituminato; geometria: in pannelli di schiuma; impiego: coperture a falde; spessore [cm] = 3; conduttività termica [W/mK] = 0,028 | resistenza a compressione [kPa] = 150 | reazione al fuoco [euroclasse] = F. / LAVORO: Posa. Incluso: tagli/adattamenti; sigillatura; fissaggio. Escluso: assistenza muraria; piani di lavoro. / SPECIFICHE TECNICHE: rivestimento su entrambi i lati. Realizzato a tetto caldo; applicazione su estradosso falde.	1 m²		38,80	10,320%
LOM252.OC.EEA.Pa02.C1515.D0038.0005.-	OPERA: Strato di isolamento, termico di plastica poliisocianurato (PIR); finitura: multistrato gas impermeabile; geometria: in pannelli di schiuma; impiego: coperture a falde; spessore [cm] = 2; conduttività termica [W/mK] = 0,028 | resistenza a compressione [kPa] = 110 | reazione al fuoco [euroclasse] = F. / LAVORO: Posa. Incluso: tagli/adattamenti; sigillatura; fissaggio. Escluso: assistenza muraria; piani di lavoro. / SPECIFICHE TECNICHE: rivestimento su entrambi i lati. Realizzato a tetto caldo; applicazione su estradosso falde.	1 m²		11,06	24,300%
LOM252.OC.EEA.Pa02.C1515.D0038.0010.-	OPERA: Strato di isolamento, termico di plastica poliisocianurato (PIR); finitura: velo vetro bituminato; geometria: in pannelli di schiuma; impiego: coperture piane pedonabili; spessore [cm] = 3; conduttività termica [W/mK] = 0,028 | resistenza a compressione [kPa] = 150 | reazione al fuoco [euroclasse] = F. / LAVORO: Posa. Incluso: tagli/adattamenti; sigillatura; fissaggio. Escluso: assistenza muraria; piani di lavoro. / SPECIFICHE TECNICHE: rivestimento su entrambi i lati. Realizzato a tetto caldo.	1 m²		38,08	9,010%
LOM252.OC.EEA.Pa02.C1515.D0038.0015.-	OPERA: Strato di isolamento, termico di plastica poliisocianurato (PIR); finitura: velo vetro saturato; geometria: in pannelli di schiuma; impiego: solai su zone non riscaldate | solai di interpiano | sottopavimenti; spessore [cm] = 2; conduttività termica [W/mK] = 0,027 | resistenza a compressione [kPa] ≥ 150 | reazione al fuoco [euroclasse] = E. / LAVORO: Posa. Incluso: tagli/adattamenti; incollaggio/fissaggio; sigillatura. Escluso: assistenza muraria; piani di lavoro. / SPECIFICHE TECNICHE: rivestimento su entrambi i lati.	1 m²		15,87	14,410%
LOM252.OC.EEA.Pa02.C1515.D0038.0020.-	OPERA: Strato di isolamento, termico di plastica poliisocianurato (PIR); finitura: multistrato gas impermeabile; geometria: in pannelli di schiuma; impiego: murature | intercapedini perimetrali; spessore [cm] = 2; conduttività termica [W/mK] = 0,022 | reazione al fuoco [euroclasse] = F | resistenza a compressione al 10% [kPa] > 150. / LAVORO: Posa. Incluso: tagli/adattamenti; incollaggio/fissaggio; sigillatura. Escluso: assistenza muraria; piani di lavoro. / SPECIFICHE TECNICHE: rivestimento su entrambi i lati.	1 m²		7,54	34,130%
LOM252.OC.EEA.Pa02.C1515.D0038.0025.a	OPERA: Strato di isolamento, termico di plastica poliisocianurato (PIR); finitura: velo vetro saturato; geometria: in pannelli di schiuma; impiego: sistema a cappotto ventilato; spessore [cm] = 3; conduttività termica [W/mK] = 0,028 | resistenza a compressione [kPa] >= 200 | resistenza a trazione perpendicolare alle facce [kPa] >= 40 | reazione al fuoco [euroclasse] = E. Incluso: tasselli ad espansione. / LAVORO: Posa. Incluso: tagli/adattamenti; fissaggio. Escluso: ponteggi esterni; assistenza muraria; fornitura e posa facciata ventilata. / SPECIFICHE TECNICHE: rivestimento su entrambi i lati; prodotto rispondente ai C.A.M. di cui al Decreto 23 giugno 2022 del Ministero della Transizione Ecologica.	1 m²		26,63	21,470%
LOM252.OC.EEA.Pa02.C1515.D0038.0025.b	OPERA: Strato di isolamento, termico di plastica poliisocianurato (PIR); finitura: velo vetro saturato; geometria: in pannelli di schiuma; impiego: sistema a cappotto ventilato; spessore [cm] = 4; conduttività termica [W/mK] = 0,028 | resistenza a compressione [kPa] >= 200 | resistenza a trazione perpendicolare alle facce [kPa] >= 40 | reazione al fuoco [euroclasse] = E. Incluso: tasselli ad espansione. / LAVORO: Posa. Incluso: tagli/adattamenti; fissaggio. Escluso: ponteggi esterni; assistenza muraria; fornitura e posa facciata ventilata. / SPECIFICHE TECNICHE: rivestimento su entrambi i lati; prodotto rispondente ai C.A.M. di cui al Decreto 23 giugno 2022 del Ministero della Transizione Ecologica.	1 m²		31,28	18,280%
LOM252.OC.EEA.Pa02.C1515.D0038.0025.c	OPERA: Strato di isolamento, termico di plastica poliisocianurato (PIR); finitura: velo vetro saturato; geometria: in pannelli di schiuma; impiego: sistema a cappotto ventilato; spessore [cm] = 5; conduttività termica [W/mK] = 0,028 | resistenza a compressione [kPa] >= 200 | resistenza a trazione perpendicolare alle facce [kPa] >= 40 | reazione al fuoco [euroclasse] = E. Incluso: tasselli ad espansione. / LAVORO: Posa. Incluso: tagli/adattamenti; fissaggio. Escluso: ponteggi esterni; assistenza muraria; fornitura e posa facciata ventilata. / SPECIFICHE TECNICHE: rivestimento su entrambi i lati; prodotto rispondente ai C.A.M. di cui al Decreto 23 giugno 2022 del Ministero della Transizione Ecologica.	1 m²		35,76	15,990%
LOM252.OC.EEA.Pa02.C1515.D0038.0025.d	OPERA: Strato di isolamento, termico di plastica poliisocianurato (PIR); finitura: velo vetro saturato; geometria: in pannelli di schiuma; impiego: sistema a cappotto ventilato; spessore [cm] = 6; conduttività termica [W/mK] = 0,028 | resistenza a compressione [kPa] >= 200 | resistenza a trazione perpendicolare alle facce [kPa] >= 40 | reazione al fuoco [euroclasse] = E. Incluso: tasselli ad espansione. / LAVORO: Posa. Incluso: tagli/adattamenti; fissaggio. Escluso: ponteggi esterni; assistenza muraria; fornitura e posa facciata ventilata. / SPECIFICHE TECNICHE: rivestimento su entrambi i lati; prodotto rispondente ai C.A.M. di cui al Decreto 23 giugno 2022 del Ministero della Transizione Ecologica.	1 m²		40,93	13,970%
LOM252.OC.EEA.Pa02.C1515.D0038.0025.e	OPERA: Strato di isolamento, termico di plastica poliisocianurato (PIR); finitura: velo vetro saturato; geometria: in pannelli di schiuma; impiego: sistema a cappotto ventilato; spessore [cm] = 7; conduttività termica [W/mK] = 0,028 | resistenza a compressione [kPa] >= 200 | resistenza a trazione perpendicolare alle facce [kPa] >= 40 | reazione al fuoco [euroclasse] = E. Incluso: tasselli ad espansione. / LAVORO: Posa. Incluso: tagli/adattamenti; fissaggio. Escluso: ponteggi esterni; assistenza muraria; fornitura e posa facciata ventilata. / SPECIFICHE TECNICHE: rivestimento su entrambi i lati; prodotto rispondente ai C.A.M. di cui al Decreto 23 giugno 2022 del Ministero della Transizione Ecologica.	1 m²		45,14	12,670%
LOM252.OC.EEA.Pa02.C1515.D0038.0025.f	OPERA: Strato di isolamento, termico di plastica poliisocianurato (PIR); finitura: velo vetro saturato; geometria: in pannelli di schiuma; impiego: sistema a cappotto ventilato; spessore [cm] = 8; conduttività termica [W/mK] = 0,026 | resistenza a compressione [kPa] >= 200 | resistenza a trazione perpendicolare alle facce [kPa] >= 40 | reazione al fuoco [euroclasse] = E. Incluso: tasselli ad espansione. / LAVORO: Posa. Incluso: tagli/adattamenti; fissaggio. Escluso: ponteggi esterni; assistenza muraria; fornitura e posa facciata ventilata. / SPECIFICHE TECNICHE: rivestimento su entrambi i lati; prodotto rispondente ai C.A.M. di cui al Decreto 23 giugno 2022 del Ministero della Transizione Ecologica.	1 m²		49,86	11,470%
LOM252.OC.EEA.Pa02.C1515.D0038.0025.g	OPERA: Strato di isolamento, termico di plastica poliisocianurato (PIR); finitura: velo vetro saturato; geometria: in pannelli di schiuma; impiego: sistema a cappotto ventilato; spessore [cm] = 10; conduttività termica [W/mK] = 0,026 | resistenza a compressione [kPa] >= 200 | resistenza a trazione perpendicolare alle facce [kPa] >= 40 | reazione al fuoco [euroclasse] = E. Incluso: tasselli ad espansione. / LAVORO: Posa. Incluso: tagli/adattamenti; fissaggio. Escluso: ponteggi esterni; assistenza muraria; fornitura e posa facciata ventilata. / SPECIFICHE TECNICHE: rivestimento su entrambi i lati; prodotto rispondente ai C.A.M. di cui al Decreto 23 giugno 2022 del Ministero della Transizione Ecologica.	1 m²		57,74	9,900%
LOM252.OC.EEA.Pa02.C1515.D0039.0000.-	OPERA: Strato di isolamento, acustico di plastica polietilene espanso estruso (XPE); geometria: in rotoli; impiego: sottopavimenti; spessore [mm] = 2. / LAVORO: Posa. Incluso: tagli/adattamenti; incollaggio/fissaggio; sigillatura. Escluso: assistenza muraria; piani di lavoro.	1 m²		2,97	57,760%
LOM252.OC.EEA.Pa02.C1515.D0040.0000.-	OPERA: Strato di isolamento, acustico di plastica polietilene espanso reticolato (XLPE); geometria: in rotoli; impiego: sottopavimenti; spessore [mm] = 3. / LAVORO: Posa. Incluso: tagli/adattamenti; incollaggio/fissaggio; sigillatura. Escluso: assistenza muraria; piani di lavoro.	1 m²		4,87	35,220%
LOM252.OC.EEA.Pa02.C1515.D0040.0005.-	OPERA: Strato di isolamento, acustico di plastica polietilene espanso reticolato (XLPE); geometria: in rotoli; impiego: sottopavimenti; spessore [mm] = 5. / LAVORO: Posa. Incluso: tagli/adattamenti; incollaggio/fissaggio; sigillatura. Escluso: assistenza muraria; piani di lavoro.	1 m²		5,83	29,420%
LOM252.OC.EEA.Pa02.C1515.E0002.0000.-	OPERA: Strato di isolamento, acustico di gomma sintetica; geometria: in rotoli | su carta kraft | elastico; impiego: sottopavimenti; spessore [mm] = 5. / LAVORO: Posa. Incluso: tagli/adattamenti; incollaggio/fissaggio; sigillatura. Escluso: assistenza muraria; piani di lavoro. / SPECIFICHE TECNICHE: granulato di gomma con lattice puro e perlite espansa.	1 m²		9,38	21,340%
LOM252.OC.EEA.Pa02.C1515.E0005.0000.-	OPERA: Strato di isolamento, acustico di gomma vulcanizzata; geometria: in rotoli | su cartonfeltro bitumato; impiego: sottopavimenti; spessore [mm] = 4. / LAVORO: Posa. Incluso: tagli/adattamenti; incollaggio/fissaggio; sigillatura. Escluso: assistenza muraria; piani di lavoro.	1 m²		6,25	27,450%
LOM252.OC.EEA.Pa02.C1515.E0005.0005.-	OPERA: Strato di isolamento, acustico di gomma vulcanizzata; finitura: cartonfeltro bitumato; geometria: in pannelli; impiego: murature | tramezzi; spessore [cm] = 0,8. / LAVORO: Posa. Incluso: tagli/adattamenti; incollaggio/fissaggio; sigillatura. Escluso: assistenza muraria; piani di lavoro. / SPECIFICHE TECNICHE: rivestimento su entrambi i lati.	1 m²		13,74	24,970%
LOM252.OC.EEA.Pa02.C1515.E0005.0010.-	OPERA: Strato di isolamento, acustico di gomma vulcanizzata; finitura: cartonfeltro bitumato; geometria: in pannelli; impiego: murature | tramezzi; spessore [cm] = 1. / LAVORO: Posa. Incluso: tagli/adattamenti; incollaggio/fissaggio; sigillatura. Escluso: assistenza muraria; piani di lavoro. / SPECIFICHE TECNICHE: rivestimento su entrambi i lati.	1 m²		14,62	23,470%
LOM252.OC.EEA.Pa02.C1515.E0005.0015.-	OPERA: Strato di isolamento, acustico di gomma vulcanizzata; finitura: cartonfeltro bitumato; geometria: in strisce; impiego: interno | sottotavolati; spessore [mm] = 8 | larghezza [cm] = 10. / LAVORO: Posa. Incluso: tagli; fissaggio. Escluso: assistenza muraria.	1 m		2,56	13,400%
LOM252.OC.EEA.Pa02.C1515.E0005.0020.-	OPERA: Strato di isolamento, acustico di gomma vulcanizzata; finitura: cartonfeltro bitumato; geometria: in strisce; impiego: interno | sottotavolati; spessore [mm] = 8 | larghezza [cm] = 15. / LAVORO: Posa. Incluso: tagli; fissaggio. Escluso: assistenza muraria.	1 m		2,97	11,550%
LOM252.OC.EEA.Pa02.C1515.E0005.0025.-	OPERA: Strato di isolamento, acustico di gomma vulcanizzata; finitura: cartonfeltro bitumato; geometria: in strisce; impiego: interno | sottotavolati; spessore [mm] = 8 | larghezza [cm] = 20. / LAVORO: Posa. Incluso: tagli; fissaggio. Escluso: assistenza muraria.	1 m		3,89	8,820%
LOM252.OC.EEA.Pa02.C1515.E0005.0030.-	OPERA: Strato di isolamento, acustico di gomma vulcanizzata; finitura: cartonfeltro bitumato; geometria: in strisce; impiego: interno | sottotavolati; spessore [mm] = 8 | larghezza [cm] = 25. / LAVORO: Posa. Incluso: tagli; fissaggio. Escluso: assistenza muraria.	1 m		4,62	7,430%
LOM252.OC.EEA.Pa02.C1515.Oa018.0000.-	OPERA: Strato di isolamento, acustico di fibra sintetica feltro; finitura: film plastico; geometria: in rotoli | bordi con bande adesive; impiego: sottopavimenti; spessore [mm] = 2,8. / LAVORO: Posa. Incluso: tagli/adattamenti; incollaggio/fissaggio; sigillatura. Escluso: assistenza muraria; piani di lavoro. / SPECIFICHE TECNICHE: bande adesive per sigillatura giunzioni.	1 m²		10,93	15,690%
LOM252.OC.EEA.Pa02.C1515.Oa018.0005.-	OPERA: Strato di isolamento, acustico di fibra sintetica feltro; finitura: tessuto non tessuto polipropilenico; geometria: in strisce; impiego: sottotavolati; spessore [mm] = 2,8 | larghezza [cm] = 12. / LAVORO: Posa. Incluso: tagli; fissaggio. Escluso: assistenza muraria.	1 m		3,29	10,430%
LOM252.OC.EEA.Pa02.C1515.Oa018.0010.-	OPERA: Strato di isolamento, acustico di fibra sintetica feltro; finitura: tessuto non tessuto polipropilenico; geometria: in strisce; impiego: sottotavolati; spessore [mm] = 2,8 | larghezza [cm] = 20. / LAVORO: Posa. Incluso: tagli; fissaggio. Escluso: assistenza muraria.	1 m		4,70	7,300%
LOM252.OC.EEA.Pa02.C1515.Oa018.0015.-	OPERA: Strato di isolamento, acustico di fibra sintetica feltro; finitura: tessuto non tessuto polipropilenico; geometria: in strisce; impiego: sottotavolati; spessore [mm] = 2,8 | larghezza [cm] = 33. / LAVORO: Posa. Incluso: tagli; fissaggio. Escluso: assistenza muraria.	1 m		6,02	5,700%
LOM252.OC.EEA.Pa02.C1515.Oc009.0000.a	OPERA: Strato di isolamento, acustico di fibra vegetale legno mineralizzata; geometria: in strisce; impiego: sottotavolati; spessore [mm] = 15 | larghezza [cm] = 8; conduttività termica [W/mK] = 0,09 | resistenza a compressione [kPa] = 260 | reazione al fuoco [euroclasse] = B. / LAVORO: Posa. Incluso: tagli; fissaggio. Escluso: assistenza muraria. / SPECIFICHE TECNICHE: alla base dei divisori.	1 m		1,75	19,600%
LOM252.OC.EEA.Pa02.C1515.Oc009.0000.b	OPERA: Strato di isolamento, acustico di fibra vegetale legno mineralizzata; geometria/forma: in strisce; impiego: sottotavolati; spessore [mm] = 20 | larghezza [cm] = 8; conduttività termica [W/mK] = 0,09 | resistenza a compressione [kPa] = 260 | reazione al fuoco [euroclasse] = B. / LAVORO: Posa. Incluso: tagli; fissaggio. Escluso: assistenza muraria. / SPECIFICHE TECNICHE: alla base dei divisori.	1 m		2,55	13,450%
LOM252.OC.EEA.Pa02.C1515.Oc009.0005.a	OPERA: Strato di isolamento, acustico di fibra vegetale legno mineralizzata; geometria: in strisce; impiego: sottotavolati; spessore [mm] = 15 | larghezza [cm] = 10; conduttività termica [W/mK] = 0,09 | resistenza a compressione [kPa] = 260 | reazione al fuoco [euroclasse] = B. / LAVORO: Posa. Incluso: tagli; fissaggio. Escluso: assistenza muraria. / SPECIFICHE TECNICHE: alla base dei divisori.	1 m		1,96	17,500%
LOM252.OC.EEA.Pa02.C1515.Oc009.0005.b	OPERA: Strato di isolamento, acustico di fibra vegetale legno mineralizzata; geometria/forma: in strisce; impiego: sottotavolati; spessore [mm] = 20 | larghezza [cm] = 10; conduttività termica [W/mK] = 0,09 | resistenza a compressione [kPa] = 260 | reazione al fuoco [euroclasse] = B. / LAVORO: Posa. Incluso: tagli; fissaggio. Escluso: assistenza muraria. / SPECIFICHE TECNICHE: alla base dei divisori.	1 m		2,85	12,040%
LOM252.OC.EEA.Pa02.C1515.Oc009.0010.a	OPERA: Strato di isolamento, acustico di fibra vegetale legno mineralizzata; geometria: in strisce; impiego: sottotavolati; spessore [mm] = 15 | larghezza [cm] = 12; conduttività termica [W/mK] = 0,09 | resistenza a compressione [kPa] = 260 | reazione al fuoco [euroclasse] = B. / LAVORO: Posa. Incluso: tagli; fissaggio. Escluso: assistenza muraria. / SPECIFICHE TECNICHE: alla base dei divisori.	1 m		2,22	15,450%
LOM252.OC.EEA.Pa02.C1515.Oc009.0010.b	OPERA: Strato di isolamento, acustico di fibra vegetale legno mineralizzata; geometria/forma: in strisce; impiego: sottotavolati; spessore [mm] = 20 | larghezza [cm] = 12; conduttività termica [W/mK] = 0,09 | resistenza a compressione [kPa] = 260 | reazione al fuoco [euroclasse] = B. / LAVORO: Posa. Incluso: tagli; fissaggio. Escluso: assistenza muraria. / SPECIFICHE TECNICHE: alla base dei divisori.	1 m		3,28	10,460%
LOM252.OC.EEA.Pa02.C1515.Oc013.0000.-	OPERA: Strato di isolamento, acustico di fibra vegetale sughero; geometria: in strisce; impiego: sottotavolati; spessore [mm] = 3 | larghezza [cm] = 10. / LAVORO: Posa. Incluso: tagli; fissaggio. Escluso: assistenza muraria. / SPECIFICHE TECNICHE: alla base dei divisori.	1 m		1,69	20,300%
LOM252.OC.EEA.Pa02.C1515.Oc013.0005.-	OPERA: Strato di isolamento, acustico di fibra vegetale sughero; geometria: in strisce; impiego: sottotavolati; spessore [mm] = 3 | larghezza [cm] = 12,5. / LAVORO: Posa. Incluso: tagli; fissaggio. Escluso: assistenza muraria. / SPECIFICHE TECNICHE: alla base dei divisori.	1 m		1,95	17,590%
LOM252.OC.EEA.Pa02.C1515.Oc013.0010.-	OPERA: Strato di isolamento, acustico di fibra vegetale sughero; geometria: in strisce; impiego: sottotavolati; spessore [mm] = 3 | larghezza [cm] = 15. / LAVORO: Posa. Incluso: tagli; fissaggio. Escluso: assistenza muraria. / SPECIFICHE TECNICHE: alla base dei divisori.	1 m		2,41	14,240%
LOM252.OC.EEA.Pa02.C1515.Oc013.0015.-	OPERA: Strato di isolamento, acustico di fibra vegetale sughero; geometria: in strisce; impiego: sottotavolati; spessore [mm] = 5 | larghezza [cm] = 10. / LAVORO: Posa. Incluso: tagli; fissaggio. Escluso: assistenza muraria. / SPECIFICHE TECNICHE: alla base dei divisori.	1 m		2,33	14,720%
LOM252.OC.EEA.Pa02.C1515.Oc013.0020.-	OPERA: Strato di isolamento, acustico di fibra vegetale sughero; geometria: in strisce; impiego: sottotavolati; spessore [mm] = 5 | larghezza [cm] = 12,5. / LAVORO: Posa. Incluso: tagli; fissaggio. Escluso: assistenza muraria. / SPECIFICHE TECNICHE: alla base dei divisori.	1 m		2,81	12,210%
LOM252.OC.EEA.Pa02.C1515.Oc013.0025.-	OPERA: Strato di isolamento, acustico di fibra vegetale sughero; geometria: in strisce; impiego: sottotavolati; spessore [mm] = 5 | larghezza [cm] = 15. / LAVORO: Posa. Incluso: tagli; fissaggio. Escluso: assistenza muraria. / SPECIFICHE TECNICHE: alla base dei divisori.	1 m		3,44	9,970%
LOM252.OC.EEA.Pa02.C1515.Oc014.0000.-	OPERA: Strato di isolamento, acustico di fibra vegetale sughero espanso; geometria: in lastre; impiego: sottopavimenti; spessore [cm] = 2; conduttività termica [W/mK] = 0,04 | resistenza a compressione [kPa] = 200 | reazione al fuoco [euroclasse] = B2. / LAVORO: Posa. Incluso: tagli/adattamenti; incollaggio/fissaggio; sigillatura. Escluso: assistenza muraria; piani di lavoro. / SPECIFICHE TECNICHE: sughero in granulato.	1 m²		13,61	25,210%
LOM252.OC.EEA.Pa02.C1515.Oc014.0005.-	OPERA: Strato di isolamento, acustico di fibra vegetale sughero espanso; geometria: in lastre; impiego: tramezzi; spessore [cm] = 2; conduttività termica [W/mK] = 0,044 | resistenza a compressione [kg/cm²] = 9,36 | reazione al fuoco [euroclasse] = B2. / LAVORO: Posa. Incluso: tagli/adattamenti; incollaggio/fissaggio; sigillatura. Escluso: assistenza muraria; piani di lavoro. / SPECIFICHE TECNICHE: sughero in granulato.	1 m²		13,61	25,210%
LOM252.OC.EEA.Pa02.C1515.Od000.0000.-	OPERA: Strato di isolamento, termico/acustico di fibra minerale generico; finitura: velo vetro | idrorepellente; geometria: in feltro; impiego: sistema di controsoffittatura; spessore [cm] = 4,5; conduttività termica [W/mK] = 0,038 | reazione al fuoco [euroclasse] = A1. / LAVORO: Posa. Incluso: tagli; adattamenti; fissaggio; sormonti. Escluso: assistenza muraria; piani di lavoro.	1 m²		5,92	28,980%
LOM252.OC.EEA.Pa02.C1515.Od001.0000.-	OPERA: Strato di isolamento, acustico di fibra minerale lana di roccia; geometria: in lastre rigide; impiego: murature | tramezzi; spessore [cm] = 2; conduttività termica [W/mK] = 0,034 | reazione al fuoco [euroclasse] = A1. / LAVORO: Posa. Incluso: tagli/adattamenti; incollaggio/fissaggio; sigillatura. Escluso: assistenza muraria; piani di lavoro. / SPECIFICHE TECNICHE: per tramezzi in tavolato/cartongesso.	1 m²		8,55	40,130%
LOM252.OC.EEA.Pa02.C1515.Od001.0250.-	OPERA: Strato di isolamento, termico di fibra minerale lana di roccia; geometria: in lastre semirigide; impiego: coperture a falde; spessore [cm] = 4; conduttività termica [W/mK] = 0,035 | reazione al fuoco [euroclasse] = A1. Escluso: listellatura in legno a supporto del manto. / LAVORO: Posa. Incluso: tagli/adattamenti; sigillatura; fissaggio. Escluso: assistenza muraria; piani di lavoro. / SPECIFICHE TECNICHE: prodotto rispondente ai C.A.M. di cui al Decreto 23 giugno 2022 del Ministero della Transizione Ecologica, realizzato a tetto caldo; applicazione su estradosso falde copertura.	1 m²		29,99	15,250%
LOM252.OC.EEA.Pa02.C1515.Od001.0255.-	OPERA: Strato di isolamento, termico di fibra minerale lana di roccia; geometria: in lastre | su carta kraft; impiego: sottotetti non praticabili; spessore [cm] = 5; conduttività termica [W/mK] = 0,042. / LAVORO: Posa. Incluso: tagli/adattamenti; incollaggio/fissaggio. / SPECIFICHE TECNICHE: a pavimento.	1 m²		4,97	34,520%
LOM252.OC.EEA.Pa02.C1515.Od001.0260.-	OPERA: Strato di isolamento, termico di fibra minerale lana di roccia; geometria: in lastre | su carta kraft; impiego: sottotetti non praticabili; spessore [cm] = 6; conduttività termica [W/mK] = 0,042. / LAVORO: Posa. Incluso: tagli/adattamenti; incollaggio/fissaggio. / SPECIFICHE TECNICHE: a pavimento.	1 m²		5,45	31,480%
LOM252.OC.EEA.Pa02.C1515.Od001.0265.-	OPERA: Strato di isolamento, termico di fibra minerale lana di roccia; geometria: in lastre | su carta kraft; impiego: sottotetti non praticabili; spessore [cm] = 8; conduttività termica [W/mK] = 0,042. / LAVORO: Posa. Incluso: tagli/adattamenti; incollaggio/fissaggio. / SPECIFICHE TECNICHE: a pavimento.	1 m²		6,25	27,450%
LOM252.OC.EEA.Pa02.C1515.Od001.0270.-	OPERA: Strato di isolamento, termico di fibra minerale lana di roccia; geometria: in lastre | su carta kraft; impiego: sottotetti non praticabili; spessore [cm] = 10; conduttività termica [W/mK] = 0,042. / LAVORO: Posa. Incluso: tagli/adattamenti; incollaggio/fissaggio. / SPECIFICHE TECNICHE: a pavimento.	1 m²		7,78	29,400%
LOM252.OC.EEA.Pa02.C1515.Od001.0275.-	OPERA: Strato di isolamento, termico di fibra minerale lana di roccia; geometria: in lastre semirigide; impiego: sottotetti praticabili; spessore [cm] = 8; conduttività termica [W/mK] = 0,035 | reazione al fuoco [euroclasse] = A1 | resistenza a compressione [kPa] = 250. / LAVORO: Posa. Incluso: tagli/adattamenti; incollaggio/fissaggio; sigillatura. Escluso: finitura superficiale; assistenza muraria; piani di lavoro. / SPECIFICHE TECNICHE: realizzato a tetto freddo; su intradosso falde.	1 m²		13,70	29,220%
LOM252.OC.EEA.Pa02.C1515.Od001.0280.-	OPERA: Strato di isolamento, termico di fibra minerale lana di roccia; geometria: in lastre semirigide; impiego: sottotetti praticabili; spessore [cm] = 3; conduttività termica [W/mK] = 0,034 | reazione al fuoco [euroclasse] = A1 | resistenza a compressione [kPa] = 250. / LAVORO: Posa. Incluso: tagli/adattamenti; incollaggio/fissaggio; sigillatura. Escluso: finitura superficiale; assistenza muraria; piani di lavoro. / SPECIFICHE TECNICHE: realizzato a tetto freddo; su intradosso falde.	1 m²		7,68	44,670%
LOM252.OC.EEA.Pa02.C1515.Od001.0285.-	OPERA: Strato di isolamento, termico di fibra minerale lana di roccia; geometria: in lastre rigide; impiego: solai su zone non riscaldate; spessore [cm] = 3; conduttività termica [W/mK] = 0,035 | reazione al fuoco [euroclasse] = A1. / LAVORO: Posa. Incluso: tagli/adattamenti; incollaggio/fissaggio; sigillatura. Escluso: finitura superficiale; assistenza muraria; piani di lavoro. / SPECIFICHE TECNICHE: da applicare nell'intradosso del solaio.	1 m²		12,46	36,710%
LOM252.OC.EEA.Pa02.C1515.Od001.0290.-	OPERA: Strato di isolamento, termico di fibra minerale lana di roccia; geometria: in lastre rigide; impiego: murature | intercapedini perimetrali; spessore [cm] = 3; conduttività termica [W/mK] = 0,034 | reazione al fuoco [euroclasse] = A1. / LAVORO: Posa. Incluso: tagli/adattamenti; incollaggio/fissaggio; sigillatura. Escluso: assistenza muraria; piani di lavoro.	1 m²		6,90	37,290%
LOM252.OC.EEA.Pa02.C1515.Od001.0295.-	OPERA: Strato di isolamento, termico di fibra minerale lana di roccia; geometria: in lastre rigide; impiego: murature | intercapedini perimetrali; spessore [cm] = 4; conduttività termica [W/mK] = 0,035 | reazione al fuoco [euroclasse] = A1. / LAVORO: Posa. Incluso: tagli/adattamenti; incollaggio/fissaggio; sigillatura. Escluso: assistenza muraria; piani di lavoro. / SPECIFICHE TECNICHE: pannelli a tutta altezza.	1 m²		9,89	26,020%
LOM252.OC.EEA.Pa02.C1515.Od003.0000.-	OPERA: Strato di isolamento, acustico di fibra minerale lana di roccia ad alta densità; geometria: in lastre rigide; impiego: sottopavimenti; spessore [cm] = 2; conduttività termica [W/mK] = 0,035 | reazione al fuoco [euroclasse] = A1. / LAVORO: Posa. Incluso: tagli/adattamenti; incollaggio/fissaggio; sigillatura. Escluso: assistenza muraria; piani di lavoro.	1 m²		6,36	31,470%
LOM252.OC.EEA.Pa02.C1515.Od003.0005.-	OPERA: Strato di isolamento, acustico di fibra minerale lana di roccia ad alta densità; finitura: lana di legno mineralizzata; geometria: in pannelli | multistrato; impiego: murature | tramezzi; spessore [cm] = 3,5. / LAVORO: Posa. Incluso: tagli/adattamenti; incollaggio/fissaggio; sigillatura. Escluso: assistenza muraria; piani di lavoro. / SPECIFICHE TECNICHE: rivestimento su entrambi i lati; spessore lastre in lana di legno [cm] = 0,5 mineralizzata e legata con cemento; per tramezzi in tavolato/cartongesso.	1 m²		25,44	13,490%
LOM252.OC.EEA.Pa02.C1515.Od003.0010.-	OPERA: Strato di isolamento, acustico di fibra minerale lana di roccia ad alta densità; finitura: lana di legno mineralizzata; geometria: in pannelli | multistrato; impiego: murature | tramezzi; spessore [cm] = 5. / LAVORO: Posa. Incluso: tagli/adattamenti; incollaggio/fissaggio; sigillatura. Escluso: assistenza muraria; piani di lavoro. / SPECIFICHE TECNICHE: rivestimento su entrambi i lati; spessore lastre in lana di legno [cm] = 0,5 mineralizzata e legata con cemento; per tramezzi in tavolato/cartongesso.	1 m²		29,87	12,440%
LOM252.OC.EEA.Pa02.C1515.Od003.0015.-	OPERA: Strato di isolamento, acustico di fibra minerale lana di roccia ad alta densità; finitura: lana di legno mineralizzata; geometria: in pannelli | multistrato; impiego: murature | tramezzi; spessore [cm] = 7,5. / LAVORO: Posa. Incluso: tagli/adattamenti; incollaggio/fissaggio; sigillatura. Escluso: assistenza muraria; piani di lavoro. / SPECIFICHE TECNICHE: rivestimento su entrambi i lati; spessore lastre in lana di legno [cm] = 0,5 mineralizzata e legata con cemento; per tramezzi in tavolato/cartongesso.	1 m²		42,47	9,420%
LOM252.OC.EEA.Pa02.C1515.Od003.0020.-	OPERA: Strato di isolamento, acustico di fibra minerale lana di roccia ad alta densità; finitura: lana di legno mineralizzata; geometria: in pannelli | multistrato; impiego: murature | tramezzi; spessore [cm] = 3,5. / LAVORO: Posa. Incluso: tagli/adattamenti; incollaggio/fissaggio; sigillatura. Escluso: assistenza muraria; piani di lavoro. / SPECIFICHE TECNICHE: rivestimento su entrambi i lati; spessore lastre in lana di legno [cm] = 0,5 mineralizzata ad alta temperatura con magnesite; per tramezzi in tavolato/cartongesso.	1 m²		28,45	12,060%
LOM252.OC.EEA.Pa02.C1515.Od003.0025.-	OPERA: Strato di isolamento, acustico di fibra minerale lana di roccia ad alta densità; finitura: lana di legno mineralizzata; geometria: in pannelli | multistrato; impiego: murature | tramezzi; spessore [cm] = 5. / LAVORO: Posa. Incluso: tagli/adattamenti; incollaggio/fissaggio; sigillatura. Escluso: assistenza muraria; piani di lavoro. / SPECIFICHE TECNICHE: rivestimento su entrambi i lati; spessore lastre in lana di legno [cm] = 0,5 mineralizzata ad alta temperatura con magnesite; per tramezzi in tavolato/cartongesso.	1 m²		32,96	11,280%
LOM252.OC.EEA.Pa02.C1515.Od003.0030.-	OPERA: Strato di isolamento, acustico di fibra minerale lana di roccia ad alta densità; finitura: lana di legno mineralizzata; geometria: in pannelli | multistrato; impiego: murature | tramezzi; spessore [cm] = 7,5. / LAVORO: Posa. Incluso: tagli/adattamenti; incollaggio/fissaggio; sigillatura. Escluso: assistenza muraria; piani di lavoro. / SPECIFICHE TECNICHE: rivestimento su entrambi i lati; spessore lastre in lana di legno [cm] = 0,5 mineralizzata ad alta temperatura con magnesite; per tramezzi in tavolato/cartongesso.	1 m²		47,44	8,440%
LOM252.OC.EEA.Pa02.C1515.Od003.0250.-	OPERA: Strato di isolamento, termico di fibra minerale lana di roccia ad alta densità; finitura: lana di abete mineralizzata; geometria: in pannelli | multistrato; impiego: coperture piane pedonabili; spessore [cm] = 3,5. / LAVORO: Posa. Incluso: tagli/adattamenti; sigillatura; fissaggio. Escluso: assistenza muraria; piani di lavoro. / SPECIFICHE TECNICHE: rivestimento su entrambi i lati; spessore lastre in lana di legno [cm] = 0,5 mineralizzata e legata con cemento. Realizzato a tetto caldo.	1 m²		28,09	10,180%
LOM252.OC.EEA.Pa02.C1515.Od003.0255.-	OPERA: Strato di isolamento, termico di fibra minerale lana di roccia ad alta densità; finitura: lana di abete mineralizzata; geometria: in pannelli | multistrato; impiego: coperture piane pedonabili; spessore [cm] = 5. / LAVORO: Posa. Incluso: tagli/adattamenti; sigillatura; fissaggio. Escluso: assistenza muraria; piani di lavoro. / SPECIFICHE TECNICHE: rivestimento su entrambi i lati; spessore lastre in lana di legno [cm] = 0,5 mineralizzata e legata con cemento. Realizzato a tetto caldo.	1 m²		32,53	9,670%
LOM252.OC.EEA.Pa02.C1515.Od003.0260.-	OPERA: Strato di isolamento, termico di fibra minerale lana di roccia ad alta densità; finitura: lana di abete mineralizzata; geometria: in pannelli | multistrato; impiego: coperture piane pedonabili; spessore [cm] = 7,5. / LAVORO: Posa. Incluso: tagli/adattamenti; sigillatura; fissaggio. Escluso: assistenza muraria; piani di lavoro. / SPECIFICHE TECNICHE: rivestimento su entrambi i lati; spessore lastre in lana di legno [cm] = 0,5 mineralizzata e legata con cemento. Realizzato a tetto caldo.	1 m²		45,12	7,600%
LOM252.OC.EEA.Pa02.C1515.Od003.0265.-	OPERA: Strato di isolamento, termico di fibra minerale lana di roccia ad alta densità; finitura: lana di legno mineralizzata; geometria: in pannelli | multistrato; impiego: coperture piane pedonabili; spessore [cm] = 3,5. / LAVORO: Posa. Incluso: tagli/adattamenti; sigillatura; fissaggio. Escluso: assistenza muraria; piani di lavoro. / SPECIFICHE TECNICHE: rivestimento su entrambi i lati; spessore lastre in lana di legno [cm] = 0,5 mineralizzata ad alta temperatura con magnesite. Realizzato a tetto caldo.	1 m²		32,30	8,850%
LOM252.OC.EEA.Pa02.C1515.Od003.0270.-	OPERA: Strato di isolamento, termico di fibra minerale lana di roccia ad alta densità; finitura: lana di legno mineralizzata; geometria: in pannelli | multistrato; impiego: coperture piane pedonabili; spessore [cm] = 5. / LAVORO: Posa. Incluso: tagli/adattamenti; sigillatura; fissaggio. Escluso: assistenza muraria; piani di lavoro. / SPECIFICHE TECNICHE: rivestimento su entrambi i lati; spessore lastre in lana di legno [cm] = 0,5 mineralizzata ad alta temperatura con magnesite. Realizzato a tetto caldo.	1 m²		37,00	8,500%
LOM252.OC.EEA.Pa02.C1515.Od003.0275.-	OPERA: Strato di isolamento, termico di fibra minerale lana di roccia ad alta densità; finitura: lana di legno mineralizzata; geometria: in pannelli | multistrato; impiego: coperture piane pedonabili; spessore [cm] = 7,5. / LAVORO: Posa. Incluso: tagli/adattamenti; sigillatura; fissaggio. Escluso: assistenza muraria; piani di lavoro. / SPECIFICHE TECNICHE: rivestimento su entrambi i lati; spessore lastre in lana di legno [cm] = 0,5 mineralizzata ad alta temperatura con magnesite. Realizzato a tetto caldo.	1 m²		52,20	6,570%
LOM252.OC.EEA.Pa02.C1515.Od003.0280.-	OPERA: Strato di isolamento, termico di fibra minerale lana di roccia ad alta densità; finitura: lana di legno mineralizzata; geometria: in pannelli | multistrato; impiego: solai su zone non riscaldate; spessore [cm] = 3,5. / LAVORO: Posa. Incluso: tagli/adattamenti; incollaggio/fissaggio; sigillatura. Escluso: finitura superficiale; assistenza muraria; piani di lavoro. / SPECIFICHE TECNICHE: rivestimento su entrambi i lati; spessore lastre in lana di legno [cm] = 0,5 mineralizzata ad alta temperatura con magnesite. Da applicare nell'intradosso del solaio.	1 m²		31,81	16,180%
LOM252.OC.EEA.Pa02.C1515.Od003.0285.-	OPERA: Strato di isolamento, termico di fibra minerale lana di roccia ad alta densità; finitura: lana di legno mineralizzata; geometria: in pannelli | multistrato; impiego: solai su zone non riscaldate; spessore [cm] = 5. / LAVORO: Posa. Incluso: tagli/adattamenti; incollaggio/fissaggio; sigillatura. Escluso: finitura superficiale; assistenza muraria; piani di lavoro. / SPECIFICHE TECNICHE: rivestimento su entrambi i lati; spessore lastre in lana di legno [cm] = 0,5 mineralizzata ad alta temperatura con magnesite. Da applicare nell'intradosso del solaio.	1 m²		36,51	14,880%
LOM252.OC.EEA.Pa02.C1515.Od003.0290.-	OPERA: Strato di isolamento, termico di fibra minerale lana di roccia ad alta densità; finitura: lana di legno mineralizzata; geometria: in pannelli | multistrato; impiego: solai su zone non riscaldate; spessore [cm] = 7,5. / LAVORO: Posa. Incluso: tagli/adattamenti; incollaggio/fissaggio; sigillatura. Escluso: assistenza muraria; piani di lavoro. / SPECIFICHE TECNICHE: rivestimento su entrambi i lati; spessore lastre in lana di legno [cm] = 0,5 mineralizzata ad alta temperatura con magnesite. Da applicare nell'intradosso del solaio.	1 m²		51,71	11,060%
LOM252.OC.EEA.Pa02.C1515.Od004.0000.-	OPERA: Strato di isolamento, acustico di fibra minerale lana di vetro; finitura: idrorepellente; geometria: in lastre; impiego: sottopavimenti; spessore [cm] = 1,5; conduttività termica [W/mK] = 0,031. / LAVORO: Posa. Incluso: tagli/adattamenti; incollaggio/fissaggio; sigillatura. Escluso: assistenza muraria; piani di lavoro. / SPECIFICHE TECNICHE: prodotto rispondente ai C.A.M. di cui al Decreto 23 giugno 2022 del Ministero della Transizione Ecologica, con vetro riciclato [%] >= 80.	1 m²		15,06	13,290%
LOM252.OC.EEA.Pa02.C1515.Od004.0005.-	OPERA: Strato di isolamento, acustico di fibra minerale lana di vetro; finitura: idrorepellente; geometria: in lastre; impiego: sottopavimenti; spessore [cm] = 2; conduttività termica [W/mK] = 0,031. / LAVORO: Posa. Incluso: tagli/adattamenti; incollaggio/fissaggio; sigillatura. Escluso: assistenza muraria; piani di lavoro. / SPECIFICHE TECNICHE: prodotto rispondente ai C.A.M. di cui al Decreto 23 giugno 2022 del Ministero della Transizione Ecologica, con vetro riciclato [%] >= 80.	1 m²		17,91	11,170%
LOM252.OC.EEA.Pa02.C1515.Od004.0010.-	OPERA: Strato di isolamento, acustico di fibra minerale lana di vetro; finitura: non rivestito; geometria: in feltro; impiego: controsoffitti; spessore [cm] = 2,5; conduttività termica [W/mK] = 0,037 | reazione al fuoco [euroclasse] = A1. / LAVORO: Posa. Incluso: tagli; adattamenti; fissaggio; sormonti. Escluso: assistenza muraria; piani di lavoro.	1 m²		5,96	43,170%
LOM252.OC.EEA.Pa02.C1515.Od004.0015.-	OPERA: Strato di isolamento, acustico di fibra minerale lana di vetro; finitura: velo vetro | colore nero; geometria: in feltro; impiego: sistema di controsoffittatura; ; ; . / LAVORO: Posa. Incluso: tagli; adattamenti; fissaggio; sormonti. Escluso: assistenza muraria; piani di lavoro. / SPECIFICHE TECNICHE: rivestimento su un lato.	1 m²		10,01	28,560%
LOM252.OC.EEA.Pa02.C1515.Od004.0250.-	OPERA: Strato di isolamento, termico di fibra minerale lana di vetro; finitura: idrorepellente; geometria: in pannelli autoportanti; impiego: coperture a falde; spessore [cm] = 4; conduttività termica [W/mK] = 0,037 | resistenza a compressione [kPa] = 40 | reazione al fuoco [euroclasse] = A2-s1,d0. Escluso: listellatura in legno a supporto del manto. / LAVORO: Posa. Incluso: tagli/adattamenti; sigillatura; fissaggio. Escluso: assistenza muraria; piani di lavoro. / SPECIFICHE TECNICHE: prodotto rispondente ai C.A.M. di cui al Decreto 23 giugno 2022 del Ministero della Transizione Ecologica, con vetro riciclato [%] >= 80, realizzato a tetto caldo; applicazione su estradosso falde.	1 m²		28,09	16,290%
LOM252.OC.EEA.Pa02.C1515.Od004.0255.-	OPERA: Strato di isolamento, termico di fibra minerale lana di vetro; finitura: bitume plastomerico-velo vetro | idrorepellente; geometria: in pannelli autoportanti; impiego: coperture a falde; spessore [cm] = 4; conduttività termica [W/mK] = 0,037 | resistenza a compressione [kPa] = 40 | reazione al fuoco [euroclasse] = F. Escluso: listellatura in legno a supporto del manto. / LAVORO: Posa. Incluso: tagli/adattamenti; sigillatura; fissaggio. Escluso: assistenza muraria; piani di lavoro. / SPECIFICHE TECNICHE: bitume armato con velo vetro; prodotto rispondente ai C.A.M. di cui al Decreto 23 giugno 2022 del Ministero della Transizione Ecologica, con vetro riciclato [%] >= 80, realizzato a tetto caldo; applicazione su estradosso falde.	1 m²		31,12	14,700%
LOM252.OC.EEA.Pa02.C1515.Od004.0260.-	OPERA: Strato di isolamento, termico di fibra minerale lana di vetro; finitura: idrorepellente; geometria: in lastre; impiego: coperture piane pedonabili; spessore [cm] = 5; conduttività termica [W/mK] = 0,037 | resistenza a compressione [kPa] = 40 | reazione al fuoco [euroclasse] = A2-s1,d0. / LAVORO: Posa. Incluso: tagli/adattamenti; sigillatura; fissaggio. Escluso: assistenza muraria; piani di lavoro. / SPECIFICHE TECNICHE: prodotto rispondente ai C.A.M. di cui al Decreto 23 giugno 2022 del Ministero della Transizione Ecologica, con vetro riciclato [%] >= 80, realizzato a tetto caldo.	1 m²		30,42	9,400%
LOM252.OC.EEA.Pa02.C1515.Od004.0265.-	OPERA: Strato di isolamento, termico di fibra minerale lana di vetro; finitura: bitume plastomerico-velo vetro | idrorepellente; geometria: in pannelli; impiego: coperture piane pedonabili; spessore [cm] = 5; conduttività termica [W/mK] = 0,035 | resistenza a compressione [kPa] = 50 | reazione al fuoco [euroclasse] = A1. / LAVORO: Posa. Incluso: tagli/adattamenti; sigillatura; fissaggio. Escluso: assistenza muraria; piani di lavoro. / SPECIFICHE TECNICHE: bitume armato con velo vetro; prodotto rispondente ai C.A.M. di cui al Decreto 23 giugno 2022 del Ministero della Transizione Ecologica, con vetro riciclato [%] >= 80, realizzato a tetto caldo.	1 m²		37,30	7,670%
LOM252.OC.EEA.Pa02.C1515.Od004.0270.-	OPERA: Strato di isolamento, termico di fibra minerale lana di vetro; finitura: idrorepellente; geometria: in feltro; impiego: sottotetti non praticabili; spessore [cm] = 5; conduttività termica [W/mK] = 0,04 | reazione al fuoco [euroclasse] = A1. / LAVORO: Posa. Incluso: tagli/adattamenti; incollaggio/fissaggio. / SPECIFICHE TECNICHE: prodotto rispondente ai C.A.M. di cui al Decreto 23 giugno 2022 del Ministero della Transizione Ecologica, con vetro riciclato [%] >= 80, a pavimento.	1 m²		8,24	22,900%
LOM252.OC.EEA.Pa02.C1515.Od004.0275.-	OPERA: Strato di isolamento, termico di fibra minerale lana di vetro; finitura: idrorepellente; geometria: in feltro | su carta kraft; impiego: sottotetti non praticabili; spessore [cm] = 5; conduttività termica [W/mK] = 0,04 | reazione al fuoco [euroclasse] = F. / LAVORO: Posa. Incluso: tagli/adattamenti; incollaggio/fissaggio. / SPECIFICHE TECNICHE: strato inferiore in carta kraft con funzione di barriera al vapore; prodotto rispondente ai C.A.M. di cui al Decreto 23 giugno 2022 del Ministero della Transizione Ecologica, con vetro riciclato [%] >= 80, a pavimento.	1 m²		8,49	22,230%
LOM252.OC.EEA.Pa02.C1515.Od004.0280.-	OPERA: Strato di isolamento, termico di fibra minerale lana di vetro; geometria: in rotoli | su carta kraft; impiego: sottotetti praticabili; spessore [cm] = 10; conduttività termica [W/mK] = 0,039 | reazione al fuoco [euroclasse] = F. / LAVORO: Posa. Incluso: tagli/adattamenti; incollaggio/fissaggio; sigillatura. Escluso: finitura superficiale; assistenza muraria; piani di lavoro. / SPECIFICHE TECNICHE: strato inferiore in carta kraft bitumata con funzione di freno al vapore; prodotto rispondente ai C.A.M. di cui al Decreto 23 giugno 2022 del Ministero della Transizione Ecologica, con vetro riciclato [%] >= 80, realizzato a tetto freddo; su intradosso falde.	1 m²		15,02	22,840%
LOM252.OC.EEA.Pa02.C1515.Od004.0285.-	OPERA: Strato di isolamento, termico di fibra minerale lana di vetro; geometria: in rotoli | su carta kraft; impiego: sottotetti praticabili; spessore [cm] = 20; conduttività termica [W/mK] = 0,039 | reazione al fuoco [euroclasse] = F. / LAVORO: Posa. Incluso: tagli/adattamenti; incollaggio/fissaggio; sigillatura. Escluso: finitura superficiale; assistenza muraria; piani di lavoro. / SPECIFICHE TECNICHE: strato inferiore in carta kraft bitumata con funzione di freno al vapore; prodotto rispondente ai C.A.M. di cui al Decreto 23 giugno 2022 del Ministero della Transizione Ecologica, con vetro riciclato [%] >= 80, realizzato a tetto freddo; su intradosso falde.	1 m²		24,39	14,070%
LOM252.OC.EEA.Pa02.C1515.Od004.0290.-	OPERA: Strato di isolamento, termico di fibra minerale lana di vetro; finitura: idrorepellente; geometria: in lastre rigide; impiego: solai su zone non riscaldate; spessore [cm] = 4; conduttività termica [W/mK] = 0,031 | reazione al fuoco [euroclasse] = A1. / LAVORO: Posa. Incluso: tagli/adattamenti; incollaggio/fissaggio; sigillatura. Escluso: finitura superficiale; assistenza muraria; piani di lavoro. / SPECIFICHE TECNICHE: prodotto rispondente ai C.A.M. di cui al Decreto 23 giugno 2022 del Ministero della Transizione Ecologica, con vetro riciclato [%] >= 80. Da applicare nell'intradosso del solaio.	1 m²		22,77	20,090%
LOM252.OC.EEA.Pa02.C1515.Od004.0505.-	OPERA: Strato di isolamento, termico/acustico di fibra minerale lana di vetro; finitura: velo vetro | idrorepellente; geometria: in pannelli autoportanti | su carta kraft; impiego: murature | intercapedini perimetrali; spessore [cm] = 4; conduttività termica [W/mK] = 0,032. / LAVORO: Posa. Incluso: tagli/adattamenti; incollaggio/fissaggio; sigillatura. Escluso: assistenza muraria; piani di lavoro. / SPECIFICHE TECNICHE: pannelli a tutta altezza; strato inferiore rivestito in carta kraft-alluminio retinata polirinforzata con funzione di barriera al vapore; prodotto rispondente ai C.A.M. di cui al Decreto 23 giugno 2022 del Ministero della Transizione Ecologica, con vetro riciclato [%] >= 80.	1 m²		23,01	9,940%
LOM252.OC.EEA.Pa02.C1515.Od004.0510.-	OPERA: Strato di isolamento, termico/acustico di fibra minerale lana di vetro; finitura: idrorepellente; geometria: in lastre autoportanti; impiego: murature | intercapedini perimetrali; spessore [cm] = 4; conduttività termica [W/mK] = 0,033 | reazione al fuoco [euroclasse] = A1. / LAVORO: Posa. Incluso: tagli/adattamenti; incollaggio/fissaggio; sigillatura. Escluso: assistenza muraria; piani di lavoro. / SPECIFICHE TECNICHE: prodotto rispondente ai C.A.M. di cui al Decreto 23 giugno 2022 del Ministero della Transizione Ecologica, con vetro riciclato [%] >= 80.	1 m²		11,83	16,920%
LOM252.OC.EEA.Pa02.C1515.Od004.0515.-	OPERA: Strato di isolamento, termico/acustico di fibra minerale lana di vetro; finitura: idrorepellente; geometria: in pannelli autoportanti | su carta kraft; impiego: murature | intercapedini perimetrali; spessore [cm] = 4; conduttività termica [W/mK] = 0,033. / LAVORO: Posa. Incluso: tagli/adattamenti; incollaggio/fissaggio; sigillatura. Escluso: assistenza muraria; piani di lavoro. / SPECIFICHE TECNICHE: strato inferiore rivestito in carta kraft bitumata con funzione di freno al vapore; prodotto rispondente ai C.A.M. di cui al Decreto 23 giugno 2022 del Ministero della Transizione Ecologica, con vetro riciclato [%] >= 80.	1 m²		12,46	16,060%
LOM252.OC.EEA.Pa02.C1515.Od004.0520.-	OPERA: Strato di isolamento, termico/acustico di fibra minerale lana di vetro; finitura: velo vetro | idrorepellente; geometria: in pannelli autoportanti; impiego: murature | intercapedini perimetrali; spessore [cm] = 5; conduttività termica [W/mK] = 0,032 | reazione al fuoco [euroclasse] = A1. / LAVORO: Posa. Incluso: tagli/adattamenti; incollaggio/fissaggio; sigillatura. Escluso: assistenza muraria; piani di lavoro. / SPECIFICHE TECNICHE: pannelli a tutta altezza; rivestimento su entrambi i lati; prodotto rispondente ai C.A.M. di cui al Decreto 23 giugno 2022 del Ministero della Transizione Ecologica, con vetro riciclato [%] >= 80.	1 m²		24,86	8,050%
LOM252.OC.EEA.Pa02.C1515.Od004.0530.-	OPERA: Strato di isolamento, termico/acustico di fibra minerale lana di vetro; finitura: velo vetro | idrorepellente; geometria: in pannelli autoportanti; impiego: murature | intercapedini; spessore [cm] = 4; conduttività termica [W/mK] = 0,032 | reazione al fuoco [euroclasse] = A1. / LAVORO: Posa. Incluso: tagli/adattamenti; incollaggio/fissaggio; sigillatura. Escluso: assistenza muraria; piani di lavoro. / SPECIFICHE TECNICHE: pannelli a tutta altezza; rivestimento su entrambi i lati; prodotto rispondente ai C.A.M. di cui al Decreto 23 giugno 2022 del Ministero della Transizione Ecologica, con vetro riciclato [%] >= 80.	1 m²		23,34	14,700%
LOM252.OC.EEA.Pa02.C1515.Od004.0535.-	OPERA: Strato di isolamento, termico/acustico di fibra minerale lana di vetro; finitura: velo vetro; geometria: in pannelli; impiego: controsoffitti; spessore [cm] = 4,5; conduttività termica [W/mK] = 0,032 | reazione al fuoco [euroclasse] = A1. / LAVORO: Posa. Incluso: tagli; adattamenti; fissaggio; sormonti. Escluso: assistenza muraria; piani di lavoro. / SPECIFICHE TECNICHE: prodotto rispondente ai C.A.M. di cui al Decreto 23 giugno 2022 del Ministero della Transizione Ecologica, con vetro riciclato [%] >= 60.	1 m²		14,36	11,950%
LOM252.OC.EEA.Pa02.C1515.Od004.0540.-	OPERA: Strato di isolamento, termico/acustico di fibra minerale lana di vetro; finitura: velo vetro; geometria: in pannelli; impiego: controsoffitti; spessore [cm] = 7; conduttività termica [W/mK] = 0,032 | reazione al fuoco [euroclasse] = A1. / LAVORO: Posa. Incluso: tagli; adattamenti; fissaggio; sormonti. Escluso: assistenza muraria; piani di lavoro. / SPECIFICHE TECNICHE: prodotto rispondente ai C.A.M. di cui al Decreto 23 giugno 2022 del Ministero della Transizione Ecologica, con vetro riciclato [%] >= 60.	1 m²		20,22	8,480%
LOM252.OC.EEA.Pa02.C1515.Od004.0545.-	OPERA: Strato di isolamento, termico/acustico di fibra minerale lana di vetro; finitura: velo vetro; geometria: in pannelli; impiego: controsoffitti; spessore [cm] = 9,5; conduttività termica [W/mK] = 0,032 | reazione al fuoco [euroclasse] = A1. / LAVORO: Posa. Incluso: tagli; adattamenti; fissaggio; sormonti. Escluso: assistenza muraria; piani di lavoro. / SPECIFICHE TECNICHE: prodotto rispondente ai C.A.M. di cui al Decreto 23 giugno 2022 del Ministero della Transizione Ecologica, con vetro riciclato [%] >= 60.	1 m²		25,38	6,760%
LOM252.OC.EEA.Pa02.C1515.Od004.0550.-	OPERA: Strato di isolamento, termico/acustico di fibra minerale lana di vetro; finitura: velo vetro; geometria: in pannelli; impiego: controsoffitti; spessore [cm] = 4,5; conduttività termica [W/mK] = 0,038 | reazione al fuoco [euroclasse] = A1. / LAVORO: Posa. Incluso: tagli; adattamenti; fissaggio; sormonti. Escluso: assistenza muraria; piani di lavoro. / SPECIFICHE TECNICHE: prodotto rispondente ai C.A.M. di cui al Decreto 23 giugno 2022 del Ministero della Transizione Ecologica, con vetro riciclato [%] >= 60.	1 m²		8,66	19,810%
LOM252.OC.EEA.Pa02.C1515.Od004.0555.-	OPERA: Strato di isolamento, termico/acustico di fibra minerale lana di vetro; finitura: velo vetro; geometria: in pannelli; impiego: controsoffitti; spessore [cm] = 7; conduttività termica [W/mK] = 0,04 | reazione al fuoco [euroclasse] = A1. / LAVORO: Posa. Incluso: tagli; adattamenti; fissaggio; sormonti. Escluso: assistenza muraria; piani di lavoro. / SPECIFICHE TECNICHE: prodotto rispondente ai C.A.M. di cui al Decreto 23 giugno 2022 del Ministero della Transizione Ecologica, con vetro riciclato [%] >= 60.	1 m²		11,54	14,870%
LOM252.OC.EEA.Pa02.C1515.Od004.0560.-	OPERA: Strato di isolamento, termico/acustico di fibra minerale lana di vetro; finitura: velo vetro; geometria: in pannelli; impiego: controsoffitti; spessore [cm] = 9,5; conduttività termica [W/mK] = 0,04 | reazione al fuoco [euroclasse] = A1. / LAVORO: Posa. Incluso: tagli; adattamenti; fissaggio; sormonti. Escluso: assistenza muraria; piani di lavoro. / SPECIFICHE TECNICHE: prodotto rispondente ai C.A.M. di cui al Decreto 23 giugno 2022 del Ministero della Transizione Ecologica, con vetro riciclato [%] >= 60.	1 m²		14,55	11,790%
LOM252.OC.EEA.Pa02.C1515.Od008.0000.-	OPERA: Strato di isolamento, acustico di fibra minerale lana di legno; geometria: in lastre; impiego: sottopavimenti; spessore [cm] = 1; conduttività termica [W/mK] = 0,09 | resistenza a compressione [kPa] = 260 | reazione al fuoco [euroclasse] = B. / LAVORO: Posa. Incluso: tagli/adattamenti; incollaggio/fissaggio; sigillatura. Escluso: assistenza muraria; piani di lavoro.	1 m²		7,69	22,310%
LOM252.OC.EEA.Pa02.C1515.Od008.0005.-	OPERA: Strato di isolamento, acustico di fibra minerale lana di legno; geometria: in lastre; impiego: sottopavimenti; spessore [cm] = 1,5; conduttività termica [W/mK] = 0,09 | resistenza a compressione [kPa] = 260 | reazione al fuoco [euroclasse] = B. / LAVORO: Posa. Incluso: tagli/adattamenti; incollaggio/fissaggio; sigillatura. Escluso: assistenza muraria; piani di lavoro.	1 m²		8,01	21,420%
LOM252.OC.EEA.Pa02.C1515.Od008.0010.-	OPERA: Strato di isolamento, acustico di fibra minerale lana di legno; geometria: in lastre; impiego: sottopavimenti; spessore [cm] = 2; conduttività termica [W/mK] = 0,09 | resistenza a compressione [kPa] = 260 | reazione al fuoco [euroclasse] = B. / LAVORO: Posa. Incluso: tagli/adattamenti; incollaggio/fissaggio; sigillatura. Escluso: assistenza muraria; piani di lavoro.	1 m²		8,46	20,280%
LOM252.OC.EEA.Pa02.C1515.Od008.0015.-	OPERA: Strato di isolamento, acustico di fibra minerale lana di legno; geometria: in lastre; impiego: sottopavimenti; reazione al fuoco [euroclasse] = A2-s1,d0 ÷ B-s2,d0. / LAVORO: Posa. Incluso: tagli/adattamenti; incollaggio/fissaggio; sigillatura. Escluso: assistenza muraria; piani di lavoro.	1 m²		7,92	25,270%
LOM252.OC.EEA.Pa02.C1515.Od008.0020.-	OPERA: Strato di isolamento, acustico di fibra minerale lana di legno; geometria: in strisce; impiego: sottotavolati; spessore [mm] = 20 | larghezza [cm] = 8; conduttività termica [W/mK] = 0,09 | resistenza a compressione [kPa] = 260 | reazione al fuoco [euroclasse] = B. / LAVORO: Posa. Incluso: tagli; fissaggio. Escluso: assistenza muraria. / SPECIFICHE TECNICHE: alla base dei divisori.	1 m		1,61	21,310%
LOM252.OC.EEA.Pa02.C1515.Od008.0025.-	OPERA: Strato di isolamento, acustico di fibra minerale lana di legno; geometria: in strisce; impiego: sottotavolati; spessore [mm] = 20 | larghezza [cm] = 10; conduttività termica [W/mK] = 0,09 | resistenza a compressione [kPa] = 260 | reazione al fuoco [euroclasse] = B. / LAVORO: Posa. Incluso: tagli; fissaggio. Escluso: assistenza muraria. / SPECIFICHE TECNICHE: alla base dei divisori.	1 m		1,65	20,790%
LOM252.OC.EEA.Pa02.C1515.Od008.0030.-	OPERA: Strato di isolamento, acustico di fibra minerale lana di legno; geometria: in strisce; impiego: sottotavolati; spessore [mm] = 20 | larghezza [cm] = 12; conduttività termica [W/mK] = 0,09 | resistenza a compressione [kPa] = 260 | reazione al fuoco [euroclasse] = B. / LAVORO: Posa. Incluso: tagli; fissaggio. Escluso: assistenza muraria. / SPECIFICHE TECNICHE: alla base dei divisori.	1 m		1,69	20,300%
LOM252.OC.EEA.Pa02.C1515.Od008.0250.-	OPERA: Strato di isolamento, termico di fibra minerale lana di legno; geometria: in lastre; impiego: coperture a falde; spessore [cm] = 1,5; conduttività termica [W/mK] = 0,084 | resistenza a compressione [kPa] = 440 | reazione al fuoco [euroclasse] = A2-s1,d0 ÷ B-s2,d0. / LAVORO: Posa. Incluso: tagli/adattamenti; sigillatura; fissaggio. Escluso: assistenza muraria; piani di lavoro. / SPECIFICHE TECNICHE: realizzata a tetto caldo; applicazione su estradosso falde copertura.	1 m²		20,46	16,770%
LOM252.OC.EEA.Pa02.C1515.Od008.0255.-	OPERA: Strato di isolamento, termico di fibra minerale lana di legno; geometria: in lastre; impiego: coperture piane pedonabili; spessore [cm] = 2; conduttività termica [W/mK] = 0,09 | resistenza a compressione [kPa] = 260 | reazione al fuoco [euroclasse] = B. / LAVORO: Posa. Incluso: tagli/adattamenti; sigillatura; fissaggio. Escluso: assistenza muraria; piani di lavoro. / SPECIFICHE TECNICHE: realizzato a tetto caldo.	1 m²		13,30	21,500%
LOM252.OC.EEA.Pa02.C1515.Od008.0260.-	OPERA: Strato di isolamento, termico di fibra minerale lana di legno; geometria: in lastre; impiego: coperture piane pedonabili; spessore [cm] = 3; conduttività termica [W/mK] = 0,09 | resistenza a compressione [kPa] = 260 | reazione al fuoco [euroclasse] = B. / LAVORO: Posa. Incluso: tagli/adattamenti; sigillatura; fissaggio. Escluso: assistenza muraria; piani di lavoro. / SPECIFICHE TECNICHE: realizzato a tetto caldo.	1 m²		14,86	21,160%
LOM252.OC.EEA.Pa02.C1515.Od008.0265.-	OPERA: Strato di isolamento, termico di fibra minerale lana di legno; geometria: in lastre; impiego: coperture piane pedonabili; spessore [cm] = 4; conduttività termica [W/mK] = 0,09 | resistenza a compressione [kPa] = 260 | reazione al fuoco [euroclasse] = B. / LAVORO: Posa. Incluso: tagli/adattamenti; sigillatura; fissaggio. Escluso: assistenza muraria; piani di lavoro. / SPECIFICHE TECNICHE: realizzato a tetto caldo.	1 m²		16,72	20,520%
LOM252.OC.EEA.Pa02.C1515.Od008.0270.-	OPERA: Strato di isolamento, termico di fibra minerale lana di legno; geometria: in lastre; impiego: coperture piane pedonabili; spessore [cm] = 5; conduttività termica [W/mK] = 0,09 | resistenza a compressione [kPa] = 260 | reazione al fuoco [euroclasse] = B. / LAVORO: Posa. Incluso: tagli/adattamenti; sigillatura; fissaggio. Escluso: assistenza muraria; piani di lavoro. / SPECIFICHE TECNICHE: realizzato a tetto caldo.	1 m²		18,58	21,540%
LOM252.OC.EEA.Pa02.C1515.Od008.0275.-	OPERA: Strato di isolamento, termico di fibra minerale lana di legno; geometria: in lastre; impiego: coperture piane pedonabili; spessore [cm] = 7,5; conduttività termica [W/mK] = 0,09 | resistenza a compressione [kPa] = 260 | reazione al fuoco [euroclasse] = B. / LAVORO: Posa. Incluso: tagli/adattamenti; sigillatura; fissaggio. Escluso: assistenza muraria; piani di lavoro. / SPECIFICHE TECNICHE: realizzato a tetto caldo.	1 m²		23,21	18,480%
LOM252.OC.EEA.Pa02.C1515.Od008.0280.-	OPERA: Strato di isolamento, termico di fibra minerale lana di legno; geometria: in lastre; impiego: coperture piane pedonabili; spessore [cm] = 1,5; conduttività termica [W/mK] = 0,084 | resistenza a compressione [kPa] = 440 | reazione al fuoco [euroclasse] = A2-s1,d0 ÷ B-s2,d0. / LAVORO: Posa. Incluso: tagli/adattamenti; sigillatura; fissaggio. Escluso: assistenza muraria; piani di lavoro. / SPECIFICHE TECNICHE: realizzato a tetto caldo.	1 m²		19,73	14,490%
LOM252.OC.EEA.Pa02.C1515.Od008.0285.-	OPERA: Strato di isolamento, termico di fibra minerale lana di legno; geometria: in lastre; impiego: sottotetti praticabili; spessore [cm] = 1,5; conduttività termica [W/mK] = 0,084 | reazione al fuoco [euroclasse] = A2-s1,d0 ÷ B-s2,d0 | resistenza a compressione [kPa] = 440. / LAVORO: Posa. Incluso: tagli/adattamenti; incollaggio/fissaggio; sigillatura. Escluso: finitura superficiale; assistenza muraria; piani di lavoro. / SPECIFICHE TECNICHE: realizzato a tetto freddo; su intradosso falde.	1 m²		19,25	26,730%
LOM252.OC.EEA.Pa02.C1515.Od008.0290.-	OPERA: Strato di isolamento, termico di fibra minerale lana di legno; geometria: in lastre; funzione: riduzione ponti termici; impiego: cordoli | architravi | velette | pilastri; spessore [cm] = 2; conduttività termica [W/mK] = 0,09 | resistenza a compressione [kPa] = 260 | reazione al fuoco [euroclasse] = B. / LAVORO: Posa. Incluso: tagli/adattamenti; incollaggio/fissaggio. Escluso: assistenza muraria; piani di lavoro.	1 m²		13,54	42,230%
LOM252.OC.EEA.Pa02.C1515.Od008.0295.-	OPERA: Strato di isolamento, termico di fibra minerale lana di legno; geometria: in lastre; funzione: riduzione ponti termici; impiego: cordoli | architravi | velette | pilastri; spessore [cm] = 3; conduttività termica [W/mK] = 0,09 | resistenza a compressione [kPa] = 260 | reazione al fuoco [euroclasse] = B. / LAVORO: Posa. Incluso: tagli/adattamenti; incollaggio/fissaggio. Escluso: assistenza muraria; piani di lavoro.	1 m²		15,09	39,790%
LOM252.OC.EEA.Pa02.C1515.Od008.0300.-	OPERA: Strato di isolamento, termico di fibra minerale lana di legno; geometria: in lastre; funzione: riduzione ponti termici; impiego: cordoli | architravi | velette | pilastri; spessore [cm] = 4; conduttività termica [W/mK] = 0,09 | resistenza a compressione [kPa] = 260 | reazione al fuoco [euroclasse] = B. / LAVORO: Posa. Incluso: tagli/adattamenti; incollaggio/fissaggio. Escluso: assistenza muraria; piani di lavoro.	1 m²		16,96	37,090%
LOM252.OC.EEA.Pa02.C1515.Od008.0305.-	OPERA: Strato di isolamento, termico di fibra minerale lana di legno; geometria: in lastre; funzione: riduzione ponti termici; impiego: strutture in getto; spessore [cm] = 2,5; conduttività termica [W/mK] = 0,09 | resistenza a compressione [kPa] = 260 | reazione al fuoco [euroclasse] = B. / LAVORO: Posa. Incluso: tagli/adattamenti; incollaggio/fissaggio. Escluso: assistenza muraria; piani di lavoro. / SPECIFICHE TECNICHE: per strutture orizzontali e verticali in fase di getto. Applicazione sui casseri.	1 m²		16,54	34,570%
LOM252.OC.EEA.Pa02.C1515.Od008.0310.-	OPERA: Strato di isolamento, termico di fibra minerale lana di legno; geometria: in lastre; funzione: riduzione ponti termici; impiego: strutture in getto; spessore [cm] = 3,5; conduttività termica [W/mK] = 0,09 | resistenza a compressione [kPa] = 260 | reazione al fuoco [euroclasse] = B. / LAVORO: Posa. Incluso: tagli/adattamenti; incollaggio/fissaggio. Escluso: assistenza muraria; piani di lavoro. / SPECIFICHE TECNICHE: per strutture orizzontali e verticali in fase di getto. Applicazione sui casseri.	1 m²		16,54	34,570%
LOM252.OC.EEA.Pa02.C1515.Od008.0315.-	OPERA: Strato di isolamento, termico di fibra minerale lana di legno; geometria: in lastre; funzione: riduzione ponti termici; impiego: strutture in getto; spessore [cm] = 5; conduttività termica [W/mK] = 0,09 | resistenza a compressione [kPa] = 260 | reazione al fuoco [euroclasse] = B. / LAVORO: Posa. Incluso: tagli/adattamenti; incollaggio/fissaggio. Escluso: assistenza muraria; piani di lavoro. / SPECIFICHE TECNICHE: per strutture orizzontali e verticali in fase di getto. Applicazione sui casseri.	1 m²		18,88	30,290%
LOM252.OC.EEA.Pa02.C1515.Od008.0320.-	OPERA: Strato di isolamento, termico di fibra minerale lana di legno; geometria: in lastre; funzione: riduzione ponti termici; impiego: strutture in getto; spessore [cm] = 3,5; conduttività termica [W/mK] = 0,094 | reazione al fuoco [euroclasse] ≥ A2-s3,d1. / LAVORO: Posa. Incluso: tagli/adattamenti; incollaggio/fissaggio. Escluso: assistenza muraria; piani di lavoro. / SPECIFICHE TECNICHE: per strutture orizzontali e verticali in fase di getto. Applicazione sui casseri.	1 m²		24,09	23,740%
LOM252.OC.EEA.Pa02.C1515.T0004.0000.-	OPERA: Strato di isolamento, termico di vetro cellulare; geometria: in lastre rigide; impiego: coperture piane pedonabili | coperture piane carrabili | coperture piane a giardino; spessore [cm] = 4; conduttività termica [W/mK] = 0,04 | resistenza a compressione [kPa] = 700 | reazione al fuoco [euroclasse] = A1. Incluso: bitume. / LAVORO: Posa. Incluso: tagli/adattamenti; sigillatura; fissaggio. Escluso: assistenza muraria; piani di lavoro. / SPECIFICHE TECNICHE: bitume ossidato a caldo steso su strato inferiore e superiore. Realizzato a tetto caldo.	1 m²		39,62	21,650%
LOM252.OC.EEA.Pa02.C1515.T0004.0005.-	OPERA: Strato di isolamento, termico di vetro cellulare; geometria: in lastre rigide; impiego: coperture piane carrabili; spessore [cm] = 4; conduttività termica [W/mK] = 0,048 | resistenza a compressione [kPa] = 1600 | reazione al fuoco [classe] = O. Incluso: bitume. / LAVORO: Posa. Incluso: tagli/adattamenti; sigillatura; fissaggio. Escluso: assistenza muraria; piani di lavoro. / SPECIFICHE TECNICHE: bitume ossidato a caldo steso su strato inferiore e superiore; adatto al passaggio di mezzi pesanti/carichi elevati. Realizzato a tetto caldo.	1 m²		47,89	17,910%
LOM252.OC.EEA.Pa02.C1515.T0004.0010.-	OPERA: Strato di isolamento, termico di vetro cellulare; geometria: in lastre rigide; impiego: sottopavimenti; spessore [cm] = 5; conduttività termica [W/mK] = 0,048 | resistenza a compressione [kPa] = 1600 | reazione al fuoco [classe] = O. / LAVORO: Posa a secco. Incluso: tagli/adattamenti; incollaggio/fissaggio; sigillatura. Escluso: assistenza muraria; piani di lavoro. / SPECIFICHE TECNICHE: adatto a carichi molto elevati. Sigillatura dei giunti con mastice.	1 m²		48,32	7,100%
LOM252.OC.EEA.Pa02.C1515.T0004.0015.-	OPERA: Strato di isolamento, termico di vetro cellulare; geometria: in lastre rigide; funzione: impermeabilizzazione; impiego: solai piano cantina; spessore [cm] = 4; conduttività termica [W/mK] = 0,04 | resistenza a compressione [kPa] = 700 | reazione al fuoco [euroclasse] = A1. Incluso: bitume. / LAVORO: Posa. Incluso: tagli/adattamenti; incollaggio/fissaggio; sigillatura. Escluso: assistenza muraria; piani di lavoro. / SPECIFICHE TECNICHE: bitume ossidato a caldo steso su strato inferiore e superiore. Su massetti esistenti o su terreno prima della formazione di nuovi massetti/vespai areati.	1 m²		30,09	7,600%
LOM252.OC.EEA.Pa02.C1515.T0004.0020.-	OPERA: Strato di isolamento, termico di vetro cellulare; geometria: in lastre rigide; impiego: murature interrate; spessore [cm] = 4; conduttività termica [W/mK] = 0,04 | resistenza a compressione [kPa] = 700 | reazione al fuoco [classe] = O. Incluso: bitume. / LAVORO: Posa. Incluso: tagli/adattamenti; incollaggio/fissaggio; sigillatura. Escluso: assistenza muraria; piani di lavoro. / SPECIFICHE TECNICHE: bitume ossidato a caldo steso su strato inferiore e superiore.	1 m²		45,90	7,470%
LOM252.OC.EEA.Pa02.C1515.Zb024.0000.-	OPERA: Strato di isolamento, termico di materiale mix perlite espansa-fibra di vetro; finitura: bitume plastomerico; geometria: in lastre; impiego: coperture a falde; spessore [cm] = 2; conduttività termica [W/mK] = 0,043 | resistenza a compressione [kg/cm²] = 3,2 | reazione al fuoco [euroclasse] = A2-s1,d0 ÷ B-s2,d0. / LAVORO: Posa. Incluso: tagli/adattamenti; sigillatura; fissaggio. Escluso: assistenza muraria; piani di lavoro. / SPECIFICHE TECNICHE: rivestimento su un lato. Realizzata a tetto caldo; applicazione estradosso falde copertura.	1 m²		12,97	22,040%
LOM252.OC.EEA.Pa02.C1515.Zb024.0005.-	OPERA: Strato di isolamento, termico di materiale mix perlite espansa-fibra di vetro; finitura: bitume plastomerico; geometria: in lastre; impiego: coperture piane pedonabili; spessore [cm] = 2; conduttività termica [W/mK] = 0,043 | resistenza a compressione [kg/cm²] = 3,2 | reazione al fuoco [euroclasse] = A2-s1,d0 ÷ B-s2,d0. / LAVORO: Posa. Incluso: tagli/adattamenti; sigillatura; fissaggio. Escluso: assistenza muraria; piani di lavoro. / SPECIFICHE TECNICHE: rivestimento su un lato. Realizzato a tetto caldo.	1 m²		12,97	22,040%
LOM252.OC.EEA.Pa02.C1515.Zb024.0010.-	OPERA: Strato di isolamento, termico di materiale mix perlite espansa-fibra di vetro; finitura: bitume plastomerico; geometria: in lastre; impiego: murature | intercapedini perimetrali; spessore [cm] = 2; conduttività termica [W/mK] = 0,043 | reazione al fuoco [euroclasse] = A2-s1,d0 ÷ B-s2,d0 | resistenza a compressione [kg/cm²] = 3,2. / LAVORO: Posa. Incluso: tagli/adattamenti; incollaggio/fissaggio; sigillatura. Escluso: assistenza muraria; piani di lavoro. / SPECIFICHE TECNICHE: rivestimento su un lato.	1 m²		9,24	27,850%
LOM252.OC.EEA.Pa02.C1515.Zb025.0000.-	OPERA: Strato di isolamento, termico di materiale mix perlite espansa-polistirene espanso (EPS); finitura: bitume plastomerico; geometria: in pannelli preaccoppiati; impiego: coperture piane pedonabili; spessore [cm] = 4. / LAVORO: Posa. Incluso: tagli/adattamenti; sigillatura; fissaggio. Escluso: assistenza muraria; piani di lavoro. / SPECIFICHE TECNICHE: spessore lastra a base di perlite [cm] = 2; spessore lastra in polistirene espanso sintetizzato [cm] = 2. Realizzato a tetto caldo.	1 m²		18,49	15,460%
LOM252.OC.EEA.Pa02.C1515.Zb026.0000.-	OPERA: Strato di isolamento, acustico di materiale mix fibra sintetica feltro-lattice di gomma; finitura: film poliolefine; geometria: in rotoli; impiego: sottopavimenti; spessore [mm] = 7. / LAVORO: Posa. Incluso: tagli/adattamenti; incollaggio/fissaggio; sigillatura. Escluso: assistenza muraria; piani di lavoro.	1 m²		10,90	18,360%
LOM252.OC.EEA.Pa02.C1820.D0017.0000.-	OPERA: Strato di impermeabilizzazione, in membrane di plastica polivinilcloruro (PVC); funzione: manto ; impiego: coperture pavimentate | coperture a verde pensili | fondazioni; spessore [mm] = 1,5. / LAVORO: Posa a secco. Incluso: sfridi; saldatura sormonti longitudinali/trasversali. Escluso: ponteggi perimetrali di facciata; piani di lavoro; assistenza muraria. / SPECIFICHE TECNICHE: saldatura dei sormonti ad aria calda o con solvente.	1 m²		34,66	18,740%
LOM252.OC.EEA.Pa02.C1820.D0017.0005.-	OPERA: Strato di impermeabilizzazione, in membrane di plastica polivinilcloruro (PVC); funzione: manto ; impiego: coperture pavimentate | coperture a verde pensili | fondazioni; spessore [mm] = 2. / LAVORO: Posa a secco. Incluso: sfridi; saldatura sormonti longitudinali/trasversali. Escluso: ponteggi perimetrali di facciata; piani di lavoro; assistenza muraria. / SPECIFICHE TECNICHE: saldatura dei sormonti ad aria calda o con solvente.	1 m²		43,85	14,810%
LOM252.OC.EEA.Pa02.C1820.D0017.0010.-	OPERA: Strato di impermeabilizzazione, in membrane di plastica polivinilcloruro (PVC); funzione: manto ; impiego: coperture pavimentate | coperture a verde pensili | fondazioni; spessore [mm] = 3. / LAVORO: Posa a secco. Incluso: sfridi; saldatura sormonti longitudinali/trasversali. Escluso: ponteggi perimetrali di facciata; piani di lavoro; assistenza muraria. / SPECIFICHE TECNICHE: saldatura dei sormonti ad aria calda o con solvente.	1 m²		60,28	10,780%
LOM252.OC.EEA.Pa02.C1820.D0017.0250.-	OPERA: Strato di impermeabilizzazione, in membrane armate di plastica polivinilcloruro (PVC); funzione: manto; impiego: coperture; spessore [mm] = 1,2. / LAVORO: Posa a secco. Incluso: sfridi; saldatura sormonti longitudinali/trasversali. Escluso: ponteggi perimetrali di facciata; piani di lavoro; assistenza muraria. / SPECIFICHE TECNICHE: saldatura dei sormonti ad aria calda o con solvente.	1 m²		39,27	16,540%
LOM252.OC.EEA.Pa02.C1820.D0017.0255.-	OPERA: Strato di impermeabilizzazione, in membrane armate di plastica polivinilcloruro (PVC); funzione: manto; impiego: coperture; spessore [mm] = 1,5. / LAVORO: Posa a secco. Incluso: sfridi; saldatura sormonti longitudinali/trasversali. Escluso: ponteggi perimetrali di facciata; piani di lavoro; assistenza muraria. / SPECIFICHE TECNICHE: saldatura dei sormonti ad aria calda o con solvente.	1 m²		48,10	13,510%
LOM252.OC.EEA.Pa02.C1820.D0017.0260.-	OPERA: Strato di impermeabilizzazione, in membrane armate di plastica polivinilcloruro (PVC); funzione: manto; impiego: coperture; spessore [mm] = 1,8. / LAVORO: Posa a secco. Incluso: sfridi; saldatura sormonti longitudinali/trasversali. Escluso: ponteggi perimetrali di facciata; piani di lavoro; assistenza muraria. / SPECIFICHE TECNICHE: saldatura dei sormonti ad aria calda o con solvente.	1 m²		53,90	12,050%
LOM252.OC.EEA.Pa02.C1820.D0017.0265.-	OPERA: Strato di impermeabilizzazione, in membrane armate di plastica polivinilcloruro (PVC); finitura: feltro poliestere; geometria: multistrato; funzione: manto; impiego: coperture; spessore [mm] = 1,2. / LAVORO: Posa a secco. Incluso: sfridi; saldatura sormonti longitudinali/trasversali. Escluso: ponteggi perimetrali di facciata; piani di lavoro; assistenza muraria. / SPECIFICHE TECNICHE: saldatura dei sormonti ad aria calda o con solvente.	1 m²		43,70	14,870%
LOM252.OC.EEA.Pa02.C1820.D0017.0270.-	OPERA: Strato di impermeabilizzazione, in membrane armate di plastica polivinilcloruro (PVC); finitura: feltro poliestere; geometria: multistrato; funzione: manto; impiego: coperture; spessore [mm] = 1,5. / LAVORO: Posa a secco. Incluso: sfridi; saldatura sormonti longitudinali/trasversali. Escluso: ponteggi perimetrali di facciata; piani di lavoro; assistenza muraria. / SPECIFICHE TECNICHE: saldatura dei sormonti ad aria calda o con solvente.	1 m²		52,59	12,350%
LOM252.OC.EEA.Pa02.C1820.D0017.0275.-	OPERA: Strato di impermeabilizzazione, in membrane armate di plastica polivinilcloruro (PVC); finitura: feltro poliestere; geometria: multistrato; funzione: manto; impiego: coperture; spessore [mm] = 1,8. / LAVORO: Posa a secco. Incluso: sfridi; saldatura sormonti longitudinali/trasversali. Escluso: ponteggi perimetrali di facciata; piani di lavoro; assistenza muraria. / SPECIFICHE TECNICHE: saldatura dei sormonti ad aria calda o con solvente.	1 m²		58,32	11,140%
LOM252.OC.EEA.Pa02.C1820.D0017.0280.-	OPERA: Strato di impermeabilizzazione, in membrane armate di plastica polivinilcloruro (PVC); funzione: manto ; impiego: coperture (con fissaggio meccanico); spessore [mm] = 1,5. / LAVORO: Posa a secco. Incluso: sfridi; saldatura sormonti longitudinali/trasversali. Escluso: ponteggi perimetrali di facciata; piani di lavoro; assistenza muraria. / SPECIFICHE TECNICHE: saldatura dei sormonti ad aria calda o con solvente.	1 m²		58,88	11,030%
LOM252.OC.EEA.Pa02.C1820.D0017.0285.-	OPERA: Strato di impermeabilizzazione, in membrane armate di plastica polivinilcloruro (PVC); funzione: manto ; impiego: coperture (con fissaggio meccanico); spessore [mm] = 1,8. / LAVORO: Posa a secco. Incluso: sfridi; saldatura sormonti longitudinali/trasversali. Escluso: ponteggi perimetrali di facciata; piani di lavoro; assistenza muraria. / SPECIFICHE TECNICHE: saldatura dei sormonti ad aria calda o con solvente.	1 m²		64,90	10,010%
LOM252.OC.EEA.Pa02.C1820.D0017.0290.-	OPERA: Strato di impermeabilizzazione, in membrane armate di plastica polivinilcloruro (PVC); finitura: feltro poliestere; geometria: multistrato; funzione: manto ; impiego: coperture (con fissaggio meccanico); spessore [mm] = 1,5. / LAVORO: Posa a secco. Incluso: sfridi; saldatura sormonti longitudinali/trasversali. Escluso: ponteggi perimetrali di facciata; piani di lavoro; assistenza muraria. / SPECIFICHE TECNICHE: saldatura dei sormonti ad aria calda o con solvente.	1 m²		65,41	9,930%
LOM252.OC.EEA.Pa02.C1820.D0017.0295.-	OPERA: Strato di impermeabilizzazione, in membrane armate di plastica polivinilcloruro (PVC); finitura: feltro poliestere; geometria: multistrato; funzione: manto ; impiego: coperture (con fissaggio meccanico); spessore [mm] = 1,8. / LAVORO: Posa a secco. Incluso: sfridi; saldatura sormonti longitudinali/trasversali. Escluso: ponteggi perimetrali di facciata; piani di lavoro; assistenza muraria. / SPECIFICHE TECNICHE: saldatura dei sormonti ad aria calda o con solvente.	1 m²		71,51	9,080%
LOM252.OC.EEA.Pa02.C1820.F0000.0250.-	OPERA: Strato di impermeabilizzazione, in membrane di bitume generico; geometria: multistrato; funzione: manto. Escluso: fornitura (doppia) membrana. / LAVORO: Posa. Incluso: imprimitura; sfridi; sormonti longitudinali/trasversali; formazione dei colli perimetrali di raccordo. Escluso: ponteggi perimetrali di facciata; piani di lavoro; assistenza muraria. / SPECIFICHE TECNICHE: membrana (da computare a parte) applicata a fiamma su idoneo piano di posa orizzontale/inclinato.	1 m²		12,93	65,320%
LOM252.OC.EEA.Pa02.C1820.F0000.0255.-	OPERA: Strato di impermeabilizzazione, in membrane di bitume generico; geometria: monostrato; funzione: manto; impiego: opere provvisorie. Escluso: fornitura membrana. / LAVORO: Posa. Incluso: imprimitura; sfridi; sormonti longitudinali/trasversali; formazione dei colli perimetrali di raccordo. Escluso: ponteggi perimetrali di facciata; piani di lavoro; assistenza muraria. / SPECIFICHE TECNICHE: membrana (da computare a parte) applicata a fiamma su idoneo piano di posa orizzontale/inclinato.	1 m²		6,77	52,780%
LOM252.OC.EEA.Pa02.C1820.F0002.0000.-	OPERA: Strato di impermeabilizzazione, in membrane autoadesive di bitume polimero generico; funzione: manto; impiego: ponti | viadotti | parcheggi | platee; spessore [mm] = 1,5. / LAVORO: Posa a freddo. Incluso: imprimitura; sfridi; sormonti longitudinali/trasversali; formazione dei colli perimetrali di raccordo. Escluso: ponteggi perimetrali di facciata; piani di lavoro; assistenza muraria.	1 m²		24,86	16,100%
LOM252.OC.EEA.Pa02.C1820.F0003.0000.-	OPERA: Strato di impermeabilizzazione, in membrane armate di bitume plastomerico (BPP); finitura: ardesiato; funzione: manto; impiego: coperture piane pedonabili; spessore [mm] = 4; resistenza al fuoco [classe] = B ROOF T1-T2-T3. Incluso: colla bituminosa. / LAVORO: Posa a freddo. Incluso: incollaggio; sfridi; sormonti longitudinali/trasversali; formazione dei colli perimetrali di raccordo; sigillatura dei giunti. Escluso: ponteggi perimetrali di facciata; piani di lavoro; assistenza muraria. / SPECIFICHE TECNICHE: quantità colla bituminosa [kg/m²] = 1. Sigillatura dei giunti a fiamma con cannello.	1 m²		39,16	24,880%
LOM252.OC.EEA.Pa02.C1820.F0003.0250.-	OPERA: Strato di impermeabilizzazione, in membrane biarmate di bitume plastomerico (BPP); funzione: manto; impiego: coperture piane pedonabili; spessore [mm] = 4; resistenza al fuoco [classe] = B ROOF T1-T2-T3. Incluso: colla bituminosa. / LAVORO: Posa a freddo. Incluso: incollaggio; sfridi; sormonti longitudinali/trasversali; formazione dei colli perimetrali di raccordo; sigillatura dei giunti. Escluso: ponteggi perimetrali di facciata; piani di lavoro; assistenza muraria. / SPECIFICHE TECNICHE: quantità colla bituminosa [kg/m²] = 1. Sigillatura dei giunti a fiamma con cannello.	1 m²		38,30	25,440%
LOM252.OC.EEA.Pa02.C1820.F0003.0255.-	OPERA: Strato di impermeabilizzazione, in membrane biarmate di bitume plastomerico (BPP); funzione: manto; impiego: coperture carrabili; spessore [mm] = 5. Incluso: colla bituminosa. / LAVORO: Posa a freddo. Incluso: incollaggio; sfridi; sormonti longitudinali/trasversali; formazione dei colli perimetrali di raccordo; sigillatura dei giunti. Escluso: ponteggi perimetrali di facciata; piani di lavoro; assistenza muraria. / SPECIFICHE TECNICHE: quantità colla bituminosa [kg/m²] = 1. Sigillatura dei giunti a fiamma con cannello.	1 m²		42,09	23,150%
LOM252.OC.EEA.Pa02.C1820.F0003.0260.-	OPERA: Strato di impermeabilizzazione, in membrane biarmate di bitume plastomerico (BPP); funzione: manto; impiego: coperture a verde pensili; spessore [mm] = 5. Incluso: colla bituminosa. / LAVORO: Posa a freddo. Incluso: incollaggio; sfridi; sormonti longitudinali/trasversali; formazione dei colli perimetrali di raccordo; sigillatura dei giunti. Escluso: ponteggi perimetrali di facciata; piani di lavoro; assistenza muraria. / SPECIFICHE TECNICHE: quantità colla bituminosa [kg/m²] = 1. Sigillatura dei giunti a fiamma con cannello.	1 m²		40,58	24,010%
LOM252.OC.EEA.Pa02.C1820.F0004.0000.-	OPERA: Strato di impermeabilizzazione, in geocomposito armato di bitume elastomerico (BPE); funzione: rinforzo | antipumping; impiego: opere stradali; spessore [mm] = 2,5; resistenza a trazione L/T [kN/m] = 40 | flessibilità a freddo [°C] = -25 | resistenza al taglio (prova ASTRA) [MPa] ≥ 0,3 | resistenza alla propagazione delle fessure di riflessione (520 N a 30°C) [cicli] > 12600 | resistenza dinamica flessionale (su 4 punti con carico 0,8 kN) [cicli] > 32600 | resistenza alla spellatura (su lamina di acciaio) [N/5 cm] ≥ 120; allungamento a rottura L/T [%] = 4. / LAVORO: Posa. / SPECIFICHE TECNICHE: da applicare nell'interfaccia tra strati di conglomerato bituminoso; adesione della geomembrana attivata dal calore dello strato superiore in conglomerato bituminoso steso a caldo.	1 m²		17,84	11,220%
LOM252.OC.EEA.Pa02.C1820.F0009.0000.-	OPERA: Strato di impermeabilizzazione, in membrane armate di bitume ibrido HCB; finitura: acrilica ceramizzata | colore bianco; funzione: manto; impiego: coperture piane pedonabili; spessore [mm] = 3; resistenza al fuoco [classe] = B ROOF T1-T2-T3 | indice di riflessione solare [-] = SRI 100. Incluso: colla bituminosa. / LAVORO: Posa a freddo. Incluso: incollaggio; sfridi; sormonti longitudinali/trasversali; formazione dei colli perimetrali di raccordo; sigillatura dei giunti. Escluso: ponteggi perimetrali di facciata; piani di lavoro; assistenza muraria. / SPECIFICHE TECNICHE: quantità colla bituminosa [kg/m²] = 1. Sigillatura dei giunti a fiamma con cannello.	1 m²		29,89	32,600%
LOM252.OC.EEA.Pa02.C1820.K0001.0000.-	OPERA: Strato di impermeabilizzazione, in membrane di argilla bentonite di sodio; finitura: geotessuto autoaggrappante; impiego: superfici verticali | superfici verticali interrate; spessore (a secco) [mm] = 6,4. / LAVORO: Posa. Incluso: sfridi; fissaggio sormonti longitudinali/trasversali. Escluso: ponteggi perimetrali di facciata; piani di lavoro; assistenza muraria. / SPECIFICHE TECNICHE: per strutture verticali in conglomerato cementizio armato.	1 m²		36,25	15,540%
LOM252.OC.EEA.Pa02.C1820.K0001.0005.-	OPERA: Strato di impermeabilizzazione, in membrane di argilla bentonite di sodio; finitura: geotessuto autoaggrappante; impiego: superfici orizzontali | superfici orizzontali interrate; spessore (a secco) [mm] = 6,4. / LAVORO: Posa. Incluso: sfridi; fissaggio sormonti longitudinali/trasversali. Escluso: ponteggi perimetrali di facciata; piani di lavoro; assistenza muraria. / SPECIFICHE TECNICHE: per strutture orizzontali in conglomerato cementizio armato.	1 m²		36,25	15,540%
LOM252.OC.EEA.Pa02.C1820.K0001.0250.-	OPERA: Strato di impermeabilizzazione, in pannelli di argilla bentonite di sodio; finitura: carta kraft; impiego: superfici verticali | superfici verticali interrate; spessore [mm] = 4,6. / LAVORO: Posa. Incluso: sfridi; sormonti longitudinali/trasversali; risvolti; fissaggio. Escluso: ponteggi perimetrali di facciata; piani di lavoro; assistenza muraria. / SPECIFICHE TECNICHE: per strutture verticali. Fissaggio su preesistente sottofondo il conglomerato cementizio.	1 m²		24,90	22,630%
LOM252.OC.EEA.Pa02.C1820.K0001.0255.-	OPERA: Strato di impermeabilizzazione, in pannelli di argilla bentonite di sodio; finitura: carta kraft; impiego: superfici verticali | superfici verticali interrate; spessore [mm] = 4,8. / LAVORO: Posa. Incluso: sfridi; sormonti longitudinali/trasversali; risvolti; fissaggio. Escluso: ponteggi perimetrali di facciata; piani di lavoro; assistenza muraria. / SPECIFICHE TECNICHE: per strutture verticali. Fissaggio su preesistente sottofondo il conglomerato cementizio.	1 m²		27,24	20,680%
LOM252.OC.EEA.Pa02.C1820.K0001.0260.-	OPERA: Strato di impermeabilizzazione, in pannelli di argilla bentonite di sodio; finitura: carta kraft; funzione: resistente ai contaminanti; impiego: superfici verticali | superfici verticali interrate; spessore [mm] = 4,8. / LAVORO: Posa. Incluso: sfridi; sormonti longitudinali/trasversali; risvolti; fissaggio. Escluso: ponteggi perimetrali di facciata; piani di lavoro; assistenza muraria. / SPECIFICHE TECNICHE: per strutture verticali. Fissaggio su preesistente sottofondo il conglomerato cementizio.	1 m²		41,94	13,430%
LOM252.OC.EEA.Pa02.C1820.K0001.0265.-	OPERA: Strato di impermeabilizzazione, in pannelli di argilla bentonite di sodio; finitura: carta kraft; impiego: superfici orizzontali | superfici orizzontali interrate; spessore [mm] = 4,6. / LAVORO: Posa. Incluso: sfridi; sormonti longitudinali/trasversali; risvolti; fissaggio. Escluso: ponteggi perimetrali di facciata; piani di lavoro; assistenza muraria. / SPECIFICHE TECNICHE: per strutture orizzontali. Fissaggio su preesistente sottofondo il conglomerato cementizio.	1 m²		24,90	22,630%
LOM252.OC.EEA.Pa02.C1820.K0001.0270.-	OPERA: Strato di impermeabilizzazione, in pannelli di argilla bentonite di sodio; finitura: carta kraft; impiego: superfici orizzontali | superfici orizzontali interrate; spessore [mm] = 4,8. / LAVORO: Posa. Incluso: sfridi; sormonti longitudinali/trasversali; risvolti; fissaggio. Escluso: ponteggi perimetrali di facciata; piani di lavoro; assistenza muraria. / SPECIFICHE TECNICHE: per strutture orizzontali. Fissaggio su preesistente sottofondo il conglomerato cementizio.	1 m²		27,24	20,680%
LOM252.OC.EEA.Pa02.C1820.K0001.0275.-	OPERA: Strato di impermeabilizzazione, in pannelli di argilla bentonite di sodio; finitura: carta kraft; funzione: resistente ai contaminanti; impiego: superfici orizzontali | superfici orizzontali interrate; spessore [mm] = 4,8. / LAVORO: Posa. Incluso: sfridi; sormonti longitudinali/trasversali; risvolti; fissaggio. Escluso: ponteggi perimetrali di facciata; piani di lavoro; assistenza muraria. / SPECIFICHE TECNICHE: per strutture orizzontali. Fissaggio su preesistente sottofondo il conglomerato cementizio.	1 m²		41,94	13,430%
LOM252.OC.EEA.Pa02.C1820.K0001.0280.-	OPERA: Strato di impermeabilizzazione, in pannelli di argilla bentonite di sodio; finitura: tessuto e non tessuto in poliestere; impiego: terreni; spessore [mm] = 6. / LAVORO: Posa. Incluso: sfridi; formazione e sigillatura sormonti longitudinali/trasversali. / SPECIFICHE TECNICHE: sigillatura con bentonite sodica granulare sfusa.	1 m²		20,27	27,800%
LOM252.OC.EEA.Pa02.C1820.Zb023.0000.-	OPERA: Strato di impermeabilizzazione, cordolo di materiale mix bentonite-gomma butilica; impiego: giunti di ripresa; lato x [mm] = 11 | lato y [mm] = 11. / LAVORO: Posa. Incluso: sfridi; sormonti longitudinali/trasversali; fissaggio. Escluso: ponteggi perimetrali di facciata; piani di lavoro; assistenza muraria. / SPECIFICHE TECNICHE: fissaggio con chiodi e rete interposta.	1 m		13,00	20,850%
LOM252.OC.EEA.Pa02.C1820.Zb023.0005.-	OPERA: Strato di impermeabilizzazione, cordolo di materiale mix bentonite-gomma butilica; impiego: giunti di ripresa; lato x [mm] = 15 | lato y [mm] = 18. / LAVORO: Posa. Incluso: sfridi; sormonti longitudinali/trasversali; fissaggio. Escluso: ponteggi perimetrali di facciata; piani di lavoro; assistenza muraria. / SPECIFICHE TECNICHE: fissaggio con chiodi e rete interposta.	1 m		17,81	15,220%
LOM252.OC.EEA.Pa02.C1820.Zb023.0010.-	OPERA: Strato di impermeabilizzazione, cordolo di materiale mix bentonite-gomma butilica; impiego: giunti di ripresa; lato x [mm] = 25 | lato y [mm] = 20. / LAVORO: Posa. Incluso: sfridi; sormonti longitudinali/trasversali; fissaggio. Escluso: ponteggi perimetrali di facciata; piani di lavoro; assistenza muraria. / SPECIFICHE TECNICHE: fissaggio con chiodi e rete interposta.	1 m		21,86	12,400%
LOM252.OC.EEA.Pa02.C1825.D0011.0000.-	OPERA: Strato di barriera al vapore, foglio di plastica polietilene a bassa densità (LDPE); funzione: impermeabilizzazione; spessore [mm] = 0,1 ÷ 0,3. / LAVORO: Posa a secco. Incluso: sormonti. Escluso: ponteggi perimetrali di facciata; assistenza muraria.	1 m²		6,26	7,780%
LOM252.OC.EEA.Pa02.C1825.D0011.0005.-	OPERA: Strato di barriera al vapore, foglio di plastica polietilene a bassa densità (LDPE); funzione: impermeabilizzazione; spessore [mm] = 0,1 ÷ 0,3. Incluso: nastro adesivo. / LAVORO: Posa. Incluso: sigillatura; sormonti. Escluso: ponteggi perimetrali di facciata; assistenza muraria. / SPECIFICHE TECNICHE: sigillato con nastro adesivo su tessuto non tessuto in poliestere/polipropilene [g/m²] = 200.	1 m²		9,67	10,080%
LOM252.OC.EEA.Pa02.C1825.F0003.0000.-	OPERA: Strato di barriera al vapore, membrana di bitume plastomerico (BPP); geometria: su film termofusibile | armata; funzione: impermeabilizzazione; peso [kg/m²] = 2. / LAVORO: Posa a fiamma. Incluso: sormonti. Escluso: ponteggi perimetrali di facciata; assistenza muraria. / SPECIFICHE TECNICHE: armata con lamina di alluminio e velo vetro. Su idoneo piano di posa orizzontale/inclinato.	1 m²		15,75	27,770%
LOM252.OC.EEA.Pa02.C1825.F0003.0005.-	OPERA: Strato di barriera al vapore, membrana di bitume plastomerico (BPP); geometria: armata; funzione: impermeabilizzazione; impiego: sistemi impermeabili; spessore [mm] = 2,5. / LAVORO: Posa a freddo. Incluso: sfridi; sormonti longitudinali/trasversali; formazione di colli perimetrali di raccordo; rifiniture a fiamma. Escluso: ponteggi perimetrali di facciata; assistenza muraria. / SPECIFICHE TECNICHE: armatura composita in velo vetro-poliestere. Su idoneo piano di posa orizzontale/inclinato.	1 m²		18,52	22,800%
LOM252.OC.EEA.Pa02.C2700.D0006.0000.-	OPERA: Strato di drenaggio di plastica polietilene (PE); funzione: drenaggio | impermeabilizzazione | protezione; impiego: strutture controterra | platee | fondazioni | solette | muri di sostegno | giardini pensili | canali | gallerie. / LAVORO: Posa. Incluso: tagli, adattamenti, assistenze murarie, sfridi e sormonti sia longitudinali che trasversali, operazioni e forniture necessarie per dare l'opera compiuta in ogni sua parte. Escluso: ponteggi perimetrali di facciata; formazione di tutti i piani di lavoro, di qualsiasi tipo, fino ad un'altezza di [m] = 4,00. / SPECIFICHE TECNICHE: posato a secco o con fissaggio meccanico.	1 m²		6,46	10,470%
LOM252.OC.EEA.Pa02.C2700.D0006.0005.-	OPERA: Strato di drenaggio di plastica polietilene (PE); funzione: drenaggio | impermeabilizzazione | protezione; impiego: strutture controterra | platee | fondazioni | solette | muri di sostegno | giardini pensili | canali | gallerie. / LAVORO: Posa. Incluso: tagli, adattamenti, assistenze murarie, sfridi e sormonti sia longitudinali che trasversali, operazioni e forniture necessarie per dare l'opera compiuta in ogni sua parte. Escluso: ponteggi perimetrali di facciata; formazione di tutti i piani di lavoro, di qualsiasi tipo, fino ad un'altezza di [m] = 4,00. / SPECIFICHE TECNICHE: posato a secco o con fissaggio meccanico.	1 m²		7,28	9,290%
LOM252.OC.EEA.Pa02.C2700.D0006.0010.-	OPERA: Strato di drenaggio di plastica polietilene (PE); funzione: drenaggio | impermeabilizzazione | protezione; impiego: strutture controterra | platee | fondazioni | solette | muri di sostegno | giardini pensili | canali | gallerie. / LAVORO: Posa. Incluso: tagli, adattamenti, assistenze murarie, sfridi e sormonti sia longitudinali che trasversali, operazioni e forniture necessarie per dare l'opera compiuta in ogni sua parte. Escluso: ponteggi perimetrali di facciata; formazione di tutti i piani di lavoro, di qualsiasi tipo, fino ad un'altezza di [m] = 4,00. / SPECIFICHE TECNICHE: posato a secco o con fissaggio meccanico.	1 m²		13,07	3,310%
LOM252.OC.EEA.Pa02.C2700.D0006.0015.-	OPERA: Strato di drenaggio di plastica polietilene (PE); funzione: drenaggio | impermeabilizzazione | protezione; impiego: strutture controterra | platee | fondazioni | solette | muri di sostegno | giardini pensili | canali | gallerie. / LAVORO: Posa. Incluso: tagli, adattamenti, assistenze murarie, sfridi e sormonti sia longitudinali che trasversali, operazioni e forniture necessarie per dare l'opera compiuta in ogni sua parte. Escluso: ponteggi perimetrali di facciata; formazione di tutti i piani di lavoro, di qualsiasi tipo, fino ad un'altezza di [m] = 4,00. / SPECIFICHE TECNICHE: posato a secco o con fissaggio meccanico.	1 m²		11,44	3,780%
LOM252.OC.EEA.Pa02.C2700.D0008.0000.-	OPERA: Strato di drenaggio di plastica poliammide - nylon (PA). / LAVORO: Posa. Incluso: tagli, adattamenti, fissaggi meccanici con tasselli ad espansione; sfridi e sormonti sia longitudinali che trasversali, operazioni e forniture necessarie per dare l'opera compiuta in ogni sua parte. Escluso: ponteggi perimetrali di facciata; formazione di tutti i piani di lavoro, di qualsiasi tipo, fino ad un'altezza di [m] = 4,00.	1 m²		8,75	4,950%
LOM252.OC.EEA.Pa02.C2700.D0008.0005.-	OPERA: Strato di drenaggio di plastica poliammide - nylon (PA). / LAVORO: Posa. Incluso: tagli, adattamenti, fissaggi meccanici con tasselli ad espansione; sfridi e sormonti sia longitudinali che trasversali, operazioni e forniture necessarie per dare l'opera compiuta in ogni sua parte. Escluso: ponteggi perimetrali di facciata; formazione di tutti i piani di lavoro, di qualsiasi tipo, fino ad un'altezza di [m] = 4,00.	1 m²		11,42	3,790%
LOM252.OC.EEA.Pa02.C2700.D0008.0010.-	OPERA: Strato di drenaggio di plastica poliammide - nylon (PA). / LAVORO: Posa. Incluso: tagli, adattamenti, fissaggi meccanici con tasselli ad espansione; sfridi e sormonti sia longitudinali che trasversali, operazioni e forniture necessarie per dare l'opera compiuta in ogni sua parte. Escluso: ponteggi perimetrali di facciata; formazione di tutti i piani di lavoro, di qualsiasi tipo, fino ad un'altezza di [m] = 4,00.	1 m²		16,29	2,660%
LOM252.OC.EEA.Pa02.C2700.D0008.0015.-	OPERA: Strato di drenaggio di plastica poliammide - nylon (PA). / LAVORO: Posa. Incluso: tagli, adattamenti, fissaggi meccanici con tasselli ad espansione; sfridi e sormonti sia longitudinali che trasversali, operazioni e forniture necessarie per dare l'opera compiuta in ogni sua parte. Escluso: ponteggi perimetrali di facciata; formazione di tutti i piani di lavoro, di qualsiasi tipo, fino ad un'altezza di [m] = 4,00.	1 m²		13,17	3,290%
LOM252.OC.EEA.Pa02.C2700.D0008.0020.-	OPERA: Strato di drenaggio di plastica poliammide - nylon (PA). / LAVORO: Posa. Incluso: tagli, adattamenti, fissaggi meccanici con tasselli ad espansione; sfridi e sormonti sia longitudinali che trasversali, operazioni e forniture necessarie per dare l'opera compiuta in ogni sua parte. Escluso: ponteggi perimetrali di facciata; formazione di tutti i piani di lavoro, di qualsiasi tipo, fino ad un'altezza di [m] = 4,00 m.	1 m²		16,26	3,200%
LOM252.OC.EEA.Pa02.C2700.D0010.0000.-	OPERA: Strato di drenaggio, georete di plastica polietilene ad alta densità (HDPE/PEAD); funzione: drenaggio | protezione | realizzazione geocomposito filtro-drenante; resistenza a trazione [kN/m] > 10,5 | portata idraulica a 100 kPa [l/m*s] ≥ 0,94. / LAVORO: Posa.	1 m²		8,03	11,390%
LOM252.OC.EEA.Pa02.C2700.D0010.0005.-	OPERA: Strato di drenaggio, georete di plastica polietilene ad alta densità (HDPE/PEAD); funzione: drenaggio | protezione | realizzazione geocomposito filtro-drenante; resistenza a trazione [kN/m] > 15 | portata idraulica a 100 kPa [l/m*s] ≥ 1. / LAVORO: Posa.	1 m²		11,07	8,260%
LOM252.OC.EEA.Pa02.C2700.D0010.0010.-	OPERA: Strato di drenaggio, georete di plastica polietilene ad alta densità (HDPE/PEAD); funzione: drenaggio | protezione | realizzazione geocomposito filtro-drenante; resistenza a trazione [kN/m] > 15 | portata idraulica a 100 kPa [l/m*s] ≥ 0,39. / LAVORO: Posa.	1 m²		10,01	9,140%
LOM252.OC.EEA.Pa02.C2700.D0010.0015.-	OPERA: Strato di drenaggio, georete di plastica polietilene ad alta densità (HDPE/PEAD); funzione: drenaggio | protezione | realizzazione geocomposito filtro-drenante; resistenza a trazione [kN/m] > 18 | portata idraulica a 100 kPa [l/m*s] ≥ 0,43. / LAVORO: Posa.	1 m²		13,90	6,580%
LOM252.OC.EEA.Pa02.C2700.D0010.0020.-	OPERA: Strato di drenaggio, georete di plastica polietilene ad alta densità (HDPE/PEAD); resistenza a trazione [kN/m] > 20 | portata idraulica a 100 kPa [l/m*s] ≥ 1,1. / LAVORO: Posa.	1 m²		13,74	6,660%
LOM252.OC.EEA.Pa02.C2700.D0010.0025.-	OPERA: Strato di drenaggio, georete di plastica polietilene ad alta densità (HDPE/PEAD); resistenza a trazione [kN/m] > 25 | portata idraulica a 100 kPa [l/m*s] ≥ 1,2. / LAVORO: Posa.	1 m²		17,01	5,380%
LOM252.OC.EEA.Pa02.C2700.D0010.0030.-	OPERA: Strato di drenaggio, georete di plastica polietilene ad alta densità (HDPE/PEAD); resistenza a trazione [kN/m] > 28 | portata idraulica a 100 kPa [l/m*s] ≥ 1,3. / LAVORO: Posa.	1 m²		20,72	4,420%
LOM252.OC.EEA.Pa02.C2700.D0010.0250.-	OPERA: Strato di drenaggio, membrana di plastica polietilene ad alta densità (HDPE/PEAD); geometria: cuspidata; funzione: impermeabilizzazione | filtro | drenaggio ; resistenza a trazione [kN/m] > 17; peso/superficie [g/m²] = 1400. / LAVORO: Posa.	1 m²		14,17	10,090%
LOM252.OC.EEA.Pa02.C2700.D0013.0000.-	OPERA: Strato di drenaggio, geocomposito di plastica polipropilene (PP); resistenza a trazione [kN/m] > 20; peso/superficie [g/m²] ≥ 410. / LAVORO: Posa.	1 m²		6,89	20,750%
LOM252.OC.EEA.Pa02.C2700.D0013.0005.-	OPERA: Strato di drenaggio, geocomposito di plastica polipropilene (PP); resistenza a trazione [kN/m] > 30; peso/superficie [g/m²] ≥ 560. / LAVORO: Posa.	1 m²		8,86	16,130%
LOM252.OC.EEA.Pa02.C2700.D0013.0250.-	OPERA: Strato di drenaggio, geogriglia di plastica polipropilene (PP); geometria: bi-orientata; resistenza a trazione [kN/m] > 20; peso/superficie [g/m²] ≥ 250. / LAVORO: Posa.	1 m²		5,20	27,490%
LOM252.OC.EEA.Pa02.C2700.D0013.0255.-	OPERA: Strato di drenaggio, geogriglia di plastica polipropilene (PP); geometria: bi-orientata; resistenza a trazione [kN/m] > 30; peso/superficie [g/m²] ≥ 370. / LAVORO: Posa.	1 m²		6,96	20,540%
LOM252.OC.EEA.Pa02.C2700.D0013.0260.-	OPERA: Strato di drenaggio, geogriglia di plastica polipropilene (PP); geometria: bi-orientata | multistrato; resistenza a trazione [kN/m] > 35; peso/superficie [g/m²] ≥ 315. / LAVORO: Posa.	1 m²		7,17	19,940%
LOM252.OC.EEA.Pa02.C2700.D0013.0500.-	OPERA: Strato di drenaggio di plastica polipropilene (PP); funzione: strato di separazione | filtro | rinforzo; impiego: terreno. / LAVORO: Posa. Incluso: tagli, sfridi e sormonti sia longitudinali che trasversali, operazioni e forniture necessarie per dare l'opera compiuta in ogni sua parte. Escluso: ponteggi perimetrali di facciata; formazione di tutti i piani di lavoro, di qualsiasi tipo, fino ad un'altezza di [m] = 4,00. / SPECIFICHE TECNICHE: posato a secco su sottofondo previamente livellato e compattato.	1 m²		1,27	34,090%
LOM252.OC.EEA.Pa02.C2700.D0013.0505.-	OPERA: Strato di drenaggio di plastica polipropilene (PP); funzione: strato di separazione | filtro | rinforzo; impiego: terreno. / LAVORO: Posa. Incluso: tagli, sfridi e sormonti sia longitudinali che trasversali, operazioni e forniture necessarie per dare l'opera compiuta in ogni sua parte. Escluso: ponteggi perimetrali di facciata; formazione di tutti i piani di lavoro, di qualsiasi tipo, fino ad un'altezza di [m] = 4,00. / SPECIFICHE TECNICHE: posato a secco su sottofondo previamente livellato e compattato.	1 m²		1,43	30,280%
LOM252.OC.EEA.Pa02.C2700.D0013.0510.-	OPERA: Strato di drenaggio di plastica polipropilene (PP); funzione: strato di separazione | filtro | rinforzo; impiego: terreno. / LAVORO: Posa. Incluso: tagli, sfridi e sormonti sia longitudinali che trasversali, operazioni e forniture necessarie per dare l'opera compiuta in ogni sua parte. Escluso: ponteggi perimetrali di facciata; formazione di tutti i piani di lavoro, di qualsiasi tipo, fino ad un'altezza di [m] = 4,00. / SPECIFICHE TECNICHE: posato a secco su sottofondo previamente livellato e compattato.	1 m²		1,62	26,720%
LOM252.OC.EEA.Pa02.C2700.D0013.0515.-	OPERA: Strato di drenaggio di plastica polipropilene (PP); funzione: strato di separazione | filtro | rinforzo; impiego: terreno. / LAVORO: Posa. Incluso: tagli, sfridi e sormonti sia longitudinali che trasversali, operazioni e forniture necessarie per dare l'opera compiuta in ogni sua parte. Escluso: ponteggi perimetrali di facciata; formazione di tutti i piani di lavoro, di qualsiasi tipo, fino ad un'altezza di [m] = 4,00. / SPECIFICHE TECNICHE: posato a secco su sottofondo previamente livellato e compattato.	1 m²		1,79	24,190%
LOM252.OC.EEA.Pa02.C2700.D0013.0520.-	OPERA: Strato di drenaggio di plastica polipropilene (PP); funzione: strato di separazione | filtro | rinforzo; impiego: terreno. / LAVORO: Posa. Incluso: tagli, sfridi e sormonti sia longitudinali che trasversali, operazioni e forniture necessarie per dare l'opera compiuta in ogni sua parte. Escluso: ponteggi perimetrali di facciata; formazione di tutti i piani di lavoro, di qualsiasi tipo, fino ad un'altezza di [m] = 4,00. / SPECIFICHE TECNICHE: posato a secco su sottofondo previamente livellato e compattato.	1 m²		2,17	23,950%
LOM252.OC.EEA.Pa02.C2700.D0013.0525.-	OPERA: Strato di drenaggio di plastica polipropilene (PP); funzione: strato di separazione | filtro | rinforzo; impiego: terreno. / LAVORO: Posa. Incluso: tagli, sfridi e sormonti sia longitudinali che trasversali, operazioni e forniture necessarie per dare l'opera compiuta in ogni sua parte. Escluso: ponteggi perimetrali di facciata; formazione di tutti i piani di lavoro, di qualsiasi tipo, fino ad un'altezza di [m] = 4,00. / SPECIFICHE TECNICHE: posato a secco su sottofondo previamente livellato e compattato.	1 m²		2,37	18,270%
LOM252.OC.EEA.Pa02.C2700.D0013.0530.-	OPERA: Strato di drenaggio di plastica polipropilene (PP); funzione: strato di separazione | filtro | rinforzo; impiego: terreno. / LAVORO: Posa. Incluso: tagli, sfridi e sormonti sia longitudinali che trasversali, operazioni e forniture necessarie per dare l'opera compiuta in ogni sua parte. Escluso: ponteggi perimetrali di facciata; formazione di tutti i piani di lavoro, di qualsiasi tipo, fino ad un'altezza di [m] = 4,00. / SPECIFICHE TECNICHE: posato a secco su sottofondo previamente livellato e compattato.	1 m²		2,60	16,650%
LOM252.OC.EEA.Pa02.C2700.D0013.0535.-	OPERA: Strato di drenaggio di plastica polipropilene (PP); funzione: strato di separazione | filtro | rinforzo; impiego: terreno. / LAVORO: Posa. Incluso: tagli, sfridi e sormonti sia longitudinali che trasversali, operazioni e forniture necessarie per dare l'opera compiuta in ogni sua parte. Escluso: ponteggi perimetrali di facciata; formazione di tutti i piani di lavoro, di qualsiasi tipo, fino ad un'altezza di [m] = 4,00. / SPECIFICHE TECNICHE: posato a secco su sottofondo previamente livellato e compattato.	1 m²		3,05	17,040%
LOM252.OC.EEA.Pa02.C2700.D0013.0540.-	OPERA: Strato di drenaggio di plastica polipropilene (PP); funzione: strato di separazione | filtro | rinforzo; impiego: terreno. / LAVORO: Posa. Incluso: tagli, sfridi e sormonti sia longitudinali che trasversali, operazioni e forniture necessarie per dare l'opera compiuta in ogni sua parte. Escluso: ponteggi perimetrali di facciata; formazione di tutti i piani di lavoro, di qualsiasi tipo, fino ad un'altezza di [m] = 4,00. / SPECIFICHE TECNICHE: posato a secco su sottofondo previamente livellato e compattato.	1 m²		3,51	14,810%
LOM252.OC.EEA.Pa02.C3005.Sb003.0000.-	OPERA: Recinzione, pannello di lega ferrosa acciaio zincato; finitura: plastificata. / LAVORO: Posa. Incluso: pulizia. Escluso: assistenze murarie; allontanamento materiali di risulta.	1 m²		55,32	15,840%
LOM252.OC.EEA.Pa02.C3005.Sb003.0005.-	OPERA: Recinzione, pannello di lega ferrosa acciaio zincato; finitura: plastificata. / LAVORO: Posa. Incluso: pulizia. Escluso: assistenze murarie; allontanamento materiali di risulta.	1 m²		59,03	14,850%
LOM252.OC.EEA.Pa02.C3005.Sb003.0010.-	OPERA: Recinzione, pannello di lega ferrosa acciaio zincato. / LAVORO: Posa. Incluso: pulizia. Escluso: assistenze murarie; allontanamento materiali di risulta.	1 m²		129,72	6,760%
LOM252.OC.EEA.Pa02.C3005.Sb003.0015.-	OPERA: Recinzione, pannello di lega ferrosa acciaio zincato; finitura: plastificata. / LAVORO: Posa. Incluso: pulizia. Escluso: assistenze murarie; allontanamento materiali di risulta.	1 m²		109,96	7,970%
LOM252.OC.EEA.Pa02.C3005.Sb003.0020.-	OPERA: Recinzione, pannello di lega ferrosa acciaio zincato. / LAVORO: Posa. Incluso: pulizia. Escluso: assistenze murarie; allontanamento materiali di risulta.	1 m²		48,49	18,070%
LOM252.OC.EEA.Pa02.C3005.Sb003.0025.-	OPERA: Recinzione, pannello di lega ferrosa acciaio zincato. / LAVORO: Posa. Incluso: pulizia. Escluso: assistenze murarie; allontanamento materiali di risulta.	1 m²		53,44	16,400%
LOM252.OC.EEA.Pa02.C3005.Sb003.0030.-	OPERA: Recinzione, pannello di lega ferrosa acciaio zincato. / LAVORO: Posa. Incluso: pulizia. Escluso: assistenze murarie; allontanamento materiali di risulta.	1 m²		58,38	15,010%
LOM252.OC.EEA.Pa02.C3005.Sb003.0250.-	OPERA: Recinzione, rete di lega ferrosa acciaio zincato; finitura: plastificata; funzione: delimitazione. Incluso: collari di tensione; tenditori; legature; fili di tensione. / LAVORO: Posa. Incluso: pulizia. Escluso: assistenze murarie; allontanamento materiali di risulta. / SPECIFICHE TECNICHE: fili di tensione zincati e plastificati ad interasse [cm] = 50.	1 m²		15,11	58,000%
LOM252.OC.EEA.Pa02.C3005.Sb003.0255.-	OPERA: Recinzione, rete di lega ferrosa acciaio zincato; finitura: plastificata; funzione: delimitazione. Incluso: collari di tensione; tenditori; legature; fili di tensione. / LAVORO: Posa. Incluso: pulizia. Escluso: assistenze murarie; allontanamento materiali di risulta. / SPECIFICHE TECNICHE: fili di tensione zincati e plastificati ad interasse [cm] = 50.	1 m²		15,79	55,510%
LOM252.OC.EEA.Pa02.C3005.Sb003.0260.-	OPERA: Recinzione, rete di lega ferrosa acciaio zincato; finitura: plastificata; funzione: delimitazione. Incluso: collari di tensione; tenditori; legature; fili di tensione. / LAVORO: Posa. Incluso: pulizia. Escluso: assistenze murarie; allontanamento materiali di risulta. / SPECIFICHE TECNICHE: fili di tensione zincati e plastificati ad interasse [cm] = 50.	1 m²		15,11	58,000%
LOM252.OC.EEA.Pa02.C3005.Sb003.0265.-	OPERA: Recinzione, rete di lega ferrosa acciaio zincato; finitura: plastificata; funzione: delimitazione. Incluso: collari di tensione; tenditori; legature; fili di tensione. / LAVORO: Posa. Incluso: pulizia. Escluso: assistenze murarie; allontanamento materiali di risulta. / SPECIFICHE TECNICHE: fili di tensione zincati e plastificati ad interasse [cm] = 50.	1 m²		15,79	55,510%
LOM252.OC.EEA.Pa02.C3005.Sb003.0270.-	OPERA: Recinzione, rete di lega ferrosa acciaio zincato; finitura: plastificata; funzione: delimitazione. Incluso: collari di tensione; tenditori; legature; fili di tensione. / LAVORO: Posa. Incluso: pulizia. Escluso: assistenze murarie; allontanamento materiali di risulta. / SPECIFICHE TECNICHE: fili di tensione zincati e plastificati ad interasse [cm] = 50.	1 m²		17,24	50,840%
LOM252.OC.EEA.Pa02.C3005.Sb003.0275.-	OPERA: Recinzione, rete di lega ferrosa acciaio zincato; finitura: plastificata; funzione: delimitazione. Incluso: collari di tensione; tenditori; legature; fili di tensione. / LAVORO: Posa. Incluso: pulizia. Escluso: assistenze murarie; allontanamento materiali di risulta. / SPECIFICHE TECNICHE: fili di tensione zincati e plastificati ad interasse [cm] = 50.	1 m²		18,70	46,870%
LOM252.OC.EEA.Pa02.C3005.Sb003.0280.-	OPERA: Recinzione, rete di lega ferrosa acciaio zincato; finitura: plastificata; funzione: delimitazione. Incluso: collari di tensione; tenditori; legature; fili di tensione. / LAVORO: Posa. Incluso: pulizia. Escluso: assistenze murarie; allontanamento materiali di risulta. / SPECIFICHE TECNICHE: fili di tensione zincati e plastificati ad interasse [cm] = 50.	1 m²		21,45	40,860%
LOM252.OC.EEA.Pa02.C3005.Sb003.0285.-	OPERA: Recinzione, rete di lega ferrosa acciaio zincato. Incluso: collari di tensione; tenditori; legature; fili di tensione. / LAVORO: Posa. Incluso: pulizia. Escluso: assistenze murarie; allontanamento materiali di risulta. / SPECIFICHE TECNICHE: fili di tensione zincati e plastificati ad interasse [cm] = 50.	1 m²		14,32	61,200%
LOM252.OC.EEA.Pa02.C3005.Sb003.0500.-	OPERA: Recinzione, rete elettrosaldata di lega ferrosa acciaio zincato; funzione: delimitazione. Incluso: collari di tensione; tenditori; legature; fili di tensione. / LAVORO: Posa. Incluso: pulizia. Escluso: assistenze murarie; allontanamento materiali di risulta. / SPECIFICHE TECNICHE: fili di tensione zincati e plastificati ad interasse [cm] = 50.	1 m²		18,91	46,350%
LOM252.OC.EEA.Pa02.C3005.Sb003.0505.-	OPERA: Recinzione, rete elettrosaldata di lega ferrosa acciaio zincato; funzione: delimitazione. Incluso: collari di tensione; tenditori; legature; fili di tensione. / LAVORO: Posa. Incluso: pulizia. Escluso: assistenze murarie; allontanamento materiali di risulta. / SPECIFICHE TECNICHE: fili di tensione zincati e plastificati ad interasse [cm] = 50.	1 m²		19,58	44,760%
LOM252.OC.EEA.Pa02.C3005.Sb003.0510.-	OPERA: Recinzione, rete elettrosaldata di lega ferrosa acciaio zincato; funzione: delimitazione. Incluso: collari di tensione; tenditori; legature; fili di tensione. / LAVORO: Posa. Incluso: pulizia. Escluso: assistenze murarie; allontanamento materiali di risulta. / SPECIFICHE TECNICHE: fili di tensione zincati e plastificati ad interasse [cm] = 50.	1 m²		21,03	41,680%
LOM252.OC.EEA.Pa02.C3005.Sb003.0515.-	OPERA: Recinzione, rete elettrosaldata di lega ferrosa acciaio zincato; finitura: plastificata; funzione: delimitazione. Incluso: collari di tensione; tenditori; legature; fili di tensione. / LAVORO: Posa. Incluso: pulizia. Escluso: assistenze murarie; allontanamento materiali di risulta. / SPECIFICHE TECNICHE: fili di tensione zincati e plastificati ad interasse [cm] = 50.	1 m²		15,86	55,260%
LOM252.OC.EEA.Pa02.C3005.Sb003.0520.-	OPERA: Recinzione, rete elettrosaldata di lega ferrosa acciaio zincato; finitura: plastificata; funzione: delimitazione. Incluso: collari di tensione; tenditori; legature; fili di tensione. / LAVORO: Posa. Incluso: pulizia. Escluso: assistenze murarie; allontanamento materiali di risulta. / SPECIFICHE TECNICHE: fili di tensione zincati e plastificati ad interasse [cm] = 50.	1 m²		16,53	53,020%
LOM252.OC.EEA.Pa02.C3005.Sb003.0525.-	OPERA: Recinzione, rete elettrosaldata di lega ferrosa acciaio zincato; finitura: plastificata; funzione: delimitazione. Incluso: collari di tensione; tenditori; legature; fili di tensione. / LAVORO: Posa. Incluso: pulizia. Escluso: assistenze murarie; allontanamento materiali di risulta. / SPECIFICHE TECNICHE: fili di tensione zincati e plastificati ad interasse [cm] = 50.	1 m²		16,20	54,100%
LOM252.OC.EEA.Pa02.C3005.Sb003.0530.-	OPERA: Recinzione, rete elettrosaldata di lega ferrosa acciaio zincato; finitura: plastificata; funzione: delimitazione. Incluso: collari di tensione; tenditori; legature; fili di tensione. / LAVORO: Posa. Incluso: pulizia. Escluso: assistenze murarie; allontanamento materiali di risulta. / SPECIFICHE TECNICHE: fili di tensione zincati e plastificati ad interasse [cm] = 50.	1 m²		16,87	51,950%
LOM252.OC.EEA.Pa02.C3005.Sb003.0535.-	OPERA: Recinzione, rete elettrosaldata di lega ferrosa acciaio zincato; finitura: plastificata; funzione: delimitazione. Incluso: collari di tensione; tenditori; legature; fili di tensione. / LAVORO: Posa. Incluso: pulizia. Escluso: assistenze murarie; allontanamento materiali di risulta. / SPECIFICHE TECNICHE: fili di tensione zincati e plastificati ad interasse [cm] = 50.	1 m²		16,17	54,200%
LOM252.OC.EEA.Pa02.C3005.Sb003.0540.-	OPERA: Recinzione, rete elettrosaldata di lega ferrosa acciaio zincato; funzione: delimitazione. Incluso: collari di tensione; tenditori; legature; fili di tensione. / LAVORO: Posa. Incluso: pulizia. Escluso: assistenze murarie; allontanamento materiali di risulta. / SPECIFICHE TECNICHE: fili di tensione zincati e plastificati ad interasse [cm] = 50.	1 m²		14,93	58,700%
LOM252.OC.EEA.Pa02.C3005.Sb003.0545.-	OPERA: Recinzione, rete elettrosaldata di lega ferrosa acciaio zincato; funzione: delimitazione. Incluso: collari di tensione; tenditori; legature; fili di tensione. / LAVORO: Posa. Incluso: pulizia. Escluso: assistenze murarie; allontanamento materiali di risulta. / SPECIFICHE TECNICHE: fili di tensione zincati e plastificati ad interasse [cm] = 50.	1 m²		14,58	60,110%
LOM252.OC.EEA.Pa02.C3010.Qa000.0000.-	OPERA: Cancello, doppio di legno naturale generico; geometria: in doghe; funzione: accesso mezzi manutenzione; impiego: staccionate. Incluso: cerniere; chiavistelli; bulloni. / LAVORO: Posa. / SPECIFICHE TECNICHE: Tavole in legno impegnato fissate su pali portanti.	1 cad		399,12	18,670%
LOM252.OC.EEA.Pa02.C3010.Qa000.0250.-	OPERA: Cancello, pedonale di legno naturale generico; geometria: in doghe; impiego: staccionate. Incluso: cerniere; chiavistelli; bulloni. / LAVORO: Posa. / SPECIFICHE TECNICHE: Tavole in legno impegnato fissate su pali portanti.	1 cad		154,40	19,280%
LOM252.OC.EEA.Pa02.C3010.Qa002.0000.-	OPERA: Cancello di legno naturale stagionato; finitura: Trattamento WOLMANIT CX 10 senza cromo | Verniciato RAL 6005; geometria: un anta | grigliato romboidale; impiego: recinzione. Incluso: ferramenta zincata; cerniere; fermo di comando; chiusura a scatto; maniglia. / LAVORO: Posa. Incluso: Due mani di vernice; Fissaggio pannelli ai montanti con viti zincate a testa esagonale da esterno cornice.. / SPECIFICHE TECNICHE: Ante con moduli in grigliato diagonale, cornici e listelli grigliati con montanti.	1 m²		236,94	8,800%
LOM252.OC.EEA.Pa02.C3010.Qa022.0000.-	OPERA: Cancello di legno naturale pino nordico; finitura: Colore naturale; geometria: due cancelli a due ante con un distanziale; impiego: recinzione. Incluso: tasselli e viteria in acciaio zincato. / LAVORO: Posa. / SPECIFICHE TECNICHE: Legno impregnato in autoclave con sali antimuffa e antimarciume senza cromo, classe A costituito da n.2 pannelli di tamponamento con cornice perimetrale rinforzata e listelli sovrapposti in modo da formare una maglia romboidale.	1 m²		486,30	32,780%
LOM252.OC.EEA.Pa02.C3010.R0001.0000.-	OPERA: Cancello, complessa di metallo ferro; peso medio [kg/m²] = 30. Incluso: fissaggi; accessori d'uso. / LAVORO: Posa. Incluso: mano di antiruggine; assistenza per scarico; deposito; sollevamento a pié d'opera; posa da fabbro. Escluso: assistenza muraria. / SPECIFICHE TECNICHE: Inferriata costituita da profilati normali, quadri, tondi, angolari con o senza fodrina di lamiera.	1 kg		10,46	59,690%
LOM252.OC.EEA.Pa02.C3010.R0001.0250.-	OPERA: Cancello, corrente di metallo ferro; peso medio [kg/m²] = 30. Incluso: fissaggi; accessori d'uso. / LAVORO: Posa. Incluso: mano di antiruggine; assistenza per scarico; deposito; sollevamento a pié d'opera; posa da fabbro. Escluso: assistenza muraria. / SPECIFICHE TECNICHE: Inferriata costituita da profilati normali, quadri, tondi, angolari con o senza fodrina di lamiera.	1 kg		10,09	58,920%
LOM252.OC.EEA.Pa02.C3010.R0001.0500.-	OPERA: Cancello di metallo ferro; geometria/forma: con eventuali parti apribili; peso medio [kg/m²] = 30. Incluso: fissaggi; accessori d'uso. / LAVORO: Posa. Incluso: mano di antiruggine; assistenza per scarico; deposito; sollevamento a pié d'opera; posa da fabbro. Escluso: assistenza muraria. / SPECIFICHE TECNICHE: Inferriata costituita da profilati normali, quadri, tondi, piatti, angolari a disegno semplice.	1 kg		9,33	57,340%
LOM252.OC.EEA.Pa02.C3010.R0001.0505.-	OPERA: Cancello di metallo ferro; geometria/forma: fisse; peso medio [kg/m²] = 30. Incluso: fissaggi; accessori d'uso. / LAVORO: Posa. Incluso: mano di antiruggine; assistenza per scarico; deposito; sollevamento a pié d'opera; posa da fabbro. Escluso: assistenza muraria. / SPECIFICHE TECNICHE: Inferriata costituita da profilati normali, quadri, tondi, piatti, angolari a disegno semplice.	1 kg		9,33	57,340%
LOM252.OC.EEA.Pa02.C3020.Sa000.0000.-	OPERA: Corrimano di lega alluminio generico; finitura: in acrovinilico; geometria: superficie goffrata | vaporoso | colorato in pasta | circolare; funzione: antiscivolo | ignifugo | antisettico; diametro (Ø) [mm] = 38 | Spessore rivestimento [mm] ≤ 2,5; Euroclasse [Classe] = 1. / LAVORO: Posa. Incluso: Fornitura; sfrido; incidenza supporti e terminali; posa; assistenze murarie e piani di lavoro interni. / SPECIFICHE TECNICHE: Con profilo estruso. Resistente agli agenti disinfettanti.	1 m		53,39	16,930%
LOM252.OC.EEA.Pa02.C3020.Sa000.0005.-	OPERA: Corrimano di lega alluminio generico; finitura: in policarbonato; geometria: superficie goffrata | colorata in massa; funzione: antiurto | autoestinguente | antigraffio; Spessore [mm] = 40 | Spessore rivestimento [mm] = 2,5; Ignifugo (a parete) [classe] = 1 | Ignifugo (fumo) [Classe] = F2. / LAVORO: Posa. / SPECIFICHE TECNICHE: Applicazione profilo in policarbonato. Resistente alla disifezione chimica e meccanica.	1 m		48,21	26,240%
LOM252.OC.EEA.Pa02.C3020.Sa000.0010.-	OPERA: Corrimano di lega alluminio generico; finitura: in acrovinilico | finemente granulato | non poroso; geometria: circolare; diametro (Ø) [mm] = 45 | Spessore rivestimento [mm] ≤ 2,5; Ignifugo [classe] = 1. / LAVORO: Posa. / SPECIFICHE TECNICHE: Profilo estruso.	1 m		34,83	36,320%
LOM252.OC.EEA.Pa02.C3305.Sb003.0000.a	OPERA: Controtelaio di lega ferrosa acciaio zincato; geometria: in lamiera; funzione: contenimento singola anta; impiego: porte scorrevoli a scomparsa; altezza [cm] = 200 ÷ 210 | larghezza [cm] = 70. / LAVORO: Posa. Incluso: pulizia; allontanamento materiali di risulta. Escluso: assistenza muraria per movimentazioni. / SPECIFICHE TECNICHE: adatto per murature costituite da tavolati in laterizio/cartongesso di spessore [cm] = 9 ÷ 14,5.	1 cad		358,13	18,290%
LOM252.OC.EEA.Pa02.C3305.Sb003.0000.b	OPERA: Controtelaio di lega ferrosa acciaio zincato; geometria: in lamiera; funzione: contenimento singola anta; impiego: porte scorrevoli a scomparsa; altezza [cm] = 200 ÷ 210 | larghezza [cm] = 80. / LAVORO: Posa. Incluso: pulizia; allontanamento materiali di risulta. Escluso: assistenza muraria per movimentazioni. / SPECIFICHE TECNICHE: adatto per murature costituite da tavolati in laterizio/cartongesso di spessore [cm] = 9 ÷ 14,5.	1 cad		379,15	18,060%
LOM252.OC.EEA.Pa02.C3305.Sb003.0000.c	OPERA: Controtelaio di lega ferrosa acciaio zincato; geometria: in lamiera; funzione: contenimento singola anta; impiego: porte scorrevoli a scomparsa; altezza [cm] = 200 ÷ 210 | larghezza [cm] = 90. / LAVORO: Posa. Incluso: pulizia; allontanamento materiali di risulta. Escluso: assistenza muraria per movimentazioni. / SPECIFICHE TECNICHE: adatto per murature costituite da tavolati in laterizio/cartongesso di spessore [cm] = 9 ÷ 14,5.	1 cad		422,86	16,900%
LOM252.OC.EEA.Pa02.C3305.Sb003.0000.d	OPERA: Controtelaio di lega ferrosa acciaio zincato; geometria: in lamiera; funzione: contenimento singola anta; impiego: porte scorrevoli a scomparsa; altezza [cm] = 200 ÷ 210 | larghezza [cm] = 100. / LAVORO: Posa. Incluso: pulizia; allontanamento materiali di risulta. Escluso: assistenza muraria per movimentazioni. / SPECIFICHE TECNICHE: adatto per murature costituite da tavolati in laterizio/cartongesso di spessore [cm] = 9 ÷ 14,5.	1 cad		472,08	15,770%
LOM252.OC.EEA.Pa02.C3305.Sb003.0000.e	OPERA: Controtelaio di lega ferrosa acciaio zincato; geometria: in lamiera; funzione: contenimento singola anta; impiego: porte scorrevoli a scomparsa; altezza [cm] = 200 ÷ 210 | larghezza [cm] = 120. / LAVORO: Posa. Incluso: pulizia; allontanamento materiali di risulta. Escluso: assistenza muraria per movimentazioni. / SPECIFICHE TECNICHE: adatto per murature costituite da tavolati in laterizio/cartongesso di spessore [cm] = 9 ÷ 14,5.	1 cad		530,20	14,040%
LOM252.OC.EEA.Pa02.C3305.Sb003.0005.a	OPERA: Controtelaio di lega ferrosa acciaio zincato; geometria: in lamiera; funzione: contenimento doppia anta; impiego: porte scorrevoli a scomparsa; altezza [cm] = 200 ÷ 210 | larghezza [cm] = 120. / LAVORO: Posa. Incluso: pulizia; allontanamento materiali di risulta. Escluso: assistenza muraria per movimentazioni. / SPECIFICHE TECNICHE: adatto per murature costituite da tavolati in laterizio/cartongesso di spessore [cm] = 9 ÷ 14,5.	1 cad		626,49	11,880%
LOM252.OC.EEA.Pa02.C3305.Sb003.0005.b	OPERA: Controtelaio di lega ferrosa acciaio zincato; geometria: in lamiera; funzione: contenimento doppia anta; impiego: porte scorrevoli a scomparsa; altezza [cm] = 200 ÷ 210 | larghezza [cm] = 140. / LAVORO: Posa. Incluso: pulizia; allontanamento materiali di risulta. Escluso: assistenza muraria per movimentazioni. / SPECIFICHE TECNICHE: adatto per murature costituite da tavolati in laterizio/cartongesso di spessore [cm] = 9 ÷ 14,5.	1 cad		654,14	12,740%
LOM252.OC.EEA.Pa02.C3305.Sb003.0005.c	OPERA: Controtelaio di lega ferrosa acciaio zincato; geometria: in lamiera; funzione: contenimento doppia anta; impiego: porte scorrevoli a scomparsa; altezza [cm] = 200 ÷ 210 | larghezza [cm] = 160. / LAVORO: Posa. Incluso: pulizia; allontanamento materiali di risulta. Escluso: assistenza muraria per movimentazioni. / SPECIFICHE TECNICHE: adatto per murature costituite da tavolati in laterizio/cartongesso di spessore [cm] = 9 ÷ 14,5.	1 cad		695,15	12,420%
LOM252.OC.EEA.Pa02.C3305.Sb003.0005.d	OPERA: Controtelaio di lega ferrosa acciaio zincato; geometria: in lamiera; funzione: contenimento doppia anta; impiego: porte scorrevoli a scomparsa; altezza [cm] = 200 ÷ 210 | larghezza [cm] = 180. / LAVORO: Posa. Incluso: pulizia; allontanamento materiali di risulta. Escluso: assistenza muraria per movimentazioni. / SPECIFICHE TECNICHE: adatto per murature costituite da tavolati in laterizio/cartongesso di spessore [cm] = 9 ÷ 14,5.	1 cad		775,23	11,520%
LOM252.OC.EEA.Pa02.C3305.Sb003.0005.e	OPERA: Controtelaio di lega ferrosa acciaio zincato; geometria: in lamiera; funzione: contenimento doppia anta; impiego: porte scorrevoli a scomparsa; altezza [cm] = 200 ÷ 210 | larghezza [cm] = 200. / LAVORO: Posa. Incluso: pulizia; allontanamento materiali di risulta. Escluso: assistenza muraria per movimentazioni. / SPECIFICHE TECNICHE: adatto per murature costituite da tavolati in laterizio/cartongesso di spessore [cm] = 9 ÷ 14,5.	1 cad		872,56	10,580%
LOM252.OC.EEA.Pa02.C3305.Sb003.0005.f	OPERA: Controtelaio di lega ferrosa acciaio zincato; geometria: in lamiera; funzione: contenimento doppia anta; impiego: porte scorrevoli a scomparsa; altezza [cm] = 200 ÷ 210 | larghezza [cm] = 220. / LAVORO: Posa. Incluso: pulizia; allontanamento materiali di risulta. Escluso: assistenza muraria per movimentazioni. / SPECIFICHE TECNICHE: adatto per murature costituite da tavolati in laterizio/cartongesso di spessore [cm] = 9 ÷ 14,5.	1 cad		937,17	10,170%
LOM252.OC.EEA.Pa02.C3305.Sb003.0005.g	OPERA: Controtelaio di lega ferrosa acciaio zincato; geometria: in lamiera; funzione: contenimento doppia anta; impiego: porte scorrevoli a scomparsa; altezza [cm] = 200 ÷ 210 | larghezza [cm] = 240. / LAVORO: Posa. Incluso: pulizia; allontanamento materiali di risulta. Escluso: assistenza muraria per movimentazioni. / SPECIFICHE TECNICHE: adatto per murature costituite da tavolati in laterizio/cartongesso di spessore [cm] = 9 ÷ 14,5.	1 cad		994,54	9,880%
LOM252.OC.EEA.Pa02.C3305.Sb003.0010.-	OPERA: Controtelaio di lega ferrosa acciaio zincato; impiego: finestre. Incluso: malta di cemento. / LAVORO: Posa. Escluso: assistenza muraria.	1 m		16,12	55,910%
LOM252.OC.EEA.Pa02.C3305.Sb003.0015.-	OPERA: Controtelaio di lega ferrosa acciaio zincato; impiego: finestre monoblocco. Incluso: malta di cemento. / LAVORO: Posa. Escluso: assistenza muraria.	1 m		20,89	43,140%
LOM252.OC.EEA.Pa02.C3307.Qb000.0000.a	OPERA: Anta, tamburata di legno artificiale generico; finitura: legno noce tanganika | tinta chiara | tinta noce; geometria: singolo battente; impiego: porte scorrevoli a scomparsa; larghezza [cm] = 70 ÷ 90 | altezza [cm] = 200 ÷ 210 | spessore [mm] = 44. / LAVORO: Posa. Incluso: allontanamento materiali di risulta. Escluso: assistenza muraria. / SPECIFICHE TECNICHE: adatta per il completamento di telai incassati.	1 cad		516,00	8,980%
LOM252.OC.EEA.Pa02.C3307.Qb000.0000.b	OPERA: Anta, tamburata di legno artificiale generico; finitura: legno noce tanganika | tinta chiara | tinta noce; geometria: singolo battente; impiego: porte scorrevoli a scomparsa; larghezza [cm] = 100 ÷ 120 | altezza [cm] = 200 ÷ 210 | spessore [mm] = 44. / LAVORO: Posa. Incluso: allontanamento materiali di risulta. Escluso: assistenza muraria. / SPECIFICHE TECNICHE: adatta per il completamento di telai incassati.	1 cad		709,92	6,970%
LOM252.OC.EEA.Pa02.C3307.Qb000.0005.a	OPERA: Anta, tamburata di legno artificiale generico; finitura: legno noce tanganika | tinta chiara | tinta noce; geometria: doppio battente; impiego: porte scorrevoli a scomparsa; larghezza [cm] = 120 ÷ 180 | altezza [cm] = 200 ÷ 210 | spessore [mm] = 44. / LAVORO: Posa. Incluso: allontanamento materiali di risulta. Escluso: assistenza muraria. / SPECIFICHE TECNICHE: adatta per il completamento di telai incassati.	1 cad		920,60	5,030%
LOM252.OC.EEA.Pa02.C3307.Qb000.0005.b	OPERA: Anta, tamburata di legno artificiale generico; finitura: legno noce tanganika | tinta chiara | tinta noce; geometria: doppio battente; impiego: porte scorrevoli a scomparsa; larghezza [cm] = 200 ÷ 240 | altezza [cm] = 200 ÷ 210 | spessore [mm] = 44. / LAVORO: Posa. Incluso: allontanamento materiali di risulta. Escluso: assistenza muraria. / SPECIFICHE TECNICHE: adatta per il completamento di telai incassati.	1 cad		1499,37	3,300%
LOM252.OC.EEA.Pa02.C3308.Qb012.0000.-	OPERA: Specchiatura, cieca di legno artificiale bilaminato; geometria: pannello; impiego: porte in alluminio; spessore [mm] = 6. / LAVORO: Posa. Incluso: sigillatura. Escluso: assistenza muraria.	1 m²		12,72	18,940%
LOM252.OC.EEA.Pa02.C3308.Qb012.0005.-	OPERA: Specchiatura, cieca di legno artificiale bilaminato; geometria: pannello coibentato; impiego: porte in alluminio; spessore finito [mm] = 40. / LAVORO: Posa. Incluso: sigillatura. Escluso: assistenza muraria.	1 m²		19,37	12,440%
LOM252.OC.EEA.Pa02.C3308.T0006.0000.-	OPERA: Specchiatura, di sicurezza di vetro cristallo; finitura: argentata; impiego: vetrate isolanti; spessore [mm] = 5. / LAVORO: Posa. Incluso: sigillatura. Escluso: molatura bordi.	1 m²		41,80	16,570%
LOM252.OC.EEA.Pa02.C3308.T0006.0005.-	OPERA: Specchiatura, di sicurezza di vetro cristallo; finitura: argentata; impiego: vetrate isolanti; spessore [mm] = 6. / LAVORO: Posa. Incluso: sigillatura. Escluso: molatura bordi.	1 m²		46,45	14,920%
LOM252.OC.EEA.Pa02.C3308.T0006.0250.-	OPERA: Specchiatura di vetro cristallo; finitura: argentata; impiego: vetrate isolanti; spessore [mm] = 5. / LAVORO: Posa. Incluso: sigillatura. Escluso: molatura bordi.	1 m²		31,34	22,110%
LOM252.OC.EEA.Pa02.C3308.T0006.0255.-	OPERA: Specchiatura di vetro cristallo; finitura: argentata; impiego: vetrate isolanti; spessore [mm] = 6. / LAVORO: Posa. Incluso: sigillatura. Escluso: molatura bordi.	1 m²		35,99	19,250%
LOM252.OC.EEA.Pa02.C3310.Qa006.0000.-	OPERA: Sistema porta, a battente di legno naturale abete; finitura: legno Medium Density Fiberboard (MDF) | laccato; geometria: tamburato | singola anta; impiego: interno; larghezza [cm] = 60 ÷ 90 | altezza [cm] = 210 ÷ 220. Incluso: viteria. / LAVORO: Posa. Incluso: pulizia; movimentazione in cantiere (manodopera). Escluso: assistenza muraria. / SPECIFICHE TECNICHE: dimensioni standard.	1 cad		453,11	13,800%
LOM252.OC.EEA.Pa02.C3310.Qa006.0005.-	OPERA: Sistema porta, a battente di legno naturale abete; finitura: legno noce tanganica | lucido; geometria: tamburato | singola anta; impiego: interno; larghezza [cm] = 60 ÷ 90 | altezza [cm] = 210 ÷ 220. Incluso: viteria. / LAVORO: Posa. Incluso: pulizia; movimentazione in cantiere (manodopera). Escluso: assistenza muraria. / SPECIFICHE TECNICHE: dimensioni standard.	1 cad		387,33	16,140%
LOM252.OC.EEA.Pa02.C3310.Qa006.0010.-	OPERA: Sistema porta, a battente di legno naturale abete; finitura: legno rovere | lucido; geometria: tamburato | singola anta; impiego: interno; larghezza [cm] = 60 ÷ 90 | altezza [cm] = 210 ÷ 220. Incluso: viteria. / LAVORO: Posa. Incluso: pulizia; movimentazione in cantiere (manodopera). Escluso: assistenza muraria. / SPECIFICHE TECNICHE: dimensioni standard.	1 cad		714,54	8,750%
LOM252.OC.EEA.Pa02.C3310.Qa006.0015.-	OPERA: Sistema porta, a battente di legno naturale abete; finitura: legno Medium Density Fiberboard (MDF) | laccato; geometria: tamburato | doppia anta; impiego: interno; larghezza [cm] = 110 ÷ 180 | altezza [cm] = 210 ÷ 220. Incluso: viteria. / LAVORO: Posa. Incluso: pulizia; movimentazione in cantiere (manodopera). Escluso: assistenza muraria. / SPECIFICHE TECNICHE: dimensioni standard.	1 cad		708,51	9,500%
LOM252.OC.EEA.Pa02.C3310.Qa006.0020.-	OPERA: Sistema porta, a battente di legno naturale abete; finitura: legno noce tanganica | lucido; geometria: tamburato | doppia anta; impiego: interno; larghezza [cm] = 110 ÷ 180 | altezza [cm] = 210 ÷ 220. Incluso: viteria. / LAVORO: Posa. Incluso: pulizia; movimentazione in cantiere (manodopera). Escluso: assistenza muraria. / SPECIFICHE TECNICHE: dimensioni standard.	1 cad		598,88	11,230%
LOM252.OC.EEA.Pa02.C3310.Qa006.0025.-	OPERA: Sistema porta, a battente di legno naturale abete; finitura: legno rovere | lucido; geometria: tamburato | doppia anta; impiego: interno; larghezza [cm] = 110 ÷ 180 | altezza [cm] = 210 ÷ 220. Incluso: viteria. / LAVORO: Posa. Incluso: pulizia; movimentazione in cantiere (manodopera). Escluso: assistenza muraria. / SPECIFICHE TECNICHE: dimensioni standard.	1 cad		1144,23	5,880%
LOM252.OC.EEA.Pa02.C3310.Qa006.0030.-	OPERA: Sistema porta, a battente di legno naturale abete; finitura: legno Medium Density Fiberboard (MDF) | laccato; geometria: tamburato | singola anta; impiego: interno. Incluso: viteria. / LAVORO: Posa. Incluso: pulizia; movimentazione in cantiere (manodopera). Escluso: assistenza muraria. / SPECIFICHE TECNICHE: dimensioni fuori standard.	1 m²		279,42	13,420%
LOM252.OC.EEA.Pa02.C3310.Qa006.0035.-	OPERA: Sistema porta, a battente di legno naturale abete; finitura: legno noce tanganica | lucido; geometria: tamburato | singola anta; impiego: interno. Incluso: viteria. / LAVORO: Posa. Incluso: pulizia; movimentazione in cantiere (manodopera). Escluso: assistenza muraria. / SPECIFICHE TECNICHE: dimensioni fuori standard.	1 m²		238,61	15,720%
LOM252.OC.EEA.Pa02.C3310.Qa006.0040.-	OPERA: Sistema porta, a battente di legno naturale abete; finitura: legno Medium Density Fiberboard (MDF) | laccato; geometria: tamburato | doppia anta; impiego: interno. Incluso: viteria. / LAVORO: Posa. Incluso: pulizia; movimentazione in cantiere (manodopera). Escluso: assistenza muraria. / SPECIFICHE TECNICHE: dimensioni fuori standard.	1 m²		291,47	11,640%
LOM252.OC.EEA.Pa02.C3310.Qa006.0045.-	OPERA: Sistema porta, a battente di legno naturale abete; finitura: legno noce tanganica | lucido; geometria: tamburato | doppia anta; impiego: interno. Incluso: viteria. / LAVORO: Posa. Incluso: pulizia; movimentazione in cantiere (manodopera). Escluso: assistenza muraria. / SPECIFICHE TECNICHE: dimensioni fuori standard.	1 m²		247,75	13,700%
LOM252.OC.EEA.Pa02.C3310.Qa006.0250.-	OPERA: Sistema porta, a libro di legno naturale abete; finitura: legno Medium Density Fiberboard (MDF) | laccato; geometria: tamburato | singola anta; impiego: interno; larghezza [cm] = 60 ÷ 90 | altezza [cm] = 210 ÷ 220. Incluso: viteria. / LAVORO: Posa. Incluso: pulizia; movimentazione in cantiere (manodopera). Escluso: assistenza muraria. / SPECIFICHE TECNICHE: dimensioni standard.	1 cad		583,98	10,710%
LOM252.OC.EEA.Pa02.C3310.Qa006.0255.-	OPERA: Sistema porta, a libro di legno naturale abete; finitura: legno noce tanganica | lucido; geometria: tamburato | singola anta; impiego: interno; larghezza [cm] = 60 ÷ 90 | altezza [cm] = 210 ÷ 220. Incluso: viteria. / LAVORO: Posa. Incluso: pulizia; movimentazione in cantiere (manodopera). Escluso: assistenza muraria. / SPECIFICHE TECNICHE: dimensioni standard.	1 cad		442,50	14,130%
LOM252.OC.EEA.Pa02.C3310.Qa006.0260.-	OPERA: Sistema porta, a libro di legno naturale abete; finitura: legno ciliegio; geometria: tamburato | singola anta; impiego: interno; larghezza [cm] = 60 ÷ 90 | altezza [cm] = 210 ÷ 220. Incluso: viteria. / LAVORO: Posa. Incluso: pulizia; movimentazione in cantiere (manodopera). Escluso: assistenza muraria. / SPECIFICHE TECNICHE: dimensioni standard.	1 cad		581,21	10,760%
LOM252.OC.EEA.Pa02.C3310.R0001.0030.-	OPERA: Sistema porta, a battente di metallo ferro; finitura: antiruggine; impiego: camera raccolta rifiuti. Incluso: viteria. / LAVORO: Posa. Escluso: assistenza muraria. / SPECIFICHE TECNICHE: a chiusura ermetica.	1 m²		311,16	51,660%
LOM252.OC.EEA.Pa02.C3310.Sb001.0000.-	OPERA: Sistema porta, basculante di lega ferrosa acciaio generico; finitura: stampato | antiruggine; geometria: in lamiera. Incluso: viteria. / LAVORO: Posa. Escluso: assistenza muraria.	1 m²		119,33	49,900%
LOM252.OC.EEA.Pa02.C3310.Sb001.0250.a	OPERA: Sistema porta, tagliafuoco scorrevole di lega ferrosa acciaio generico; geometria: tamburato | singola anta; funzione: antincendio; superficie [m²] ≤ 5,5; resistenza al fuoco [classe] = REI 120. Incluso: viteria. / LAVORO: Posa. Escluso: assistenza muraria. / SPECIFICHE TECNICHE: sistema omologato.	1 cad		1747,75	15,670%
LOM252.OC.EEA.Pa02.C3310.Sb001.0250.b	OPERA: Sistema porta, tagliafuoco scorrevole di lega ferrosa acciaio generico; geometria: tamburato | singola anta; funzione: antincendio; superficie [m²] = 5,51 ÷ 11; resistenza al fuoco [classe] = REI 120. Incluso: viteria. / LAVORO: Posa. Escluso: assistenza muraria. / SPECIFICHE TECNICHE: sistema omologato.	1 m²		360,76	14,030%
LOM252.OC.EEA.Pa02.C3310.Sb001.0250.c	OPERA: Sistema porta, tagliafuoco scorrevole di lega ferrosa acciaio generico; geometria: tamburato | singola anta; funzione: antincendio; superficie [m²] = 11,01 ÷ 17; resistenza al fuoco [classe] = REI 120. Incluso: viteria. / LAVORO: Posa. Escluso: assistenza muraria. / SPECIFICHE TECNICHE: sistema omologato.	1 m²		344,27	14,700%
LOM252.OC.EEA.Pa02.C3310.Sb001.0250.d	OPERA: Sistema porta, tagliafuoco scorrevole di lega ferrosa acciaio generico; geometria: tamburato | singola anta; funzione: antincendio; superficie [m²] ≥ 17,01; resistenza al fuoco [classe] = REI 120. Incluso: viteria. / LAVORO: Posa. Escluso: assistenza muraria. / SPECIFICHE TECNICHE: sistema omologato.	1 m²		327,80	15,440%
LOM252.OC.EEA.Pa02.C3310.Sb001.0255.a	OPERA: Sistema porta, tagliafuoco scorrevole di lega ferrosa acciaio generico; geometria: tamburato | doppia anta; funzione: antincendio; superficie [m²] ≤ 5,5; resistenza al fuoco [classe] = REI 120. Incluso: viteria. / LAVORO: Posa. Escluso: assistenza muraria. / SPECIFICHE TECNICHE: sistema omologato.	1 cad		1879,63	14,570%
LOM252.OC.EEA.Pa02.C3310.Sb001.0255.b	OPERA: Sistema porta, tagliafuoco scorrevole di lega ferrosa acciaio generico; geometria: tamburato | doppia anta; funzione: antincendio; superficie [m²] = 5,51 ÷ 11; resistenza al fuoco [classe] = REI 120. Incluso: viteria. / LAVORO: Posa. Escluso: assistenza muraria. / SPECIFICHE TECNICHE: sistema omologato.	1 m²		393,73	12,850%
LOM252.OC.EEA.Pa02.C3310.Sb001.0255.c	OPERA: Sistema porta, tagliafuoco scorrevole di lega ferrosa acciaio generico; geometria: tamburato | doppia anta; funzione: antincendio; superficie [m²] = 11,01 ÷ 17; resistenza al fuoco [classe] = REI 120. Incluso: viteria. / LAVORO: Posa. Escluso: assistenza muraria. / SPECIFICHE TECNICHE: sistema omologato.	1 m²		369,01	13,710%
LOM252.OC.EEA.Pa02.C3310.Sb001.0255.d	OPERA: Sistema porta, tagliafuoco scorrevole di lega ferrosa acciaio generico; geometria: tamburato | doppia anta; funzione: antincendio; superficie [m²] ≥ 17,01; resistenza al fuoco [classe] = REI 120. Incluso: viteria. / LAVORO: Posa. Escluso: assistenza muraria. / SPECIFICHE TECNICHE: sistema omologato.	1 m²		352,52	14,360%
LOM252.OC.EEA.Pa02.C3310.Sb003.0000.-	OPERA: Sistema porta, a battente di lega ferrosa acciaio zincato; finitura: verniciato | stampato; geometria: in lamiera; impiego: cantina; larghezza [cm] ≤ 85 | altezza [cm] = 210 | spessore [mm] = 10/10. Incluso: viteria. / LAVORO: Posa. Escluso: assistenza muraria.	1 cad		189,35	22,010%
LOM252.OC.EEA.Pa02.C3310.Sb003.0005.a	OPERA: Sistema porta, a battente di lega ferrosa acciaio zincato; geometria: singola anta | tamburato; larghezza [cm] = 70 ÷ 80 | altezza [cm] = 210 | spessore [mm] = 40. Incluso: viteria. / LAVORO: Posa. Escluso: assistenza muraria.	1 cad		275,44	24,640%
LOM252.OC.EEA.Pa02.C3310.Sb003.0005.b	OPERA: Sistema porta, a battente di lega ferrosa acciaio zincato; geometria: singola anta | tamburato; larghezza [cm] = 90 | altezza [cm] = 200 ÷ 210 | spessore [mm] = 40. Incluso: viteria. / LAVORO: Posa. Escluso: assistenza muraria.	1 cad		295,92	24,140%
LOM252.OC.EEA.Pa02.C3310.Sb003.0250.a	OPERA: Sistema porta, tagliafuoco a battente di lega ferrosa acciaio zincato; geometria: tamburato | singola anta; funzione: antincendio; larghezza [cm] = 70 | altezza [cm] = 200 ÷ 210; resistenza al fuoco [classe] = REI 60. Incluso: viteria. / LAVORO: Posa. / SPECIFICHE TECNICHE: misure standard; sistema omologato coibentato.	1 cad		320,57	14,860%
LOM252.OC.EEA.Pa02.C3310.Sb003.0250.b	OPERA: Sistema porta, tagliafuoco a battente di lega ferrosa acciaio zincato; geometria: tamburato | singola anta; funzione: antincendio; larghezza [cm] = 80 | altezza [cm] = 200 ÷ 210; resistenza al fuoco [classe] = REI 60. Incluso: viteria. / LAVORO: Posa. / SPECIFICHE TECNICHE: misure standard; sistema omologato coibentato.	1 cad		321,11	14,830%
LOM252.OC.EEA.Pa02.C3310.Sb003.0250.c	OPERA: Sistema porta, tagliafuoco a battente di lega ferrosa acciaio zincato; geometria: tamburato | singola anta; funzione: antincendio; larghezza [cm] = 90 | altezza [cm] = 200 ÷ 210; resistenza al fuoco [classe] = REI 60. Incluso: viteria. / LAVORO: Posa. / SPECIFICHE TECNICHE: misure standard; sistema omologato coibentato.	1 cad		388,97	12,250%
LOM252.OC.EEA.Pa02.C3310.Sb003.0250.d	OPERA: Sistema porta, tagliafuoco a battente di lega ferrosa acciaio zincato; geometria: tamburato | singola anta; funzione: antincendio; larghezza [cm] = 120 | altezza [cm] = 200 ÷ 210; resistenza al fuoco [classe] = REI 60. Incluso: viteria. / LAVORO: Posa. / SPECIFICHE TECNICHE: misure standard; sistema omologato coibentato.	1 cad		420,84	11,320%
LOM252.OC.EEA.Pa02.C3310.Sb003.0255.-	OPERA: Sistema porta, tagliafuoco a battente di lega ferrosa acciaio zincato; geometria: tamburato | doppia anta; funzione: antincendio; larghezza [cm] = 120 | altezza [cm] = 200 ÷ 210; resistenza al fuoco [classe] = REI 60. Incluso: viteria. / LAVORO: Posa. / SPECIFICHE TECNICHE: misure standard; sistema omologato coibentato.	1 cad		713,66	15,430%
LOM252.OC.EEA.Pa02.C3310.Sb003.0260.a	OPERA: Sistema porta, tagliafuoco a battente di lega ferrosa acciaio zincato; geometria: tamburato | doppia anta; funzione: antincendio; larghezza [cm] = 140 | altezza [cm] = 200 ÷ 210; resistenza al fuoco [classe] = REI 60. Incluso: viteria. / LAVORO: Posa. / SPECIFICHE TECNICHE: misure standard; sistema omologato coibentato.	1 cad		737,92	17,350%
LOM252.OC.EEA.Pa02.C3310.Sb003.0260.b	OPERA: Sistema porta, tagliafuoco a battente di lega ferrosa acciaio zincato; geometria: tamburato | doppia anta; funzione: antincendio; larghezza [cm] = 160 | altezza [cm] = 200 ÷ 210; resistenza al fuoco [classe] = REI 60. Incluso: viteria. / LAVORO: Posa. / SPECIFICHE TECNICHE: misure standard; sistema omologato coibentato.	1 cad		788,95	18,870%
LOM252.OC.EEA.Pa02.C3310.Sb003.0260.c	OPERA: Sistema porta, tagliafuoco a battente di lega ferrosa acciaio zincato; geometria: tamburato | doppia anta; funzione: antincendio; larghezza [cm] = 180 | altezza [cm] = 200 ÷ 210; resistenza al fuoco [classe] = REI 60. Incluso: viteria. / LAVORO: Posa. / SPECIFICHE TECNICHE: misure standard; sistema omologato coibentato.	1 cad		823,83	20,240%
LOM252.OC.EEA.Pa02.C3310.Sb003.0260.d	OPERA: Sistema porta, tagliafuoco a battente di lega ferrosa acciaio zincato; geometria: tamburato | doppia anta; funzione: antincendio; larghezza [cm] = 200 | altezza [cm] = 200 ÷ 210; resistenza al fuoco [classe] = REI 60. Incluso: viteria. / LAVORO: Posa. / SPECIFICHE TECNICHE: misure standard; sistema omologato coibentato.	1 cad		858,72	21,490%
LOM252.OC.EEA.Pa02.C3310.Sb003.0265.-	OPERA: Sistema porta, tagliafuoco a battente di lega ferrosa acciaio zincato; geometria: tamburato | singola anta; funzione: antincendio; larghezza [cm] = 70 | altezza [cm] = 200 ÷ 210; resistenza al fuoco [classe] = REI 120. Incluso: viteria. / LAVORO: Posa. / SPECIFICHE TECNICHE: misure standard; sistema omologato coibentato.	1 cad		376,24	12,660%
LOM252.OC.EEA.Pa02.C3310.Sb003.0270.a	OPERA: Sistema porta, tagliafuoco a battente di lega ferrosa acciaio zincato; geometria: tamburato | singola anta; funzione: antincendio; larghezza [cm] = 80 | altezza [cm] = 200 ÷ 210; resistenza al fuoco [classe] = REI 120. Incluso: viteria. / LAVORO: Posa. / SPECIFICHE TECNICHE: misure standard; sistema omologato coibentato.	1 cad		394,10	13,600%
LOM252.OC.EEA.Pa02.C3310.Sb003.0270.b	OPERA: Sistema porta, tagliafuoco a battente di lega ferrosa acciaio zincato; geometria: tamburato | singola anta; funzione: antincendio; larghezza [cm] = 90 | altezza [cm] = 200 ÷ 210; resistenza al fuoco [classe] = REI 120. Incluso: viteria. / LAVORO: Posa. / SPECIFICHE TECNICHE: misure standard; sistema omologato coibentato.	1 cad		506,51	11,760%
LOM252.OC.EEA.Pa02.C3310.Sb003.0270.c	OPERA: Sistema porta, tagliafuoco a battente di lega ferrosa acciaio zincato; geometria: tamburato | singola anta; funzione: antincendio; larghezza [cm] = 120 | altezza [cm] = 200 ÷ 210; resistenza al fuoco [classe] = REI 120. Incluso: viteria. / LAVORO: Posa. / SPECIFICHE TECNICHE: misure standard; sistema omologato coibentato.	1 cad		549,75	14,620%
LOM252.OC.EEA.Pa02.C3310.Sb003.0275.-	OPERA: Sistema porta, tagliafuoco a battente di lega ferrosa acciaio zincato; geometria: tamburato | doppia anta; funzione: antincendio; larghezza [cm] = 120 | altezza [cm] = 200 ÷ 210; resistenza al fuoco [classe] = REI 120. Incluso: viteria. / LAVORO: Posa. / SPECIFICHE TECNICHE: misure standard; sistema omologato coibentato.	1 cad		825,87	13,340%
LOM252.OC.EEA.Pa02.C3310.Sb003.0280.a	OPERA: Sistema porta, tagliafuoco a battente di lega ferrosa acciaio zincato; geometria: tamburato | doppia anta; funzione: antincendio; larghezza [cm] = 140 | altezza [cm] = 200 ÷ 210; resistenza al fuoco [classe] = REI 120. Incluso: viteria. / LAVORO: Posa. / SPECIFICHE TECNICHE: misure standard; sistema omologato coibentato.	1 cad		883,28	14,490%
LOM252.OC.EEA.Pa02.C3310.Sb003.0280.b	OPERA: Sistema porta, tagliafuoco a battente di lega ferrosa acciaio zincato; geometria: tamburato | doppia anta; funzione: antincendio; larghezza [cm] = 160 | altezza [cm] = 200 ÷ 210; resistenza al fuoco [classe] = REI 120. Incluso: viteria. / LAVORO: Posa. / SPECIFICHE TECNICHE: misure standard; sistema omologato coibentato.	1 cad		910,58	16,020%
LOM252.OC.EEA.Pa02.C3310.Sb003.0280.c	OPERA: Sistema porta, tagliafuoco a battente di lega ferrosa acciaio zincato; geometria: tamburato | doppia anta; funzione: antincendio; larghezza [cm] = 180 | altezza [cm] = 200 ÷ 210; resistenza al fuoco [classe] = REI 120. Incluso: viteria. / LAVORO: Posa. / SPECIFICHE TECNICHE: misure standard; sistema omologato coibentato.	1 cad		937,86	17,460%
LOM252.OC.EEA.Pa02.C3310.Sb003.0280.d	OPERA: Sistema porta, tagliafuoco a battente di lega ferrosa acciaio zincato; geometria: tamburato | doppia anta; funzione: antincendio; larghezza [cm] = 200 | altezza [cm] = 200 ÷ 210; resistenza al fuoco [classe] = REI 120. Incluso: viteria. / LAVORO: Posa. / SPECIFICHE TECNICHE: misure standard; sistema omologato coibentato.	1 cad		973,58	18,960%
LOM252.OC.EEA.Pa02.C3315.Qa006.0000.-	OPERA: Portoncino, di ingresso di legno naturale abete; finitura: medium density | laccato; geometria: singola anta | tamburato; impiego: interno; larghezza [cm] = 90 ÷ 100 | altezza [cm] = 210 ÷ 220. Incluso: viteria. / LAVORO: Posa. Incluso: pulizia; allontanamento materiali di risulta. Escluso: assistenza muraria. / SPECIFICHE TECNICHE: dimensioni standard.	1 cad		426,78	16,080%
LOM252.OC.EEA.Pa02.C3315.Qa006.0005.-	OPERA: Portoncino, di ingresso di legno naturale abete; finitura: legno noce tanganika | lucido; geometria: singola anta | tamburato; impiego: interno; larghezza [cm] = 90 ÷ 100 | altezza [cm] = 210 ÷ 220. Incluso: viteria. / LAVORO: Posa. Incluso: pulizia; allontanamento materiali di risulta. Escluso: assistenza muraria. / SPECIFICHE TECNICHE: dimensioni standard.	1 cad		382,27	18,700%
LOM252.OC.EEA.Pa02.C3315.Qa006.0010.-	OPERA: Portoncino, di ingresso di legno naturale abete; finitura: medium density | laccato; geometria: singola anta | tamburato; impiego: interno. Incluso: viteria. / LAVORO: Posa. Incluso: pulizia; allontanamento materiali di risulta. Escluso: assistenza muraria. / SPECIFICHE TECNICHE: dimensioni fuori standard.	1 m²		236,67	14,500%
LOM252.OC.EEA.Pa02.C3315.Qa006.0015.-	OPERA: Portoncino, di ingresso di legno naturale abete; finitura: legno noce tanganika | lucido; geometria: singola anta | tamburato; impiego: interno. Incluso: viteria. / LAVORO: Posa. Incluso: pulizia; allontanamento materiali di risulta. Escluso: assistenza muraria. / SPECIFICHE TECNICHE: dimensioni fuori standard.	1 m²		209,31	16,390%
LOM252.OC.EEA.Pa02.C3315.Qa006.0250.-	OPERA: Portoncino, di ingresso blindato di legno naturale abete; finitura: medium density | laccato; geometria: singola anta | un fianco luce | sopraluce; funzione: sicurezza; impiego: esterno. Incluso: viteria. / LAVORO: Posa. Incluso: pulizia; allontanamento materiali di risulta. Escluso: assistenza muraria.	1 m²		261,04	20,530%
LOM252.OC.EEA.Pa02.C3315.Qa006.0260.-	OPERA: Portoncino, di ingresso blindato di legno naturale abete; finitura: legno noce tanganika | lucido; geometria: singola anta | un fianco luce | sopraluce; funzione: sicurezza; impiego: esterno. Incluso: viteria. / LAVORO: Posa. Incluso: pulizia; allontanamento materiali di risulta. Escluso: assistenza muraria.	1 m²		233,68	22,930%
LOM252.OC.EEA.Pa02.C3315.Sb001.0000.a	OPERA: Portoncino, di ingresso di lega ferrosa acciaio generico; finitura: legno mordenzato; geometria: singola anta | coibentato; impiego: interno; larghezza [cm] ≤ 90 | altezza [cm] = 210; resistenza effrazione [classe] = 2. Incluso: viteria. / LAVORO: Posa. Incluso: pulizia; allontanamento materiali di risulta. Escluso: assistenza muraria. / SPECIFICHE TECNICHE: struttura portante in acciaio; pannelli di rivestimento in legno mordenzato.	1 cad		653,83	16,620%
LOM252.OC.EEA.Pa02.C3315.Sb001.0000.b	OPERA: Portoncino, di ingresso di lega ferrosa acciaio generico; finitura: legno mordenzato; geometria: singola anta | coibentato; impiego: interno; larghezza [cm] ≤ 90 | altezza [cm] = 210; resistenza effrazione [classe] = 3. Incluso: viteria. / LAVORO: Posa. Incluso: pulizia; allontanamento materiali di risulta. Escluso: assistenza muraria. / SPECIFICHE TECNICHE: struttura portante in acciaio; pannelli di rivestimento in legno mordenzato.	1 cad		917,36	11,840%
LOM252.OC.EEA.Pa02.C3335.T0000.0000.-	OPERA: Vetratura, armata di vetro generico; finitura: incolore; geometria: profilati a "U". Incluso: guarnizioni in gomma generica. Escluso: armature metalliche. / LAVORO: Posa a pettine/a greca. Incluso: sigillatura con mastici/siliconi. Escluso: assistenza muraria.	1 m²		73,82	37,180%
LOM252.OC.EEA.Pa02.C3335.T0000.0250.-	OPERA: Vetratura, basso emissiva di vetro generico; geometria: sottile; spessore [mm] = 4. / LAVORO: Posa. Incluso: sigillatura. / SPECIFICHE TECNICHE: tolleranza spessore [mm] = ± 0,2.	1 m²		35,89	25,180%
LOM252.OC.EEA.Pa02.C3335.T0000.0255.-	OPERA: Vetratura, basso emissiva di vetro generico; geometria: normale; spessore [mm] = 5. / LAVORO: Posa. Incluso: sigillatura. / SPECIFICHE TECNICHE: tolleranza spessore [mm] = ± 0,2.	1 m²		40,48	22,320%
LOM252.OC.EEA.Pa02.C3335.T0000.0260.-	OPERA: Vetratura, basso emissiva di vetro generico; geometria: normale; spessore [mm] = 6. / LAVORO: Posa. Incluso: sigillatura. / SPECIFICHE TECNICHE: tolleranza spessore [mm] = ± 0,2.	1 m²		44,98	20,090%
LOM252.OC.EEA.Pa02.C3335.T0000.0265.-	OPERA: Vetratura, basso emissiva di vetro generico; geometria: forte; spessore [mm] = 8. / LAVORO: Posa. Incluso: sigillatura. / SPECIFICHE TECNICHE: tolleranza spessore [mm] = ± 0,3.	1 m²		55,99	18,830%
LOM252.OC.EEA.Pa02.C3335.T0000.0270.-	OPERA: Vetratura, basso emissiva di vetro generico; geometria: spessa; spessore [mm] = 10. / LAVORO: Posa. Incluso: sigillatura. / SPECIFICHE TECNICHE: tolleranza spessore [mm] = ± 0,3.	1 m²		68,73	17,530%
LOM252.OC.EEA.Pa02.C3335.T0000.0500.-	OPERA: Vetratura, di sicurezza di vetro generico; geometria: stratificata; funzione: controllo solare; spessore [mm] = 33,1; fattore solare [-] = 0,37. / LAVORO: Posa. Incluso: sigillatura.	1 m²		119,16	24,690%
LOM252.OC.EEA.Pa02.C3335.T0000.0505.-	OPERA: Vetratura, di sicurezza di vetro generico; geometria: stratificata; funzione: controllo solare; spessore [mm] = 44,1; fattore solare [-] = 0,37. / LAVORO: Posa. Incluso: sigillatura.	1 m²		129,93	22,650%
LOM252.OC.EEA.Pa02.C3335.T0000.0510.-	OPERA: Vetratura, di sicurezza di vetro generico; geometria: stratificata; funzione: controllo solare; spessore [mm] = 55,1; fattore solare [-] = 0,37. / LAVORO: Posa. Incluso: sigillatura.	1 m²		133,33	22,070%
LOM252.OC.EEA.Pa02.C3335.T0000.0515.-	OPERA: Vetratura, di sicurezza di vetro generico; geometria: stratificata; funzione: controllo solare; spessore [mm] = 66,1; fattore solare [-] = 0,37. / LAVORO: Posa. Incluso: sigillatura.	1 m²		145,97	20,160%
LOM252.OC.EEA.Pa02.C3335.T0000.0520.-	OPERA: Vetratura, di sicurezza di vetro generico; geometria: stratificata; funzione: controllo solare; spessore [mm] = 33,1; fattore solare [-] = 0,17. / LAVORO: Posa. Incluso: sigillatura.	1 m²		111,24	26,450%
LOM252.OC.EEA.Pa02.C3335.T0000.0525.-	OPERA: Vetratura, di sicurezza di vetro generico; geometria: stratificata; funzione: controllo solare; spessore [mm] = 44,1; fattore solare [-] = 0,17. / LAVORO: Posa. Incluso: sigillatura.	1 m²		135,67	21,690%
LOM252.OC.EEA.Pa02.C3335.T0000.0530.-	OPERA: Vetratura, di sicurezza di vetro generico; geometria: stratificata; funzione: controllo solare; spessore [mm] = 55,1; fattore solare [-] = 0,17. / LAVORO: Posa. Incluso: sigillatura.	1 m²		138,93	21,180%
LOM252.OC.EEA.Pa02.C3335.T0000.0535.-	OPERA: Vetratura, di sicurezza di vetro generico; geometria: stratificata | con pellicola in polivinilbutirrale (PVB); funzione: controllo solare; spessore [mm] = 66,1; fattore solare [-] = 0,17. / LAVORO: Posa. Incluso: sigillatura.	1 m²		148,86	19,770%
LOM252.OC.EEA.Pa02.C3335.T0000.1000.-	OPERA: Vetratura di vetro generico; geometria: sottile; funzione: controllo solare; spessore [mm] = 4; fattore solare [-] = 0,77. / LAVORO: Posa. Incluso: sigillatura. / SPECIFICHE TECNICHE: tolleranza spessore [mm] = ± 0,2.	1 m²		59,59	15,160%
LOM252.OC.EEA.Pa02.C3335.T0000.1005.-	OPERA: Vetratura di vetro generico; geometria: normale; funzione: controllo solare; spessore [mm] = 6; fattore solare [-] = 0,77. / LAVORO: Posa. Incluso: sigillatura. / SPECIFICHE TECNICHE: tolleranza spessore [mm] = ± 0,2.	1 m²		67,18	13,450%
LOM252.OC.EEA.Pa02.C3335.T0000.1010.-	OPERA: Vetratura di vetro generico; geometria: forte; funzione: controllo solare; spessore [mm] = 8; fattore solare [-] = 0,77. / LAVORO: Posa. Incluso: sigillatura. / SPECIFICHE TECNICHE: tolleranza spessore [mm] = ± 0,3.	1 m²		79,38	13,280%
LOM252.OC.EEA.Pa02.C3335.T0000.1015.-	OPERA: Vetratura di vetro generico; geometria: spessa; funzione: controllo solare; spessore [mm] = 10; fattore solare [-] = 0,77. / LAVORO: Posa. Incluso: sigillatura. / SPECIFICHE TECNICHE: tolleranza spessore [mm] = ± 0,3.	1 m²		94,57	12,740%
LOM252.OC.EEA.Pa02.C3335.T0000.1020.-	OPERA: Vetratura di vetro generico; geometria: sottile; funzione: controllo solare; spessore [mm] = 4; fattore solare [-] = 0,37. / LAVORO: Posa. Incluso: sigillatura. / SPECIFICHE TECNICHE: tolleranza spessore [mm] = ± 0,2.	1 m²		58,26	18,100%
LOM252.OC.EEA.Pa02.C3335.T0000.1025.-	OPERA: Vetratura di vetro generico; geometria: normale; funzione: controllo solare; spessore [mm] = 6; fattore solare [-] = 0,37. / LAVORO: Posa. Incluso: sigillatura. / SPECIFICHE TECNICHE: tolleranza spessore [mm] = ± 0,2.	1 m²		67,87	15,530%
LOM252.OC.EEA.Pa02.C3335.T0000.1030.-	OPERA: Vetratura di vetro generico; geometria: forte; funzione: controllo solare; spessore [mm] = 8; fattore solare [-] = 0,37. / LAVORO: Posa. Incluso: sigillatura. / SPECIFICHE TECNICHE: tolleranza spessore [mm] = ± 0,3.	1 m²		82,07	14,680%
LOM252.OC.EEA.Pa02.C3335.T0000.1035.-	OPERA: Vetratura di vetro generico; geometria: spessa; funzione: controllo solare; spessore [mm] = 10; fattore solare [-] = 0,37. / LAVORO: Posa. Incluso: sigillatura. / SPECIFICHE TECNICHE: tolleranza spessore [mm] = ± 0,3.	1 m²		97,25	12,390%
LOM252.OC.EEA.Pa02.C3335.T0000.1250.-	OPERA: Vetratura, non armata di vetro generico; finitura: incolore; geometria: profilati a "U". Incluso: guarnizioni in gomma generica. Escluso: armature metalliche. / LAVORO: Posa a pettine/a greca. Incluso: sigillatura con mastici/siliconi. Escluso: assistenza muraria.	1 m²		71,69	38,290%
LOM252.OC.EEA.Pa02.C3335.T0000.1255.-	OPERA: Vetratura, non armata di vetro generico; finitura: colorata; geometria: profilati a "U". Incluso: guarnizioni in gomma generica. Escluso: armature metalliche. / LAVORO: Posa a pettine/a greca. Incluso: sigillatura con mastici/siliconi. Escluso: assistenza muraria.	1 m²		81,72	33,590%
LOM252.OC.EEA.Pa02.C3335.T0000.1500.-	OPERA: Vetratura, retinata di vetro generico; finitura: incolore; geometria: lastra; spessore [mm] = 6. / LAVORO: Posa. Incluso: sigillatura. / SPECIFICHE TECNICHE: tolleranza spessore [mm] = ± 0,5 ÷ 0,6.	1 m²		42,47	24,820%
LOM252.OC.EEA.Pa02.C3335.T0000.1505.-	OPERA: Vetratura, retinata di vetro generico; finitura: colorata; geometria: lastra; spessore [mm] = 6. / LAVORO: Posa. Incluso: sigillatura. / SPECIFICHE TECNICHE: tolleranza spessore [mm] = ± 0,5 ÷ 0,6.	1 m²		59,93	17,590%
LOM252.OC.EEA.Pa02.C3335.T0000.1750.a	OPERA: Vetratura, selettiva di vetro generico; geometria: sottile; funzione: controllo solare | controllo termico; spessore [mm] = 4; indice di selettività [-] = 70/40. / LAVORO: Posa. Incluso: sigillatura. / SPECIFICHE TECNICHE: tolleranza spessore [mm] = ± 0,2.	1 m²		80,15	13,150%
LOM252.OC.EEA.Pa02.C3335.T0000.1760.-	OPERA: Vetratura, selettiva di vetro generico; geometria: normale; funzione: controllo solare | controllo termico; spessore [mm] = 6; indice di selettività [-] = 70/40. / LAVORO: Posa. Incluso: sigillatura. / SPECIFICHE TECNICHE: tolleranza spessore [mm] = ± 0,2.	1 m²		82,75	12,740%
LOM252.OC.EEA.Pa02.C3335.T0000.1770.-	OPERA: Vetratura, selettiva di vetro generico; geometria: forte; funzione: controllo solare | controllo termico; spessore [mm] = 8; indice di selettività [-] = 70/40. / LAVORO: Posa. Incluso: sigillatura. / SPECIFICHE TECNICHE: tolleranza spessore [mm] = ± 0,3.	1 m²		88,86	13,560%
LOM252.OC.EEA.Pa02.C3335.T0000.1780.-	OPERA: Vetratura, selettiva di vetro generico; geometria: spessa; funzione: controllo solare | controllo termico; spessore [mm] = 10; indice di selettività [-] = 70/40. / LAVORO: Posa. Incluso: sigillatura. / SPECIFICHE TECNICHE: tolleranza spessore [mm] = ± 0,3.	1 m²		95,74	14,160%
LOM252.OC.EEA.Pa02.C3335.T0000.2000.-	OPERA: Vetratura, stampato nazionale di vetro generico; finitura: incolore; spessore [mm] = 4. / LAVORO: Posa. Incluso: sigillatura. / SPECIFICHE TECNICHE: tolleranza spessore [mm] = ± 0,5 ÷ 0,7.	1 m²		29,43	30,710%
LOM252.OC.EEA.Pa02.C3335.T0000.2005.-	OPERA: Vetratura, stampato nazionale di vetro generico; finitura: colorata; spessore [mm] = 4. / LAVORO: Posa. Incluso: sigillatura. / SPECIFICHE TECNICHE: tolleranza spessore [mm] = ± 0,5 ÷ 0,7.	1 m²		30,71	29,430%
LOM252.OC.EEA.Pa02.C3335.T0000.2250.-	OPERA: Vetratura, stampato temperato di vetro generico; finitura: incolore; spessore [mm] = 8. / LAVORO: Posa. Incluso: sigillatura.	1 m²		61,17	17,240%
LOM252.OC.EEA.Pa02.C3335.T0000.2255.-	OPERA: Vetratura, stampato temperato di vetro generico; finitura: incolore; spessore [mm] = 10. / LAVORO: Posa. Incluso: sigillatura.	1 m²		75,31	16,000%
LOM252.OC.EEA.Pa02.C3335.T0000.2260.-	OPERA: Vetratura, stampato temperato di vetro generico; finitura: colorata; spessore [mm] = 8. / LAVORO: Posa. Incluso: sigillatura.	1 m²		70,17	17,170%
LOM252.OC.EEA.Pa02.C3335.T0000.2265.-	OPERA: Vetratura, stampato temperato di vetro generico; finitura: colorata; spessore [mm] = 10. / LAVORO: Posa. Incluso: sigillatura.	1 m²		85,78	14,050%
LOM252.OC.EEA.Pa02.C3335.T0000.2500.a	OPERA: Vetratura, visiva REI 120 di vetro generico; geometria: rettangolare; funzione: antincendio; impiego: porte tagliafuoco; lato x [cm] = 20 | lato y [cm] = 60 | spessore [mm] = 52; resistenza al fuoco [classe] = REI 120. / LAVORO: Posa in opera. Escluso: assistenza muraria.	1 cad		282,70	3,030%
LOM252.OC.EEA.Pa02.C3335.T0000.2505.-	OPERA: Vetratura, visiva REI 120 di vetro generico; geometria: rettangolare; funzione: antincendio; impiego: porte tagliafuoco; lato x [cm] = 40 | lato y [cm] = 60 | spessore [mm] = 52; resistenza al fuoco [classe] = REI 120. / LAVORO: Posa in opera. Escluso: assistenza muraria.	1 cad		418,64	2,050%
LOM252.OC.EEA.Pa02.C3335.T0000.2510.-	OPERA: Vetratura, visiva REI 120 di vetro generico; geometria: rettangolare; funzione: antincendio; impiego: porte tagliafuoco; lato x [cm] = 40 | lato y [cm] = 120 | spessore [mm] = 52; resistenza al fuoco [classe] = REI 120. / LAVORO: Posa in opera. Escluso: assistenza muraria.	1 cad		690,47	1,240%
LOM252.OC.EEA.Pa02.C3335.T0000.2750.a	OPERA: Vetratura, visiva REI 60 di vetro generico; geometria: rettangolare; funzione: antincendio; impiego: porte tagliafuoco; lato x [cm] = 20 | lato y [cm] = 60 | spessore [mm] = 21; resistenza al fuoco [classe] = REI 60. / LAVORO: Posa in opera. Escluso: assistenza muraria.	1 cad		125,98	6,810%
LOM252.OC.EEA.Pa02.C3335.T0000.2755.-	OPERA: Vetratura, visiva REI 60 di vetro generico; geometria: rettangolare; funzione: antincendio; impiego: porte tagliafuoco; lato x [cm] = 40 | lato y [cm] = 60 | spessore [mm] = 21; resistenza al fuoco [classe] = REI 60. / LAVORO: Posa in opera. Escluso: assistenza muraria.	1 cad		183,57	4,670%
LOM252.OC.EEA.Pa02.C3335.T0000.2760.-	OPERA: Vetratura, visiva REI 60 di vetro generico; geometria: rettangolare; funzione: antincendio; impiego: porte tagliafuoco; lato x [cm] = 40 | lato y [cm] = 120 | spessore [mm] = 21; resistenza al fuoco [classe] = REI 60. / LAVORO: Posa in opera. Escluso: assistenza muraria.	1 cad		298,71	2,870%
LOM252.OC.EEA.Pa02.C3335.T0006.0000.-	OPERA: Vetratura, di sicurezza di vetro cristallo; geometria: stratificata; spessore [mm] = 33,1. / LAVORO: Posa. Incluso: sigillatura. / SPECIFICHE TECNICHE: misure fisse e multiple di [cm] = 4.	1 m²		76,42	39,320%
LOM252.OC.EEA.Pa02.C3335.T0006.0005.-	OPERA: Vetratura, di sicurezza di vetro cristallo; geometria: stratificata; spessore [mm] = 44,1. / LAVORO: Posa. Incluso: sigillatura. / SPECIFICHE TECNICHE: misure fisse e multiple di [cm] = 4.	1 m²		80,97	37,110%
LOM252.OC.EEA.Pa02.C3335.T0006.0010.-	OPERA: Vetratura, di sicurezza di vetro cristallo; geometria: stratificata; spessore [mm] = 55,1. / LAVORO: Posa. Incluso: sigillatura. / SPECIFICHE TECNICHE: misure fisse e multiple di [cm] = 4.	1 m²		84,40	35,600%
LOM252.OC.EEA.Pa02.C3335.T0006.0015.-	OPERA: Vetratura, di sicurezza di vetro cristallo; geometria: stratificata; spessore [mm] = 66,1. / LAVORO: Posa. Incluso: sigillatura. / SPECIFICHE TECNICHE: misure fisse e multiple di [cm] = 4.	1 m²		89,33	33,640%
LOM252.OC.EEA.Pa02.C3335.T0006.0250.-	OPERA: Vetratura, di sicurezza blindata di vetro cristallo; geometria: tre strati | blindata; spessore [mm] = 18 ÷ 19. / LAVORO: Posa. Incluso: sigillatura. / SPECIFICHE TECNICHE: misure fisse e multiple di [cm] = 4.	1 m²		148,36	20,250%
LOM252.OC.EEA.Pa02.C3335.T0006.0255.a	OPERA: Vetratura, di sicurezza blindata di vetro cristallo; geometria: tre strati | blindata; spessore [mm] = 18 ÷ 19. / LAVORO: Posa. Incluso: sigillatura. / SPECIFICHE TECNICHE: misure fisse e multiple di [cm] = 4.	1 m²		164,76	18,240%
LOM252.OC.EEA.Pa02.C3335.T0006.0255.b	OPERA: Vetratura, di sicurezza blindata di vetro cristallo; geometria: tre strati | blindata; spessore [mm] = 18 ÷ 19. / LAVORO: Posa. Incluso: sigillatura. / SPECIFICHE TECNICHE: misure fisse e multiple di [cm] = 4.	1 m²		164,76	18,240%
LOM252.OC.EEA.Pa02.C3335.T0006.0260.-	OPERA: Vetratura, di sicurezza blindata di vetro cristallo; geometria: tre strati | blindata; spessore [mm] = 26 ÷ 27. / LAVORO: Posa. Incluso: sigillatura. / SPECIFICHE TECNICHE: misure fisse e multiple di [cm] = 4.	1 m²		173,38	17,330%
LOM252.OC.EEA.Pa02.C3335.T0006.0265.a	OPERA: Vetratura, di sicurezza blindata di vetro cristallo; geometria: tre strati | blindata; spessore [mm] = 26 ÷ 27. / LAVORO: Posa. Incluso: sigillatura. / SPECIFICHE TECNICHE: misure fisse e multiple di [cm] = 4.	1 m²		191,28	15,710%
LOM252.OC.EEA.Pa02.C3335.T0006.0265.b	OPERA: Vetratura, di sicurezza blindata di vetro cristallo; geometria: tre strati | blindata; spessore [mm] = 26 ÷ 27. / LAVORO: Posa. Incluso: sigillatura. / SPECIFICHE TECNICHE: misure fisse e multiple di [cm] = 4.	1 m²		191,28	15,710%
LOM252.OC.EEA.Pa02.C3335.T0006.0270.-	OPERA: Vetratura, di sicurezza blindata di vetro cristallo; geometria: tre strati | blindata; spessore [mm] = 36 ÷ 38. / LAVORO: Posa. Incluso: sigillatura. / SPECIFICHE TECNICHE: misure fisse e multiple di [cm] = 4.	1 m²		192,98	15,570%
LOM252.OC.EEA.Pa02.C3335.T0006.0275.a	OPERA: Vetratura, di sicurezza blindata di vetro cristallo; geometria: tre strati | blindata; spessore [mm] = 36 ÷ 38. / LAVORO: Posa. Incluso: sigillatura. / SPECIFICHE TECNICHE: misure fisse e multiple di [cm] = 4.	1 m²		212,07	14,170%
LOM252.OC.EEA.Pa02.C3335.T0006.0275.b	OPERA: Vetratura, di sicurezza blindata di vetro cristallo; geometria: tre strati | blindata; spessore [mm] = 36 ÷ 38. / LAVORO: Posa. Incluso: sigillatura. / SPECIFICHE TECNICHE: misure fisse e multiple di [cm] = 4.	1 m²		212,07	14,170%
LOM252.OC.EEA.Pa02.C3335.T0006.0500.-	OPERA: Vetratura, float di vetro cristallo; finitura: incolore; geometria: sottile; spessore [mm] = 4. / LAVORO: Posa. Incluso: sigillatura. / SPECIFICHE TECNICHE: tolleranza spessore [mm] = ± 0,2.	1 m²		30,84	39,070%
LOM252.OC.EEA.Pa02.C3335.T0006.0505.-	OPERA: Vetratura, float di vetro cristallo; finitura: incolore; geometria: normale; spessore [mm] = 5. / LAVORO: Posa. Incluso: sigillatura. / SPECIFICHE TECNICHE: tolleranza spessore [mm] = ± 0,2.	1 m²		34,83	34,590%
LOM252.OC.EEA.Pa02.C3335.T0006.0510.-	OPERA: Vetratura, float di vetro cristallo; finitura: incolore; geometria: normale; spessore [mm] = 6. / LAVORO: Posa. Incluso: sigillatura. / SPECIFICHE TECNICHE: tolleranza spessore [mm] = ± 0,2.	1 m²		35,90	27,690%
LOM252.OC.EEA.Pa02.C3335.T0006.0515.-	OPERA: Vetratura, float di vetro cristallo; finitura: incolore; geometria: forte; spessore [mm] = 8. / LAVORO: Posa. Incluso: sigillatura. / SPECIFICHE TECNICHE: tolleranza spessore [mm] = ± 0,3.	1 m²		48,10	28,180%
LOM252.OC.EEA.Pa02.C3335.T0006.0520.-	OPERA: Vetratura, float di vetro cristallo; finitura: incolore; geometria: spessa; spessore [mm] = 10. / LAVORO: Posa. Incluso: sigillatura. / SPECIFICHE TECNICHE: tolleranza spessore [mm] = ± 0,3.	1 m²		59,09	24,470%
LOM252.OC.EEA.Pa02.C3335.T0006.0525.-	OPERA: Vetratura, float di vetro cristallo; finitura: incolore; geometria: extraspessa; spessore [mm] = 12. / LAVORO: Posa. Incluso: sigillatura. / SPECIFICHE TECNICHE: tolleranza spessore [mm] = ± 0,3.	1 m²		69,52	20,800%
LOM252.OC.EEA.Pa02.C3335.T0006.0530.-	OPERA: Vetratura, float di vetro cristallo; finitura: colorata; geometria: sottile; spessore [mm] = 4. / LAVORO: Posa. Incluso: sigillatura. / SPECIFICHE TECNICHE: tolleranza spessore [mm] = ± 0,2.	1 m²		37,26	36,380%
LOM252.OC.EEA.Pa02.C3335.T0006.0535.-	OPERA: Vetratura, float di vetro cristallo; finitura: colorata; geometria: normale; spessore [mm] = 5. / LAVORO: Posa. Incluso: sigillatura. / SPECIFICHE TECNICHE: tolleranza spessore [mm] = ± 0,2.	1 m²		42,34	32,010%
LOM252.OC.EEA.Pa02.C3335.T0006.0540.-	OPERA: Vetratura, float di vetro cristallo; finitura: colorata; geometria: normale; spessore [mm] = 6. / LAVORO: Posa. Incluso: sigillatura. / SPECIFICHE TECNICHE: tolleranza spessore [mm] = ± 0,2.	1 m²		47,33	28,640%
LOM252.OC.EEA.Pa02.C3335.T0006.0545.-	OPERA: Vetratura, float di vetro cristallo; finitura: colorata; geometria: forte; spessore [mm] = 8. / LAVORO: Posa. Incluso: sigillatura. / SPECIFICHE TECNICHE: tolleranza spessore [mm] = ± 0,3.	1 m²		57,19	23,700%
LOM252.OC.EEA.Pa02.C3335.T0006.0550.-	OPERA: Vetratura, float di vetro cristallo; finitura: colorata; geometria: spessa; spessore [mm] = 10. / LAVORO: Posa. Incluso: sigillatura. / SPECIFICHE TECNICHE: tolleranza spessore [mm] = ± 0,3.	1 m²		72,04	20,910%
LOM252.OC.EEA.Pa02.C3335.T0006.0555.-	OPERA: Vetratura, float di vetro cristallo; finitura: colorata; geometria: extraspessa; spessore [mm] = 12. / LAVORO: Posa. Incluso: sigillatura. / SPECIFICHE TECNICHE: tolleranza spessore [mm] = ± 0,3.	1 m²		88,64	16,990%
LOM252.OC.EEA.Pa02.C3335.T0006.0750.-	OPERA: Vetratura, float temperata di vetro cristallo; finitura: incolore; geometria: lastre rettangolari | bordi sgreggiati; spessore [mm] = 5. / LAVORO: Posa. Incluso: sigillatura. / SPECIFICHE TECNICHE: tolleranza spessore [mm] = ± 0,2.	1 m²		56,16	21,450%
LOM252.OC.EEA.Pa02.C3335.T0006.0755.-	OPERA: Vetratura, float temperata di vetro cristallo; finitura: incolore; geometria: lastre rettangolari | bordi sgreggiati; spessore [mm] = 6. / LAVORO: Posa. Incluso: sigillatura. / SPECIFICHE TECNICHE: tolleranza spessore [mm] = ± 0,2.	1 m²		64,58	20,990%
LOM252.OC.EEA.Pa02.C3335.T0006.0760.-	OPERA: Vetratura, float temperata di vetro cristallo; finitura: incolore; geometria: lastre rettangolari | bordi sgreggiati; spessore [mm] = 8. / LAVORO: Posa. Incluso: sigillatura. / SPECIFICHE TECNICHE: tolleranza spessore [mm] = ± 0,3.	1 m²		75,98	17,840%
LOM252.OC.EEA.Pa02.C3335.T0006.0765.-	OPERA: Vetratura, float temperata di vetro cristallo; finitura: incolore; geometria: lastre rettangolari | bordi sgreggiati; spessore [mm] = 10. / LAVORO: Posa. Incluso: sigillatura. / SPECIFICHE TECNICHE: tolleranza spessore [mm] = ± 0,3.	1 m²		95,83	15,720%
LOM252.OC.EEA.Pa02.C3335.T0006.0770.-	OPERA: Vetratura, float temperata di vetro cristallo; finitura: incolore; geometria: lastre rettangolari | bordi sgreggiati; spessore [mm] = 12. / LAVORO: Posa. Incluso: sigillatura. / SPECIFICHE TECNICHE: tolleranza spessore [mm] = ± 0,3.	1 m²		118,28	12,730%
LOM252.OC.EEA.Pa02.C3335.T0006.0775.-	OPERA: Vetratura, float temperata di vetro cristallo; finitura: colorata; spessore [mm] = 5. / LAVORO: Posa. Incluso: sigillatura. / SPECIFICHE TECNICHE: tolleranza spessore [mm] = ± 0,2.	1 m²		62,52	21,680%
LOM252.OC.EEA.Pa02.C3335.T0006.0780.-	OPERA: Vetratura, float temperata di vetro cristallo; finitura: colorata; spessore [mm] = 6. / LAVORO: Posa. Incluso: sigillatura. / SPECIFICHE TECNICHE: tolleranza spessore [mm] = ± 0,2.	1 m²		71,49	18,960%
LOM252.OC.EEA.Pa02.C3335.T0006.0785.-	OPERA: Vetratura, float temperata di vetro cristallo; finitura: colorata; spessore [mm] = 8. / LAVORO: Posa. Incluso: sigillatura. / SPECIFICHE TECNICHE: tolleranza spessore [mm] = ± 0,3.	1 m²		80,47	16,840%
LOM252.OC.EEA.Pa02.C3335.T0006.0790.-	OPERA: Vetratura, float temperata di vetro cristallo; finitura: colorata; spessore [mm] = 10. / LAVORO: Posa. Incluso: sigillatura. / SPECIFICHE TECNICHE: tolleranza spessore [mm] = ± 0,3.	1 m²		100,33	15,010%
LOM252.OC.EEA.Pa02.C3335.T0006.0795.-	OPERA: Vetratura, float temperata di vetro cristallo; finitura: colorata; spessore [mm] = 12. / LAVORO: Posa. Incluso: sigillatura. / SPECIFICHE TECNICHE: tolleranza spessore [mm] = ± 0,3.	1 m²		139,96	10,760%
LOM252.OC.EEA.Pa02.C3336.D0000.0000.-	OPERA: Lastra di plastica generico; impiego: finestre. Escluso: lastra. / LAVORO: Posa in opera. / SPECIFICHE TECNICHE: materiale termoplastico.	1 m²		7,67	63,370%
LOM252.OC.EEA.Pa02.C3336.T0000.0010.-	OPERA: Lastra di vetro generico; impiego: finestre in legno. Incluso: mastice; chiodi. Escluso: lastra. / LAVORO: Posa in opera. Incluso: sigillatura; fissaggio. / SPECIFICHE TECNICHE: vetro/cristallo. Ad infilare o con fermavetri.	1 m²		8,76	65,270%
LOM252.OC.EEA.Pa02.C3336.T0000.0015.-	OPERA: Lastra di vetro generico; impiego: finestre in metallo | finestre in legno. Incluso: mastice; viti. Escluso: lastra. / LAVORO: Posa in opera. Incluso: sigillatura; fissaggio. / SPECIFICHE TECNICHE: vetro/cristallo. Ad infilare o con fermavetri.	1 m²		12,38	69,280%
LOM252.OC.EEA.Pa02.C3340.D0000.0000.-	OPERA: Lucernario, monoblocco fisso di plastica generico; finitura: trasparente | opale; geometria: cupola circolare | parete semplice; funzione: autoportante; impiego: coperture; diametro interno (Ø) [cm] = 60 | spessore vetratura [mm] = 3. / LAVORO: Posa. Incluso: predisposizione base; fissaggio con morsetti e guarnizioni di tenuta. Escluso: assistenza muraria. / SPECIFICHE TECNICHE: materia plastica tipo metacrilato/policarbonato/polimetacrilato. Fissaggio alla base senza forare il serramento.	1 cad		101,72	17,560%
LOM252.OC.EEA.Pa02.C3340.D0000.0005.-	OPERA: Lucernario, monoblocco fisso di plastica generico; finitura: trasparente | opale; geometria: cupola circolare | parete semplice; funzione: autoportante; impiego: coperture; diametro interno (Ø) [cm] = 80 | spessore vetratura [mm] = 3. / LAVORO: Posa. Incluso: predisposizione base; fissaggio con morsetti e guarnizioni di tenuta. Escluso: assistenza muraria. / SPECIFICHE TECNICHE: materia plastica tipo metacrilato/policarbonato/polimetacrilato. Fissaggio alla base senza forare il serramento.	1 cad		124,58	16,730%
LOM252.OC.EEA.Pa02.C3340.D0000.0010.-	OPERA: Lucernario, monoblocco fisso di plastica generico; finitura: trasparente | opale; geometria: cupola circolare | parete semplice; funzione: autoportante; impiego: coperture; diametro interno (Ø) [cm] = 100 | spessore vetratura [mm] = 4. / LAVORO: Posa. Incluso: predisposizione base; fissaggio con morsetti e guarnizioni di tenuta. Escluso: assistenza muraria. / SPECIFICHE TECNICHE: materia plastica tipo metacrilato/policarbonato/polimetacrilato. Fissaggio alla base senza forare il serramento.	1 cad		173,36	13,740%
LOM252.OC.EEA.Pa02.C3340.D0000.0015.-	OPERA: Lucernario, monoblocco fisso di plastica generico; finitura: trasparente | opale; geometria: cupola circolare | parete semplice; funzione: autoportante; impiego: coperture; diametro interno (Ø) [cm] = 120 | spessore vetratura [mm] = 4. / LAVORO: Posa. Incluso: predisposizione base; fissaggio con morsetti e guarnizioni di tenuta. Escluso: assistenza muraria. / SPECIFICHE TECNICHE: materia plastica tipo metacrilato/policarbonato/polimetacrilato. Fissaggio alla base senza forare il serramento.	1 cad		206,80	14,400%
LOM252.OC.EEA.Pa02.C3340.D0000.0020.-	OPERA: Lucernario, monoblocco fisso di plastica generico; finitura: trasparente | opale; geometria: cupola circolare | parete semplice; funzione: autoportante; impiego: coperture; diametro interno (Ø) [cm] = 140 | spessore vetratura [mm] = 4. / LAVORO: Posa. Incluso: predisposizione base; fissaggio con morsetti e guarnizioni di tenuta. Escluso: assistenza muraria. / SPECIFICHE TECNICHE: materia plastica tipo metacrilato/policarbonato/polimetacrilato. Fissaggio alla base senza forare il serramento.	1 cad		254,63	16,370%
LOM252.OC.EEA.Pa02.C3340.D0000.0025.-	OPERA: Lucernario, monoblocco fisso di plastica generico; finitura: trasparente | opale; geometria: cupola circolare | parete semplice; funzione: autoportante; impiego: coperture; diametro interno (Ø) [cm] = 160 | spessore vetratura [mm] = 4. / LAVORO: Posa. Incluso: predisposizione base; fissaggio con morsetti e guarnizioni di tenuta. Escluso: assistenza muraria. / SPECIFICHE TECNICHE: materia plastica tipo metacrilato/policarbonato/polimetacrilato. Fissaggio alla base senza forare il serramento.	1 cad		318,18	18,710%
LOM252.OC.EEA.Pa02.C3340.D0000.0030.-	OPERA: Lucernario, monoblocco fisso di plastica generico; finitura: trasparente | opale; geometria: cupola circolare | parete semplice; funzione: autoportante; impiego: coperture; diametro interno (Ø) [cm] = 180 | spessore vetratura [mm] = 4. / LAVORO: Posa. Incluso: predisposizione base; fissaggio con morsetti e guarnizioni di tenuta. Escluso: assistenza muraria. / SPECIFICHE TECNICHE: materia plastica tipo metacrilato/policarbonato/polimetacrilato. Fissaggio alla base senza forare il serramento.	1 cad		584,52	12,630%
LOM252.OC.EEA.Pa02.C3340.D0000.0035.-	OPERA: Lucernario, monoblocco fisso di plastica generico; finitura: trasparente | opale; geometria: cupola circolare | doppia parete; funzione: autoportante; impiego: coperture; diametro interno (Ø) [cm] = 60 | spessore vetratura [mm] = 3+3. / LAVORO: Posa. Incluso: predisposizione base; fissaggio con morsetti e guarnizioni di tenuta. Escluso: assistenza muraria. / SPECIFICHE TECNICHE: materia plastica tipo metacrilato/policarbonato/polimetacrilato; con vetrocamera. Fissaggio alla base senza forare il serramento.	1 cad		161,73	11,040%
LOM252.OC.EEA.Pa02.C3340.D0000.0040.-	OPERA: Lucernario, monoblocco fisso di plastica generico; finitura: trasparente | opale; geometria: cupola circolare | doppia parete; funzione: autoportante; impiego: coperture; diametro interno (Ø) [cm] = 80 | spessore vetratura [mm] = 3+3. / LAVORO: Posa. Incluso: predisposizione base; fissaggio con morsetti e guarnizioni di tenuta. Escluso: assistenza muraria. / SPECIFICHE TECNICHE: materia plastica tipo metacrilato/policarbonato/polimetacrilato; con vetrocamera. Fissaggio alla base senza forare il serramento.	1 cad		192,79	10,810%
LOM252.OC.EEA.Pa02.C3340.D0000.0045.-	OPERA: Lucernario, monoblocco fisso di plastica generico; finitura: trasparente | opale; geometria: cupola circolare | doppia parete; funzione: autoportante; impiego: coperture; diametro interno (Ø) [cm] = 100 | spessore vetratura [mm] = 4+3. / LAVORO: Posa. Incluso: predisposizione base; fissaggio con morsetti e guarnizioni di tenuta. Escluso: assistenza muraria. / SPECIFICHE TECNICHE: materia plastica tipo metacrilato/policarbonato/polimetacrilato; con vetrocamera. Fissaggio alla base senza forare il serramento.	1 cad		270,23	8,810%
LOM252.OC.EEA.Pa02.C3340.D0000.0050.-	OPERA: Lucernario, monoblocco fisso di plastica generico; finitura: trasparente | opale; geometria: cupola circolare | doppia parete; funzione: autoportante; impiego: coperture; diametro interno (Ø) [cm] = 120 | spessore vetratura [mm] = 4+3. / LAVORO: Posa. Incluso: predisposizione base; fissaggio con morsetti e guarnizioni di tenuta. Escluso: assistenza muraria. / SPECIFICHE TECNICHE: materia plastica tipo metacrilato/policarbonato/polimetacrilato; con vetrocamera. Fissaggio alla base senza forare il serramento.	1 cad		318,69	9,340%
LOM252.OC.EEA.Pa02.C3340.D0000.0055.-	OPERA: Lucernario, monoblocco fisso di plastica generico; finitura: trasparente | opale; geometria: cupola circolare | doppia parete; funzione: autoportante; impiego: coperture; diametro interno (Ø) [cm] = 140 | spessore vetratura [mm] = 4+3. / LAVORO: Posa. Incluso: predisposizione base; fissaggio con morsetti e guarnizioni di tenuta. Escluso: assistenza muraria. / SPECIFICHE TECNICHE: materia plastica tipo metacrilato/policarbonato/polimetacrilato; con vetrocamera. Fissaggio alla base senza forare il serramento.	1 cad		396,52	10,510%
LOM252.OC.EEA.Pa02.C3340.D0000.0060.-	OPERA: Lucernario, monoblocco fisso di plastica generico; finitura: trasparente | opale; geometria: cupola circolare | doppia parete; funzione: autoportante; impiego: coperture; diametro interno (Ø) [cm] = 160 | spessore vetratura [mm] = 4+3. / LAVORO: Posa. Incluso: predisposizione base; fissaggio con morsetti e guarnizioni di tenuta. Escluso: assistenza muraria. / SPECIFICHE TECNICHE: materia plastica tipo metacrilato/policarbonato/polimetacrilato; con vetrocamera. Fissaggio alla base senza forare il serramento.	1 cad		490,06	12,150%
LOM252.OC.EEA.Pa02.C3340.D0000.0065.-	OPERA: Lucernario, monoblocco fisso di plastica generico; finitura: trasparente | opale; geometria: cupola circolare | doppia parete; funzione: autoportante; impiego: coperture; diametro interno (Ø) [cm] = 180 | spessore vetratura [mm] = 4+3. / LAVORO: Posa. Incluso: predisposizione base; fissaggio con morsetti e guarnizioni di tenuta. Escluso: assistenza muraria. / SPECIFICHE TECNICHE: materia plastica tipo metacrilato/policarbonato/polimetacrilato; con vetrocamera. Fissaggio alla base senza forare il serramento.	1 cad		922,86	8,000%
LOM252.OC.EEA.Pa02.C3340.D0000.0070.-	OPERA: Lucernario, monoblocco fisso di plastica generico; finitura: trasparente | opale; geometria: cupola quadrata | parete semplice; funzione: autoportante; impiego: coperture; lato interno x [cm] = 60 | lato interno y [cm] = 60 | spessore vetratura [mm] = 3. / LAVORO: Posa. Incluso: predisposizione base; fissaggio con morsetti e guarnizioni di tenuta. Escluso: assistenza muraria. / SPECIFICHE TECNICHE: materia plastica tipo metacrilato/policarbonato/polimetacrilato. Fissaggio alla base senza forare il serramento.	1 cad		103,88	17,200%
LOM252.OC.EEA.Pa02.C3340.D0000.0075.-	OPERA: Lucernario, monoblocco fisso di plastica generico; finitura: trasparente | opale; geometria: cupola quadrata | parete semplice; funzione: autoportante; impiego: coperture; lato interno x [cm] = 80 | lato interno y [cm] = 80 | spessore vetratura [mm] = 3. / LAVORO: Posa. Incluso: predisposizione base; fissaggio con morsetti e guarnizioni di tenuta. Escluso: assistenza muraria. / SPECIFICHE TECNICHE: materia plastica tipo metacrilato/policarbonato/polimetacrilato. Fissaggio alla base senza forare il serramento.	1 cad		129,29	16,120%
LOM252.OC.EEA.Pa02.C3340.D0000.0080.-	OPERA: Lucernario, monoblocco fisso di plastica generico; finitura: trasparente | opale; geometria: cupola quadrata | parete semplice; funzione: autoportante; impiego: coperture; lato interno x [cm] = 100 | lato interno y [cm] = 100 | spessore vetratura [mm] = 4. / LAVORO: Posa. Incluso: predisposizione base; fissaggio con morsetti e guarnizioni di tenuta. Escluso: assistenza muraria. / SPECIFICHE TECNICHE: materia plastica tipo metacrilato/policarbonato/polimetacrilato. Fissaggio alla base senza forare il serramento.	1 cad		176,42	13,500%
LOM252.OC.EEA.Pa02.C3340.D0000.0085.-	OPERA: Lucernario, monoblocco fisso di plastica generico; finitura: trasparente | opale; geometria: cupola quadrata | parete semplice; funzione: autoportante; impiego: coperture; lato interno x [cm] = 120 | lato interno y [cm] = 120 | spessore vetratura [mm] = 4. / LAVORO: Posa. Incluso: predisposizione base; fissaggio con morsetti e guarnizioni di tenuta. Escluso: assistenza muraria. / SPECIFICHE TECNICHE: materia plastica tipo metacrilato/policarbonato/polimetacrilato. Fissaggio alla base senza forare il serramento.	1 cad		211,06	14,110%
LOM252.OC.EEA.Pa02.C3340.D0000.0090.-	OPERA: Lucernario, monoblocco fisso di plastica generico; finitura: trasparente | opale; geometria: cupola quadrata | parete semplice; funzione: autoportante; impiego: coperture; lato interno x [cm] = 140 | lato interno y [cm] = 140 | spessore vetratura [mm] = 4. / LAVORO: Posa. Incluso: predisposizione base; fissaggio con morsetti e guarnizioni di tenuta. Escluso: assistenza muraria. / SPECIFICHE TECNICHE: materia plastica tipo metacrilato/policarbonato/polimetacrilato. Fissaggio alla base senza forare il serramento.	1 cad		255,92	16,290%
LOM252.OC.EEA.Pa02.C3340.D0000.0095.-	OPERA: Lucernario, monoblocco fisso di plastica generico; finitura: trasparente | opale; geometria: cupola quadrata | parete semplice; funzione: autoportante; impiego: coperture; lato interno x [cm] = 160 | lato interno y [cm] = 160 | spessore vetratura [mm] = 4. / LAVORO: Posa. Incluso: predisposizione base; fissaggio con morsetti e guarnizioni di tenuta. Escluso: assistenza muraria. / SPECIFICHE TECNICHE: materia plastica tipo metacrilato/policarbonato/polimetacrilato. Fissaggio alla base senza forare il serramento.	1 cad		316,45	18,820%
LOM252.OC.EEA.Pa02.C3340.D0000.0100.-	OPERA: Lucernario, monoblocco fisso di plastica generico; finitura: trasparente | opale; geometria: cupola quadrata | parete semplice; funzione: autoportante; impiego: coperture; lato interno x [cm] = 180 | lato interno y [cm] = 180 | spessore vetratura [mm] = 4. / LAVORO: Posa. Incluso: predisposizione base; fissaggio con morsetti e guarnizioni di tenuta. Escluso: assistenza muraria. / SPECIFICHE TECNICHE: materia plastica tipo metacrilato/policarbonato/polimetacrilato. Fissaggio alla base senza forare il serramento.	1 cad		591,91	12,470%
LOM252.OC.EEA.Pa02.C3340.D0000.0105.-	OPERA: Lucernario, monoblocco fisso di plastica generico; finitura: trasparente | opale; geometria: cupola quadrata | doppia parete; funzione: autoportante; impiego: coperture; lato interno x [cm] = 60 | lato interno y [cm] = 60 | spessore vetratura [mm] = 3+3. / LAVORO: Posa. Incluso: predisposizione base; fissaggio con morsetti e guarnizioni di tenuta. Escluso: assistenza muraria. / SPECIFICHE TECNICHE: materia plastica tipo metacrilato/policarbonato/polimetacrilato; con vetrocamera. Fissaggio alla base senza forare il serramento.	1 cad		169,93	10,510%
LOM252.OC.EEA.Pa02.C3340.D0000.0110.-	OPERA: Lucernario, monoblocco fisso di plastica generico; finitura: trasparente | opale; geometria: cupola quadrata | doppia parete; funzione: autoportante; impiego: coperture; lato interno x [cm] = 80 | lato interno y [cm] = 80 | spessore vetratura [mm] = 3+3. / LAVORO: Posa. Incluso: predisposizione base; fissaggio con morsetti e guarnizioni di tenuta. Escluso: assistenza muraria. / SPECIFICHE TECNICHE: materia plastica tipo metacrilato/policarbonato/polimetacrilato; con vetrocamera. Fissaggio alla base senza forare il serramento.	1 cad		205,16	10,160%
LOM252.OC.EEA.Pa02.C3340.D0000.0115.-	OPERA: Lucernario, monoblocco fisso di plastica generico; finitura: trasparente | opale; geometria: cupola quadrata | doppia parete; funzione: autoportante; impiego: coperture; lato interno x [cm] = 100 | lato interno y [cm] = 100 | spessore vetratura [mm] = 4+3. / LAVORO: Posa. Incluso: predisposizione base; fissaggio con morsetti e guarnizioni di tenuta. Escluso: assistenza muraria. / SPECIFICHE TECNICHE: materia plastica tipo metacrilato/policarbonato/polimetacrilato; con vetrocamera. Fissaggio alla base senza forare il serramento.	1 cad		268,52	8,870%
LOM252.OC.EEA.Pa02.C3340.D0000.0120.-	OPERA: Lucernario, monoblocco fisso di plastica generico; finitura: trasparente | opale; geometria: cupola quadrata | doppia parete; funzione: autoportante; impiego: coperture; lato interno x [cm] = 120 | lato interno y [cm] = 120 | spessore vetratura [mm] = 4+3. / LAVORO: Posa. Incluso: predisposizione base; fissaggio con morsetti e guarnizioni di tenuta. Escluso: assistenza muraria. / SPECIFICHE TECNICHE: materia plastica tipo metacrilato/policarbonato/polimetacrilato; con vetrocamera. Fissaggio alla base senza forare il serramento.	1 cad		324,80	9,170%
LOM252.OC.EEA.Pa02.C3340.D0000.0125.-	OPERA: Lucernario, monoblocco fisso di plastica generico; finitura: trasparente | opale; geometria: cupola quadrata | doppia parete; funzione: autoportante; impiego: coperture; lato interno x [cm] = 140 | lato interno y [cm] = 140 | spessore vetratura [mm] = 4+3. / LAVORO: Posa. Incluso: predisposizione base; fissaggio con morsetti e guarnizioni di tenuta. Escluso: assistenza muraria. / SPECIFICHE TECNICHE: materia plastica tipo metacrilato/policarbonato/polimetacrilato; con vetrocamera. Fissaggio alla base senza forare il serramento.	1 cad		394,08	10,580%
LOM252.OC.EEA.Pa02.C3340.D0000.0130.-	OPERA: Lucernario, monoblocco fisso di plastica generico; finitura: trasparente | opale; geometria: cupola quadrata | doppia parete; funzione: autoportante; impiego: coperture; lato interno x [cm] = 160 | lato interno y [cm] = 160 | spessore vetratura [mm] = 4+3. / LAVORO: Posa. Incluso: predisposizione base; fissaggio con morsetti e guarnizioni di tenuta. Escluso: assistenza muraria. / SPECIFICHE TECNICHE: materia plastica tipo metacrilato/policarbonato/polimetacrilato; con vetrocamera. Fissaggio alla base senza forare il serramento.	1 cad		489,81	12,160%
LOM252.OC.EEA.Pa02.C3340.D0000.0135.-	OPERA: Lucernario, monoblocco fisso di plastica generico; finitura: trasparente | opale; geometria: cupola quadrata | doppia parete; funzione: autoportante; impiego: coperture; lato interno x [cm] = 180 | lato interno y [cm] = 180 | spessore vetratura [mm] = 4+3. / LAVORO: Posa. Incluso: predisposizione base; fissaggio con morsetti e guarnizioni di tenuta. Escluso: assistenza muraria. / SPECIFICHE TECNICHE: materia plastica tipo metacrilato/policarbonato/polimetacrilato; con vetrocamera. Fissaggio alla base senza forare il serramento.	1 cad		919,68	8,030%
LOM252.OC.EEA.Pa02.C3340.D0000.0140.-	OPERA: Lucernario, monoblocco fisso di plastica generico; finitura: trasparente | opale; geometria: cupola rettangolare | parete semplice; funzione: autoportante; impiego: coperture; lato interno x [cm] = 85 | lato interno y [cm] = 60 | spessore vetratura [mm] = 3. / LAVORO: Posa. Incluso: predisposizione base; fissaggio con morsetti e guarnizioni di tenuta. Escluso: assistenza muraria. / SPECIFICHE TECNICHE: materia plastica tipo metacrilato/policarbonato/polimetacrilato. Fissaggio alla base senza forare il serramento.	1 cad		112,00	15,950%
LOM252.OC.EEA.Pa02.C3340.D0000.0145.-	OPERA: Lucernario, monoblocco fisso di plastica generico; finitura: trasparente | opale; geometria: cupola rettangolare | parete semplice; funzione: autoportante; impiego: coperture; lato interno x [cm] = 105 | lato interno y [cm] = 75 | spessore vetratura [mm] = 3. / LAVORO: Posa. Incluso: predisposizione base; fissaggio con morsetti e guarnizioni di tenuta. Escluso: assistenza muraria. / SPECIFICHE TECNICHE: materia plastica tipo metacrilato/policarbonato/polimetacrilato. Fissaggio alla base senza forare il serramento.	1 cad		134,74	15,470%
LOM252.OC.EEA.Pa02.C3340.D0000.0150.-	OPERA: Lucernario, monoblocco fisso di plastica generico; finitura: trasparente | opale; geometria: cupola rettangolare | parete semplice; funzione: autoportante; impiego: coperture; lato interno x [cm] = 135 | lato interno y [cm] = 85 | spessore vetratura [mm] = 4. / LAVORO: Posa. Incluso: predisposizione base; fissaggio con morsetti e guarnizioni di tenuta. Escluso: assistenza muraria. / SPECIFICHE TECNICHE: materia plastica tipo metacrilato/policarbonato/polimetacrilato. Fissaggio alla base senza forare il serramento.	1 cad		187,23	12,720%
LOM252.OC.EEA.Pa02.C3340.D0000.0155.-	OPERA: Lucernario, monoblocco fisso di plastica generico; finitura: trasparente | opale; geometria: cupola rettangolare | parete semplice; funzione: autoportante; impiego: coperture; lato interno x [cm] = 150 | lato interno y [cm] = 100 | spessore vetratura [mm] = 4. / LAVORO: Posa. Incluso: predisposizione base; fissaggio con morsetti e guarnizioni di tenuta. Escluso: assistenza muraria. / SPECIFICHE TECNICHE: materia plastica tipo metacrilato/policarbonato/polimetacrilato. Fissaggio alla base senza forare il serramento.	1 cad		212,41	14,020%
LOM252.OC.EEA.Pa02.C3340.D0000.0160.-	OPERA: Lucernario, monoblocco fisso di plastica generico; finitura: trasparente | opale; geometria: cupola rettangolare | parete semplice; funzione: autoportante; impiego: coperture; lato interno x [cm] = 185 | lato interno y [cm] = 135 | spessore vetratura [mm] = 4. / LAVORO: Posa. Incluso: predisposizione base; fissaggio con morsetti e guarnizioni di tenuta. Escluso: assistenza muraria. / SPECIFICHE TECNICHE: materia plastica tipo metacrilato/policarbonato/polimetacrilato. Fissaggio alla base senza forare il serramento.	1 cad		291,13	14,320%
LOM252.OC.EEA.Pa02.C3340.D0000.0165.-	OPERA: Lucernario, monoblocco fisso di plastica generico; finitura: trasparente | opale; geometria: cupola rettangolare | parete semplice; funzione: autoportante; impiego: coperture; lato interno x [cm] = 200 | lato interno y [cm] = 100 | spessore vetratura [mm] = 4. / LAVORO: Posa. Incluso: predisposizione base; fissaggio con morsetti e guarnizioni di tenuta. Escluso: assistenza muraria. / SPECIFICHE TECNICHE: materia plastica tipo metacrilato/policarbonato/polimetacrilato. Fissaggio alla base senza forare il serramento.	1 cad		282,59	21,070%
LOM252.OC.EEA.Pa02.C3340.D0000.0170.-	OPERA: Lucernario, monoblocco fisso di plastica generico; finitura: trasparente | opale; geometria: cupola rettangolare | parete semplice; funzione: autoportante; impiego: coperture; lato interno x [cm] = 235 | lato interno y [cm] = 135 | spessore vetratura [mm] = 4. / LAVORO: Posa. Incluso: predisposizione base; fissaggio con morsetti e guarnizioni di tenuta. Escluso: assistenza muraria. / SPECIFICHE TECNICHE: materia plastica tipo metacrilato/policarbonato/polimetacrilato. Fissaggio alla base senza forare il serramento.	1 cad		395,47	18,670%
LOM252.OC.EEA.Pa02.C3340.D0000.0175.-	OPERA: Lucernario, monoblocco fisso di plastica generico; finitura: trasparente | opale; geometria: cupola rettangolare | doppia parete; funzione: autoportante; impiego: coperture; lato interno x [cm] = 85 | lato interno y [cm] = 60 | spessore vetratura [mm] = 3+3. / LAVORO: Posa. Incluso: predisposizione base; fissaggio con morsetti e guarnizioni di tenuta. Escluso: assistenza muraria. / SPECIFICHE TECNICHE: materia plastica tipo metacrilato/policarbonato/polimetacrilato; con vetrocamera. Fissaggio alla base senza forare il serramento.	1 cad		179,71	9,940%
LOM252.OC.EEA.Pa02.C3340.D0000.0180.-	OPERA: Lucernario, monoblocco fisso di plastica generico; finitura: trasparente | opale; geometria: cupola rettangolare | doppia parete; funzione: autoportante; impiego: coperture; lato interno x [cm] = 105 | lato interno y [cm] = 75 | spessore vetratura [mm] = 3+3. / LAVORO: Posa. Incluso: predisposizione base; fissaggio con morsetti e guarnizioni di tenuta. Escluso: assistenza muraria. / SPECIFICHE TECNICHE: materia plastica tipo metacrilato/policarbonato/polimetacrilato; con vetrocamera. Fissaggio alla base senza forare il serramento.	1 cad		213,30	9,770%
LOM252.OC.EEA.Pa02.C3340.D0000.0185.-	OPERA: Lucernario, monoblocco fisso di plastica generico; finitura: trasparente | opale; geometria: cupola rettangolare | doppia parete; funzione: autoportante; impiego: coperture; lato interno x [cm] = 135 | lato interno y [cm] = 85 | spessore vetratura [mm] = 4+3. / LAVORO: Posa. Incluso: predisposizione base; fissaggio con morsetti e guarnizioni di tenuta. Escluso: assistenza muraria. / SPECIFICHE TECNICHE: materia plastica tipo metacrilato/policarbonato/polimetacrilato; con vetrocamera. Fissaggio alla base senza forare il serramento.	1 cad		283,42	8,400%
LOM252.OC.EEA.Pa02.C3340.D0000.0190.-	OPERA: Lucernario, monoblocco fisso di plastica generico; finitura: trasparente | opale; geometria: cupola rettangolare | doppia parete; funzione: autoportante; impiego: coperture; lato interno x [cm] = 150 | lato interno y [cm] = 100 | spessore vetratura [mm] = 4+3. / LAVORO: Posa. Incluso: predisposizione base; fissaggio con morsetti e guarnizioni di tenuta. Escluso: assistenza muraria. / SPECIFICHE TECNICHE: materia plastica tipo metacrilato/policarbonato/polimetacrilato; con vetrocamera. Fissaggio alla base senza forare il serramento.	1 cad		323,49	9,200%
LOM252.OC.EEA.Pa02.C3340.D0000.0195.-	OPERA: Lucernario, monoblocco fisso di plastica generico; finitura: trasparente | opale; geometria: cupola rettangolare | doppia parete; funzione: autoportante; impiego: coperture; lato interno x [cm] = 185 | lato interno y [cm] = 135 | spessore vetratura [mm] = 4+3. / LAVORO: Posa. Incluso: predisposizione base; fissaggio con morsetti e guarnizioni di tenuta. Escluso: assistenza muraria. / SPECIFICHE TECNICHE: materia plastica tipo metacrilato/policarbonato/polimetacrilato; con vetrocamera. Fissaggio alla base senza forare il serramento.	1 cad		460,45	9,050%
LOM252.OC.EEA.Pa02.C3340.D0000.0200.-	OPERA: Lucernario, monoblocco fisso di plastica generico; finitura: trasparente | opale; geometria: cupola rettangolare | doppia parete; funzione: autoportante; impiego: coperture; lato interno x [cm] = 200 | lato interno y [cm] = 100 | spessore vetratura [mm] = 4+3. / LAVORO: Posa. Incluso: predisposizione base; fissaggio con morsetti e guarnizioni di tenuta. Escluso: assistenza muraria. / SPECIFICHE TECNICHE: materia plastica tipo metacrilato/policarbonato/polimetacrilato; con vetrocamera. Fissaggio alla base senza forare il serramento.	1 cad		415,33	14,340%
LOM252.OC.EEA.Pa02.C3340.D0000.0205.-	OPERA: Lucernario, monoblocco fisso di plastica generico; finitura: trasparente | opale; geometria: cupola rettangolare | doppia parete; funzione: autoportante; impiego: coperture; lato interno x [cm] = 235 | lato interno y [cm] = 135 | spessore vetratura [mm] = 4+3. / LAVORO: Posa. Incluso: predisposizione base; fissaggio con morsetti e guarnizioni di tenuta. Escluso: assistenza muraria. / SPECIFICHE TECNICHE: materia plastica tipo metacrilato/policarbonato/polimetacrilato; con vetrocamera. Fissaggio alla base senza forare il serramento.	1 cad		579,70	12,740%
LOM252.OC.EEA.Pa02.C3341.R0000.0000.-	OPERA: Telaio per lucernario di metallo generico; geometria: apertura manuale a distanza; impiego: lucernari circolari; diametro interno (Ø) [cm] = 60. / LAVORO: Posa.	1 cad		316,07	2,830%
LOM252.OC.EEA.Pa02.C3341.R0000.0005.-	OPERA: Telaio per lucernario di metallo generico; geometria: apertura manuale a distanza; impiego: lucernari circolari; diametro interno (Ø) [cm] = 80. / LAVORO: Posa.	1 cad		348,12	3,080%
LOM252.OC.EEA.Pa02.C3341.R0000.0010.-	OPERA: Telaio per lucernario di metallo generico; geometria: apertura manuale a distanza; impiego: lucernari circolari; diametro interno (Ø) [cm] = 100. / LAVORO: Posa.	1 cad		440,40	2,700%
LOM252.OC.EEA.Pa02.C3341.R0000.0015.-	OPERA: Telaio per lucernario di metallo generico; geometria: apertura manuale a distanza; impiego: lucernari circolari; diametro interno (Ø) [cm] = 120. / LAVORO: Posa.	1 cad		518,66	2,870%
LOM252.OC.EEA.Pa02.C3341.R0000.0020.-	OPERA: Telaio per lucernario di metallo generico; geometria: apertura manuale a distanza; impiego: lucernari circolari; diametro interno (Ø) [cm] = 140. / LAVORO: Posa.	1 cad		592,58	3,520%
LOM252.OC.EEA.Pa02.C3341.R0000.0025.-	OPERA: Telaio per lucernario di metallo generico; geometria: apertura manuale a distanza; impiego: lucernari circolari; diametro interno (Ø) [cm] = 160. / LAVORO: Posa.	1 cad		684,38	3,480%
LOM252.OC.EEA.Pa02.C3341.R0000.0030.-	OPERA: Telaio per lucernario di metallo generico; geometria: apertura manuale a distanza; impiego: lucernari circolari; diametro interno (Ø) [cm] = 180. / LAVORO: Posa.	1 cad		997,47	3,580%
LOM252.OC.EEA.Pa02.C3341.R0000.0035.-	OPERA: Telaio per lucernario di metallo generico; geometria: apertura manuale a passo d'uomo; impiego: lucernari circolari; diametro interno (Ø) [cm] = 60. / LAVORO: Posa.	1 cad		283,56	3,150%
LOM252.OC.EEA.Pa02.C3341.R0000.0040.-	OPERA: Telaio per lucernario di metallo generico; geometria: apertura manuale a passo d'uomo; impiego: lucernari circolari; diametro interno (Ø) [cm] = 80. / LAVORO: Posa.	1 cad		318,34	3,370%
LOM252.OC.EEA.Pa02.C3341.R0000.0045.-	OPERA: Telaio per lucernario di metallo generico; geometria: apertura manuale a passo d'uomo; impiego: lucernari circolari; diametro interno (Ø) [cm] = 100. / LAVORO: Posa.	1 cad		198,15	6,310%
LOM252.OC.EEA.Pa02.C3341.R0000.0050.-	OPERA: Telaio per lucernario di metallo generico; geometria: apertura manuale a passo d'uomo; impiego: lucernari circolari; diametro interno (Ø) [cm] = 120. / LAVORO: Posa.	1 cad		484,80	3,070%
LOM252.OC.EEA.Pa02.C3341.R0000.0055.-	OPERA: Telaio per lucernario di metallo generico; geometria: apertura manuale a distanza; impiego: lucernari quadrati; lato interno x [cm] = 60 | lato interno y [cm] = 60. / LAVORO: Posa.	1 cad		278,69	3,200%
LOM252.OC.EEA.Pa02.C3341.R0000.0060.-	OPERA: Telaio per lucernario di metallo generico; geometria: apertura manuale a distanza; impiego: lucernari quadrati; lato interno x [cm] = 80 | lato interno y [cm] = 80. / LAVORO: Posa.	1 cad		321,87	3,330%
LOM252.OC.EEA.Pa02.C3341.R0000.0065.-	OPERA: Telaio per lucernario di metallo generico; geometria: apertura manuale a distanza; impiego: lucernari quadrati; lato interno x [cm] = 100 | lato interno y [cm] = 100. / LAVORO: Posa.	1 cad		380,69	3,130%
LOM252.OC.EEA.Pa02.C3341.R0000.0070.-	OPERA: Telaio per lucernario di metallo generico; geometria: apertura manuale a distanza; impiego: lucernari quadrati; lato interno x [cm] = 120 | lato interno y [cm] = 120. / LAVORO: Posa.	1 cad		433,55	3,430%
LOM252.OC.EEA.Pa02.C3341.R0000.0075.-	OPERA: Telaio per lucernario di metallo generico; geometria: apertura manuale a distanza; impiego: lucernari quadrati; lato interno x [cm] = 140 | lato interno y [cm] = 140. / LAVORO: Posa.	1 cad		483,40	4,310%
LOM252.OC.EEA.Pa02.C3341.R0000.0080.-	OPERA: Telaio per lucernario di metallo generico; geometria: apertura manuale a distanza; impiego: lucernari quadrati; lato interno x [cm] = 160 | lato interno y [cm] = 160. / LAVORO: Posa.	1 cad		566,28	4,210%
LOM252.OC.EEA.Pa02.C3341.R0000.0085.-	OPERA: Telaio per lucernario di metallo generico; geometria: apertura manuale a distanza; impiego: lucernari quadrati; lato interno x [cm] = 180 | lato interno y [cm] = 180. / LAVORO: Posa.	1 cad		1038,38	3,440%
LOM252.OC.EEA.Pa02.C3341.R0000.0090.-	OPERA: Telaio per lucernario di metallo generico; geometria: apertura manuale a passo d'uomo; impiego: lucernari quadrati; lato interno x [cm] = 60 | lato interno y [cm] = 60. / LAVORO: Posa.	1 cad		356,47	2,510%
LOM252.OC.EEA.Pa02.C3341.R0000.0095.-	OPERA: Telaio per lucernario di metallo generico; geometria: apertura manuale a passo d'uomo; impiego: lucernari quadrati; lato interno x [cm] = 80 | lato interno y [cm] = 80. / LAVORO: Posa.	1 cad		401,01	2,670%
LOM252.OC.EEA.Pa02.C3341.R0000.0100.-	OPERA: Telaio per lucernario di metallo generico; geometria: apertura manuale a passo d'uomo; impiego: lucernari quadrati; lato interno x [cm] = 100 | lato interno y [cm] = 100. / LAVORO: Posa.	1 cad		476,18	2,500%
LOM252.OC.EEA.Pa02.C3341.R0000.0105.-	OPERA: Telaio per lucernario di metallo generico; geometria: apertura manuale a passo d'uomo; impiego: lucernari quadrati; lato interno x [cm] = 120 | lato interno y [cm] = 120. / LAVORO: Posa.	1 cad		530,42	2,810%
LOM252.OC.EEA.Pa02.C3341.R0000.0110.-	OPERA: Telaio per lucernario di metallo generico; geometria: apertura manuale a distanza; impiego: lucernari rettangolari; lato interno x [cm] = 85 | lato interno y [cm] = 60. / LAVORO: Posa.	1 cad		293,03	3,050%
LOM252.OC.EEA.Pa02.C3341.R0000.0115.-	OPERA: Telaio per lucernario di metallo generico; geometria: apertura manuale a distanza; impiego: lucernari rettangolari; lato interno x [cm] = 105 | lato interno y [cm] = 75. / LAVORO: Posa.	1 cad		326,47	3,280%
LOM252.OC.EEA.Pa02.C3341.R0000.0120.-	OPERA: Telaio per lucernario di metallo generico; geometria: apertura manuale a distanza; impiego: lucernari rettangolari; lato interno x [cm] = 135 | lato interno y [cm] = 85. / LAVORO: Posa.	1 cad		391,61	3,040%
LOM252.OC.EEA.Pa02.C3341.R0000.0125.-	OPERA: Telaio per lucernario di metallo generico; geometria: apertura manuale a distanza; impiego: lucernari rettangolari; lato interno x [cm] = 150 | lato interno y [cm] = 100. / LAVORO: Posa.	1 cad		440,12	3,380%
LOM252.OC.EEA.Pa02.C3341.R0000.0130.-	OPERA: Telaio per lucernario di metallo generico; geometria: apertura manuale a distanza; impiego: lucernari rettangolari; lato interno x [cm] = 185 | lato interno y [cm] = 135. / LAVORO: Posa.	1 cad		569,56	3,660%
LOM252.OC.EEA.Pa02.C3341.R0000.0135.-	OPERA: Telaio per lucernario di metallo generico; geometria: apertura manuale a distanza; impiego: lucernari rettangolari; lato interno x [cm] = 200 | lato interno y [cm] = 100. / LAVORO: Posa.	1 cad		509,64	4,670%
LOM252.OC.EEA.Pa02.C3341.R0000.0140.-	OPERA: Telaio per lucernario di metallo generico; geometria: apertura manuale a distanza; impiego: lucernari rettangolari; lato interno x [cm] = 235 | lato interno y [cm] = 135. / LAVORO: Posa.	1 cad		848,49	4,210%
LOM252.OC.EEA.Pa02.C3341.R0000.0145.-	OPERA: Telaio per lucernario di metallo generico; geometria: apertura manuale a passo d'uomo; impiego: lucernari rettangolari; lato interno x [cm] = 85 | lato interno y [cm] = 60. / LAVORO: Posa.	1 cad		368,91	2,420%
LOM252.OC.EEA.Pa02.C3341.R0000.0150.-	OPERA: Telaio per lucernario di metallo generico; geometria: apertura manuale a passo d'uomo; impiego: lucernari rettangolari; lato interno x [cm] = 105 | lato interno y [cm] = 75. / LAVORO: Posa.	1 cad		402,33	2,660%
LOM252.OC.EEA.Pa02.C3341.R0000.0155.-	OPERA: Telaio per lucernario di metallo generico; geometria: apertura manuale a passo d'uomo; impiego: lucernari rettangolari; lato interno x [cm] = 135 | lato interno y [cm] = 85. / LAVORO: Posa.	1 cad		486,44	2,450%
LOM252.OC.EEA.Pa02.C3341.R0000.0160.-	OPERA: Telaio per lucernario di metallo generico; geometria: apertura manuale a passo d'uomo; impiego: lucernari rettangolari; lato interno x [cm] = 150 | lato interno y [cm] = 100. / LAVORO: Posa.	1 cad		533,59	2,790%
LOM252.OC.EEA.Pa02.C3350.D0017.0000.-	OPERA: Oscurante, persiana a battente di plastica polivinilcloruro (PVC); finitura: liscia | colorata; geometria: singola anta | a lamelle verticali fisse; funzione: antiurto; impiego: finestre | porte finestre. / LAVORO: Posa. Incluso: pulizia; allontanamento materiali di risulta. Escluso: assistenza muraria. / SPECIFICHE TECNICHE: colori di serie.	1 m²		713,34	3,210%
LOM252.OC.EEA.Pa02.C3350.D0017.0015.-	OPERA: Oscurante, persiana a battente di plastica polivinilcloruro (PVC); finitura: liscia | colorata; geometria: doppia anta | a lamelle verticali fisse; funzione: antiurto; impiego: finestre | porte finestre. / LAVORO: Posa. Incluso: pulizia; allontanamento materiali di risulta. Escluso: assistenza muraria. / SPECIFICHE TECNICHE: colori di serie.	1 m²		704,35	3,250%
LOM252.OC.EEA.Pa02.C3350.Oa009.0000.-	OPERA: Oscurante, tenda plissè di fibra sintetica poliestere; finitura: metallizzata; impiego: finestre | porte finestre. / LAVORO: Posa. Incluso: pulizia; allontanamento materiali di risulta. Escluso: assistenza muraria. / SPECIFICHE TECNICHE: tessuto normale/metallizzato.	1 m²		43,92	24,740%
LOM252.OC.EEA.Pa02.C3350.Oa009.0005.-	OPERA: Oscurante, tenda plissè di fibra sintetica poliestere; funzione: ignifuga; impiego: finestre | porte finestre. / LAVORO: Posa. Incluso: pulizia; allontanamento materiali di risulta. Escluso: assistenza muraria.	1 m²		48,90	22,220%
LOM252.OC.EEA.Pa02.C3350.Oa009.0250.-	OPERA: Oscurante, tenda scorrevole di fibra sintetica poliestere; geometria: a bande verticali; impiego: finestre | porte finestre. / LAVORO: Posa. Incluso: pulizia; allontanamento materiali di risulta. Escluso: assistenza muraria.	1 m²		42,65	25,470%
LOM252.OC.EEA.Pa02.C3350.Oa009.0255.-	OPERA: Oscurante, tenda scorrevole di fibra sintetica poliestere; geometria: a bande verticali; funzione: lavabile; impiego: finestre | porte finestre. / LAVORO: Posa. Incluso: pulizia; allontanamento materiali di risulta. Escluso: assistenza muraria.	1 m²		52,27	20,790%
LOM252.OC.EEA.Pa02.C3350.Oa015.0000.-	OPERA: Oscurante, tenda scorrevole di fibra sintetica tessile; geometria: a bande verticali; impiego: finestre | porte finestre. / LAVORO: Posa. Incluso: pulizia; allontanamento materiali di risulta. Escluso: assistenza muraria. / SPECIFICHE TECNICHE: fibra di vetro [%] = 100 .	1 m²		38,69	28,080%
LOM252.OC.EEA.Pa02.C3350.Oa017.0005.-	OPERA: Oscurante, tenda scorrevole di fibra sintetica composita tessile; geometria: a bande verticali; impiego: finestre | porte finestre. / LAVORO: Posa. Incluso: pulizia; allontanamento materiali di risulta. Escluso: assistenza muraria. / SPECIFICHE TECNICHE: fibra sintetica di vetro [%] = 47 - fibra sintetica acrilico [%] = 53.	1 m²		61,91	17,550%
LOM252.OC.EEA.Pa02.C3350.Qa005.0000.-	OPERA: Oscurante, persiana a battente di legno naturale rovere; finitura: lucida | opaca; geometria: a lamelle; impiego: finestre; spessore montante [mm] = 80 | spessore traversa [mm] = 54. / LAVORO: Posa. Incluso: pulizia; allontanamento materiali di risulta. Escluso: assistenza muraria. / SPECIFICHE TECNICHE: legno lamellare; una/più ante.	1 m²		493,76	4,630%
LOM252.OC.EEA.Pa02.C3350.Qa005.0005.-	OPERA: Oscurante, persiana a battente di legno naturale rovere; finitura: lucida | opaca; geometria: a lamelle; impiego: porte finestre; spessore montante [mm] = 80 | spessore traversa [mm] = 54. / LAVORO: Posa. Incluso: pulizia; allontanamento materiali di risulta. Escluso: assistenza muraria. / SPECIFICHE TECNICHE: legno lamellare; una/più ante.	1 m²		414,33	5,520%
LOM252.OC.EEA.Pa02.C3350.Qa005.0010.-	OPERA: Oscurante, persiana a battente di legno naturale rovere; finitura: lucida | opaca; geometria: a lamelle; impiego: finestre | porte finestre; spessore intelaiatura [mm] = 45. / LAVORO: Posa. Incluso: pulizia; allontanamento materiali di risulta. Escluso: assistenza muraria. / SPECIFICHE TECNICHE: legno massello; una/più ante.	1 m²		354,53	6,450%
LOM252.OC.EEA.Pa02.C3350.Qa005.0250.-	OPERA: Oscurante, persiana scorrevole (a coulisse) di legno naturale rovere; finitura: lucida | opaca; geometria: a lamelle; impiego: finestre | porte finestre; spessore intelaiatura [mm] = 45. / LAVORO: Posa. Incluso: pulizia; allontanamento materiali di risulta. Escluso: assistenza muraria. / SPECIFICHE TECNICHE: legno massello; una/più ante.	1 m²		405,64	9,300%
LOM252.OC.EEA.Pa02.C3350.Qa007.0000.-	OPERA: Oscurante, persiana a battente di legno naturale abete/pino; finitura: lucida | opaca; geometria: a lamelle; impiego: finestre; spessore montante [mm] = 80 | spessore traversa [mm] = 54. / LAVORO: Posa. Incluso: pulizia; allontanamento materiali di risulta. Escluso: assistenza muraria. / SPECIFICHE TECNICHE: legno lamellare; una/più ante.	1 m²		378,41	6,040%
LOM252.OC.EEA.Pa02.C3350.Qa007.0005.-	OPERA: Oscurante, persiana a battente di legno naturale abete/pino; finitura: lucida | opaca; geometria: a lamelle; impiego: porte finestre; spessore montante [mm] = 80 | spessore traversa [mm] = 54. / LAVORO: Posa. Incluso: pulizia; allontanamento materiali di risulta. Escluso: assistenza muraria. / SPECIFICHE TECNICHE: legno lamellare; una/più ante.	1 m²		318,70	7,180%
LOM252.OC.EEA.Pa02.C3350.Qa012.0000.-	OPERA: Oscurante, persiana a battente di legno naturale douglas; finitura: lucida | opaca; geometria: a lamelle; impiego: finestre; spessore montante [mm] = 80 | spessore traversa [mm] = 54. / LAVORO: Posa. Incluso: pulizia; allontanamento materiali di risulta. Escluso: assistenza muraria. / SPECIFICHE TECNICHE: legno lamellare; una/più ante.	1 m²		476,29	4,800%
LOM252.OC.EEA.Pa02.C3350.Qa012.0005.-	OPERA: Oscurante, persiana a battente di legno naturale douglas; finitura: lucida | opaca; geometria: a lamelle; impiego: porte finestre; spessore montante [mm] = 80 | spessore traversa [mm] = 54. / LAVORO: Posa. Incluso: pulizia; allontanamento materiali di risulta. Escluso: assistenza muraria. / SPECIFICHE TECNICHE: legno lamellare; una/più ante.	1 m²		399,84	5,720%
LOM252.OC.EEA.Pa02.C3350.Qa012.0010.-	OPERA: Oscurante, persiana a battente di legno naturale douglas; finitura: lucida | opaca; geometria: a lamelle; impiego: finestre | porte finestre; spessore intelaiatura [mm] = 45. / LAVORO: Posa. Incluso: pulizia; allontanamento materiali di risulta. Escluso: assistenza muraria. / SPECIFICHE TECNICHE: legno massello; una/più ante.	1 m²		342,30	6,680%
LOM252.OC.EEA.Pa02.C3350.Qa012.0250.-	OPERA: Oscurante, persiana scorrevole (a coulisse) di legno naturale douglas; finitura: lucida | opaca; geometria: a lamelle; impiego: finestre | porte finestre; spessore intelaiatura [mm] = 45. / LAVORO: Posa. Incluso: pulizia; allontanamento materiali di risulta. Escluso: assistenza muraria. / SPECIFICHE TECNICHE: legno massello; una/più ante.	1 m²		393,36	9,590%
LOM252.OC.EEA.Pa02.C3350.Qa013.0000.-	OPERA: Oscurante, persiana a battente di legno naturale helmock; finitura: lucida | opaca; geometria: a lamelle; impiego: finestre | porte finestre; spessore intelaiatura [mm] = 45. / LAVORO: Posa. Incluso: pulizia; allontanamento materiali di risulta. Escluso: assistenza muraria. / SPECIFICHE TECNICHE: legno massello; una/più ante.	1 m²		293,33	7,800%
LOM252.OC.EEA.Pa02.C3350.Qa013.0250.-	OPERA: Oscurante, persiana scorrevole (a coulisse) di legno naturale helmock; finitura: lucida | opaca; geometria: a lamelle; impiego: finestre | porte finestre; spessore intelaiatura [mm] = 45. / LAVORO: Posa. Incluso: pulizia; allontanamento materiali di risulta. Escluso: assistenza muraria. / SPECIFICHE TECNICHE: legno massello; una/più ante.	1 m²		344,42	10,960%
LOM252.OC.EEA.Pa02.C3350.Qa016.0000.-	OPERA: Oscurante, persiana a battente di legno naturale larice nazionale; finitura: lucida | opaca; geometria: a lamelle; impiego: finestre | porte finestre; spessore intelaiatura [mm] = 45. / LAVORO: Posa. Incluso: pulizia; allontanamento materiali di risulta. Escluso: assistenza muraria. / SPECIFICHE TECNICHE: legno massello; una/più ante.	1 m²		273,75	8,360%
LOM252.OC.EEA.Pa02.C3350.Qa016.0250.-	OPERA: Oscurante, persiana scorrevole (a coulisse) di legno naturale larice nazionale; finitura: lucida | opaca; geometria: a lamelle; impiego: finestre | porte finestre; spessore intelaiatura [mm] = 45. / LAVORO: Posa. Incluso: pulizia; allontanamento materiali di risulta. Escluso: assistenza muraria. / SPECIFICHE TECNICHE: legno massello; una/più ante.	1 m²		324,83	11,620%
LOM252.OC.EEA.Pa02.C3350.Sa000.0000.-	OPERA: Oscurante, tenda veneziana di lega alluminio generico; finitura: smaltata; geometria: a lamelle; impiego: finestre | porte finestre; altezza lamelle [mm] = 50. / LAVORO: Posa. Incluso: pulizia; allontanamento materiali di risulta. Escluso: assistenza muraria.	1 m²		42,79	34,740%
LOM252.OC.EEA.Pa02.C3350.Sa000.0005.-	OPERA: Oscurante, tenda veneziana di lega alluminio generico; finitura: smaltata; geometria: a lamelle; impiego: finestre | porte finestre; altezza lamelle [mm] = 35. / LAVORO: Posa. Incluso: pulizia; allontanamento materiali di risulta. Escluso: assistenza muraria.	1 m²		47,06	34,020%
LOM252.OC.EEA.Pa02.C3350.Sa000.0010.-	OPERA: Oscurante, tenda veneziana di lega alluminio generico; finitura: smaltata; geometria: a lamelle; impiego: finestre | porte finestre; altezza lamelle [mm] = 25. / LAVORO: Posa. Incluso: pulizia; allontanamento materiali di risulta. Escluso: assistenza muraria. / SPECIFICHE TECNICHE: sollevamento a fune; orientamento ad asta.	1 m²		52,59	30,440%
LOM252.OC.EEA.Pa02.C3350.Sa000.0015.-	OPERA: Oscurante, tenda veneziana di lega alluminio generico; finitura: smaltata; geometria: a lamelle; impiego: finestre | porte finestre; altezza lamelle [mm] = 15. / LAVORO: Posa. Incluso: pulizia; allontanamento materiali di risulta. Escluso: assistenza muraria. / SPECIFICHE TECNICHE: sollevamento a fune; orientamento ad asta.	1 m²		57,15	28,020%
LOM252.OC.EEA.Pa02.C3351.Qb000.0000.-	OPERA: Cassonetto, coibentato di legno artificiale generico; geometria: frontale mobile | sottocielo fisso | tamburato; funzione: coprirullo; impiego: avvolgibili. / LAVORO: Posa. Incluso: pulizia; allontanamento materiali di risulta. Escluso: assistenza muraria per movimentazioni.	1 m		87,38	29,450%
LOM252.OC.EEA.Pa02.C3353.Oa002.0000.-	OPERA: Zanzariera, avvolgibile di fibra sintetica di vetro; finitura: plastificata; impiego: sistema porta | sistema finestra. / LAVORO: Posa. Incluso: pulizia, allontanamento materiali di risulta. Escluso: assistenza muraria.	1 m²		58,70	14,610%
LOM252.OC.EEA.Pa02.C3353.Oa002.0005.-	OPERA: Zanzariera, avvolgibile di fibra sintetica di vetro; finitura: plastificata; geometria: comando a molla; impiego: sistema porta | sistema finestra. / LAVORO: Posa. Incluso: pulizia, allontanamento materiali di risulta. Escluso: assistenza muraria.	1 m²		64,24	13,350%
LOM252.OC.EEA.Pa02.C3353.Oa002.0250.-	OPERA: Zanzariera, fissa di fibra sintetica di vetro; finitura: plastificata; geometria: pannello; impiego: sistema porta | sistema finestra. / LAVORO: Posa. Incluso: pulizia, allontanamento materiali di risulta. Escluso: assistenza muraria.	1 m²		50,37	17,030%
LOM252.OC.EEA.Pa02.C3353.Oa002.0500.-	OPERA: Zanzariera, scorrevole di fibra sintetica di vetro; finitura: plastificata; geometria: a calamita/gancio; impiego: sistema porta | sistema finestra. / LAVORO: Posa. Incluso: pulizia, allontanamento materiali di risulta. Escluso: assistenza muraria. / SPECIFICHE TECNICHE: a scorrimento laterale.	1 m²		81,03	14,110%
LOM252.OC.EEA.Pa02.C3353.Oa002.0505.-	OPERA: Zanzariera, scorrevole di fibra sintetica di vetro; finitura: plastificata; geometria: pannello; impiego: sistema porta | sistema finestra. / LAVORO: Posa. Incluso: pulizia, allontanamento materiali di risulta. Escluso: assistenza muraria. / SPECIFICHE TECNICHE: anche a più pannelli.	1 m²		103,75	11,020%
LOM252.OC.EEA.Pa02.C3354.Lb040.0000.-	OPERA: Soglia di roccia naturale granito rosa sardo; geometria: piano visto | coste levigate | vaschetta; impiego: davanzali finestre | porte finestre; larghezza [cm] = 26 | spessore [cm] = 3. Incluso: gocciolatoio; vaschetta; malta di legante idraulico/collante. / LAVORO: Posa. Incluso: pulizia finale. Escluso: protezione in corso lavori; assistenza muraria. / SPECIFICHE TECNICHE: levigatura coste e formazione vaschetta in stabilimento.	1 m		96,95	28,080%
LOM252.OC.EEA.Pa02.C3354.Lb040.0005.-	OPERA: Soglia di roccia naturale granito rosa sardo; geometria: piano visto | coste levigate | vaschetta in pendenza; impiego: davanzali finestre | porte finestre; larghezza [cm] = 26 | spessore [cm] = 5. Incluso: gocciolatoio; vaschetta; malta di legante idraulico/collante. / LAVORO: Posa. Incluso: pulizia finale. Escluso: protezione in corso lavori; assistenza muraria. / SPECIFICHE TECNICHE: levigatura coste e formazione vaschetta in stabilimento.	1 m		171,96	15,830%
LOM252.OC.EEA.Pa02.C3354.Mb011.0005.-	OPERA: Soglia di roccia naturale marmo generico; impiego: davanzali finestre | porte finestre. Incluso: malta di legante idraulico/collante. Escluso: fornitura lastra. / LAVORO: Posa. Incluso: pulizia finale. Escluso: protezione in corso lavori; assistenza muraria. / SPECIFICHE TECNICHE: valido anche per soglie in pietra naturale.	1 m		33,23	77,740%
LOM252.OC.EEA.Pa02.C3354.Mb011.0010.-	OPERA: Soglia di roccia naturale marmo generico; impiego: esterno | porte. Incluso: malta di legante idraulico/collante. Escluso: fornitura lastra. / LAVORO: Posa. Incluso: pulizia finale. Escluso: protezione in corso lavori; assistenza muraria. / SPECIFICHE TECNICHE: valido anche per soglie in pietra naturale.	1 m		29,07	78,750%
LOM252.OC.EEA.Pa02.C3354.Mb011.0015.-	OPERA: Soglia di roccia naturale marmo generico; impiego: interno | porte; larghezza [cm] = 10 ÷ 15. Incluso: malta di legante idraulico/collante. Escluso: fornitura lastra. / LAVORO: Posa. Incluso: pulizia finale. Escluso: protezione in corso lavori; assistenza muraria. / SPECIFICHE TECNICHE: valido anche per soglie in pietra naturale.	1 m		22,25	77,460%
LOM252.OC.EEA.Pa02.C3354.Mb012.0000.-	OPERA: Soglia di roccia naturale marmo bianco di carrara; geometria: piano visto | coste levigate; impiego: davanzali finestre | porte finestre; larghezza [cm] = 26 | spessore [cm] = 3. Incluso: gocciolatoio; vaschetta; malta di legante idraulico/collante. / LAVORO: Posa. Incluso: pulizia finale. Escluso: protezione in corso lavori; assistenza muraria. / SPECIFICHE TECNICHE: marmo bianco di Carrara tipo "C". Levigatura coste e formazione vaschetta in stabilimento.	1 m		101,31	26,870%
LOM252.OC.EEA.Pa02.C3354.Mb012.0005.-	OPERA: Soglia di roccia naturale marmo bianco di carrara; geometria: piano visto | coste levigate | vaschetta in pendenza; impiego: davanzali finestre | porte finestre; larghezza [cm] = 26 | spessore [cm] = 5. Incluso: gocciolatoio; vaschetta; malta di legante idraulico/collante. / LAVORO: Posa. Incluso: pulizia finale. Escluso: protezione in corso lavori; assistenza muraria. / SPECIFICHE TECNICHE: marmo bianco di Carrara tipo "C". Levigatura coste e formazione vaschetta in stabilimento.	1 m		171,09	15,910%
LOM252.OC.EEA.Pa02.C3354.Mb017.0000.-	OPERA: Soglia di roccia naturale marmo di aurisina fiorito; geometria: piano visto | coste levigate | vaschetta; impiego: davanzali finestre | porte finestre; larghezza [cm] = 26 | spessore [cm] = 3. Incluso: gocciolatoio; vaschetta; malta di legante idraulico/collante. / LAVORO: Posa. Incluso: pulizia finale. Escluso: protezione in corso lavori; assistenza muraria. / SPECIFICHE TECNICHE: levigatura coste e formazione vaschetta in stabilimento.	1 m		113,01	24,090%
LOM252.OC.EEA.Pa02.C3354.Mb017.0005.-	OPERA: Soglia di roccia naturale marmo di aurisina fiorito; geometria: piano visto | coste levigate | vaschetta in pendenza; impiego: davanzali finestre | porte finestre; larghezza [cm] = 26 | spessore [cm] = 5. Incluso: gocciolatoio; vaschetta; malta di legante idraulico/collante. / LAVORO: Posa. Incluso: pulizia finale. Escluso: protezione in corso lavori; assistenza muraria. / SPECIFICHE TECNICHE: levigatura coste e formazione vaschetta in stabilimento.	1 m		182,47	14,920%
LOM252.OC.EEA.Pa02.C3354.Mb018.0000.-	OPERA: Soglia di roccia naturale marmo botticino; geometria: piano visto | coste levigate | vaschetta; impiego: davanzali finestre | porte finestre; larghezza [cm] = 26 | spessore [cm] = 3. Incluso: gocciolatoio; vaschetta; malta di legante idraulico/collante. / LAVORO: Posa. Incluso: pulizia finale. Escluso: protezione in corso lavori; assistenza muraria. / SPECIFICHE TECNICHE: marmo di Botticino tipo "Classico". Levigatura coste e formazione vaschetta in stabilimento.	1 m		99,74	27,290%
LOM252.OC.EEA.Pa02.C3354.Mb018.0005.-	OPERA: Soglia di roccia naturale marmo botticino; geometria: piano visto | coste levigate | vaschetta in pendenza; impiego: davanzali finestre | porte finestre; larghezza [cm] = 26 | spessore [cm] = 5. Incluso: gocciolatoio; vaschetta; malta di legante idraulico/collante. / LAVORO: Posa. Incluso: pulizia finale. Escluso: protezione in corso lavori; assistenza muraria. / SPECIFICHE TECNICHE: marmo Botticino tipo "Classico". Levigatura coste e formazione vaschetta in stabilimento.	1 m		161,05	16,900%
LOM252.OC.EEA.Pa02.C3354.Mb021.0000.-	OPERA: Soglia di roccia naturale marmo di chiampo olivo; geometria: piano visto | coste levigate | vaschetta; impiego: davanzali finestre | porte finestre; larghezza [cm] = 26 | spessore [cm] = 3. Incluso: gocciolatoio; vaschetta; malta di legante idraulico/collante. / LAVORO: Posa. Incluso: pulizia finale. Escluso: protezione in corso lavori; assistenza muraria. / SPECIFICHE TECNICHE: levigatura coste e formazione vaschetta in stabilimento.	1 m		103,32	26,340%
LOM252.OC.EEA.Pa02.C3354.Mb021.0005.-	OPERA: Soglia di roccia naturale marmo di chiampo olivo; geometria: piano visto | coste levigate | vaschetta in pendenza; impiego: davanzali finestre | porte finestre; larghezza [cm] = 26 | spessore [cm] = 5. Incluso: gocciolatoio; vaschetta; malta di legante idraulico/collante. / LAVORO: Posa. Incluso: pulizia finale. Escluso: protezione in corso lavori; assistenza muraria. / SPECIFICHE TECNICHE: levigatura coste e formazione vaschetta in stabilimento.	1 m		181,60	14,990%
LOM252.OC.EEA.Pa02.C3354.Mb046.0000.-	OPERA: Soglia di roccia naturale granito serizzo Antigorio; geometria: piano visto | coste levigate | vaschetta; impiego: davanzali finestre | porte finestre; larghezza [cm] = 26 | spessore [cm] = 3. Incluso: gocciolatoio; vaschetta; malta di legante idraulico/collante. / LAVORO: Posa. Incluso: pulizia finale. Escluso: protezione in corso lavori; assistenza muraria. / SPECIFICHE TECNICHE: levigatura coste e formazione vaschetta in stabilimento.	1 m		98,34	27,680%
LOM252.OC.EEA.Pa02.C3354.Mb046.0005.-	OPERA: Soglia di roccia naturale granito serizzo Antigorio; geometria: piano visto | coste levigate | vaschetta in pendenza; impiego: davanzali finestre | porte finestre; larghezza [cm] = 26 | spessore [cm] = 5. Incluso: gocciolatoio; vaschetta; malta di legante idraulico/collante. / LAVORO: Posa. Incluso: pulizia finale. Escluso: protezione in corso lavori; assistenza muraria. / SPECIFICHE TECNICHE: levigatura coste e formazione vaschetta in stabilimento.	1 m		173,90	15,650%
LOM252.OC.EEA.Pa02.C3354.Mb054.0000.-	OPERA: Soglia di roccia naturale granito tonalite dell'adamello; geometria: piano visto | coste levigate | vaschetta; impiego: davanzali finestre | porte finestre; larghezza [cm] = 26 | spessore [cm] = 3. Incluso: gocciolatoio; vaschetta; malta di legante idraulico/collante. / LAVORO: Posa. Incluso: pulizia finale. Escluso: protezione in corso lavori; assistenza muraria. / SPECIFICHE TECNICHE: levigatura coste e formazione vaschetta in stabilimento.	1 m		104,60	26,020%
LOM252.OC.EEA.Pa02.C3354.Mb054.0005.-	OPERA: Soglia di roccia naturale granito tonalite dell'adamello; geometria: piano visto | coste levigate | vaschetta in pendenza; impiego: davanzali finestre | porte finestre; larghezza [cm] = 26 | spessore [cm] = 5. Incluso: gocciolatoio; vaschetta; malta di legante idraulico/collante. / LAVORO: Posa. Incluso: pulizia finale. Escluso: protezione in corso lavori; assistenza muraria. / SPECIFICHE TECNICHE: levigatura coste e formazione vaschetta in stabilimento.	1 m		173,73	15,670%
LOM252.OC.EEA.Pa02.C3354.Mb058.0000.-	OPERA: Soglia di roccia naturale beola grigia; geometria: piano visto | coste levigate | vaschetta; impiego: davanzali finestre | porte finestre; larghezza [cm] = 26 | spessore [cm] = 3. Incluso: gocciolatoio; vaschetta; malta di legante idraulico/collante. / LAVORO: Posa. Incluso: pulizia finale. Escluso: protezione in corso lavori; assistenza muraria. / SPECIFICHE TECNICHE: levigatura coste e formazione vaschetta in stabilimento.	1 m		108,60	25,060%
LOM252.OC.EEA.Pa02.C3354.Mb058.0005.-	OPERA: Soglia di roccia naturale beola grigia; geometria: piano visto | coste levigate | vaschetta in pendenza; impiego: davanzali finestre | porte finestre; larghezza [cm] = 26 | spessore [cm] = 5. Incluso: gocciolatoio; vaschetta; malta di legante idraulico/collante. / LAVORO: Posa. Incluso: pulizia finale. Escluso: protezione in corso lavori; assistenza muraria. / SPECIFICHE TECNICHE: levigatura coste e formazione vaschetta in stabilimento.	1 m		189,16	14,390%
LOM252.OC.EEA.Pa02.C3354.Mb063.0000.-	OPERA: Soglia di roccia naturale trachite gialla; geometria: piano visto | coste levigate | vaschetta; impiego: davanzali finestre | porte finestre; larghezza [cm] = 26 | spessore [cm] = 3. Incluso: gocciolatoio; vaschetta; malta di legante idraulico/collante. / LAVORO: Posa. Incluso: pulizia finale. Escluso: protezione in corso lavori; assistenza muraria. / SPECIFICHE TECNICHE: levigatura coste e formazione vaschetta in stabilimento.	1 m		113,01	24,090%
LOM252.OC.EEA.Pa02.C3354.Mb063.0005.-	OPERA: Soglia di roccia naturale trachite gialla; geometria: piano visto | coste levigate | vaschetta in pendenza; impiego: davanzali finestre | porte finestre; larghezza [cm] = 26 | spessore [cm] = 5. Incluso: gocciolatoio; vaschetta; malta di legante idraulico/collante. / LAVORO: Posa. Incluso: pulizia finale. Escluso: protezione in corso lavori; assistenza muraria. / SPECIFICHE TECNICHE: levigatura coste e formazione vaschetta in stabilimento.	1 m		182,47	14,920%
LOM252.OC.EEA.Pa02.C3355.Lb040.0000.-	OPERA: Spalla di roccia naturale granito rosa sardo; geometria: spigoli vivi | piano visto | coste lucide; impiego: interno | porte; larghezza [cm] = 16 | spessore [cm] = 3. Incluso: malta di legante idraulico/collante. / LAVORO: Posa. Incluso: pulizia finale. Escluso: protezione in corso lavori; assistenze murarie. / SPECIFICHE TECNICHE: levigatura coste in stabilimento.	1 m		55,19	27,740%
LOM252.OC.EEA.Pa02.C3355.Mb012.0000.-	OPERA: Spalla di roccia naturale marmo bianco di carrara; geometria: spigoli vivi | piano visto | coste levigate; impiego: finestre; larghezza [cm] = 18 | spessore [cm] = 3. Incluso: malta di legante idraulico/collante. / LAVORO: Posa. Incluso: pulizia finale. Escluso: protezione in corso lavori; assistenze murarie. / SPECIFICHE TECNICHE: marmo bianco di Carrara tipo "C". Levigatura coste in stabilimento.	1 m		54,54	28,070%
LOM252.OC.EEA.Pa02.C3355.Mb012.0005.-	OPERA: Spalla di roccia naturale marmo bianco di carrara; geometria: spigoli vivi | piano visto | coste lucide; impiego: interno | porte; larghezza [cm] = 16 | spessore [cm] = 3. Incluso: malta di legante idraulico/collante. / LAVORO: Posa. Incluso: pulizia finale. Escluso: protezione in corso lavori; assistenze murarie. / SPECIFICHE TECNICHE: marmo bianco di Carrara tipo "C". Levigatura coste in stabilimento.	1 m		55,44	27,620%
LOM252.OC.EEA.Pa02.C3355.Mb017.0000.-	OPERA: Spalla di roccia naturale marmo di aurisina fiorito; geometria: spigoli vivi | piano visto | coste levigate; impiego: finestre; larghezza [cm] = 18 | spessore [cm] = 3. Incluso: malta di legante idraulico/collante. / LAVORO: Posa. Incluso: pulizia finale. Escluso: protezione in corso lavori; assistenze murarie. / SPECIFICHE TECNICHE: levigatura coste in stabilimento.	1 m		62,65	24,440%
LOM252.OC.EEA.Pa02.C3355.Mb017.0005.-	OPERA: Spalla di roccia naturale marmo di aurisina fiorito; geometria: spigoli vivi | piano visto | coste lucide; impiego: interno | porte; larghezza [cm] = 16 | spessore [cm] = 3. Incluso: malta di legante idraulico/collante. / LAVORO: Posa. Incluso: pulizia finale. Escluso: protezione in corso lavori; assistenze murarie. / SPECIFICHE TECNICHE: levigatura coste in stabilimento.	1 m		62,65	24,440%
LOM252.OC.EEA.Pa02.C3355.Mb018.0000.-	OPERA: Spalla di roccia naturale marmo botticino; geometria: spigoli vivi | piano visto | coste levigate; impiego: finestre; larghezza [cm] = 18 | spessore [cm] = 3. Incluso: malta di legante idraulico/collante. / LAVORO: Posa. Incluso: pulizia finale. Escluso: protezione in corso lavori; assistenze murarie. / SPECIFICHE TECNICHE: marmo Botticino classico. Levigatura coste in stabilimento.	1 m		53,46	28,640%
LOM252.OC.EEA.Pa02.C3355.Mb018.0005.-	OPERA: Spalla di roccia naturale marmo botticino; geometria: spigoli vivi | piano visto | coste lucide; impiego: interno | porte; larghezza [cm] = 16 | spessore [cm] = 3. Incluso: malta di legante idraulico/collante. / LAVORO: Posa. Incluso: pulizia finale. Escluso: protezione in corso lavori; assistenze murarie. / SPECIFICHE TECNICHE: marmo Botticino classico. Levigatura coste in stabilimento.	1 m		54,47	28,110%
LOM252.OC.EEA.Pa02.C3355.Mb021.0000.-	OPERA: Spalla di roccia naturale marmo di chiampo olivo; geometria: spigoli vivi | piano visto | coste levigate; impiego: finestre; larghezza [cm] = 18 | spessore [cm] = 3. Incluso: malta di legante idraulico/collante. / LAVORO: Posa. Incluso: pulizia finale. Escluso: protezione in corso lavori; assistenze murarie. / SPECIFICHE TECNICHE: levigatura coste in stabilimento.	1 m		55,95	27,360%
LOM252.OC.EEA.Pa02.C3355.Mb021.0005.-	OPERA: Spalla di roccia naturale marmo di chiampo olivo; geometria: spigoli vivi | piano visto | coste lucide; impiego: interno | porte; larghezza [cm] = 16 | spessore [cm] = 3. Incluso: malta di legante idraulico/collante. / LAVORO: Posa. Incluso: pulizia finale. Escluso: protezione in corso lavori; assistenze murarie. / SPECIFICHE TECNICHE: levigatura coste in stabilimento.	1 m		56,68	27,010%
LOM252.OC.EEA.Pa02.C3355.Mb046.0000.-	OPERA: Spalla di roccia naturale granito serizzo antigorio; geometria: spigoli vivi | piano visto | coste levigate; impiego: finestre; larghezza [cm] = 18 | spessore [cm] = 3. Incluso: malta di legante idraulico/collante. / LAVORO: Posa. Incluso: pulizia finale. Escluso: protezione in corso lavori; assistenze murarie. / SPECIFICHE TECNICHE: levigatura coste in stabilimento.	1 m		51,41	29,780%
LOM252.OC.EEA.Pa02.C3355.Mb046.0005.-	OPERA: Spalla di roccia naturale granito serizzo antigorio; geometria: spigoli vivi | piano visto | coste lucide; impiego: interno | porte; larghezza [cm] = 16 | spessore [cm] = 3. Incluso: malta di legante idraulico/collante. / LAVORO: Posa. Incluso: pulizia finale. Escluso: protezione in corso lavori; assistenze murarie. / SPECIFICHE TECNICHE: levigatura coste in stabilimento.	1 m		56,06	27,310%
LOM252.OC.EEA.Pa02.C3355.Mb049.0000.-	OPERA: Spalla di roccia naturale granito rosa beta; geometria: spigoli vivi | piano visto | coste levigate; impiego: finestre; larghezza [cm] = 18 | spessore [cm] = 3. Incluso: malta di legante idraulico/collante. / LAVORO: Posa. Incluso: pulizia finale. Escluso: protezione in corso lavori; assistenze murarie. / SPECIFICHE TECNICHE: levigatura coste in stabilimento.	1 m		50,45	30,350%
LOM252.OC.EEA.Pa02.C3355.Mb054.0000.-	OPERA: Spalla di roccia naturale granito tonalite dell'adamello; geometria: spigoli vivi | piano visto | coste levigate; impiego: finestre; larghezza [cm] = 18 | spessore [cm] = 3. Incluso: malta di legante idraulico/collante. / LAVORO: Posa. Incluso: pulizia finale. Escluso: protezione in corso lavori; assistenze murarie. / SPECIFICHE TECNICHE: levigatura coste in stabilimento.	1 m		55,74	27,470%
LOM252.OC.EEA.Pa02.C3355.Mb054.0005.-	OPERA: Spalla di roccia naturale granito tonalite dell'adamello; geometria: spigoli vivi | piano visto | coste lucide; impiego: interno | porte; larghezza [cm] = 16 | spessore [cm] = 3. Incluso: malta di legante idraulico/collante. / LAVORO: Posa. Incluso: pulizia finale. Escluso: protezione in corso lavori; assistenze murarie. / SPECIFICHE TECNICHE: levigatura coste in stabilimento.	1 m		59,90	25,560%
LOM252.OC.EEA.Pa02.C3355.Mb058.0000.-	OPERA: Spalla di roccia naturale beola grigia; geometria: spigoli vivi | piano visto | coste levigate; impiego: finestre; larghezza [cm] = 18 | spessore [cm] = 3. Incluso: malta di legante idraulico/collante. / LAVORO: Posa. Incluso: pulizia finale. Escluso: protezione in corso lavori; assistenze murarie. / SPECIFICHE TECNICHE: levigatura coste in stabilimento.	1 m		58,51	26,170%
LOM252.OC.EEA.Pa02.C3355.Mb058.0005.-	OPERA: Spalla di roccia naturale beola grigia; geometria: spigoli vivi | piano visto | coste lucide; impiego: interno | porte; larghezza [cm] = 16 | spessore [cm] = 3. Incluso: malta di legante idraulico/collante. / LAVORO: Posa. Incluso: pulizia finale. Escluso: protezione in corso lavori; assistenze murarie. / SPECIFICHE TECNICHE: levigatura coste in stabilimento.	1 m		62,37	24,550%
LOM252.OC.EEA.Pa02.C3355.Mb063.0000.-	OPERA: Spalla di roccia naturale trachite gialla; geometria: spigoli vivi | piano visto | coste levigate; impiego: finestre; larghezza [cm] = 18 | spessore [cm] = 3. Incluso: malta di legante idraulico/collante. / LAVORO: Posa. Incluso: pulizia finale. Escluso: protezione in corso lavori; assistenze murarie. / SPECIFICHE TECNICHE: levigatura coste in stabilimento.	1 m		62,65	24,440%
LOM252.OC.EEA.Pa02.C3355.Mb063.0005.-	OPERA: Spalla di roccia naturale trachite gialla; geometria: spigoli vivi | piano visto | coste lucide; impiego: interno | porte; larghezza [cm] = 16 | spessore [cm] = 3. Incluso: malta di legante idraulico/collante. / LAVORO: Posa. Incluso: pulizia finale. Escluso: protezione in corso lavori; assistenze murarie. / SPECIFICHE TECNICHE: levigatura coste in stabilimento.	1 m		62,65	24,440%
LOM252.OC.EEA.Pa02.C3356.D0017.0000.-	OPERA: Avvolgibile di plastica polivinilcloruro (PVC); geometria: a stecche; funzione: oscurante; impiego: finestre | porte finestre; peso [kg/m²] ≥ 4,5. Escluso: rinforzi metallici. / LAVORO: Posa. Incluso: pulizia; allontanamento materiali di risulta. Escluso: assistenza muraria. / SPECIFICHE TECNICHE: materiale rigido.	1 m²		99,36	20,970%
LOM252.OC.EEA.Pa02.C3356.D0017.0010.-	OPERA: Avvolgibile di plastica polivinilcloruro (PVC); geometria: a stecche; funzione: oscurante | antigrandine; impiego: finestre | porte finestre; peso [kg/m²] ≥ 6,2. Escluso: rinforzi metallici. / LAVORO: Posa. Incluso: pulizia; allontanamento materiali di risulta. Escluso: assistenza muraria. / SPECIFICHE TECNICHE: materiale rigido.	1 m²		117,25	17,770%
LOM252.OC.EEA.Pa02.C3356.Qa012.0000.-	OPERA: Avvolgibile di legno naturale douglas; finitura: opaca | lucida; geometria: a stecche fisse/distanziate; funzione: oscurante; impiego: finestre | porte finestre. / LAVORO: Posa. Incluso: pulizia; allontanamento materiali di risulta. Escluso: assistenza muraria.	1 m²		163,17	18,240%
LOM252.OC.EEA.Pa02.C3356.Qa021.0000.-	OPERA: Avvolgibile di legno naturale pino; finitura: opaca | lucida; geometria: a stecche fisse/distanziate; funzione: oscurante; impiego: finestre | porte finestre. / LAVORO: Posa. Incluso: pulizia; allontanamento materiali di risulta. Escluso: assistenza muraria.	1 m²		144,85	20,550%
LOM252.OC.EEA.Pa02.C3356.Sa000.0000.-	OPERA: Avvolgibile di lega alluminio generico; finitura: verniciato; geometria: in profilati; funzione: oscurante; impiego: finestre | porte finestre; spessore [mm] = 6/10. / LAVORO: Posa. Incluso: pulizia; allontanamento materiali di risulta. Escluso: assistenza muraria.	1 m²		74,81	37,070%
LOM252.OC.EEA.Pa02.C3356.Sa001.0000.-	OPERA: Avvolgibile di lega alluminio anodizzato; geometria: in profilati; funzione: oscurante; impiego: finestre | porte finestre; spessore [mm] = 10/10. / LAVORO: Posa. Incluso: pulizia; allontanamento materiali di risulta. Escluso: assistenza muraria.	1 m²		123,27	22,500%
LOM252.OC.EEA.Pa02.C3356.Sb028.0000.-	OPERA: Avvolgibile di lega ferrosa acciaio dolce; finitura: preverniciato; geometria: in lamiera; funzione: oscurante; impiego: finestre | porte finestre; spessore [mm] = 5/10. / LAVORO: Posa. Incluso: pulizia; allontanamento materiali di risulta. Escluso: assistenza muraria.	1 m²		75,80	36,590%
LOM252.OC.EEA.Pa02.C3356.Sb028.0005.-	OPERA: Avvolgibile di lega ferrosa acciaio dolce; finitura: preverniciato; geometria: in lamiera; funzione: oscurante; impiego: finestre | porte finestre; spessore [mm] = 8/10. / LAVORO: Posa. Incluso: pulizia; allontanamento materiali di risulta. Escluso: assistenza muraria.	1 m²		84,48	32,830%
LOM252.OC.EEA.Pa02.C3360.R0000.0000.-	OPERA: Chiudiporta, aereo di metallo generico; geometria: braccio senza fermo | chiusura controllata; impiego: porte. / LAVORO: Posa a parete. Escluso: assistenza muraria.	1 cad		51,69	25,440%
LOM252.OC.EEA.Pa02.C3360.R0000.0005.-	OPERA: Chiudiporta, aereo di metallo generico; geometria: braccio con fermo | chiusura controllata; impiego: porte. / LAVORO: Posa a parete. Escluso: assistenza muraria.	1 cad		66,28	19,840%
LOM252.OC.EEA.Pa02.C3360.R0000.0010.-	OPERA: Chiudiporta, aereo di metallo generico; geometria: braccio senza fermo | chiusura regolabile; impiego: porte. / LAVORO: Posa a parete. Escluso: assistenza muraria.	1 cad		81,96	16,050%
LOM252.OC.EEA.Pa02.C3360.R0000.0015.-	OPERA: Chiudiporta, aereo di metallo generico; geometria: braccio con fermo | chiusura regolabile; impiego: porte. / LAVORO: Posa a parete. Escluso: assistenza muraria.	1 cad		91,61	14,360%
LOM252.OC.EEA.Pa02.C3360.R0000.0020.-	OPERA: Chiudiporta, aereo di metallo generico; geometria: braccio senza fermo | chiusura autoregolante; impiego: porte. / LAVORO: Posa a parete. Escluso: assistenza muraria.	1 cad		152,05	7,150%
LOM252.OC.EEA.Pa02.C3360.R0000.0025.-	OPERA: Chiudiporta, aereo di metallo generico; geometria: braccio con fermo inseribile/disinseribile | chiusura autoregolante; impiego: porte. / LAVORO: Posa a parete. Escluso: assistenza muraria.	1 cad		159,28	6,820%
LOM252.OC.EEA.Pa02.C3360.R0000.0030.-	OPERA: Chiudiporta, aereo di metallo generico; geometria: braccio con fermo | chiusura autoregolante; impiego: porte. / LAVORO: Posa a parete. Escluso: assistenza muraria.	1 cad		154,86	7,020%
LOM252.OC.EEA.Pa02.C3360.R0000.0035.-	OPERA: Chiudiporta, aereo di metallo generico; geometria: slitta con leva | chiusura autoregolante; impiego: porte. / LAVORO: Posa a parete. Escluso: assistenza muraria.	1 cad		169,49	6,410%
LOM252.OC.EEA.Pa02.C3360.Sb008.0000.-	OPERA: Chiudiporta di lega ferrosa acciaio inox; geometria: piastra di copertura regolabile | chiusura regolabile; impiego: porte. / LAVORO: Posa a pavimento. Incluso: esecuzione traccia; cementazione; pulizia; allontanamento materiali di risulta. Escluso: assistenza muraria. / SPECIFICHE TECNICHE: sistema omologato; universale.	1 cad		172,27	25,230%
LOM252.OC.EEA.Pa02.C3360.Sc006.0000.-	OPERA: Chiudiporta di lega rame ottone; finitura: lucida; geometria: piastra di copertura regolabile | chiusura regolabile; impiego: porte. / LAVORO: Posa a pavimento. Incluso: esecuzione traccia; cementazione; pulizia; allontanamento materiali di risulta. Escluso: assistenza muraria. / SPECIFICHE TECNICHE: sistema omologato; universale.	1 cad		187,62	23,160%
LOM252.OC.EEA.Pa02.C3362.Sa001.0000.-	OPERA: Maniglione, antipanico di lega alluminio anodizzato; geometria: a leva; funzione: antincendio; impiego: uscite di sicurezza | porte tagliafuoco. / LAVORO: Posa. / SPECIFICHE TECNICHE: sistema omologato; lato esterno della porta cieco senza comandi esterni.	1 cad		160,56	48,080%
LOM252.OC.EEA.Pa02.C3910.Mb011.0005.-	OPERA: Cornice di roccia naturale marmo generico; impiego: esterno | finestre | porte balcone. Incluso: malta/collante. / LAVORO: Posa. Incluso: pulizia finale. Escluso: protezione in corso lavori; assistenza muraria.	1 m		25,99	77,390%
LOM252.OC.EEA.Pa02.C3910.Mb011.0010.-	OPERA: Cornice di roccia naturale marmo generico; impiego: interno | porte. Incluso: malta/collante. / LAVORO: Posa. Incluso: pulizia finale. Escluso: protezione in corso lavori; assistenza muraria.	1 m		22,40	77,030%
LOM252.OC.EEA.Pa02.C6805.Lb040.0000.-	OPERA: Copertina di roccia naturale granito rosa sardo; geometria: spigoli vivi | a coste levigate; impiego: muretti; larghezza [cm] = 20 | spessore [cm] = 3. Incluso: malta legante idraulico; collanti; gocciolatoi. / LAVORO: Posa. Incluso: assistenze murarie; pulizia finale. Escluso: protezione in corso d'opera.	1 m		75,06	35,630%
LOM252.OC.EEA.Pa02.C6805.Mb000.0000.a	OPERA: Copertina, lastre di roccia naturale generico; impiego: muretti | frontali balconi; larghezza [cm] ≤ 20. Escluso: fornitura materiale. / LAVORO: Posa. Incluso: assistenze murarie; pulizia finale. Escluso: protezione in corso d'opera. / SPECIFICHE TECNICHE: comprese tutte le attività necessarie per dare l'opera finita in ogni sua parte.	1 m		32,55	79,050%
LOM252.OC.EEA.Pa02.C6805.Mb000.0000.b	OPERA: Copertina, lastre di roccia naturale generico; impiego: muretti | frontali balconi; larghezza [cm] = 20 ÷ 30. Escluso: fornitura materiale. / LAVORO: Posa. Incluso: assistenze murarie; pulizia finale. Escluso: protezione in corso d'opera. / SPECIFICHE TECNICHE: comprese tutte le attività necessarie per dare l'opera finita in ogni sua parte.	1 m		36,17	79,040%
LOM252.OC.EEA.Pa02.C6805.Mb012.0000.-	OPERA: Copertina di roccia naturale marmo bianco di carrara; geometria: spigoli vivi | a coste levigate; impiego: muretti; larghezza [cm] = 20 | spessore [cm] = 3. Incluso: malta legante idraulico; collanti; gocciolatoi. / LAVORO: Posa. Incluso: assistenze murarie; pulizia finale. Escluso: protezione in corso d'opera. / SPECIFICHE TECNICHE: marmo di carrare tipo C.	1 m		76,16	35,120%
LOM252.OC.EEA.Pa02.C6805.Mb016.0000.-	OPERA: Copertina di roccia naturale marmo di aurisina; geometria: spigoli vivi | a coste levigate; impiego: muretti; larghezza [cm] = 20 | spessore [cm] = 3. Incluso: malta legante idraulico; collanti; gocciolatoi. / LAVORO: Posa. Incluso: assistenze murarie; pulizia finale. Escluso: protezione in corso d'opera. / SPECIFICHE TECNICHE: marmo di aurisina fiorito.	1 m		85,16	31,410%
LOM252.OC.EEA.Pa02.C6805.Mb018.0000.-	OPERA: Copertina di roccia naturale marmo botticino; geometria: spigoli vivi | a coste levigate; impiego: muretti; larghezza [cm] = 20 | spessore [cm] = 3. Incluso: malta legante idraulico; collanti; gocciolatoi. / LAVORO: Posa. Incluso: assistenze murarie; pulizia finale. Escluso: protezione in corso d'opera. / SPECIFICHE TECNICHE: marmo botticino classico.	1 m		74,95	35,690%
LOM252.OC.EEA.Pa02.C6805.Mb021.0000.-	OPERA: Copertina di roccia naturale marmo di chiampo olivo; geometria: spigoli vivi | a coste levigate; impiego: muretti; larghezza [cm] = 20 | spessore [cm] = 3. Incluso: malta legante idraulico; collanti; gocciolatoi. / LAVORO: Posa. Incluso: assistenze murarie; pulizia finale. Escluso: protezione in corso d'opera.	1 m		77,70	34,420%
LOM252.OC.EEA.Pa02.C6805.Mb046.0000.-	OPERA: Copertina di roccia naturale granito serizzo Antigorio; geometria: spigoli vivi | a coste levigate; impiego: muretti; larghezza [cm] = 20 | spessore [cm] = 3. Incluso: malta legante idraulico; collanti; gocciolatoi. / LAVORO: Posa. Incluso: assistenze murarie; pulizia finale. Escluso: protezione in corso d'opera.	1 m		76,13	35,130%
LOM252.OC.EEA.Pa02.C6805.Mb054.0000.-	OPERA: Copertina di roccia naturale granito tonalite dell'adamello; geometria: spigoli vivi | a coste levigate; impiego: muretti; larghezza [cm] = 20 | spessore [cm] = 3. Incluso: malta legante idraulico; collanti; gocciolatoi. / LAVORO: Posa. Incluso: assistenze murarie; pulizia finale. Escluso: protezione in corso d'opera.	1 m		80,94	33,040%
LOM252.OC.EEA.Pa02.C6805.Mb058.0000.-	OPERA: Copertina di roccia naturale beola grigia; geometria: spigoli vivi | a coste levigate; impiego: muretti; larghezza [cm] = 20 | spessore [cm] = 3. Incluso: malta legante idraulico; collanti; gocciolatoi. / LAVORO: Posa. Incluso: assistenze murarie; pulizia finale. Escluso: protezione in corso d'opera.	1 m		84,02	31,830%
LOM252.OC.EEA.Pa02.C6805.Mb063.0000.-	OPERA: Copertina di roccia naturale trachite gialla; geometria: spigoli vivi | a coste levigate; impiego: muretti; larghezza [cm] = 20 | spessore [cm] = 3. Incluso: malta legante idraulico; collanti; gocciolatoi. / LAVORO: Posa. Incluso: assistenze murarie; pulizia finale. Escluso: protezione in corso d'opera.	1 m		85,16	31,410%
LOM252.OC.EEA.Pa02.C9700.D0013.0000.a	OPERA: Strato di armatura, rete di plastica polipropilene (PP); funzione: armatura | porta intonaco | rinforzo; impiego: intonaci; altezza [cm] = 16. / LAVORO: Posa. Incluso: tagli; sfridi; adattamenti; fissaggi. / SPECIFICHE TECNICHE: rete flessibile/elastica; per coprire le fessurazioni ed i movimenti del ritiro degli intonaci.	1 m		2,08	23,170%
LOM252.OC.EEA.Pa02.C9700.D0013.0000.b	OPERA: Strato di armatura, rete di plastica polipropilene (PP); funzione: armatura | porta intonaco | rinforzo; impiego: intonaci; altezza [cm] = 33. / LAVORO: Posa. Incluso: tagli; sfridi; adattamenti; fissaggi. / SPECIFICHE TECNICHE: rete flessibile/elastica; per coprire le fessurazioni ed i movimenti del ritiro degli intonaci.	1 m		3,47	13,890%
LOM252.OC.EEA.Pa02.C9700.D0013.0000.c	OPERA: Strato di armatura, rete di plastica polipropilene (PP); funzione: armatura | porta intonaco | rinforzo; impiego: intonaci; altezza [cm] = 100. / LAVORO: Posa. Incluso: tagli; sfridi; adattamenti; fissaggi. / SPECIFICHE TECNICHE: rete flessibile/elastica; per coprire le fessurazioni ed i movimenti del ritiro degli intonaci.	1 m²		8,92	5,400%
LOM252.OC.EEA.Pa02.C9700.Oa002.0000.-	OPERA: Strato di armatura, rete di fibra sintetica di vetro; funzione: armatura; impiego: rasature sottili; peso (fibra di vetro) [g/m²] < 100. / LAVORO: Posa. Incluso: tagli; sfridi; adattamenti; fissaggi.	1 m²		4,48	47,230%
LOM252.OC.EEA.Pa02.C9700.Oa002.0005.-	OPERA: Strato di armatura, rete di fibra sintetica di vetro; funzione: armatura; impiego: intonaci in spessore; peso (fibra di vetro) [g/m²] < 150. / LAVORO: Posa. Incluso: tagli; sfridi; adattamenti; fissaggi.	1 m²		5,14	35,600%
LOM252.OC.EEA.Pa02.C9700.R0000.0000.-	OPERA: Strato di armatura, rete di metallo generico; funzione: armatura; impiego: intonaci in spessore; peso (rete metallica) [g/m²] < 850. / LAVORO: Posa. Incluso: tagli; sfridi; adattamenti; fissaggi.	1 m²		5,17	35,390%
LOM252.OC.EEA.Pa02.C9716.D0010.0000.-	OPERA: Dispositivo antianimale, reti antivolatili di plastica polietilene ad alta densità (HDPE/PEAD). Incluso: tasselli, chiodi, ferramenta. / LAVORO: Posa. Incluso: fissaggi, legature, sormonti. Escluso: piani di lavoro fissi o mobili, assistenze murarie. / SPECIFICHE TECNICHE: fino a 4,00 m di altezza. Con piani di lavoro.	1 m²		14,36	59,730%
LOM252.OC.EEA.Pa02.C9716.D0010.0005.-	OPERA: Dispositivo antianimale, reti antivolatili di plastica polietilene ad alta densità (HDPE/PEAD). Incluso: tasselli, chiodi, ferramenta. / LAVORO: Posa. Incluso: fissaggi, legature, sormonti. Escluso: piani di lavoro fissi o mobili, assistenze murarie. / SPECIFICHE TECNICHE: da 4,01 a 8,00 m di altezza. Con piani di lavoro.	1 m²		17,13	56,750%
LOM252.OC.EEA.Pa02.C9716.D0010.0010.a	OPERA: Dispositivo antianimale, reti antivolatili di plastica polietilene ad alta densità (HDPE/PEAD). Incluso: tasselli, chiodi, ferramenta. / LAVORO: Posa. Incluso: fissaggi, legature, sormonti. Escluso: ponteggi; piani di lavoro fissi o mobili, assistenze murarie. / SPECIFICHE TECNICHE: oltre 8,01 m di altezza. Senza piattaforma aerea.	1 m²		15,08	60,670%
LOM252.OC.EEA.Pa02.C9716.D0010.0010.b	OPERA: Dispositivo antianimale, reti antivolatili di plastica polietilene ad alta densità (HDPE/PEAD). Incluso: tasselli, chiodi, ferramenta. / LAVORO: Posa. Incluso: fissaggi, legature, sormonti. / SPECIFICHE TECNICHE: oltre 8,01 m di altezza. Con piattaforma aerea.	1 m²		21,79	57,730%
LOM252.OC.EEA.Pa02.C9716.D0017.0000.-	OPERA: Dispositivo antianimale, griglia parapasseri di plastica polivinilcloruro (PVC). / LAVORO: Posa.	1 m		4,44	38,640%
LOM252.OC.EEA.Pa02.C9716.Sb008.0000.-	OPERA: Dispositivo antianimale, dissuasori per piccioni di lega ferrosa acciaio inox. / LAVORO: Posa. / SPECIFICHE TECNICHE: incollato con silicone.	1 m		11,03	31,100%
LOM252.OC.EEA.Pa02.C9716.Sb008.0005.-	OPERA: Dispositivo antianimale, dissuasori per piccioni di lega ferrosa acciaio inox. / LAVORO: Posa. / SPECIFICHE TECNICHE: incollato con silicone.	1 m		11,67	29,400%
LOM252.OC.EEA.Pa02.C9716.Sb008.0010.-	OPERA: Dispositivo antianimale, dissuasori per piccioni di lega ferrosa acciaio inox. / LAVORO: Posa. / SPECIFICHE TECNICHE: incollato con silicone.	1 m		13,65	25,130%
LOM252.OC.EEA.Pa02.C9716.Sb008.0250.-	OPERA: Dispositivo antianimale, sistema allontanamento piccioni di lega ferrosa acciaio inox. / LAVORO: Posa. Incluso: fissaggi delle piastrine con silicone neutro, sfridi, saldature, quota parte dei collegamenti verticali e assistenza per trasporto e sollevamento a piè d'opera, prove necessarie per dare l'impianto perfettamente funzionante. Escluso: ponteggi se non esistenti, impiego di piattaforme aeree, pulizia del supporto prima della posa.	1 cad		469,15	28,030%
LOM252.OC.EEA.Pa02.C9716.Sb008.0500.-	OPERA: Dispositivo antianimale, sistema elettrostatico allontanamento piccioni di lega ferrosa acciaio inox. / LAVORO: Posa. Incluso: fissaggi delle piastrine con silicone neutro, sfridi, saldature, quota parte dei collegamenti verticali e assistenza per trasporto e sollevamento a piè d'opera, prove necessarie per dare l'impianto perfettamente funzionante. Escluso: ponteggi se non esistenti, impiego di piattaforme aeree, pulizia del supporto prima della posa.	1 m		25,73	33,340%
LOM252.OC.EEA.Pa02.C9716.Sc000.0000.-	OPERA: Dispositivo antianimale, griglia parapasseri di lega rame generico. / LAVORO: Posa.	1 m		8,62	39,800%
LOM252.OC.EEA.Pa02.C9716.Sc000.0005.-	OPERA: Dispositivo antianimale, griglia parapasseri di lega rame generico. / LAVORO: Posa.	1 m		10,15	33,800%
LOM252.OC.EEA.Pa02.C9716.Sc000.0010.-	OPERA: Dispositivo antianimale, griglia parapasseri di lega rame generico. / LAVORO: Posa.	1 m		16,38	20,950%
LOM252.OC.EEA.Pa02.C9730.D0000.0000.-	OPERA: Parabordo di plastica generico; geometria: ad angolo retto; impiego: gradini. / LAVORO: Posa. Incluso: Assistenze murarie.	1 m		8,29	36,340%
LOM252.OC.EEA.Pa02.C9730.D0000.0005.-	OPERA: Parabordo di plastica generico; geometria: con prilo a toro; impiego: gradini. / LAVORO: Posa. Incluso: Assistenze murarie.	1 m		8,87	33,960%
LOM252.OC.EEA.Pa02.C9730.E0000.0000.-	OPERA: Parabordo, profilato di gomma generico; geometria: colore nero | a spigolo arrotondato; impiego: gradini. / LAVORO: Posa. Incluso: rasatura o preparazione massetto; assistenze murarie.	1 m		37,97	34,640%
LOM252.OC.EEA.Pa02.C9730.E0000.0005.-	OPERA: Parabordo, profilato di gomma generico; geometria: colori di produzione | a spigolo arrotondato; impiego: gradini. / LAVORO: Posa. Incluso: rasatura o preparazione massetto; assistenze murarie.	1 m		40,47	32,500%
LOM252.OC.EEA.Pa02.C9730.E0000.0010.-	OPERA: Parabordo, profilato di gomma generico; geometria: colore nero | a spigolo vivo; impiego: gradini. / LAVORO: Posa. Incluso: rasatura o preparazione massetto; assistenze murarie.	1 m		61,26	22,400%
LOM252.OC.EEA.Pa02.C9730.E0000.0015.-	OPERA: Parabordo, profilato di gomma generico; geometria: colori di produzione | a spigolo vivo; impiego: gradini. / LAVORO: Posa. Incluso: rasatura o preparazione massetto; assistenze murarie.	1 m		67,66	21,130%
LOM252.OC.EEA.Pa02.C9740.D0017.0000.-	OPERA: Griglia, longitudinali di plastica polivinilcloruro (PVC); geometria: rigida | superficie zigrinata; funzione: antisdrucciolo; impiego: canalette pedonali piscine | canalette pedonali impianti sportivi; spessore [cm] = 2,5 | larghezza [cm] = 18,2. / LAVORO: Posa.	1 m		46,59	2,440%
LOM252.OC.EEA.Pa02.C9740.D0017.0005.-	OPERA: Griglia, longitudinali di plastica polivinilcloruro (PVC); geometria: rigida | superficie zigrinata | angolo; funzione: antisdrucciolo; impiego: canalette pedonali piscine | canalette pedonali impianti sportivi; spessore [cm] = 2,5 | larghezza [cm] = 18,2. / LAVORO: Posa.	1 cad		49,58	2,290%
LOM252.OC.EEA.Pa02.C9740.D0017.0010.-	OPERA: Griglia, longitudinali di plastica polivinilcloruro (PVC); geometria: rigida | superficie zigrinata; funzione: antisdrucciolo; impiego: canalette pedonali piscine | canalette pedonali impianti sportivi; spessore [cm] = 2,5 | larghezza [cm] = 24,7. / LAVORO: Posa.	1 m		61,67	1,840%
LOM252.OC.EEA.Pa02.C9740.D0017.0015.-	OPERA: Griglia, longitudinali di plastica polivinilcloruro (PVC); geometria: rigida | superficie zigrinata | angolo; funzione: antisdrucciolo; impiego: canalette pedonali piscine | canalette pedonali impianti sportivi; spessore [cm] = 2,5 | larghezza [cm] = 24,7. / LAVORO: Posa.	1 cad		65,21	1,740%
LOM252.OC.EEA.Pa02.C9740.D0017.0020.-	OPERA: Griglia, longitudinali di plastica polivinilcloruro (PVC); geometria: rigida | superficie zigrinata; funzione: antisdrucciolo; impiego: canalette pedonali piscine | canalette pedonali impianti sportivi; spessore [cm] = 2,5 | larghezza [cm] = 33. / LAVORO: Posa.	1 m		81,77	1,390%
LOM252.OC.EEA.Pa02.C9740.D0017.0025.-	OPERA: Griglia, longitudinali di plastica polivinilcloruro (PVC); geometria: rigida | superficie zigrinata | angolo; funzione: antisdrucciolo; impiego: canalette pedonali piscine | canalette pedonali impianti sportivi; spessore [cm] = 2,5 | larghezza [cm] = 33. / LAVORO: Posa.	1 cad		85,36	1,330%
LOM252.OC.EEA.Pa02.C9740.D0017.0250.-	OPERA: Griglia, trasversali di plastica polivinilcloruro (PVC); geometria: arrotondabile | superficie zigrinata; funzione: antisdrucciolo; impiego: canalette pedonali piscine | canalette pedonali impianti sportivi; spessore [cm] = 2,5 | larghezza [cm] = 18,2. / LAVORO: Posa.	1 m		34,76	3,270%
LOM252.OC.EEA.Pa02.C9740.D0017.0255.-	OPERA: Griglia, trasversali di plastica polivinilcloruro (PVC); geometria: arrotondabile | superficie zigrinata | angolo; funzione: antisdrucciolo; impiego: canalette pedonali piscine | canalette pedonali impianti sportivi; spessore [cm] = 2,5 | larghezza [cm] = 18,2. / LAVORO: Posa.	1 cad		48,38	2,350%
LOM252.OC.EEA.Pa02.C9740.D0017.0260.-	OPERA: Griglia, trasversali di plastica polivinilcloruro (PVC); geometria: arrotondabile | superficie zigrinata; funzione: antisdrucciolo; impiego: canalette pedonali piscine | canalette pedonali impianti sportivi; spessore [cm] = 2,5 | larghezza [cm] = 24,7. / LAVORO: Posa.	1 m		43,84	2,590%
LOM252.OC.EEA.Pa02.C9740.D0017.0265.-	OPERA: Griglia, trasversali di plastica polivinilcloruro (PVC); geometria: arrotondabile | superficie zigrinata | angolo; funzione: antisdrucciolo; impiego: canalette pedonali piscine | canalette pedonali impianti sportivi; spessore [cm] = 2,5 | larghezza [cm] = 24,7. / LAVORO: Posa.	1 cad		59,99	1,900%
LOM252.OC.EEA.Pa02.C9740.D0017.0270.-	OPERA: Griglia, trasversali di plastica polivinilcloruro (PVC); geometria: arrotondabile | superficie zigrinata; funzione: antisdrucciolo; impiego: canalette pedonali piscine | canalette pedonali impianti sportivi; spessore [cm] = 2,5 | larghezza [cm] = 33. / LAVORO: Posa.	1 m		51,60	2,200%
LOM252.OC.EEA.Pa02.C9740.D0017.0275.-	OPERA: Griglia, trasversali di plastica polivinilcloruro (PVC); geometria: arrotondabile | superficie zigrinata | angolo; funzione: antisdrucciolo; impiego: canalette pedonali piscine | canalette pedonali impianti sportivi; spessore [cm] = 2,5 | larghezza [cm] = 33. / LAVORO: Posa.	1 cad		73,44	1,550%
LOM252.OC.EEA.Pa02.C9740.Sb001.0000.-	OPERA: Griglia, ventilazione naturale/transito di lega ferrosa acciaio generico. Incluso: tasselli per il fissaggio. / LAVORO: Posa. Incluso: formazione foro per applicazione griglia; sigillature. Escluso: predisposizione del foro su muratura in calcestruzzo armato. / SPECIFICHE TECNICHE: griglie con telaio in materiale incombustibile costituito da lamelle sagomate, traforate con conformazione a "V" ricoperte da una guarnizione termo espandente; griglia costituita da lamiera traforata.	1 cad		261,18	9,850%
LOM252.OC.EEA.Pa02.C9740.Sb001.0005.-	OPERA: Griglia, ventilazione naturale/transito di lega ferrosa acciaio generico. Incluso: tasselli per il fissaggio. / LAVORO: Posa. Incluso: formazione foro per applicazione griglia; sigillature. Escluso: predisposizione del foro su muratura in calcestruzzo armato. / SPECIFICHE TECNICHE: griglie con telaio in materiale incombustibile costituito da lamelle sagomate, traforate con conformazione a "V" ricoperte da una guarnizione termo espandente; griglia costituita da lamiera traforata.	1 cad		291,82	9,010%
LOM252.OC.EEA.Pa02.C9740.Sb001.0010.-	OPERA: Griglia, ventilazione naturale/transito di lega ferrosa acciaio generico. Incluso: tasselli per il fissaggio. / LAVORO: Posa. Incluso: formazione foro per applicazione griglia; sigillature. Escluso: predisposizione del foro su muratura in calcestruzzo armato. / SPECIFICHE TECNICHE: griglie con telaio in materiale incombustibile costituito da lamelle sagomate, traforate con conformazione a "V" ricoperte da una guarnizione termo espandente; griglia costituita da lamiera traforata.	1 cad		317,44	8,470%
LOM252.OC.EEA.Pa02.C9740.Sb001.0015.-	OPERA: Griglia, ventilazione naturale/transito di lega ferrosa acciaio generico. Incluso: tasselli per il fissaggio. / LAVORO: Posa. Incluso: formazione foro per applicazione griglia; sigillature. Escluso: predisposizione del foro su muratura in calcestruzzo armato. / SPECIFICHE TECNICHE: griglie con telaio in materiale incombustibile costituito da lamelle sagomate, traforate con conformazione a "V" ricoperte da una guarnizione termo espandente; griglia costituita da lamiera traforata.	1 cad		465,61	6,140%
LOM252.OC.EEA.Pa02.C9740.Sb001.0020.-	OPERA: Griglia, ventilazione naturale/transito di lega ferrosa acciaio generico. Incluso: tasselli per il fissaggio. / LAVORO: Posa. Incluso: formazione foro per applicazione griglia; sigillature. Escluso: predisposizione del foro su muratura in calcestruzzo armato. / SPECIFICHE TECNICHE: griglie con telaio in materiale incombustibile costituito da lamelle sagomate, traforate con conformazione a "V" ricoperte da una guarnizione termo espandente; griglia costituita da lamiera traforata.	1 cad		732,09	4,300%
LOM252.OC.EEA.Pa02.C9740.Sb001.0025.-	OPERA: Griglia, ventilazione naturale/transito di lega ferrosa acciaio generico. Incluso: tasselli per il fissaggio. / LAVORO: Posa. Incluso: formazione foro per applicazione griglia; sigillature. Escluso: predisposizione del foro su muratura in calcestruzzo armato. / SPECIFICHE TECNICHE: griglie con telaio in materiale incombustibile costituito da lamelle sagomate, traforate con conformazione a "V" ricoperte da una guarnizione termo espandente; griglia costituita da lamiera traforata.	1 cad		682,28	4,610%
LOM252.OC.EEA.Pa02.C9745.Sb010.0000.-	OPERA: Trampolino di lega ferrosa acciaio inox AISI 304; geometria: con tavola elastica antiscivolo; impiego: piscine residenziali; altezza [cm] = 40. / LAVORO: Posa. / SPECIFICHE TECNICHE: con tavola elastica antiscivolo; per vasche a sfioro interne.	1 cad		594,18	5,070%
LOM252.OC.EEA.Pa02.C9745.Sb010.0005.-	OPERA: Trampolino di lega ferrosa acciaio inox AISI 304; geometria: con tavola elastica antiscivolo; impiego: piscine residenziali; altezza [cm] = 60. / LAVORO: Posa. / SPECIFICHE TECNICHE: con tavola elastica antiscivolo; per vasche a sfioro interne.	1 cad		1403,33	2,150%
LOM252.OC.EEA.Pa02.C9745.Sb010.0010.-	OPERA: Trampolino di lega ferrosa acciaio inox AISI 304; geometria: con piattaforma in legno lamellare; impiego: piscine agonistiche; altezza [cm] = 100. / LAVORO: Posa.	1 cad		10440,74	0,580%
LOM252.OC.EEA.Pa02.C9745.Sb010.0015.-	OPERA: Trampolino di lega ferrosa acciaio inox AISI 304; geometria: con piattaforma in legno lamellare; impiego: piscine agonistiche; altezza [cm] = 300. / LAVORO: Posa.	1 cad		11703,77	0,510%
LOM252.OC.EEA.Pa02.C9750.Sb013.0000.-	OPERA: Blocco partenza, fisso di lega ferrosa acciaio inox AISI 316; impiego: piscina agonistica | per vasche con muretto di testata. Incluso: ancoraggio. / LAVORO: Posa. / SPECIFICHE TECNICHE: con piattaforma antiscivolo e numeri di corsia posizionati sui 4 lati.	1 cad		906,39	3,320%
LOM252.OC.EEA.Pa02.C9750.Sb013.0250.-	OPERA: Blocco partenza, regolabile di lega ferrosa acciaio inox AISI 316; impiego: piscina agonistica | per vasche senza muretto di testata. Incluso: ancoraggio. / LAVORO: Posa. / SPECIFICHE TECNICHE: con piattaforma antiscivolo e numeri di corsia posizionati sui 4 lati.	1 cad		1673,00	1,800%
LOM252.OC.EEA.Pa02.C9760.D0000.0000.-	OPERA: Profilo perimetrale di plastica generico; funzione: chiusura | contenimento getto; impiego: vespaio aerato; altezza [cm] = 15 ÷ 20. / LAVORO: Posa.	1 m		3,11	18,390%
LOM252.OC.EEA.Pa02.C9760.D0000.0005.-	OPERA: Profilo perimetrale di plastica generico; funzione: chiusura | contenimento getto; impiego: vespaio aerato; altezza [cm] = 25 ÷ 30. / LAVORO: Posa.	1 m		4,05	14,120%
LOM252.OC.EEA.Pa02.C9760.D0000.0010.-	OPERA: Profilo perimetrale di plastica generico; funzione: chiusura | contenimento getto; impiego: vespaio aerato; altezza [cm] = 40. / LAVORO: Posa.	1 m		5,20	11,000%
LOM252.OC.EEA.Pa02.C9760.D0000.0015.-	OPERA: Profilo perimetrale di plastica generico; funzione: chiusura | contenimento getto; impiego: vespaio aerato; altezza [cm] = 50. / LAVORO: Posa.	1 m		7,82	7,310%
LOM252.OC.EEA.Pa02.C9760.D0000.0020.-	OPERA: Profilo perimetrale di plastica generico; funzione: chiusura | contenimento getto; impiego: vespaio aerato; altezza [cm] = 60. / LAVORO: Posa.	1 m		9,21	6,210%
LOM252.OC.EEA.Pa02.C9760.D0000.0025.-	OPERA: Profilo perimetrale di plastica generico; funzione: chiusura | contenimento getto; impiego: vespaio aerato; altezza [cm] = 70. / LAVORO: Posa.	1 m		10,56	5,410%
LOM252.OC.EEA.Pa02.C9761.D0008.0000.-	OPERA: Accessorio oscurante, guida laterale di plastica poliammide - nylon (PA); impiego: tende alla veneziana | tende. / LAVORO: Posa. Escluso: assistenza muraria.	1 cad		11,15	21,610%
LOM252.OC.EEA.Pa02.C9761.R0000.0000.-	OPERA: Accessorio oscurante, demoltiplicatore di metallo generico; geometria: tipo "pesante" | comando ad asta; impiego: persiane avvolgibili. / LAVORO: Posa. Escluso: assistenza muraria.	1 cad		65,64	17,420%
LOM252.OC.EEA.Pa02.C9761.Za000.0000.-	OPERA: Accessorio oscurante, dispositivo di apertura a centralina di materiale generico; impiego: tende alla veneziana | tende. / LAVORO: Posa. Escluso: assistenza muraria.	1 cad		295,49	2,520%
LOM252.OC.EEA.Pa02.C9761.Za000.0250.-	OPERA: Accessorio oscurante, dispositivo di apertura monocomando di materiale generico; geometria: fune; impiego: tende alla veneziana | tende. / LAVORO: Posa. Escluso: assistenza muraria.	1 cad		38,38	9,420%
LOM252.OC.EEA.Pa02.C9761.Za000.0255.-	OPERA: Accessorio oscurante, dispositivo di apertura monocomando di materiale generico; geometria: arganello | asta volante; impiego: tende alla veneziana | tende. / LAVORO: Posa. Escluso: assistenza muraria.	1 cad		61,73	5,860%
LOM252.OC.EEA.Pa02.C9761.Za000.0500.-	OPERA: Accessorio oscurante, dispositivo di apertura motorizzato di materiale generico; impiego: tende alla veneziana | tende. / LAVORO: Posa. Escluso: assistenza muraria.	1 cad		167,31	7,520%
LOM252.OC.EEA.Pa02.C9762.D0000.0000.-	OPERA: Accessorio pavimento, soglietta di plastica generico; geometria: listelli | flessibile; funzione: separazione pavimenti; Larghezza [mm] = 30 | Spessore [mm] = 2 ÷ 3. / LAVORO: Posa. Incluso: Assistenza muraria.	1 m		4,53	46,550%
LOM252.OC.EEA.Pa02.C9762.D0000.0005.-	OPERA: Accessorio pavimento, soglietta di plastica generico; geometria: listelli; funzione: separazione pavimenti; Larghezza [mm] = 25 | Spessore [mm] = 5. / LAVORO: Posa. Incluso: Assistenza muraria; posa verticale; formazione giunti.	1 m		3,70	44,780%
LOM252.OC.EEA.Pa02.C9762.Sa000.0000.-	OPERA: Accessorio pavimento, coprigiunto di lega alluminio generico; geometria: profilati; Larghezza [mm] = 30. Incluso: Elementi di fissaggio. / LAVORO: Posa. Incluso: Assistenza muraria.	1 m		15,32	44,790%
LOM252.OC.EEA.Pa02.C9762.Sa000.0250.-	OPERA: Accessorio pavimento, profilo di lega alluminio generico; geometria: profilati; funzione: antiscivolo; Piattina lato x [mm] = 40 | Piattina lato y [mm] = 3. Incluso: inserti speciali antiscivolo piattina. / LAVORO: Posa. Incluso: Assistenza muraria.	1 m		35,20	17,870%
LOM252.OC.EEA.Pa02.C9762.Sa000.0255.-	OPERA: Accessorio pavimento, profilo di lega alluminio generico; geometria: profilati; funzione: antiscivolo; Angolare lato x [mm] = 46 | Angolare lato y [mm] = 22 | Angolare lato z [mm] = 3. Incluso: inserti speciali antiscivolo angolare. / LAVORO: Posa. Incluso: Assistenza muraria.	1 m		35,64	19,250%
LOM252.OC.EEA.Pa02.C9762.Sc006.0000.-	OPERA: Accessorio pavimento, coprigiunto di lega rame ottone; geometria: profilati; Larghezza [mm] = 40. Incluso: Elementi di fissaggio. / LAVORO: Posa. Incluso: Assistenza muraria.	1 m		16,39	41,870%
LOM252.OC.EEA.Pa02.C9762.Sc006.0250.-	OPERA: Accessorio pavimento, soglietta di lega rame ottone; geometria: listelli; funzione: separazione pavimenti; impiego: moquette; Larghezza [mm] = 30 ÷ 35. / LAVORO: Posa. Incluso: Assistenza muraria.	1 m		5,91	35,680%
LOM252.OC.EEA.Pa02.C9762.Sc006.0255.-	OPERA: Accessorio pavimento, soglietta di lega rame ottone; geometria: listelli; funzione: separazione pavimenti; Larghezza [mm] = 25 ÷ 30 | Spessore [mm] = 2 ÷ 3. / LAVORO: Posa. Incluso: Assistenza muraria.	1 m		8,04	26,230%
LOM252.OC.EEA.Pa02.C9762.Sc006.0260.-	OPERA: Accessorio pavimento, soglietta di lega rame ottone; geometria: listelli; funzione: separazione pavimenti; Larghezza [mm] = 25 | Spessore [mm] = 6. / LAVORO: Posa. Incluso: Assistenza muraria; posa verticale.	1 m		12,74	13,000%
LOM252.OC.EEA.Pa02.C9762.Za000.0000.-	OPERA: Accessorio pavimento, striscia di materiale generico; funzione: antiscivolo; Larghezza [mm] = 25. / LAVORO: Posa. Incluso: Assistenza muraria. / SPECIFICHE TECNICHE: posate su robusto supporto in poliestere; adatte a superfici piane.	1 m		8,69	59,550%
LOM252.OC.EEA.Pa02.C9762.Za000.0005.-	OPERA: Accessorio pavimento, striscia di materiale generico; funzione: antiscivolo; Larghezza [mm] = 50. / LAVORO: Posa. Incluso: Assistenza muraria. / SPECIFICHE TECNICHE: posate su robusto supporto in poliestere; adatte a superfici piane.	1 m		12,42	52,950%
LOM252.OC.EEA.Pa02.C9762.Za000.0010.-	OPERA: Accessorio pavimento, striscia di materiale generico; funzione: antiscivolo; Larghezza [mm] = 100. / LAVORO: Posa. Incluso: Assistenza muraria. / SPECIFICHE TECNICHE: posate su robusto supporto in poliestere; adatte a superfici piane.	1 m		18,33	42,110%
LOM252.OC.EEA.Pa02.C9762.Za000.0015.-	OPERA: Accessorio pavimento, striscia di materiale generico; funzione: antiscivolo; Larghezza [mm] = 50. / LAVORO: Posa. Incluso: Assistenza muraria. / SPECIFICHE TECNICHE: posate su supporto sottile; adattabili a superfici irregolari e curve.	1 m		12,39	46,150%
LOM252.OC.EEA.Pa02.C9762.Za000.0020.-	OPERA: Accessorio pavimento, striscia di materiale generico; funzione: antiscivolo; Larghezza [mm] = 100. / LAVORO: Posa. Incluso: Assistenza muraria. / SPECIFICHE TECNICHE: posate su supporto sottile; adattabili a superfici irregolari e curve.	1 m		17,68	37,190%
LOM252.OC.EEA.Pa02.C9763.Za000.0000.-	OPERA: Accessorio porta, ammortizzatore fine corsa di materiale generico; geometria: regolabile; funzione: completamento; impiego: portoni scorrevoli | area anta [m²] ≤ 8; lunghezza corsa [mm] = 50. / LAVORO: Posa. Incluso: ripristino a mezza testa magnetica.	1 cad		205,89	12,620%
LOM252.OC.EEA.Pa02.C9763.Za000.0005.-	OPERA: Accessorio porta, ammortizzatore fine corsa di materiale generico; geometria: regolabile; funzione: completamento; impiego: portoni scorrevoli | area anta [m²] ≤ 8; lunghezza corsa [mm] = 60. / LAVORO: Posa. Incluso: ripristino a molla e tampone in gomma.	1 cad		141,94	18,310%
LOM252.OC.EEA.Pa02.C9763.Za000.0010.-	OPERA: Accessorio porta, ammortizzatore fine corsa di materiale generico; geometria: regolabile; funzione: completamento; impiego: portoni scorrevoli | area anta [m²] ≤ 12; lunghezza corsa [mm] = 100. / LAVORO: Posa. Incluso: ripristino a mezza testa magnetica.	1 cad		242,25	10,730%
LOM252.OC.EEA.Pa02.C9763.Za000.0015.-	OPERA: Accessorio porta, ammortizzatore fine corsa di materiale generico; funzione: completamento; impiego: portoni scorrevoli | area anta [m²] > 12. / LAVORO: Posa. Incluso: azionamento diretto sul cavo di traino. / SPECIFICHE TECNICHE: senza limite di escursione.	1 cad		306,22	8,490%
LOM252.OC.EEA.Pa02.C9764.Ca020.0000.-	OPERA: Lastra di plastica vetro sintetico (PMMA); finitura: stampata/liscia | trasparente; spessore [mm] = 3. Incluso: materiale per il fissaggio al supporto. / LAVORO: Posa. / SPECIFICHE TECNICHE: Termoplastica.	1 m²		25,43	26,600%
LOM252.OC.EEA.Pa02.C9764.Ca020.0005.-	OPERA: Lastra di plastica vetro sintetico (PMMA); finitura: stampata/liscia | trasparente; spessore [mm] = 4. Incluso: materiale per il fissaggio al supporto. / LAVORO: Posa. / SPECIFICHE TECNICHE: Termoplastica.	1 m²		28,56	23,690%
LOM252.OC.EEA.Pa02.C9764.Ca020.0010.-	OPERA: Lastra di plastica vetro sintetico (PMMA); finitura: stampata/liscia | trasparente; spessore [mm] = 5. Incluso: materiale per il fissaggio al supporto. / LAVORO: Posa. / SPECIFICHE TECNICHE: Termoplastica.	1 m²		33,63	20,120%
LOM252.OC.EEA.Pa02.C9764.Ca020.0015.-	OPERA: Lastra di plastica vetro sintetico (PMMA); finitura: incolore; spessore [mm] = 0,75. Incluso: materiale per il fissaggio al supporto. / LAVORO: Posa. / SPECIFICHE TECNICHE: Lastre estruse.	1 m²		16,14	41,910%
LOM252.OC.EEA.Pa02.C9764.Ca020.0020.-	OPERA: Lastra di plastica vetro sintetico (PMMA); finitura: incolore; spessore [mm] = 1. Incluso: materiale per il fissaggio al supporto. / LAVORO: Posa. / SPECIFICHE TECNICHE: Lastre estruse.	1 m²		18,46	36,650%
LOM252.OC.EEA.Pa02.C9764.Ca020.0025.-	OPERA: Lastra di plastica vetro sintetico (PMMA); finitura: incolore; spessore [mm] = 1,5. Incluso: materiale per il fissaggio al supporto. / LAVORO: Posa. / SPECIFICHE TECNICHE: Lastre estruse.	1 m²		23,39	28,920%
LOM252.OC.EEA.Pa02.C9764.Ca020.0030.-	OPERA: Lastra di plastica vetro sintetico (PMMA); finitura: incolore; spessore [mm] = 2. Incluso: materiale per il fissaggio al supporto. / LAVORO: Posa. / SPECIFICHE TECNICHE: Lastre estruse.	1 m²		28,41	23,810%
LOM252.OC.EEA.Pa02.C9764.Ca020.0035.-	OPERA: Lastra di plastica vetro sintetico (PMMA); finitura: incolore; spessore [mm] = 3. Incluso: materiale per il fissaggio al supporto. / LAVORO: Posa. / SPECIFICHE TECNICHE: Lastre estruse.	1 m²		38,10	17,760%
LOM252.OC.EEA.Pa02.C9764.Ca020.0040.-	OPERA: Lastra di plastica vetro sintetico (PMMA); finitura: incolore; spessore [mm] = 3. Incluso: materiale per il fissaggio al supporto. / LAVORO: Posa. / SPECIFICHE TECNICHE: Lastre estruse.	1 m²		56,05	12,070%
LOM252.OC.EEA.Pa02.C9764.Ca020.0045.-	OPERA: Lastra di plastica vetro sintetico (PMMA); finitura: incolore; spessore [mm] = 4. Incluso: materiale per il fissaggio al supporto. / LAVORO: Posa. / SPECIFICHE TECNICHE: Lastre estruse.	1 m²		47,92	14,120%
LOM252.OC.EEA.Pa02.C9764.Ca020.0050.-	OPERA: Lastra di plastica vetro sintetico (PMMA); finitura: incolore; spessore [mm] = 4. Incluso: materiale per il fissaggio al supporto. / LAVORO: Posa. / SPECIFICHE TECNICHE: Lastre estruse.	1 m²		71,89	9,410%
LOM252.OC.EEA.Pa02.C9764.Ca020.0055.-	OPERA: Lastra di plastica vetro sintetico (PMMA); finitura: incolore; spessore [mm] = 5. Incluso: materiale per il fissaggio al supporto. / LAVORO: Posa. / SPECIFICHE TECNICHE: Lastre estruse.	1 m²		57,74	11,720%
LOM252.OC.EEA.Pa02.C9764.Ca020.0060.-	OPERA: Lastra di plastica vetro sintetico (PMMA); finitura: incolore; spessore [mm] = 5. Incluso: materiale per il fissaggio al supporto. / LAVORO: Posa. / SPECIFICHE TECNICHE: Lastre estruse.	1 m²		87,55	7,730%
LOM252.OC.EEA.Pa02.C9764.Ca020.0065.-	OPERA: Lastra di plastica vetro sintetico (PMMA); finitura: incolore; spessore [mm] = 6. Incluso: materiale per il fissaggio al supporto. / LAVORO: Posa. / SPECIFICHE TECNICHE: Lastre estruse.	1 m²		67,56	10,010%
LOM252.OC.EEA.Pa02.C9764.Ca020.0070.-	OPERA: Lastra di plastica vetro sintetico (PMMA); finitura: incolore; spessore [mm] = 6. Incluso: materiale per il fissaggio al supporto. / LAVORO: Posa. / SPECIFICHE TECNICHE: Lastre estruse.	1 m²		103,46	6,540%
LOM252.OC.EEA.Pa02.C9764.Ca020.0075.-	OPERA: Lastra di plastica vetro sintetico (PMMA); finitura: incolore; spessore [mm] = 8. Incluso: materiale per il fissaggio al supporto. / LAVORO: Posa. / SPECIFICHE TECNICHE: Lastre estruse.	1 m²		87,26	7,750%
LOM252.OC.EEA.Pa02.C9764.Ca020.0080.-	OPERA: Lastra di plastica vetro sintetico (PMMA); finitura: incolore; spessore [mm] = 8. Incluso: materiale per il fissaggio al supporto. / LAVORO: Posa. / SPECIFICHE TECNICHE: Lastre estruse.	1 m²		134,83	5,020%
LOM252.OC.EEA.Pa02.C9764.Ca020.0085.-	OPERA: Lastra di plastica vetro sintetico (PMMA); finitura: trasparente; geometria: monocamera; funzione: resistente ai raggi UV; spessore [mm] = 4,5; peso [g/m²] = 1000. Incluso: materiale per il fissaggio al supporto. / LAVORO: Posa. / SPECIFICHE TECNICHE: Lastre estruse.	1 m²		19,81	34,150%
LOM252.OC.EEA.Pa02.C9764.Ca020.0090.-	OPERA: Lastra di plastica vetro sintetico (PMMA); finitura: trasparente; geometria: monocamera; funzione: resistente ai raggi UV; spessore [mm] = 6; peso [g/m²] = 1300. Incluso: materiale per il fissaggio al supporto. / LAVORO: Posa. / SPECIFICHE TECNICHE: Lastre estruse.	1 m²		23,20	29,160%
LOM252.OC.EEA.Pa02.C9764.Ca020.0095.-	OPERA: Lastra di plastica vetro sintetico (PMMA); finitura: opale; geometria: monocamera; funzione: resistente ai raggi UV; spessore [mm] = 6; peso [g/m²] = 1300. Incluso: materiale per il fissaggio al supporto. / LAVORO: Posa. / SPECIFICHE TECNICHE: Lastre estruse.	1 m²		24,04	28,140%
LOM252.OC.EEA.Pa02.C9764.Ca020.0100.-	OPERA: Lastra di plastica vetro sintetico (PMMA); finitura: bronzo opaco; geometria: monocamera; funzione: resistente ai raggi UV; spessore [mm] = 6; peso [g/m²] = 1300. Incluso: materiale per il fissaggio al supporto. / LAVORO: Posa. / SPECIFICHE TECNICHE: Lastre estruse.	1 m²		25,43	26,600%
LOM252.OC.EEA.Pa02.C9764.Ca020.0105.-	OPERA: Lastra di plastica vetro sintetico (PMMA); finitura: trasparente; geometria: monocamera; funzione: resistente ai raggi UV; spessore [mm] = 8; peso [g/m²] = 1500. Incluso: materiale per il fissaggio al supporto. / LAVORO: Posa. / SPECIFICHE TECNICHE: Lastre estruse.	1 m²		24,88	27,190%
LOM252.OC.EEA.Pa02.C9764.Ca020.0110.-	OPERA: Lastra di plastica vetro sintetico (PMMA); finitura: trasparente; geometria: monocamera; funzione: resistente ai raggi UV; spessore [mm] = 10; peso [g/m²] = 1700. Incluso: materiale per il fissaggio al supporto. / LAVORO: Posa. / SPECIFICHE TECNICHE: Lastre estruse.	1 m²		27,13	24,930%
LOM252.OC.EEA.Pa02.C9764.Ca020.0115.-	OPERA: Lastra di plastica vetro sintetico (PMMA); finitura: opale; geometria: monocamera; funzione: resistente ai raggi UV; spessore [mm] = 10; peso [g/m²] = 1700. Incluso: materiale per il fissaggio al supporto. / LAVORO: Posa. / SPECIFICHE TECNICHE: Lastre estruse.	1 m²		29,08	23,260%
LOM252.OC.EEA.Pa02.C9764.Ca020.0120.-	OPERA: Lastra di plastica vetro sintetico (PMMA); finitura: bronzo opaco; geometria: monocamera; funzione: resistente ai raggi UV; spessore [mm] = 10; peso [g/m²] = 1700. Incluso: materiale per il fissaggio al supporto. / LAVORO: Posa. / SPECIFICHE TECNICHE: Lastre estruse.	1 m²		30,22	22,380%
LOM252.OC.EEA.Pa02.C9764.Ca020.0125.-	OPERA: Lastra di plastica vetro sintetico (PMMA); finitura: trasparente; geometria: monocamera; funzione: resistente ai raggi UV; spessore [mm] = 16; peso [g/m²] = 2850. Incluso: materiale per il fissaggio al supporto. / LAVORO: Posa. / SPECIFICHE TECNICHE: Lastre estruse.	1 m²		40,08	16,880%
LOM252.OC.EEA.Pa02.C9764.Ca020.0130.-	OPERA: Lastra di plastica vetro sintetico (PMMA); finitura: trasparente; geometria: bicamera; funzione: resistente ai raggi UV; spessore [mm] = 16; peso [g/m²] = 2800. Incluso: materiale per il fissaggio al supporto. / LAVORO: Posa. / SPECIFICHE TECNICHE: Lastre estruse.	1 m²		40,08	16,880%
LOM252.OC.EEA.Pa02.C9764.Ca020.0135.-	OPERA: Lastra di plastica vetro sintetico (PMMA); finitura: opale; geometria: bicamera; funzione: resistente ai raggi UV; spessore [mm] = 16; peso [g/m²] = 2800. Incluso: materiale per il fissaggio al supporto. / LAVORO: Posa. / SPECIFICHE TECNICHE: Lastre estruse.	1 m²		43,45	15,570%
LOM252.OC.EEA.Pa02.C9764.Ca020.0140.-	OPERA: Lastra di plastica vetro sintetico (PMMA); finitura: bronzo opaco; geometria: bicamera; funzione: resistente ai raggi UV; spessore [mm] = 16; peso [g/m²] = 2800. Incluso: materiale per il fissaggio al supporto. / LAVORO: Posa. / SPECIFICHE TECNICHE: Lastre estruse.	1 m²		46,82	14,450%
LOM252.OC.EEA.Pa02.D1200.J0012.0000.-	OPERA: Strato di pavimentazione di conglomerato minerale; geometria: tipo "Macadam all'acqua" | quattro strati; funzione: carrabile | drenante; impiego: esterno | sede stradale | aree verdi; spessore [cm] = 30. Incluso: mista naturale di cava; graniglia calcarea in diverse pezzature. / LAVORO: Posa. Incluso: scavo per formazione cassonetto; bagnatura e costipazione di ogni strato; deposito materiale in cantiere; trasporto materiale di risulta in discarica. / SPECIFICHE TECNICHE: graniglia calcarea (calcestre) compressa; quantità di calcaree [%] > 85; spesssore strato di fondo [cm] = 20 in mista naturale di cava; spessore primo strato intermedio [cm] = 4 in graniglia di pezzatura [mm] = 6 ÷ 12 costipato con n.2 rullature; spessore secondo strato intermedio [cm] = 4 in graniglia di pezzatura [mm] = 3 ÷ 6 costipato con n.4 rullature; spessore strato superficiale [cm] = 2 in graniglia di pezzatura [mm] = 1 ÷ 3 costipato con n.8 rullature. Spessore cassonetto [cm] = 30.	1 m²		43,46	36,020%
LOM252.OC.EEA.Pa02.D3000.Sb008.0000.-	OPERA: Archetto stradale di lega ferrosa acciaio inox; geometria: a U rovescia; Larghezza [cm] = 50. Incluso: basamento in conglomerato cementizio. / LAVORO: Posa. Incluso: demolizione; scavi; ripristini pavimentazioni; pulizia sede; allontanamento macerie. Escluso: sbarramenti e segnaletica. / SPECIFICHE TECNICHE: da realizzare come da disegni dell'Amministrazione.	1 cad		97,13	26,580%
LOM252.OC.EEA.Pa02.D3000.Sb008.0005.-	OPERA: Archetto stradale di lega ferrosa acciaio inox; geometria: a U rovescia; Larghezza [cm] = 100. Incluso: basamento in conglomerato cementizio. / LAVORO: Posa. Incluso: demolizione; scavi; ripristini pavimentazioni; pulizia sede; allontanamento macerie. Escluso: sbarramenti e segnaletica. / SPECIFICHE TECNICHE: da realizzare come da disegni dell'Amministrazione.	1 cad		135,27	19,080%
LOM252.OC.EEA.Pa02.D3002.Sa000.0000.-	OPERA: Dissuasore di lega alluminio generico; finitura: vernicatura ferromicacea. Incluso: corpo di fissaggio a terra con perno e zanca. / LAVORO: Posa. Incluso: predisposizione di foro di alloggiamento; raccolta di macerie e trasporto ad impianti di stoccaggio o discarica autorizzata. / SPECIFICHE TECNICHE: In lega di alluminio fusa in conchiglia. Verniciatura a due mani.	1 cad		167,60	27,030%
LOM252.OC.EEA.Pa02.D3002.Sb003.0000.-	OPERA: Dissuasore, paletti di lega ferrosa acciaio zincato; finitura: verniciato con polveri termoindurenti; diametro (Ø) [mm] = 159 | spessore [mm] = 3. Incluso: viteria in acciaio inox. / LAVORO: Posa.	1 cad		1384,23	3,150%
LOM252.OC.EEA.Pa02.D3002.Sb008.0000.-	OPERA: Dissuasore, paletti di lega ferrosa acciaio inox; diametro (Ø) [mm] = 154 | spessore [mm] = 3. Incluso: viteria in acciaio inox. / LAVORO: Posa.	1 cad		1723,15	2,530%
LOM252.OC.EEA.Pa02.D3002.Sb010.0000.-	OPERA: Dissuasore, paletti di lega ferrosa acciaio inox AISI 304; finitura: spazzolato. / LAVORO: Posa. Incluso: predisposizione foro alloggiamento; sigillatura con impasto calcestruzzo; ripristino pavimentazioni; pulizia sede lavori; raccolta macerie e trasporto a discarica e/o stoccaggio. Escluso: sbarramenti e segnaletica.	1 cad		117,48	10,620%
LOM252.OC.EEA.Pa02.D3002.Sb030.0000.-	OPERA: Dissuasore di lega ferrosa ghisa generico; geometria: sferico; funzione: transito. / LAVORO: Posa.	1 cad		141,92	8,060%
LOM252.OC.EEA.Pa02.D3002.Sb030.0005.-	OPERA: Dissuasore di lega ferrosa ghisa generico; finitura: verniciato con polveri termoindurenti; funzione: transito. Incluso: innesto per fissaggio; viteria in acciaio inox. / LAVORO: Posa. / SPECIFICHE TECNICHE: In fusione di ghisa sabbiata.	1 cad		198,00	7,900%
LOM252.OC.EEA.Pa02.D3002.Sb030.0010.-	OPERA: Dissuasore di lega ferrosa ghisa generico; finitura: verniciato con polveri termoindurenti; funzione: transito. Incluso: innesto per fissaggio; viteria in acciaio inox. / LAVORO: Posa. / SPECIFICHE TECNICHE: In fusione di ghisa sabbiata.	1 cad		232,76	11,560%
LOM252.OC.EEA.Pa02.D3002.Sb031.0000.-	OPERA: Dissuasore, fisso di lega ferrosa ghisa sferoidale; finitura: verniciato con smalto alchidico; impiego: stradale. Incluso: fissaggio a terra in muratura di ghisa o dado di fissaggio. / LAVORO: Posa. Incluso: predisposizione del foro di alloggiamento; raccolta macerie e trasporto ad impianti di stoccaggio o discarica autorizzata. / SPECIFICHE TECNICHE: Dissusasore Parigina. Fissaggio a terra altezza [cm] = 20 in unione con corpo dissasore da cementare al plinto di fondazione.	1 cad		229,96	11,140%
LOM252.OC.EEA.Pa02.D3002.Sb031.0250.-	OPERA: Dissuasore, mobile di lega ferrosa ghisa sferoidale; finitura: verniciato con smalto alchidico; impiego: stradale. Incluso: fissaggio a terra in muratura di ghisa o dado di fissaggio. / LAVORO: Posa. Incluso: predisposizione del foro di alloggiamento; raccolta macerie e trasporto ad impianti di stoccaggio o discarica autorizzata. / SPECIFICHE TECNICHE: Dissusasore Parigina. Fissaggio a terra altezza [cm] = 20 in unione con corpo dissasore da cementare al plinto di fondazione.	1 cad		242,21	10,570%
LOM252.OC.EEA.Pa02.D3002.Za000.0000.-	OPERA: Dissuasore, colonnotti di materiale generico; funzione: di sosta. / LAVORO: Posa. Incluso: Trasporto; movimentazione in cantiere; collocazione in carreggiata; oneri per posa e sgombero cantiere. / SPECIFICHE TECNICHE: Qualsiasi tipo.	1 cad		33,14	55,330%
LOM252.OC.EEA.Pa02.D3002.Za000.0255.-	OPERA: Dissuasore di materiale generico; funzione: di sosta. / LAVORO: Posa. Incluso: sigillature perimetrali con malta di cemento; sgombero cantiere; carico e trasporto macerie ad impianti di stoccaggio di recupero. Escluso: sbarramenti e segnaletica. / SPECIFICHE TECNICHE: Qualsiasi tipo.	1 cad		26,39	55,960%
LOM252.OC.EEA.Pa02.D3007.J0005.0000.-	OPERA: Cordonata di conglomerato cementizio vibrocompresso; finitura: liscia; sezione [cm] = 12 ÷ 15 | altezza [cm] = 25. / LAVORO: Posa. Incluso: scarico; movimentazione; scavo; fondazione; rinfranco calcestruzzo; adattamenti; pulizia; carico/scarico macerie a discarica e/o stoccaggio. / SPECIFICHE TECNICHE: Dosaggio calcestruzzo C12/15 [m³/ml] ≥ 0,025.	1 m		23,86	39,800%
LOM252.OC.EEA.Pa02.D3007.J0005.0005.-	OPERA: Cordonata di conglomerato cementizio vibrocompresso; finitura: liscia; sezione [cm] = 6 ÷ 10 | altezza [cm] = 25. / LAVORO: Posa. Incluso: scarico; movimentazione; scavo; fondazione; rinfranco calcestruzzo; adattamenti; pulizia; carico/scarico macerie a discarica e/o stoccaggio. / SPECIFICHE TECNICHE: Dosaggio calcestruzzo C12/15 [m³/ml] ≥ 0,02.	1 m		19,71	40,780%
LOM252.OC.EEA.Pa02.D3007.J0005.0010.-	OPERA: Cordonata di conglomerato cementizio vibrocompresso; finitura: liscia; sezione [cm] = 12 ÷ 15 | altezza [cm] = 25. / LAVORO: Posa. Incluso: scarico; movimentazione; scavo; fondazione; rinfranco calcestruzzo; adattamenti; pulizia; carico/scarico macerie a discarica e/o stoccaggio. / SPECIFICHE TECNICHE: Dosaggio calcestruzzo C12/15 [m³/ml] ≥ 0,025. In orario normale.	1 m		20,19	41,220%
LOM252.OC.EEA.Pa02.D3007.J0005.0015.-	OPERA: Cordonata di conglomerato cementizio vibrocompresso; finitura: liscia; sezione [cm] = 6 ÷ 10 | altezza [cm] = 25. / LAVORO: Posa. Incluso: scarico; movimentazione; scavo; fondazione; rinfranco calcestruzzo; adattamenti; pulizia; carico/scarico macerie a discarica e/o stoccaggio. / SPECIFICHE TECNICHE: Dosaggio calcestruzzo C12/15 [m³/ml] ≥ 0,02. In orario normale.	1 m		19,40	42,130%
LOM252.OC.EEA.Pa02.D3007.J0005.0250.-	OPERA: Cordonata, sormontabile di conglomerato cementizio vibrocompresso; finitura: liscia; impiego: aiuola spartitraffico. Incluso: scarico; movimentazione; scavo; fondazione; rinfranco calcestruzzo; adattamenti; pulizia; carico/scarico macerie a discarica e/o stoccaggio. / LAVORO: Posa. / SPECIFICHE TECNICHE: Cordolatura con qualsiasi raggio di curvatura e dimensione. Calcestruzzo C12/15.	1 m		31,35	34,850%
LOM252.OC.EEA.Pa02.D3007.Mb000.0500.-	OPERA: Cordonata di roccia naturale generico; geometria: sviluppo rettilineo | a raso; lato x [cm] = 15 | lato y [cm] = 15. / LAVORO: Posa. Incluso: scarico; movimentazione; scavo; fondazione; rinfranco calcestruzzo; adattamenti; pulizia; carico/scarico macerie a discarica e/o stoccaggio. / SPECIFICHE TECNICHE: Cordoni in pietra forniti in cantiere dal Committente. Dosaggio calcestruzzo C12/15 [m³/ml] ≥ 0,015. In orario normale.	1 m		18,40	42,550%
LOM252.OC.EEA.Pa02.D3007.Mb000.0505.-	OPERA: Cordonata di roccia naturale generico; geometria: sviluppo curvilineo | a raso; lato x [cm] = 15 | lato y [cm] = 15. / LAVORO: Posa. Incluso: scarico; movimentazione; scavo; fondazione; rinfranco calcestruzzo; adattamenti; pulizia; carico/scarico macerie a discarica e/o stoccaggio. / SPECIFICHE TECNICHE: Cordoni in pietra forniti in cantiere dal Committente. Dosaggio calcestruzzo C12/15 [m³/ml] ≥ 0,015. In orario normale.	1 m		22,35	48,980%
LOM252.OC.EEA.Pa02.D3007.Mb000.0750.-	OPERA: Cordonata, tipo A di roccia naturale generico; geometria: sviluppo rettilineo; sezione [cm] = 40 | lato x [cm] = 45 | lato y [cm] = 25. / LAVORO: Posa. Incluso: scarico; movimentazione; scavo; fondazione; rinfranco calcestruzzo; adattamenti; pulizia; carico/scarico macerie a discarica e/o stoccaggio. / SPECIFICHE TECNICHE: Cordoni in pietra forniti in cantiere dal Committente. Dosaggio calcestruzzo C12/15 [m³/ml] ≥ 0,045. In orario normale.	1 m		28,59	42,650%
LOM252.OC.EEA.Pa02.D3007.Mb000.0755.-	OPERA: Cordonata, tipo A di roccia naturale generico; geometria: sviluppo curvilineo; sezione [cm] = 40 | lato x [cm] = 45 | lato y [cm] = 25. / LAVORO: Posa. Incluso: scarico; movimentazione; scavo; fondazione; rinfranco calcestruzzo; adattamenti; pulizia; carico/scarico macerie a discarica e/o stoccaggio. / SPECIFICHE TECNICHE: Cordoni in pietra forniti in cantiere dal Committente. Dosaggio calcestruzzo C12/15 [m³/ml] ≥ 0,045. In orario normale.	1 m		32,69	47,230%
LOM252.OC.EEA.Pa02.D3007.Mb000.1000.-	OPERA: Cordonata, tipo B di roccia naturale generico; geometria: sviluppo rettilineo; sezione [cm] = 30 | lato x [cm] = 35 | lato y [cm] = 25. / LAVORO: Posa. Incluso: scarico; movimentazione; scavo; fondazione; rinfranco calcestruzzo; adattamenti; pulizia; carico/scarico macerie a discarica e/o stoccaggio. / SPECIFICHE TECNICHE: Cordoni in pietra forniti in cantiere dal Committente. Dosaggio calcestruzzo C12/15 [m³/ml] ≥ 0,045. In orario normale.	1 m		25,88	42,400%
LOM252.OC.EEA.Pa02.D3007.Mb000.1005.-	OPERA: Cordonata, tipo B di roccia naturale generico; geometria: sviluppo curvilineo; sezione [cm] = 30 | lato x [cm] = 35 | lato y [cm] = 25. / LAVORO: Posa. Incluso: scarico; movimentazione; scavo; fondazione; rinfranco calcestruzzo; adattamenti; pulizia; carico/scarico macerie a discarica e/o stoccaggio. / SPECIFICHE TECNICHE: Cordoni in pietra forniti in cantiere dal Committente. Dosaggio calcestruzzo C12/15 [m³/ml] ≥ 0,045. In orario normale.	1 m		29,99	47,420%
LOM252.OC.EEA.Pa02.D3007.Mb000.1500.-	OPERA: Cordonata, tipo D di roccia naturale generico; geometria: sviluppo rettilineo; sezione [cm] = 15 | lato x [cm] = 20,4 | lato y [cm] = 27. / LAVORO: Posa. Incluso: scarico; movimentazione; scavo; fondazione; rinfranco calcestruzzo; adattamenti; pulizia; carico/scarico macerie a discarica e/o stoccaggio. / SPECIFICHE TECNICHE: Cordoni in pietra forniti in cantiere dal Committente. Dosaggio calcestruzzo C12/15 [m³/ml] ≥ 0,03. In orario normale.	1 m		22,40	42,890%
LOM252.OC.EEA.Pa02.D3007.Mb000.1505.-	OPERA: Cordonata, tipo D di roccia naturale generico; geometria: sviluppo curvilineo; sezione [cm] = 15 | lato x [cm] = 20,4 | lato y [cm] = 27. / LAVORO: Posa. Incluso: scarico; movimentazione; scavo; fondazione; rinfranco calcestruzzo; adattamenti; pulizia; carico/scarico macerie a discarica e/o stoccaggio. / SPECIFICHE TECNICHE: Cordoni in pietra forniti in cantiere dal Committente. Dosaggio calcestruzzo C12/15 [m³/ml] ≥ 0,03. In orario normale.	1 m		26,49	48,530%
LOM252.OC.EEA.Pa02.D3007.Mb041.0000.-	OPERA: Cordonata, tipo A di roccia naturale granito generico; finitura: grigia; geometria: sviluppo rettilineo | a vista; sezione [cm] = 40 | lato x [cm] = 45 | lato y [cm] = 25. / LAVORO: Posa. Incluso: scarico; movimentazione; scavo; fondazione; rinfranco calcestruzzo; adattamenti; pulizia; carico/scarico macerie a discarica e/o stoccaggio. / SPECIFICHE TECNICHE: Provenienza del granito certificata dalla D.L. Dosaggio calcestruzzo C12/15 [m³/ml] ≥ 0,055. In orario normale.	1 m		112,86	12,000%
LOM252.OC.EEA.Pa02.D3007.Mb041.0250.-	OPERA: Cordonata, tipo B di roccia naturale granito generico; finitura: grigia; geometria: sviluppo rettilineo | a vista; sezione [cm] = 30 | lato x [cm] = 35 | lato y [cm] = 25. / LAVORO: Posa. Incluso: scarico; movimentazione; scavo; fondazione; rinfranco calcestruzzo; adattamenti; pulizia; carico/scarico macerie a discarica e/o stoccaggio. / SPECIFICHE TECNICHE: Provenienza del granito certificata dalla D.L. Dosaggio calcestruzzo C12/15 [m³/ml] ≥ 0,045. In orario normale.	1 m		71,67	14,330%
LOM252.OC.EEA.Pa02.D3007.Mb041.0500.-	OPERA: Cordonata, tipo C di roccia naturale granito generico; finitura: grigia; geometria: sviluppo rettilineo | a vista; sezione [cm] = 20 | lato x [cm] = 25 | lato y [cm] = 25. / LAVORO: Posa. Incluso: scarico; movimentazione; scavo; fondazione; rinfranco calcestruzzo; adattamenti; pulizia; carico/scarico macerie a discarica e/o stoccaggio. / SPECIFICHE TECNICHE: Provenienza del granito certificata dalla D.L. Dosaggio calcestruzzo C12/15 [m³/ml] ≥ 0,045. In orario normale.	1 m		53,89	16,850%
LOM252.OC.EEA.Pa02.D3007.Mb041.0750.-	OPERA: Cordonata, tipo D di roccia naturale granito generico; finitura: grigia; geometria: sviluppo rettilineo | a vista; sezione [cm] = 15 | lato x [cm] = 20,4 | lato y [cm] = 27. / LAVORO: Posa. Incluso: scarico; movimentazione; scavo; fondazione; rinfranco calcestruzzo; adattamenti; pulizia; carico/scarico macerie a discarica e/o stoccaggio. / SPECIFICHE TECNICHE: Provenienza del granito certificata dalla D.L. Dosaggio calcestruzzo C12/15 [m³/ml] ≥ 0,03. In orario normale.	1 m		43,30	17,190%
LOM252.OC.EEA.Pa02.D3007.Mb044.0000.-	OPERA: Cordonata, tipo A di roccia naturale granito bianco di montorfano; geometria: sviluppo rettilineo | a vista; sezione [cm] = 40 | lato x [cm] = 45 | lato y [cm] = 25. / LAVORO: Posa. Incluso: scarico; movimentazione; scavo; fondazione; rinfranco calcestruzzo; adattamenti; pulizia; carico/scarico macerie a discarica e/o stoccaggio. / SPECIFICHE TECNICHE: Granito di Montorfano o Sanfedelino. Dosaggio calcestruzzo C12/15 [m³/ml] ≥ 0,055. In orario normale.	1 m		145,65	9,300%
LOM252.OC.EEA.Pa02.D3007.Mb044.0250.-	OPERA: Cordonata, tipo B di roccia naturale granito bianco di montorfano; geometria: sviluppo rettilineo | a vista; sezione [cm] = 30 | lato x [cm] = 35 | lato y [cm] = 25. / LAVORO: Posa. Incluso: scarico; movimentazione; scavo; fondazione; rinfranco calcestruzzo; adattamenti; pulizia; carico/scarico macerie a discarica e/o stoccaggio. / SPECIFICHE TECNICHE: Granito di Montorfano o Sanfedelino. Dosaggio calcestruzzo C12/15 [m³/ml] ≥ 0,045. In orario normale.	1 m		91,11	11,270%
LOM252.OC.EEA.Pa02.D3007.Mb044.0500.-	OPERA: Cordonata, tipo C di roccia naturale granito bianco di montorfano; geometria: sviluppo rettilineo | a vista; sezione [cm] = 20 | lato x [cm] = 25 | lato y [cm] = 25. / LAVORO: Posa. Incluso: scarico; movimentazione; scavo; fondazione; rinfranco calcestruzzo; adattamenti; pulizia; carico/scarico macerie a discarica e/o stoccaggio. / SPECIFICHE TECNICHE: Granito di Montorfano o Sanfedelino. Dosaggio calcestruzzo C12/15 [m³/ml] ≥ 0,045. In orario normale.	1 m		66,81	12,700%
LOM252.OC.EEA.Pa02.D3007.Mb044.0750.-	OPERA: Cordonata, tipo D di roccia naturale granito bianco di montorfano; geometria: sviluppo rettilineo | a vista; sezione [cm] = 15 | lato x [cm] = 20,4 | lato y [cm] = 27. / LAVORO: Posa. Incluso: scarico; movimentazione; scavo; fondazione; rinfranco calcestruzzo; adattamenti; pulizia; carico/scarico macerie a discarica e/o stoccaggio. / SPECIFICHE TECNICHE: Granito di Montorfano o Sanfedelino. Dosaggio calcestruzzo C12/15 [m³/ml] ≥ 0,03. In orario normale.	1 m		61,89	12,030%
LOM252.OC.EEA.Pa02.D3007.Mb044.1000.-	OPERA: Cordonata, tipo H di roccia naturale granito bianco di montorfano; geometria: sviluppo rettilineo | a raso; lato x [cm] = 15 | lato y [cm] = 15. / LAVORO: Posa. Incluso: scarico; movimentazione; scavo; fondazione; rinfranco calcestruzzo; adattamenti; pulizia; carico/scarico macerie a discarica e/o stoccaggio. / SPECIFICHE TECNICHE: Granito di Montorfano o Sanfedelino. Dosaggio calcestruzzo C12/15 [m³/ml] ≥ 0,018. In orario normale.	1 m		58,66	11,060%
LOM252.OC.EEA.Pa02.D3007.Mb045.0000.-	OPERA: Cordonata di roccia naturale granito serizzo; geometria: sviluppo rettilineo | a raso; lato x [cm] = 12 | lato y [cm] = 15. / LAVORO: Posa. Incluso: scarico; movimentazione; scavo; fondazione; rinfranco calcestruzzo; adattamenti; pulizia; carico/scarico macerie a discarica e/o stoccaggio. / SPECIFICHE TECNICHE: Dosaggio calcestruzzo C16/20 [m³/ml] ≥ 0,018. In orario normale.	1 m		24,12	9,670%
LOM252.OC.EEA.Pa02.D3007.Mb045.0250.-	OPERA: Cordonata, tipo A di roccia naturale granito serizzo; geometria: sviluppo rettilineo | a vista; sezione [cm] = 40 | lato x [cm] = 45 | lato y [cm] = 25. / LAVORO: Posa. Incluso: scarico; movimentazione; scavo; fondazione; rinfranco calcestruzzo; adattamenti; pulizia; carico/scarico macerie a discarica e/o stoccaggio. / SPECIFICHE TECNICHE: Dosaggio calcestruzzo C16/20 [m³/ml] ≥ 0,055. In orario normale.	1 m		98,08	13,810%
LOM252.OC.EEA.Pa02.D3007.Mb045.0500.-	OPERA: Cordonata, tipo B di roccia naturale granito serizzo; geometria: sviluppo rettilineo | a vista; sezione [cm] = 30 | lato x [cm] = 35 | lato y [cm] = 25. / LAVORO: Posa. Incluso: scarico; movimentazione; scavo; fondazione; rinfranco calcestruzzo; adattamenti; pulizia; carico/scarico macerie a discarica e/o stoccaggio. / SPECIFICHE TECNICHE: Dosaggio calcestruzzo C16/20 [m³/ml] ≥ 0,045. In orario normale.	1 m		75,49	13,610%
LOM252.OC.EEA.Pa02.D3007.Mb045.0750.-	OPERA: Cordonata, tipo C di roccia naturale granito serizzo; geometria: sviluppo rettilineo | a vista; sezione [cm] = 20 | lato x [cm] = 25 | lato y [cm] = 25. / LAVORO: Posa. Incluso: scarico; movimentazione; scavo; fondazione; rinfranco calcestruzzo; adattamenti; pulizia; carico/scarico macerie a discarica e/o stoccaggio. / SPECIFICHE TECNICHE: Dosaggio calcestruzzo C16/20 [m³/ml] ≥ 0,045. In orario normale.	1 m		45,80	19,820%
LOM252.OC.EEA.Pa02.D3007.Mb045.1000.-	OPERA: Cordonata, tipo D di roccia naturale granito serizzo; geometria: sviluppo rettilineo | a vista; sezione [cm] = 15 | lato x [cm] = 20,4 | lato y [cm] = 27. / LAVORO: Posa. Incluso: scarico; movimentazione; scavo; fondazione; rinfranco calcestruzzo; adattamenti; pulizia; carico/scarico macerie a discarica e/o stoccaggio. / SPECIFICHE TECNICHE: Dosaggio calcestruzzo C16/20 [m³/ml] ≥ 0,03. In orario normale.	1 m		38,87	19,150%
LOM252.OC.EEA.Pa02.D3007.Mb045.1250.-	OPERA: Cordonata, tipo H di roccia naturale granito serizzo; geometria: sviluppo rettilineo | a raso; lato x [cm] = 15 | lato y [cm] = 15. / LAVORO: Posa. Incluso: scarico; movimentazione; scavo; fondazione; rinfranco calcestruzzo; adattamenti; pulizia; carico/scarico macerie a discarica e/o stoccaggio. / SPECIFICHE TECNICHE: Dosaggio calcestruzzo C16/20 [m³/ml] ≥ 0,018. In orario normale.	1 m		27,74	8,410%
LOM252.OC.EEA.Pa02.D4201.Sa000.0000.a	OPERA: Cartello stradale, a disco di lega alluminio generico; finitura: pellicola rinfrangente; diametro (Ø) [cm] = 90; Alimentazione [V] = 12. / LAVORO: Posa. / SPECIFICHE TECNICHE: cartelli in alluminio estruso.	1 m²		1614,66	0,810%
LOM252.OC.EEA.Pa02.D4201.Sa000.0000.b	OPERA: Cartello stradale, a disco di lega alluminio generico; finitura: pellicola rinfrangente; diametro (Ø) [cm] = 60; Alimentazione [V] = 12. / LAVORO: Posa. / SPECIFICHE TECNICHE: cartelli in alluminio estruso.	1 m²		2671,82	0,490%
LOM252.OC.EEA.Pa02.D4201.Sa000.0250.-	OPERA: Cartello stradale, triangolari di lega alluminio generico; finitura: pellicola rinfrangente; lato x [cm] = 90; Alimentazione [V] = 12. / LAVORO: Posa. / SPECIFICHE TECNICHE: cartelli in alluminio estruso.	1 m²		2352,21	0,560%
LOM252.OC.EEA.Pa02.D4202.Sa000.0000.-	OPERA: Segnaletica, verticale di lega alluminio generico; finitura: pellicola rifrangente; geometria: supporto in alluminio estruso; impiego: arredo stradale; ; livello rifrangenza pellicola [classe] = 1. / LAVORO: Posa.	1 m²		200,96	7,970%
LOM252.OC.EEA.Pa02.D4202.Sa000.0005.-	OPERA: Segnaletica, verticale di lega alluminio generico; finitura: pellicola rifrangente; geometria: supporto in alluminio estruso; impiego: arredo stradale; ; livello rifrangenza pellicola [classe] = 2. / LAVORO: Posa.	1 m²		231,66	6,910%
LOM252.OC.EEA.Pa02.D4202.Sa000.0010.-	OPERA: Segnaletica, verticale di lega alluminio generico; finitura: pellicola rifrangente; geometria: supporto in alluminio scatolato; impiego: arredo stradale; ; livello rifrangenza pellicola [classe] = 1. / LAVORO: Posa.	1 m²		191,11	8,380%
LOM252.OC.EEA.Pa02.D4202.Sa000.0015.-	OPERA: Segnaletica, verticale di lega alluminio generico; finitura: pellicola rifrangente; geometria: supporto in alluminio scatolato; impiego: arredo stradale; ; livello rifrangenza pellicola [classe] = 2. / LAVORO: Posa.	1 m²		226,75	7,060%
LOM252.OC.EEA.Pa02.D4202.Za001.0000.-	OPERA: Segnaletica, elettronica a led; geometria: display a n.2 caratteri numerici; funzione: misuratore di velocità; impiego: strade; ; rilevazione velocità [km/h] = 5 ÷ 99. / LAVORO: Posa.	1 cad		9701,52	0,130%
LOM252.OC.EEA.Pa02.D4202.Za001.0005.-	OPERA: Segnaletica, elettronica a led; geometria: display a n.3 caratteri numerici; funzione: misuratore di velocità; impiego: strade; ; rilevazione velocità [km/h] = 5 ÷ 250. / LAVORO: Posa.	1 cad		10540,76	0,120%
LOM252.OC.EEA.Pa02.D4202.Za001.0010.-	OPERA: Segnaletica, elettronica a led; geometria: n.5 proiettori; funzione: impianto sequenziale; impiego: strade; potenza nominale [V] = 12. / LAVORO: Posa.	1 cad		2237,96	0,560%
LOM252.OC.EEA.Pa02.D4202.Za001.0015.-	OPERA: Segnaletica, elettronica a led; geometria: n.5 proiettori; funzione: impianto sequenziale; impiego: strade; potenza nominale [V] = 12 ÷ 230. / LAVORO: Posa.	1 cad		2599,05	0,480%
LOM252.OC.EEA.Pa02.D4203.Za000.0000.-	OPERA: Specchio stradale di materiale generico; geometria: circolare | convesso; diametro (Ø) [cm] = 60. Incluso: attacchi a snodo in acciaio zincato; viteria. / LAVORO: Posa.	1 cad		102,20	12,380%
LOM252.OC.EEA.Pa02.D4203.Za000.0005.-	OPERA: Specchio stradale di materiale generico; geometria: circolare | convesso; diametro (Ø) [cm] = 90. Incluso: attacchi a snodo in acciaio zincato; viteria. / LAVORO: Posa.	1 cad		131,30	11,470%
LOM252.OC.EEA.Pa02.D6800.D0006.0000.-	OPERA: Barriera stradale, new jersey di plastica polietilene (PE); funzione: delimitazioni | deviazioni stradali. / LAVORO: Posa. / SPECIFICHE TECNICHE: con giunti e fori di riempimento/svuotamento.	1 m		79,89	14,310%
LOM252.OC.EEA.Pa02.D6800.J0005.0000.-	OPERA: Barriera stradale, new jersey di conglomerato cementizio vibrocompresso; funzione: spartitraffico. / LAVORO: Posa.	1 m		193,74	4,510%
LOM252.OC.EEA.Pa02.D6800.Qa000.0000.-	OPERA: Barriera stradale di legno naturale generico; funzione: bordo laterale; classe di contenimento [-] = H2 | Lc [kJ] = 288 | indice ASI [-] < 1 | classe [-] = W6. Incluso: montanti, accessori. Escluso: elementi terminali. / LAVORO: Posa. Incluso: nolo dell'attrezzatura per l'infissione dei pali di sostegno.	1 m		281,47	5,690%
LOM252.OC.EEA.Pa02.D6800.Qa000.0005.-	OPERA: Barriera stradale di legno naturale generico; funzione: bordo laterale; classe di contenimento [-] = H2 | Lc [kJ] = 288 | indice ASI [-] < 1 | classe [-] = W6. / LAVORO: Posa. / SPECIFICHE TECNICHE: pezzo speciale terminale diritto (lunghezza elemento mm 310).	1 cad		243,58	1,270%
LOM252.OC.EEA.Pa02.D6800.Qa000.0010.-	OPERA: Barriera stradale di legno naturale generico; funzione: bordo laterale; classe di contenimento [-] = H2 | Lc [kJ] = 288 | indice ASI [-] < 1 | classe [-] = W6. / LAVORO: Posa. / SPECIFICHE TECNICHE: pezzo speciale terminale curvo (lunghezza elemento mm 675).	1 cad		669,88	0,970%
LOM252.OC.EEA.Pa02.D6800.Qa000.0015.-	OPERA: Barriera stradale di legno naturale generico; funzione: bordo laterale; classe di contenimento [-] = N2 | Lc [kJ] = 82 | indice ASI [-] < 1 | classe [-] = W4. Incluso: montanti, accessori. Escluso: elementi terminali. / LAVORO: Posa.	1 m		197,67	8,920%
LOM252.OC.EEA.Pa02.D6800.Qa000.0020.-	OPERA: Barriera stradale di legno naturale generico; funzione: bordo laterale; classe di contenimento [-] = N2 | Lc [kJ] = 82 | indice ASI [-] < 1 | classe [-] = W4. / LAVORO: Posa. / SPECIFICHE TECNICHE: pezzo speciale terminale diritto (lunghezza elemento mm 310).	1 cad		199,85	1,550%
LOM252.OC.EEA.Pa02.D6800.Qa000.0025.-	OPERA: Barriera stradale di legno naturale generico; funzione: bordo laterale; classe di contenimento [-] = N2 | Lc [kJ] = 82 | indice ASI [-] < 1 | classe [-] = W4. / LAVORO: Posa. / SPECIFICHE TECNICHE: pezzo speciale terminale curvo (lunghezza elemento mm 660).	1 cad		551,29	1,280%
LOM252.OC.EEA.Pa02.D6800.Sb001.0000.-	OPERA: Barriera stradale di lega ferrosa acciaio generico; impiego: bordo ponte. / LAVORO: Posa.	1 m		1442,75	1,210%
LOM252.OC.EEA.Pa02.D6800.Sb001.0005.-	OPERA: Barriera stradale di lega ferrosa acciaio generico; impiego: banchina a terra; classe [-] = N1 | Lc [kJ] ≥ 44. Incluso: incidenza degli elementi terminali e degli elementi per i collegamenti con barriere di classe o tipologie diverse. / LAVORO: Posa. Incluso: nolo dell'attrezzatura per l'infissione dei pali di sostegno. / SPECIFICHE TECNICHE: profondità banchina normale all'asse stradale non superiore a 20 cm.	1 m		70,39	10,160%
LOM252.OC.EEA.Pa02.D6800.Sb001.0010.-	OPERA: Barriera stradale di lega ferrosa acciaio generico; impiego: banchina a terra; classe [-] = N2 | Lc [kJ] ≥ 82. Incluso: incidenza degli elementi terminali e degli elementi per i collegamenti con barriere di classe o tipologie diverse. / LAVORO: Posa. Incluso: nolo dell'attrezzatura per l'infissione dei pali di sostegno. / SPECIFICHE TECNICHE: profondità banchina normale all'asse stradale non superiore a 20 cm.	1 m		74,42	12,140%
LOM252.OC.EEA.Pa02.D6800.Sb001.0015.-	OPERA: Barriera stradale di lega ferrosa acciaio generico; impiego: banchina a terra; classe [-] = N3 | Lc [kJ] ≥ 127. Incluso: incidenza degli elementi terminali e degli elementi per i collegamenti con barriere di classe o tipologie diverse. / LAVORO: Posa. Incluso: nolo dell'attrezzatura per l'infissione dei pali di sostegno. / SPECIFICHE TECNICHE: profondità banchina normale all'asse stradale non superiore a 50 cm.	1 m		100,57	10,100%
LOM252.OC.EEA.Pa02.D6800.Sb001.0020.-	OPERA: Barriera stradale di lega ferrosa acciaio generico; impiego: banchina a terra; classe [-] = N4 | Lc [kJ] ≥ 288. Incluso: incidenza degli elementi terminali e degli elementi per i collegamenti con barriere di classe o tipologie diverse. / LAVORO: Posa. Incluso: nolo dell'attrezzatura per l'infissione dei pali di sostegno. / SPECIFICHE TECNICHE: profondità banchina normale all'asse stradale non superiore a 65 cm.	1 m		169,03	6,870%
LOM252.OC.EEA.Pa02.D6800.Sb001.0025.-	OPERA: Barriera stradale di lega ferrosa acciaio generico; impiego: banchina a terra; classe [-] = N5 | Lc [kJ] ≥ 463. Incluso: incidenza degli elementi terminali e degli elementi per i collegamenti con barriere di classe o tipologie diverse. / LAVORO: Posa. Incluso: nolo dell'attrezzatura per l'infissione dei pali di sostegno. / SPECIFICHE TECNICHE: profondità banchina normale all'asse stradale non superiore a 65 cm.	1 m		230,68	5,870%
LOM252.OC.EEA.Pa02.D6800.Sb001.0030.-	OPERA: Barriera stradale di lega ferrosa acciaio generico; impiego: bordo ponte; classe [-] = H2 | Lc [kJ] ≥ 288. Incluso: incidenza degli elementi terminali e degli elementi per i collegamenti con barriere di classe o tipologie diverse. / LAVORO: Posa.	1 m		241,36	7,230%
LOM252.OC.EEA.Pa02.D6800.Sb001.0035.-	OPERA: Barriera stradale di lega ferrosa acciaio generico; impiego: bordo ponte; classe [-] = H3 | Lc [kJ] ≥ 463. Incluso: incidenza degli elementi terminali e degli elementi per i collegamenti con barriere di classe o tipologie diverse. / LAVORO: Posa.	1 m		254,45	8,580%
LOM252.OC.EEA.Pa02.D6800.Sb001.0040.-	OPERA: Barriera stradale di lega ferrosa acciaio generico; impiego: bordo ponte; classe [-] = H4 | Lc [kJ] ≥ 572. Incluso: incidenza degli elementi terminali e degli elementi per i collegamenti con barriere di classe o tipologie diverse. / LAVORO: Posa.	1 m		321,79	8,140%
LOM252.OC.EEA.Pa02.D7000.Sb003.0000.-	OPERA: Portabicicletta di lega ferrosa acciaio zincato; finitura: verniciato. / LAVORO: Posa. / SPECIFICHE TECNICHE: Acciaio zincato a caldo; verniciato con polveri termoindurenti.	1 cad		147,81	10,070%
LOM252.OC.EEA.Pa02.D7000.Sb008.0000.-	OPERA: Portabicicletta di lega ferrosa acciaio inox; Larghezza [mm] = 550 | Altezza [mm] = 470 | Lunghezza [mm] = 3150. / LAVORO: Posa.	1 cad		1030,49	5,780%
LOM252.OC.EEA.Pa02.D7010.Sb001.0000.-	OPERA: Portarifiuti, lamiera di lega ferrosa acciaio generico; finitura: zincato | verniciato; geometria: corpo cilindrico. / LAVORO: Posa. Incluso: Zincatura a caldo; trattamento protettivo anti spray repellente ai componenti delle vernici. / SPECIFICHE TECNICHE: Vernice bi-componente ferro-micacea bi-componente. Colore vernice a scelta della D.L..	1 cad		675,40	4,230%
LOM252.OC.EEA.Pa02.D7010.Sb001.0005.-	OPERA: Portarifiuti, lamiera di lega ferrosa acciaio generico; finitura: zincato | verniciato | colore RAL 6005. Incluso: staffe e collarini. / LAVORO: Posa. / SPECIFICHE TECNICHE: Lamiera in acciaio sagomata. In opera paletto .	1 cad		56,55	7,990%
LOM252.OC.EEA.Pa02.D7010.Sb001.0010.-	OPERA: Portarifiuti, lamiera di lega ferrosa acciaio generico; finitura: zincato | verniciato | colore RAL 6005. Incluso: staffe e collarini. / LAVORO: Posa. / SPECIFICHE TECNICHE: Lamiera in acciaio sagomata. In opera paletto prefabbricato in calcestruzzo.	1 cad		65,29	17,520%
LOM252.OC.EEA.Pa02.D7010.Sb007.0000.-	OPERA: Portarifiuti, lamiera di lega ferrosa acciaio elettro-zincato; finitura: verniciato | verde RAL 6009; Peso [kg] ≥ 31,5. / LAVORO: Posa. / SPECIFICHE TECNICHE: Lamiera elettro-zincata DC 01/04 - 2,5 micron.	1 cad		316,73	2,350%
LOM252.OC.EEA.Pa02.D7010.Sb019.0000.-	OPERA: Portarifiuti, lamiera di lega ferrosa acciao S235JR; finitura: zincato; Peso [kg] ≥ 36. Escluso: Contenitore interno; posacenere. / LAVORO: Posa.	1 cad		599,46	1,240%
LOM252.OC.EEA.Pa02.D7010.Sb019.0005.-	OPERA: Portarifiuti, lamiera di lega ferrosa acciao S235JR; finitura: zincato; Peso [kg] ≥ 36. Incluso: posacenere. Escluso: Contenitore interno. / LAVORO: Posa.	1 cad		667,06	1,110%
LOM252.OC.EEA.Pa02.D9715.R0001.0000.-	OPERA: Griglia carrabile di metallo ferro; impiego: intercapedini. / LAVORO: Posa. Incluso: movimentazione; formazione del piano di posa; posa del telaio e del relativo coperchio. Escluso: sbarramenti e segnaletica. / SPECIFICHE TECNICHE: anche con parti apribili. Incluse tutte le attività per compimento opera.	1 m²		534,67	8,200%
LOM252.OC.EEA.Pa02.D9715.Sb003.0000.-	OPERA: Griglia carrabile, pannelli di lega ferrosa acciaio zincato. Incluso: ganci fermagrigliato, controtelai, accessori. / LAVORO: Posa. Escluso: assistenza muraria.	1 kg		7,72	12,620%
LOM252.OC.EEA.Pa02.D9715.Sb003.0005.-	OPERA: Griglia carrabile, pannelli di lega ferrosa acciaio zincato. Incluso: ganci fermagrigliato, controtelai, accessori. / LAVORO: Posa. Escluso: assistenza muraria.	1 kg		6,85	14,230%
LOM252.OC.EEA.Pa02.D9715.Sb003.0010.-	OPERA: Griglia carrabile, pannelli di lega ferrosa acciaio zincato. Incluso: ganci fermagrigliato, controtelai, accessori. / LAVORO: Posa. Escluso: assistenza muraria.	1 kg		6,17	15,790%
LOM252.OC.EEA.Pa02.D9715.Sb003.0015.-	OPERA: Griglia carrabile, pannelli di lega ferrosa acciaio zincato. Incluso: ganci fermagrigliato, controtelai, accessori. / LAVORO: Posa. Escluso: assistenza muraria.	1 kg		6,05	16,110%
LOM252.OC.EEA.Pa02.D9715.Sb003.0020.a	OPERA: Griglia carrabile, pannelli di lega ferrosa acciaio zincato. Incluso: ganci fermagrigliato, controtelai, accessori, piatti portanti. / LAVORO: Posa. Escluso: assistenza muraria.	1 kg		8,25	11,810%
LOM252.OC.EEA.Pa02.D9715.Sb003.0020.b	OPERA: Griglia carrabile, pannelli di lega ferrosa acciaio zincato. Incluso: ganci fermagrigliato, controtelai, accessori, piatti portanti. / LAVORO: Posa. Escluso: assistenza muraria.	1 kg		6,99	13,940%
LOM252.OC.EEA.Pa02.D9715.Sb003.0025.-	OPERA: Griglia carrabile, pannelli di lega ferrosa acciaio zincato. / LAVORO: Posa. Incluso: movimentazione; formazione del piano di posa; posa del telaio e del relativo coperchio. Escluso: sbarramenti e segnaletica. / SPECIFICHE TECNICHE: piano di posa con idonea malta anche a presa rapida.	1 cad		151,04	3,390%
LOM252.OC.EEA.Pa02.D9715.Sb003.0250.-	OPERA: Griglia carrabile, pannelli bordati di lega ferrosa acciaio zincato; impiego: pozzetti | intercapedini | canalette | bocche di lupo. / LAVORO: Posa. Incluso: movimentazione; formazione del piano di posa; posa del telaio e del relativo coperchio. Escluso: sbarramenti e segnaletica. / SPECIFICHE TECNICHE: acciaio zincato a caldo.	1 m²		676,15	7,870%
LOM252.OC.EEA.Pa02.D9715.Sb030.0000.-	OPERA: Griglia carrabile di lega ferrosa ghisa generico; geometria: circolare | sei pezzi; impiego: fontanella tipo Milano; sviluppo medio lato x [mm] = 200 | sviluppo medio lato y [mm] = 690,8. / LAVORO: Posa. Incluso: movimentazione; formazione piano di posa con malta fibrorinforzata o similare; posa del telaio e del coperchio. Escluso: sbarramenti e segnaletica. / SPECIFICHE TECNICHE: In fusione ghisa grigia; Classe B125 per zone aperte occasionalmente al traffico. Comprensiva delle attività per portare a compimento l'opera.	1 cad		1531,43	2,020%
LOM252.OC.EEA.Pa02.D9715.Sb030.0005.-	OPERA: Griglia carrabile di lega ferrosa ghisa generico; geometria: circolare | tre pezzi; impiego: fontanella tipo Milano; sviluppo medio lato x [mm] = 200 | sviluppo medio lato y [mm] = 690,8. / LAVORO: Posa. Incluso: movimentazione; formazione piano di posa con malta fibrorinforzata o similare; posa del telaio e del coperchio. Escluso: sbarramenti e segnaletica. / SPECIFICHE TECNICHE: In fusione ghisa grigia; Classe B125 per zone aperte occasionalmente al traffico. Comprensiva delle attività per portare a compimento l'opera.	1 cad		782,66	2,420%
LOM252.OC.EEA.Pa02.D9715.Sb031.0000.-	OPERA: Griglia carrabile di lega ferrosa ghisa sferoidale. / LAVORO: Posa. Incluso: movimentazione; formazione del piano di posa; posa del telaio e del relativo coperchio. Escluso: sbarramenti e segnaletica. / SPECIFICHE TECNICHE: piano di posa con idonea malta anche a presa rapida.	1 cad		236,91	3,220%
LOM252.OC.EEA.Pa02.D9715.Sb031.0005.-	OPERA: Griglia carrabile di lega ferrosa ghisa sferoidale. / LAVORO: Posa. Incluso: movimentazione; formazione del piano di posa; posa del telaio e del relativo coperchio. Escluso: sbarramenti e segnaletica. / SPECIFICHE TECNICHE: piano di posa con idonea malta anche a presa rapida.	1 cad		351,56	3,790%
LOM252.OC.EEA.Pa02.D9715.Sb031.0010.-	OPERA: Griglia carrabile di lega ferrosa ghisa sferoidale. / LAVORO: Posa. Incluso: movimentazione; formazione del piano di posa; posa del telaio e del relativo coperchio. Escluso: sbarramenti e segnaletica. / SPECIFICHE TECNICHE: piano di posa con idonea malta anche a presa rapida.	1 cad		451,12	3,620%
LOM252.OC.EEA.Pa02.D9715.Sb031.0015.-	OPERA: Griglia carrabile di lega ferrosa ghisa sferoidale. / LAVORO: Posa. Incluso: movimentazione; formazione del piano di posa; posa del telaio e del relativo coperchio. Escluso: sbarramenti e segnaletica. / SPECIFICHE TECNICHE: piano di posa con idonea malta anche a presa rapida.	1 cad		151,04	3,390%
LOM252.OC.EEA.Pa02.D9715.Sb031.0020.-	OPERA: Griglia carrabile di lega ferrosa ghisa sferoidale; impiego: canalette. Escluso: telaio. / LAVORO: Posa. Incluso: movimentazione materiale in cantiere; posa sul telaio già predisposto. Escluso: sbarramenti e segnaletica.	1 m		197,27	0,820%
LOM252.OC.EEA.Pa02.D9715.Sb031.0025.-	OPERA: Griglia carrabile di lega ferrosa ghisa sferoidale; impiego: canalette. Escluso: telaio. / LAVORO: Posa. Incluso: movimentazione materiale in cantiere; posa sul telaio già predisposto. Escluso: sbarramenti e segnaletica.	1 m		240,69	0,670%
LOM252.OC.EEA.Pa02.D9715.Sb031.0030.-	OPERA: Griglia carrabile di lega ferrosa ghisa sferoidale; impiego: canalette. Escluso: telaio. / LAVORO: Posa. Incluso: movimentazione materiale in cantiere; posa sul telaio già predisposto. Escluso: sbarramenti e segnaletica.	1 m		137,62	1,180%
LOM252.OC.EEA.Pa02.D9715.Sb031.0035.-	OPERA: Griglia carrabile di lega ferrosa ghisa sferoidale; impiego: canalette. Escluso: telaio. / LAVORO: Posa. Incluso: movimentazione materiale in cantiere; posa sul telaio già predisposto. Escluso: sbarramenti e segnaletica.	1 m		152,03	1,070%
LOM252.OC.EEA.Pa02.D9715.Sb031.0040.-	OPERA: Griglia carrabile di lega ferrosa ghisa sferoidale; impiego: canalette. Escluso: telaio. / LAVORO: Posa. Incluso: movimentazione materiale in cantiere; posa sul telaio già predisposto. Escluso: sbarramenti e segnaletica.	1 m		162,07	1,000%
LOM252.OC.EEA.Pa02.D9715.Sb031.0045.-	OPERA: Griglia carrabile di lega ferrosa ghisa sferoidale; impiego: canalette. Escluso: telaio. / LAVORO: Posa. Incluso: movimentazione materiale in cantiere; posa sul telaio già predisposto. Escluso: sbarramenti e segnaletica.	1 m		203,08	0,800%
LOM252.OC.EEA.Pa02.D9715.Sb031.0050.-	OPERA: Griglia carrabile di lega ferrosa ghisa sferoidale; impiego: canalette. Escluso: telaio. / LAVORO: Posa. Incluso: movimentazione materiale in cantiere; posa sul telaio già predisposto. Escluso: sbarramenti e segnaletica.	1 m		197,74	0,530%
LOM252.OC.EEA.Pa02.D9715.Sb031.0055.-	OPERA: Griglia carrabile di lega ferrosa ghisa sferoidale; impiego: canalette. Escluso: telaio. / LAVORO: Posa. Incluso: movimentazione materiale in cantiere; posa sul telaio già predisposto. Escluso: sbarramenti e segnaletica.	1 m		213,53	0,510%
LOM252.OC.EEA.Pa02.D9715.Sb031.0060.-	OPERA: Griglia carrabile di lega ferrosa ghisa sferoidale; impiego: canalette. Escluso: telaio. / LAVORO: Posa. Incluso: movimentazione materiale in cantiere; posa sul telaio già predisposto. Escluso: sbarramenti e segnaletica.	1 m		240,60	0,500%
LOM252.OC.EEA.Pa02.D9715.Sb031.0065.-	OPERA: Griglia carrabile di lega ferrosa ghisa sferoidale; impiego: canalette. Escluso: telaio. / LAVORO: Posa. Incluso: movimentazione materiale in cantiere; posa sul telaio già predisposto. Escluso: sbarramenti e segnaletica.	1 m		311,12	0,390%
LOM252.OC.EEA.Pa02.D9715.Sb031.0070.-	OPERA: Griglia carrabile di lega ferrosa ghisa sferoidale; finitura: rivestita con vernice protettiva; geometria: piane | quadrate; funzione: antisdrucciolo | autobloccante; impiego: piste ciclabili; luce lato x [mm] = 250 | luce lato y [mm] = 250 | altezza telaio [mm] ≥ 39. / LAVORO: Posa. Incluso: movimentazione; formazione del piano di posa; posa del telaio e del relativo coperchio. Escluso: sbarramenti e segnaletica. / SPECIFICHE TECNICHE: Sistema di incastro elastico privo di viti e bulloni per rotazione 90°; classe C250.	1 cad		91,99	10,210%
LOM252.OC.EEA.Pa02.D9715.Sb031.0075.-	OPERA: Griglia carrabile di lega ferrosa ghisa sferoidale; finitura: rivestita con vernice protettiva; geometria: piane | quadrate; funzione: antisdrucciolo | autobloccante; impiego: piste ciclabili; luce lato x [mm] = 300 | luce lato y [mm] = 300 | altezza telaio [mm] ≥ 39. / LAVORO: Posa. Incluso: movimentazione; formazione del piano di posa; posa del telaio e del relativo coperchio. Escluso: sbarramenti e segnaletica. / SPECIFICHE TECNICHE: Sistema di incastro elastico privo di viti e bulloni per rotazione 90°; classe C250.	1 cad		113,93	8,240%
LOM252.OC.EEA.Pa02.D9715.Sb031.0080.-	OPERA: Griglia carrabile di lega ferrosa ghisa sferoidale; finitura: rivestita con vernice protettiva; geometria: piane | quadrate; funzione: antisdrucciolo | autobloccante; impiego: piste ciclabili; luce lato x [mm] = 400 | luce lato y [mm] = 400 | altezza telaio [mm] ≥ 39. / LAVORO: Posa. Incluso: movimentazione; formazione del piano di posa; posa del telaio e del relativo coperchio. Escluso: sbarramenti e segnaletica. / SPECIFICHE TECNICHE: Sistema di incastro elastico privo di viti e bulloni per rotazione 90°; classe C250.	1 cad		153,64	6,110%
LOM252.OC.EEA.Pa02.D9715.Sb031.0085.-	OPERA: Griglia carrabile di lega ferrosa ghisa sferoidale; finitura: rivestita con vernice protettiva; geometria: piane | quadrate; funzione: antisdrucciolo | autobloccante; impiego: piste ciclabili; luce lato x [mm] = 500 | luce lato y [mm] = 500 | altezza telaio [mm] ≥ 39. / LAVORO: Posa. Incluso: movimentazione; formazione del piano di posa; posa del telaio e del relativo coperchio. Escluso: sbarramenti e segnaletica. / SPECIFICHE TECNICHE: Sistema di incastro elastico privo di viti e bulloni per rotazione 90°; classe C250.	1 cad		237,57	7,380%
LOM252.OC.EEA.Pa02.D9715.Sb031.0090.-	OPERA: Griglia carrabile di lega ferrosa ghisa sferoidale; finitura: rivestita con vernice protettiva; geometria: piane | quadrate; funzione: antisdrucciolo | autobloccante; impiego: piste ciclabili; luce lato x [mm] = 600 | luce lato y [mm] = 600 | altezza telaio [mm] ≥ 39. / LAVORO: Posa. Incluso: movimentazione; formazione del piano di posa; posa del telaio e del relativo coperchio. Escluso: sbarramenti e segnaletica. / SPECIFICHE TECNICHE: Sistema di incastro elastico privo di viti e bulloni per rotazione 90°; classe C250.	1 cad		353,57	7,080%
LOM252.OC.EEA.Pa02.D9715.Sb031.0095.-	OPERA: Griglia carrabile di lega ferrosa ghisa sferoidale; finitura: rivestita con vernice protettiva; geometria: piane | quadrate; funzione: antisdrucciolo | autobloccante; impiego: piste ciclabili; luce lato x [mm] = 700 | luce lato y [mm] = 700 | altezza telaio [mm] ≥ 39. / LAVORO: Posa. Incluso: movimentazione; formazione del piano di posa; posa del telaio e del relativo coperchio. Escluso: sbarramenti e segnaletica. / SPECIFICHE TECNICHE: Sistema di incastro elastico privo di viti e bulloni per rotazione 90°; classe C250.	1 cad		466,09	3,290%
LOM252.OC.EEA.Pa02.D9715.Sb031.0100.-	OPERA: Griglia carrabile di lega ferrosa ghisa sferoidale; finitura: rivestita con vernice protettiva; geometria: piane | quadrate; funzione: antisdrucciolo | autobloccante; impiego: piste ciclabili; luce lato x [mm] = 350 | luce lato y [mm] = 350 | altezza telaio [mm] ≥ 100. / LAVORO: Posa. Incluso: movimentazione; formazione del piano di posa; posa del telaio e del relativo coperchio. Escluso: sbarramenti e segnaletica. / SPECIFICHE TECNICHE: Sistema di incastro elastico privo di viti e bulloni per rotazione 90°; classe C250.	1 cad		212,94	4,410%
LOM252.OC.EEA.Pa02.D9715.Sb034.0000.-	OPERA: Griglia carrabile, ad asole di lega ferrosa ghisa grigia (lamellare); geometria: concave; impiego: canalette; larghezza [mm] = 135 | altezza [mm] = 48. Escluso: telaio. / LAVORO: Posa. Incluso: movimentazione materiale in cantiere; posa sul telaio già predisposto. Escluso: sbarramenti e segnaletica. / SPECIFICHE TECNICHE: Dimensione elementi 50 cm; classe C250.	1 m		47,91	2,370%
LOM252.OC.EEA.Pa02.D9715.Sb034.0005.-	OPERA: Griglia carrabile, ad asole di lega ferrosa ghisa grigia (lamellare); geometria: concave; impiego: canalette; larghezza [mm] = 210 | altezza [mm] = 40. Escluso: telaio. / LAVORO: Posa. Incluso: movimentazione materiale in cantiere; posa sul telaio già predisposto. Escluso: sbarramenti e segnaletica. / SPECIFICHE TECNICHE: Dimensione elementi 50 cm; classe C250.	1 m		51,93	2,190%
LOM252.OC.EEA.Pa02.D9715.Sb034.0010.-	OPERA: Griglia carrabile, ad asole di lega ferrosa ghisa grigia (lamellare); geometria: concave; impiego: canalette; larghezza [mm] = 210 | altezza [mm] = 48. Escluso: telaio. / LAVORO: Posa. Incluso: movimentazione materiale in cantiere; posa sul telaio già predisposto. Escluso: sbarramenti e segnaletica. / SPECIFICHE TECNICHE: Dimensione elementi 50 cm; classe C250.	1 m		81,16	1,400%
LOM252.OC.EEA.Pa02.D9715.Sb034.0015.-	OPERA: Griglia carrabile, ad asole di lega ferrosa ghisa grigia (lamellare); geometria: concave; impiego: canalette; larghezza [mm] = 270 | altezza [mm] = 40. Escluso: telaio. / LAVORO: Posa. Incluso: movimentazione materiale in cantiere; posa sul telaio già predisposto. Escluso: sbarramenti e segnaletica. / SPECIFICHE TECNICHE: Dimensione elementi 50 cm; classe C250.	1 m		81,16	1,400%
LOM252.OC.EEA.Pa02.D9720.E0000.0000.-	OPERA: Dosso artificiale, elementi prefabbricati di gomma generico; geometria: a profilo convesso | modulari; Lunghezza moduli [cm] ≥ 60 | Spessore [cm] ≥ 3. / LAVORO: Posa. Incluso: formazione fori per ancoraggio pavimentazione. / SPECIFICHE TECNICHE: Moduli facilmente rimovibili.	1 m		141,42	12,630%
LOM252.OC.EEA.Pa02.D9720.E0000.0005.-	OPERA: Dosso artificiale, elementi prefabbricati di gomma generico; geometria: a profilo convesso | modulari; Lunghezza moduli [cm] ≥ 90 | Spessore [cm] ≥ 5. / LAVORO: Posa. Incluso: formazione fori per ancoraggio pavimentazione. / SPECIFICHE TECNICHE: Moduli facilmente rimovibili.	1 m		202,79	8,810%
LOM252.OC.EEA.Pa02.D9720.E0000.0250.-	OPERA: Dosso artificiale, elemento prefabbricato di gomma generico; geometria: a profilo convesso | modulari; Lunghezza moduli [cm] ≥ 120 | Spessore [cm] ≥ 7. / LAVORO: Posa. Incluso: formazione fori per ancoraggio pavimentazione. / SPECIFICHE TECNICHE: Moduli facilmente rimovibili.	1 m		345,73	5,170%
LOM252.OC.EEA.Pa02.D9720.Za000.0000.b	OPERA: Dosso artificiale di materiale generico. / LAVORO: Posa. Incluso: formazione fori per ancoraggio pavimentazione. / SPECIFICHE TECNICHE: qualsiasi onere per fornire l'opera eseguita a regola d'arte.	1 m		26,58	67,200%
LOM252.OC.EEA.Pa02.D9770.Za001.0000.a	OPERA: Nastro adesivo; finitura: colore arancio | colore nero; funzione: copertura temporanea; impiego: segnaletica stradale; larghezza [mm] = 100. / LAVORO: Posa. / SPECIFICHE TECNICHE: contestuale alla posa della segnaletica.	1 m		3,49	28,690%
LOM252.OC.EEA.Pa02.D9770.Za001.0000.b	OPERA: Nastro adesivo; finitura: colore arancio | colore nero; funzione: copertura temporanea; impiego: segnaletica stradale; larghezza [mm] = 100 | altezza segnaletica [m] ≤ 4. / LAVORO: Posa. / SPECIFICHE TECNICHE: contestuale alla posa della segnaletica.	1 m		3,74	32,200%
LOM252.OC.EEA.Pa02.D9770.Za001.0000.c	OPERA: Nastro adesivo; finitura: colore arancio | colore nero; funzione: copertura temporanea; impiego: segnaletica stradale; larghezza [mm] = 100 | altezza segnaletica [m] ≥ 4. / LAVORO: Posa.	1 m		5,34	26,490%
LOM252.OC.EEA.Pa02.E0005.Sb019.0000.-	OPERA: Profilato di lega ferrosa acciao S235JR; funzione: strutturale; impiego: solai | coperture | ossature | rampe | ripiani scale | pensiline | balconi; altezza [mm] = 80 ÷ 220. Incluso: bulloneria. / LAVORO: Posa con mezzo meccanico. Incluso: mano di antiruggine. Escluso: oneri per demolizioni; ripristini di opere murarie; opere di sostegno e protezione. / SPECIFICHE TECNICHE: laminato a caldo. Fissaggio per imbullonatura.	1 kg		2,42	27,210%
LOM252.OC.EEA.Pa02.E0005.Sb019.0005.-	OPERA: Profilato di lega ferrosa acciao S235JR; funzione: strutturale; impiego: solai | coperture | ossature | rampe | ripiani scale | pensiline | balconi; altezza [mm] = 240 ÷ 600. Incluso: bulloneria. / LAVORO: Posa con mezzo meccanico. Incluso: mano di antiruggine. Escluso: oneri per demolizioni; ripristini di opere murarie; opere di sostegno e protezione. / SPECIFICHE TECNICHE: laminato a caldo. Fissaggio per imbullonatura.	1 kg		2,48	26,550%
LOM252.OC.EEA.Pa02.E0005.Sb020.0000.-	OPERA: Profilato di lega ferrosa acciao S275JR; funzione: strutturale; impiego: solai | coperture | ossature | rampe | ripiani scale | pensiline | balconi; altezza [mm] = 80 ÷ 220. Incluso: bulloneria. / LAVORO: Posa con mezzo meccanico. Incluso: mano di antiruggine. Escluso: oneri per demolizioni; ripristini di opere murarie; opere di sostegno e protezione. / SPECIFICHE TECNICHE: laminato a caldo. Fissaggio per imbullonatura.	1 kg		2,48	26,550%
LOM252.OC.EEA.Pa02.E0005.Sb020.0005.-	OPERA: Profilato di lega ferrosa acciao S275JR; funzione: strutturale; impiego: solai | coperture | ossature | rampe | ripiani scale | pensiline | balconi; altezza [mm] = 240 ÷ 600. Incluso: bulloneria. / LAVORO: Posa con mezzo meccanico. Incluso: mano di antiruggine. Escluso: oneri per demolizioni; ripristini di opere murarie; opere di sostegno e protezione. / SPECIFICHE TECNICHE: laminato a caldo. Fissaggio per imbullonatura.	1 kg		2,60	25,330%
LOM252.OC.EEA.Pa02.E0005.Sb021.0000.-	OPERA: Profilato di lega ferrosa acciao S355JR; funzione: strutturale; impiego: solai | coperture | ossature | rampe | ripiani scale | pensiline | balconi; altezza [mm] = 80 ÷ 220. Incluso: bulloneria. / LAVORO: Posa con mezzo meccanico. Incluso: mano di antiruggine. Escluso: oneri per demolizioni; ripristini di opere murarie; opere di sostegno e protezione. / SPECIFICHE TECNICHE: laminato a caldo. Fissaggio per imbullonatura.	1 kg		2,52	26,130%
LOM252.OC.EEA.Pa02.E0005.Sb021.0005.-	OPERA: Profilato di lega ferrosa acciao S355JR; funzione: strutturale; impiego: solai | coperture | ossature | rampe | ripiani scale | pensiline | balconi; altezza [mm] = 240 ÷ 600. Incluso: bulloneria. / LAVORO: Posa con mezzo meccanico. Incluso: mano di antiruggine. Escluso: oneri per demolizioni; ripristini di opere murarie; opere di sostegno e protezione. / SPECIFICHE TECNICHE: laminato a caldo. Fissaggio per imbullonatura.	1 kg		2,68	24,570%
LOM252.OC.EEA.Pa02.E0005.Sb022.0000.-	OPERA: Profilato di lega ferrosa acciao S355J0; funzione: strutturale; impiego: solai | coperture | ossature | rampe | ripiani scale | pensiline | balconi; altezza [mm] = 80 ÷ 220. Incluso: bulloneria. / LAVORO: Posa con mezzo meccanico. Incluso: mano di antiruggine. Escluso: oneri per demolizioni; ripristini di opere murarie; opere di sostegno e protezione. / SPECIFICHE TECNICHE: laminato a caldo. Fissaggio per imbullonatura.	1 kg		2,52	26,130%
LOM252.OC.EEA.Pa02.E0005.Sb022.0005.-	OPERA: Profilato di lega ferrosa acciao S355J0; funzione: strutturale; impiego: solai | coperture | ossature | rampe | ripiani scale | pensiline | balconi; altezza [mm] = 240 ÷ 600. Incluso: bulloneria. / LAVORO: Posa con mezzo meccanico. Incluso: mano di antiruggine. Escluso: oneri per demolizioni; ripristini di opere murarie; opere di sostegno e protezione. / SPECIFICHE TECNICHE: laminato a caldo. Fissaggio per imbullonatura.	1 kg		2,70	24,390%
LOM252.OC.EEA.Pa02.E0005.Sb023.0000.-	OPERA: Profilato di lega ferrosa acciao S355J2; funzione: strutturale; impiego: solai | coperture | ossature | rampe | ripiani scale | pensiline | balconi; altezza [mm] = 80 ÷ 220. Incluso: bulloneria. / LAVORO: Posa con mezzo meccanico. Incluso: mano di antiruggine. Escluso: oneri per demolizioni; ripristini di opere murarie; opere di sostegno e protezione. / SPECIFICHE TECNICHE: laminato a caldo. Fissaggio per imbullonatura.	1 kg		2,55	25,820%
LOM252.OC.EEA.Pa02.E0005.Sb023.0005.-	OPERA: Profilato di lega ferrosa acciao S355J2; funzione: strutturale; impiego: solai | coperture | ossature | rampe | ripiani scale | pensiline | balconi; altezza [mm] = 240 ÷ 600. Incluso: bulloneria. / LAVORO: Posa con mezzo meccanico. Incluso: mano di antiruggine. Escluso: oneri per demolizioni; ripristini di opere murarie; opere di sostegno e protezione. / SPECIFICHE TECNICHE: laminato a caldo. Fissaggio per imbullonatura.	1 kg		2,70	24,390%
LOM252.OC.EEA.Pa02.E4805.Qa000.0250.-	OPERA: Strato di orditura, grossa di recupero di legno naturale generico; funzione: portante; impiego: coperture. Incluso: chioderia. / LAVORO: Posa. Incluso: tagli a misura; adattamenti; incastri; lavorazioni con ascia; fissaggio; spalmatura delle teste con carbolineum; immorsatura nelle murature. Escluso: opere provvisionali e protezione. / SPECIFICHE TECNICHE: legno di recupero.	1 m³		743,59	24,120%
LOM252.OC.EEA.Pa02.E4805.Qa000.0500.-	OPERA: Strato di orditura, media di recupero di legno naturale generico; geometria: terzere | arcarecci | travetti | capriatelle; impiego: coperture. Incluso: chioderia. / LAVORO: Posa. Incluso: tagli a misura; adattamenti; incastri; lavorazioni con ascia; fissaggio. Escluso: opere provvisionali e protezione. / SPECIFICHE TECNICHE: legno di recupero.	1 m³		527,38	77,160%
LOM252.OC.EEA.Pa02.E4805.Qa000.0750.-	OPERA: Strato di orditura, piccola di legno naturale generico; geometria: arcarecci | travetti | listelli; impiego: coperture con manto in tegole marsigliesi. Incluso: chioderia. / LAVORO: Posa. Incluso: tagli; adattamenti; fissaggio alla sottostante struttura. / SPECIFICHE TECNICHE: sezione arcarecci [cm] = 13x19; sezione travetti [cm] = 8x10; sezione listelli [cm] = 5x3. Su grossa orditura in capriate ad un interasse adatto al tipo di manto.	1 m²		32,48	41,620%
LOM252.OC.EEA.Pa02.E4805.Qa000.0755.-	OPERA: Strato di orditura, piccola di legno naturale generico; geometria: arcarecci | travetti | listelli; impiego: coperture con manto in tegole a canale. Incluso: chioderia. / LAVORO: Posa. Incluso: tagli; adattamenti; fissaggio alla sottostante struttura. / SPECIFICHE TECNICHE: sezione arcarecci [cm] = 13x19; sezione travetti [cm] = 8x10; sezione listelli [cm] = 5x3. Su grossa orditura in capriate ad un interasse adatto al tipo di manto.	1 m²		35,67	37,900%
LOM252.OC.EEA.Pa02.E4805.Qa000.0760.-	OPERA: Strato di orditura, piccola di legno naturale generico; geometria: arcarecci | travetti | listelli; impiego: coperture con manto leggero in fibre/lamiera. Incluso: chioderia. / LAVORO: Posa. Incluso: tagli; adattamenti; fissaggio alla sottostante struttura. / SPECIFICHE TECNICHE: sezione arcarecci [cm] = 13x19; sezione travetti [cm] = 8x10; sezione listelli [cm] = 5x3. Su grossa orditura in capriate ad un interasse adatto al tipo di manto.	1 m²		29,29	46,160%
LOM252.OC.EEA.Pa02.E4805.Qa000.0765.-	OPERA: Strato di orditura, piccola di legno naturale generico; geometria: travetti | listelli; impiego: coperture con manto in tegole marsigliesi. Incluso: chioderia. / LAVORO: Posa. Incluso: tagli; adattamenti; fissaggio alla sottostante struttura. / SPECIFICHE TECNICHE: sezione travetti [cm] = 8x8; sezione listelli [cm] = 5x3. Su grossa orditura in capriate ad un interasse adatto al tipo di manto.	1 m²		29,46	45,890%
LOM252.OC.EEA.Pa02.E4805.Qa000.0770.-	OPERA: Strato di orditura, piccola di legno naturale generico; geometria: travetti | listelli; impiego: coperture con manto in tegole a canale. Incluso: chioderia. / LAVORO: Posa. Incluso: tagli; adattamenti; fissaggio alla sottostante struttura. / SPECIFICHE TECNICHE: sezione travetti [cm] = 8x8; sezione listelli [cm] = 5x3. Su grossa orditura in capriate ad un interasse adatto al tipo di manto.	1 m²		31,44	43,000%
LOM252.OC.EEA.Pa02.E4805.Qa000.0775.-	OPERA: Strato di orditura, piccola di legno naturale generico; geometria: travetti | listelli; impiego: coperture con manto leggero in fibre/lamiera. Incluso: chioderia. / LAVORO: Posa. Incluso: tagli; adattamenti; fissaggio alla sottostante struttura. / SPECIFICHE TECNICHE: sezione travetti [cm] = 8x8; sezione listelli [cm] = 5x3. Su grossa orditura in capriate ad un interasse adatto al tipo di manto.	1 m²		27,48	49,200%
LOM252.OC.EEA.Pa02.E4805.Qa000.1000.-	OPERA: Strato di orditura, piccola di recupero di legno naturale generico; impiego: coperture. Incluso: chioderia. / LAVORO: Posa. Incluso: tagli; adattamenti; fissaggio. / SPECIFICHE TECNICHE: legno di recupero.	1 m²		9,05	67,150%
LOM252.OC.EEA.Pa02.E4805.Qa006.0000.-	OPERA: Strato di orditura, a capriatelle di legno naturale abete; geometria: smezzole con spigoli vivi | doppia catena | tavolame; funzione: portante; impiego: coperture; interasse [cm] = 60. Incluso: chioderia; ferramenta d'uso. / LAVORO: Posa. Incluso: tagli a misura; adattamenti; fissaggio; immorsatura nelle murature. Escluso: opere provvisionali e protezione. / SPECIFICHE TECNICHE: sezione smezzole [cm] = 5x20; sezione tavolame [cm] = 20x2,5; valutazione rispetto al volume di legname [m³].	1 m³		880,63	20,360%
LOM252.OC.EEA.Pa02.E4805.Qa006.0005.-	OPERA: Strato di orditura, a capriatelle di legno naturale abete; geometria: smezzole con spigoli vivi | doppia catena | tavolame; funzione: portante; impiego: coperture; interasse [cm] = 60. Incluso: chioderia; ferramenta d'uso. / LAVORO: Posa. Incluso: tagli a misura; adattamenti; fissaggio; immorsatura nelle murature. Escluso: opere provvisionali e protezione. / SPECIFICHE TECNICHE: sezione smezzole [cm] = 5x20; sezione tavolame [cm] = 20x2,5; valutazione rispetto alla superficie coperta di legname [m²].	1 m²		36,17	24,790%
LOM252.OC.EEA.Pa02.E4805.Qa006.0250.-	OPERA: Strato di orditura, grossa di legno naturale abete; geometria: travi squadrate "uso Trieste"; funzione: portante; impiego: coperture; interasse [m] = 3 ÷ 3,5 | luce [m] ≤ 12. Incluso: chioderia; ferramenta d'uso. / LAVORO: Posa. Incluso: tagli a misura; adattamenti; incastri; lavorazioni con ascia; fissaggio; spalmatura delle teste con carbolineum; immorsatura nelle murature. Escluso: opere provvisionali e protezione. / SPECIFICHE TECNICHE: costituita da capriate,colmi, puntoni; valutazione rispetto al volume di legname [m³].	1 m³		1132,01	31,810%
LOM252.OC.EEA.Pa02.E4805.Qa006.0255.-	OPERA: Strato di orditura, grossa di legno naturale abete; geometria: travi squadrate "uso Trieste"; funzione: portante; impiego: coperture; interasse [m] = 3 ÷ 3,5 | luce [m] ≤ 12. Incluso: chioderia; ferramenta d'uso. / LAVORO: Posa. Incluso: tagli a misura; adattamenti; incastri; lavorazioni con ascia; fissaggio; spalmatura delle teste con carbolineum; immorsatura nelle murature. Escluso: opere provvisionali e protezione. / SPECIFICHE TECNICHE: costituita da capriate,colmi, puntoni; valutazione rispetto alla superficie coperta di legname [m²].	1 m²		36,00	31,680%
LOM252.OC.EEA.Pa02.E4805.Qa006.0260.-	OPERA: Strato di orditura, grossa di legno naturale abete; geometria: travi a spigoli vivi; funzione: portante; impiego: coperture; interasse [m] = 3 ÷ 3,5 | luce [m] ≤ 12. Incluso: chioderia; ferramenta d'uso. / LAVORO: Posa. Incluso: tagli a misura; adattamenti; incastri; lavorazioni con ascia; fissaggio; spalmatura delle teste con carbolineum; immorsatura nelle murature. Escluso: opere provvisionali e protezione. / SPECIFICHE TECNICHE: costituita da capriate,colmi, puntoni; valutazione rispetto al volume di legname [m³].	1 m³		1090,75	33,010%
LOM252.OC.EEA.Pa02.E4805.Qa006.0265.-	OPERA: Strato di orditura, grossa di legno naturale abete; geometria: travi a spigoli vivi; funzione: portante; impiego: coperture; interasse [m] = 3 ÷ 3,5 | luce [m] ≤ 12. Incluso: chioderia; ferramenta d'uso. / LAVORO: Posa. Incluso: tagli a misura; adattamenti; incastri; lavorazioni con ascia; fissaggio; spalmatura delle teste con carbolineum; immorsatura nelle murature. Escluso: opere provvisionali e protezione. / SPECIFICHE TECNICHE: costituita da capriate,colmi, puntoni; valutazione rispetto alla superficie coperta di legname [m²] .	1 m²		34,68	32,880%
LOM252.OC.EEA.Pa02.E4805.Qa006.0270.-	OPERA: Strato di orditura, grossa di legno naturale abete; geometria: travi squadrate "uso Trieste"; funzione: portante; impiego: coperture. Incluso: chioderia; ferramenta d'uso. / LAVORO: Posa. Incluso: tagli a misura; adattamenti; incastri; lavorazioni con ascia; fissaggio; spalmatura delle teste con carbolineum; immorsatura nelle murature. Escluso: opere provvisionali e protezione. / SPECIFICHE TECNICHE: costituita da terzere/arcarecci, travetti, colmi; valutazione rispetto al volume di legname [m³].	1 m³		1077,76	33,410%
LOM252.OC.EEA.Pa02.E4805.Qa006.0275.-	OPERA: Strato di orditura, grossa di legno naturale abete; geometria: travi squadrate "uso Trieste"; funzione: portante; impiego: coperture. Incluso: chioderia; ferramenta d'uso. / LAVORO: Posa. Incluso: tagli a misura; adattamenti; incastri; lavorazioni con ascia; fissaggio; spalmatura delle teste con carbolineum; immorsatura nelle murature. Escluso: opere provvisionali e protezione. / SPECIFICHE TECNICHE: costituita da terzere/arcarecci, travetti, colmi; valutazione rispetto alla superficie coperta di legname [m²].	1 m²		35,16	32,430%
LOM252.OC.EEA.Pa02.E4805.Qa006.0280.-	OPERA: Strato di orditura, grossa di legno naturale abete; geometria: travi con spigoli vivi; funzione: portante; impiego: coperture. Incluso: chioderia; ferramenta d'uso. / LAVORO: Posa. Incluso: tagli a misura; adattamenti; incastri; lavorazioni con ascia; fissaggio; spalmatura delle teste con carbolineum; immorsatura nelle murature. Escluso: opere provvisionali e protezione. / SPECIFICHE TECNICHE: costituita da terzere/arcarecci, travetti, colmi; valutazione rispetto al volume di legname [m³].	1 m³		1038,38	34,670%
LOM252.OC.EEA.Pa02.E4805.Qa006.0285.-	OPERA: Strato di orditura, grossa di legno naturale abete; geometria: travi con spigoli vivi; funzione: portante; impiego: coperture. Incluso: chioderia; ferramenta d'uso. / LAVORO: Posa. Incluso: tagli a misura; adattamenti; incastri; lavorazioni con ascia; fissaggio; spalmatura delle teste con carbolineum; immorsatura nelle murature. Escluso: opere provvisionali e protezione. / SPECIFICHE TECNICHE: costituita da terzere/arcarecci, travetti, colmi; valutazione rispetto alla superficie coperta di legname [m²].	1 m²		33,84	33,700%
LOM252.OC.EEA.Pa02.E4805.Qa006.0500.-	OPERA: Strato di orditura, piccola di legno naturale abete; geometria: listelli; impiego: coperture con manto in tegole marsigliesi. Incluso: chioderia. / LAVORO: Posa. Incluso: tagli; adattamenti; sfridi; fissaggio alla sottostante struttura. / SPECIFICHE TECNICHE: sezione listelli [cm] = 3x5.	1 m²		11,45	39,150%
LOM252.OC.EEA.Pa02.E4805.Qa006.0505.-	OPERA: Strato di orditura, piccola di legno naturale abete; geometria: listelli; impiego: coperture con manto in tegole a canale. Incluso: chioderia. / LAVORO: Posa. Incluso: tagli; adattamenti; sfridi; fissaggio alla sottostante struttura. / SPECIFICHE TECNICHE: sezione listelli [cm] = 3x5.	1 m²		13,65	32,840%
LOM252.OC.EEA.Pa02.E4805.Qa006.0510.-	OPERA: Strato di orditura, piccola di legno naturale abete; geometria: listelli; impiego: coperture con manto leggero in fibre/lamiera. Incluso: chioderia. / LAVORO: Posa. Incluso: tagli; adattamenti; sfridi; fissaggio alla sottostante struttura. / SPECIFICHE TECNICHE: sezione listelli [cm] = 3x5.	1 m²		9,24	48,520%
LOM252.OC.EEA.Pa02.E4805.Qa006.0750.-	OPERA: Strato di orditura, sottomanto di legno naturale abete; geometria: listelli; impiego: coperture con manto in tegole marsigliesi. Incluso: chioderia. / LAVORO: Posa. Incluso: tagli; adattamenti; sfridi; fissaggio alla sottostante struttura. / SPECIFICHE TECNICHE: sezione listelli [cm] = 3,5x(3,5÷5); voce compresa nella valutazione di piccole orditure delle strutture complete e non nei manti.	1 m²		10,35	43,320%
LOM252.OC.EEA.Pa02.E4805.Qa006.0755.-	OPERA: Strato di orditura, sottomanto di legno naturale abete; geometria: listelli; impiego: coperture con manto in tegole a canale. Incluso: chioderia. / LAVORO: Posa. Incluso: tagli; adattamenti; sfridi; fissaggio alla sottostante struttura. / SPECIFICHE TECNICHE: sezione listelli [cm] = 3,5x(3,5÷5); voce compresa nella valutazione di piccole orditure delle strutture complete e non nei manti.	1 m²		11,99	37,390%
LOM252.OC.EEA.Pa02.E4805.Qa006.0760.-	OPERA: Strato di orditura, sottomanto di legno naturale abete; geometria: listelli; impiego: coperture con manto leggero in fibre/lamiera. Incluso: chioderia. / LAVORO: Posa. Incluso: tagli; adattamenti; sfridi; fissaggio alla sottostante struttura. / SPECIFICHE TECNICHE: sezione listelli [cm] = 3,5x(3,5÷5); voce compresa nella valutazione di piccole orditure delle strutture complete e non nei manti.	1 m²		9,24	48,520%
LOM252.OC.EEA.Pa02.E4805.Qa006.1000.-	OPERA: Strato di orditura, sottomanto continuo di legno naturale abete; geometria: tavole; impiego: coperture a falde. Incluso: chioderia. / LAVORO: Posa. Incluso: tagli; adattamenti; sfridi; fissaggio alla sottostante struttura.	1 m²		33,09	13,550%
LOM252.OC.EEA.Pa02.E4805.Qb000.0000.a	OPERA: Strato di orditura, sottomanto continuo di legno artificiale generico; geometria: pannelli di compensato fenolico; impiego: coperture; spessore [mm] = 10. Incluso: chioderia. / LAVORO: Posa. Incluso: tagli; adattamenti; sfridi; fissaggio alla sottostante struttura. / SPECIFICHE TECNICHE: formato pannello [cm] = 122x244; resistente all'acqua.	1 m²		20,78	21,570%
LOM252.OC.EEA.Pa02.E4805.Qb000.0000.b	OPERA: Strato di orditura, sottomanto continuo di legno artificiale generico; geometria: pannelli di compensato fenolico; impiego: coperture; spessore [mm] = 12,5. Incluso: chioderia. / LAVORO: Posa. Incluso: tagli; adattamenti; sfridi; fissaggio alla sottostante struttura. / SPECIFICHE TECNICHE: formato pannello [cm] = 122x244; resistente all'acqua.	1 m²		22,76	19,700%
LOM252.OC.EEA.Pa02.E4805.Qb000.0000.c	OPERA: Strato di orditura, sottomanto continuo di legno artificiale generico; geometria: pannelli di compensato fenolico; impiego: coperture; spessore [mm] = 15,5. Incluso: chioderia. / LAVORO: Posa. Incluso: tagli; adattamenti; sfridi; fissaggio alla sottostante struttura. / SPECIFICHE TECNICHE: formato pannello [cm] = 122x244; resistente all'acqua.	1 m²		28,23	15,880%
LOM252.OC.EEA.Pa02.E5750.Sb001.0000.-	OPERA: Traliccio di lega ferrosa acciaio generico; funzione: rinforzo orditure secondarie; impiego: solai in legno. / LAVORO: Posa. Escluso: formazione delle sedi per l'incastro dei tralicci nei muri; la soletta armata, le puntellazioni; piani di lavoro; opere provvisionali di protezione. / SPECIFICHE TECNICHE: fissati con viti mordenti, da annegare nella soletta di completamento.	1 m		43,68	27,260%
LOM252.OC.EEA.Pa02.E5750.Sb001.0005.-	OPERA: Traliccio di lega ferrosa acciaio generico; funzione: rinforzo orditure secondarie; impiego: solai in legno. / LAVORO: Posa. Escluso: formazione delle sedi per l'incastro dei tralicci nei muri; la soletta armata, le puntellazioni; piani di lavoro; opere provvisionali di protezione. / SPECIFICHE TECNICHE: fissati con viti mordenti, da annegare nella soletta di completamento.	1 m		50,85	23,420%
LOM252.OC.EEA.Pa02.E5755.Oa001.0000.-	OPERA: Placcaggio, fibrorinforzato con rete bidirezionale di fibra sintetica di carbonio; funzione: rinforzo strutturale; impiego: elementi in conglomerato cementizio armato | elementi in conglomerato cementizio armato precompresso | murature; classe dei rinforzi FRP realizzati in situ [classe] = 210C | resistenza a trazione del laminato ffib [Mpa] ≥ 2900 | modulo elastico del composito Ef [Gpa] ≥ 280; peso della rete secca [g/m²] = 200. Incluso: resina bicomponente epossidica. / LAVORO: Posa. Incluso: stesura resina, applicazione rete/tessuto, spargimento quarzifero. Escluso: rimozione intonaco | prove di accettazione del materiale | indagini/prove pre-post intervento. / SPECIFICHE TECNICHE: Rete impregnata in situ, per n° 1 strato successivo al primo (vedi voce XXXX) fino ad un massimo di 2.	1 m²		166,36	56,450%
LOM252.OC.EEA.Pa02.E5755.Oa001.0250.-	OPERA: Placcaggio, fibrorinforzato con tessuto multiassiale di fibra sintetica di carbonio; funzione: rinforzo strutturale; impiego: elementi in conglomerato cementizio armato | elementi in conglomerato cementizio armato precompresso | murature; classe dei rinforzi FRP realizzati in situ [classe] = 210C | resistenza a trazione del laminato ffib [Mpa] ≥ 4000 | modulo elastico del composito Ef [Gpa] ≥ 340; peso del tessuto secco [g/m²] = 400. Incluso: primer bicoponente epossidico, resina bicomponente epossidica. / LAVORO: Posa. Incluso: applicazione primer, stesura resina, applicazione rete/tessuto, spargimento quarzifero. Escluso: rimozione intonaco | prove di accettazione del materiale | indagini/prove pre-post intervento. / SPECIFICHE TECNICHE: Rete impregnata in situ, applicato al supporto in n. 1 strato. Il sistema deve essere qualificato per il numero di strati previsti e per il funzionamento alle temperature limite di utilizzo -15 °C / +43 °C.	1 m²		257,29	51,100%
LOM252.OC.EEA.Pa02.E5755.Oa001.0255.-	OPERA: Placcaggio, fibrorinforzato con tessuto multiassiale di fibra sintetica di carbonio; funzione: rinforzo strutturale; impiego: elementi in conglomerato cementizio armato | elementi in conglomerato cementizio armato precompresso | murature; classe dei rinforzi FRP realizzati in situ [classe] = 210C | resistenza a trazione del laminato ffib [Mpa] ≥ 4000 | modulo elastico del composito Ef [Gpa] ≥ 340; peso del tessuto secco [g/m²] = 400. Incluso: resina bicomponente epossidica. / LAVORO: Posa. Incluso: stesura resina, applicazione rete/tessuto, spargimento quarzifero. Escluso: rimozione intonaco | prove di accettazione del materiale | indagini/prove pre-post intervento. / SPECIFICHE TECNICHE: Rete impregnata in situ, per n° 1 strato successivo al primo (vedi voce XXXX) fino ad un massimo di 2.	1 m²		214,07	49,720%
LOM252.OC.EEA.Pa02.E5755.Oa001.0500.-	OPERA: Placcaggio, fibrorinforzato con tessuto unidirezionale di fibra sintetica di carbonio; funzione: rinforzo strutturale; impiego: elementi in conglomerato cementizio armato | elementi in conglomerato cementizio armato precompresso | murature; classe dei rinforzi FRP realizzati in situ [classe] = 210C | resistenza a trazione del laminato ffib [Mpa] ≥ 2900 | modulo elastico del composito Ef [Gpa] ≥ 280; peso della rete secca [g/m²] = 200. Incluso: primer bicoponente epossidico, resina bicomponente epossidica. / LAVORO: Posa. Incluso: applicazione primer, stesura resina, applicazione rete/tessuto, spargimento quarzifero. Escluso: rimozione intonaco | prove di accettazione del materiale | indagini/prove pre-post intervento. / SPECIFICHE TECNICHE: Rete impregnata in situ, applicato al supporto in n. 1 strato. Il sistema deve essere qualificato per il numero di strati previsti e per il funzionamento alle temperature limite di utilizzo -15 °C / +43 °C.	1 m²		214,91	58,260%
LOM252.OC.EEA.Pa02.E5755.Oa001.0505.-	OPERA: Placcaggio, fibrorinforzato con tessuto unidirezionale di fibra sintetica di carbonio; funzione: rinforzo strutturale; impiego: elementi in conglomerato cementizio armato | elementi in conglomerato cementizio armato precompresso | murature; classe dei rinforzi FRP realizzati in situ [classe] = 210C | resistenza a trazione del laminato ffib [Mpa] ≥ 3000 | modulo elastico del composito Ef [Gpa] ≥ 265; peso del tessuto secco [g/m²] = 300. Incluso: primer bicoponente epossidico, resina bicomponente epossidica. / LAVORO: Posa. Incluso: applicazione primer, stesura resina, applicazione rete/tessuto, spargimento quarzifero. Escluso: rimozione intonaco | prove di accettazione del materiale | indagini/prove pre-post intervento. / SPECIFICHE TECNICHE: Rete impregnata in situ, applicato al supporto in n. 1 strato. Il sistema è qualificato per un numero massimo di strati pari a 5 e per il funzionamento alle temperature limite di utilizzo -15 °C / +43 °C..	1 m²		224,50	55,770%
LOM252.OC.EEA.Pa02.E5755.Oa001.0510.a	OPERA: Placcaggio, fibrorinforzato con tessuto unidirezionale di fibra sintetica di carbonio; funzione: rinforzo strutturale; impiego: elementi in conglomerato cementizio armato | elementi in conglomerato cementizio armato precompresso | murature; classe dei rinforzi FRP realizzati in situ [classe] = 210C | resistenza a trazione del laminato ffib [Mpa] ≥ 3300 | modulo elastico del composito Ef [Gpa] ≥ 265; peso del tessuto secco [g/m²] = 400. Incluso: primer bicoponente epossidico, resina bicomponente epossidica. / LAVORO: Posa. Incluso: applicazione primer, stesura resina, applicazione rete/tessuto, spargimento quarzifero. Escluso: rimozione intonaco | prove di accettazione del materiale | indagini/prove pre-post intervento. / SPECIFICHE TECNICHE: Rete impregnata in situ, applicato al supporto in n. 1 strato. Il sistema è qualificato per un numero massimo di strati pari a 3 e per il funzionamento alle temperature limite di utilizzo -15 °C / +43 °C..	1 m²		247,60	53,100%
LOM252.OC.EEA.Pa02.E5755.Oa001.0510.b	OPERA: Placcaggio, fibrorinforzato con tessuto unidirezionale di fibra sintetica di carbonio; funzione: rinforzo strutturale; impiego: elementi in conglomerato cementizio armato | elementi in conglomerato cementizio armato precompresso | murature; classe dei rinforzi FRP realizzati in situ [classe] = 210C | resistenza a trazione del laminato ffib [Mpa] ≥ 3200 | modulo elastico del composito Ef [Gpa] ≥ 265; peso del tessuto secco [g/m²] = 500. Incluso: primer bicoponente epossidico, resina bicomponente epossidica. / LAVORO: Posa. Incluso: applicazione primer, stesura resina, applicazione rete/tessuto, spargimento quarzifero. Escluso: rimozione intonaco | prove di accettazione del materiale | indagini/prove pre-post intervento. / SPECIFICHE TECNICHE: Rete impregnata in situ, applicato al supporto in n. 1 strato. Il sistema è qualificato per un numero massimo di strati pari a 3 e per il funzionamento alle temperature limite di utilizzo -15 °C / +43 °C..	1 m²		284,88	48,350%
LOM252.OC.EEA.Pa02.E5755.Oa001.0510.c	OPERA: Placcaggio, fibrorinforzato con tessuto unidirezionale di fibra sintetica di carbonio; funzione: rinforzo strutturale; impiego: elementi in conglomerato cementizio armato | elementi in conglomerato cementizio armato precompresso | murature; classe dei rinforzi FRP realizzati in situ [classe] = 350/2800C | resistenza a trazione del laminato ffib [Mpa] ≥ 3000 | modulo elastico del composito Ef [Gpa] ≥ 400; peso del tessuto secco [g/m²] = 300. Incluso: primer bicoponente epossidico, resina bicomponente epossidica. / LAVORO: Posa. Incluso: applicazione primer, stesura resina, applicazione rete/tessuto, spargimento quarzifero. Escluso: rimozione intonaco | prove di accettazione del materiale | indagini/prove pre-post intervento. / SPECIFICHE TECNICHE: Rete impregnata in situ, applicato al supporto in n. 1 strato. Il sistema è qualificato per un numero massimo di strati pari a 3 e per il funzionamento alle temperature limite di utilizzo -15 °C / +43 °C..	1 m²		318,47	39,320%
LOM252.OC.EEA.Pa02.E5755.Oa001.0510.d	OPERA: Placcaggio, fibrorinforzato con tessuto unidirezionale di fibra sintetica di carbonio; funzione: rinforzo strutturale; impiego: elementi in conglomerato cementizio armato | elementi in conglomerato cementizio armato precompresso | murature; classe dei rinforzi FRP realizzati in situ [classe] = 350/2800C | resistenza a trazione del laminato ffib [Mpa] ≥ 2900 | modulo elastico del composito Ef [Gpa] ≥ 300; peso del tessuto secco [g/m²] = 400. Incluso: primer bicoponente epossidico, resina bicomponente epossidica. / LAVORO: Posa. Incluso: applicazione primer, stesura resina, applicazione rete/tessuto, spargimento quarzifero. Escluso: rimozione intonaco | prove di accettazione del materiale | indagini/prove pre-post intervento. / SPECIFICHE TECNICHE: Rete impregnata in situ, applicato al supporto in n. 1 strato. Il sistema è qualificato per un numero massimo di strati pari a 3 e per il funzionamento alle temperature limite di utilizzo -15 °C / +43 °C..	1 m²		379,42	34,650%
LOM252.OC.EEA.Pa02.E5755.Oa001.0510.e	OPERA: Placcaggio, fibrorinforzato con tessuto unidirezionale di fibra sintetica di carbonio; funzione: rinforzo strutturale; impiego: elementi in conglomerato cementizio armato | elementi in conglomerato cementizio armato precompresso | murature; classe dei rinforzi FRP realizzati in situ [classe] = 350/2800C | resistenza a trazione del laminato ffib [Mpa] ≥ 3200 | modulo elastico del composito Ef [Gpa] ≥ 400; peso del tessuto secco [g/m²] = 600. Incluso: primer bicoponente epossidico, resina bicomponente epossidica. / LAVORO: Posa. Incluso: applicazione primer, stesura resina, applicazione rete/tessuto, spargimento quarzifero. Escluso: rimozione intonaco | prove di accettazione del materiale | indagini/prove pre-post intervento. / SPECIFICHE TECNICHE: Rete impregnata in situ, applicato al supporto in n. 1 strato. Il sistema è qualificato per un numero massimo di strati pari a 3 e per il funzionamento alle temperature limite di utilizzo -15 °C / +43 °C..	1 m²		479,46	28,730%
LOM252.OC.EEA.Pa02.E5755.Oa001.0515.-	OPERA: Placcaggio, fibrorinforzato con tessuto unidirezionale di fibra sintetica di carbonio; funzione: rinforzo strutturale; impiego: elementi in conglomerato cementizio armato | elementi in conglomerato cementizio armato precompresso | murature; classe dei rinforzi FRP realizzati in situ [classe] = 210C | resistenza a trazione del laminato ffib [Mpa] ≥ 3000 | modulo elastico del composito Ef [Gpa] ≥ 265; peso del tessuto secco [g/m²] = 300. Incluso: resina bicomponente epossidica. / LAVORO: Posa. Incluso: stesura resina, applicazione rete/tessuto, spargimento quarzifero. Escluso: rimozione intonaco | prove di accettazione del materiale | indagini/prove pre-post intervento. / SPECIFICHE TECNICHE: Rete impregnata in situ, per n° 1 strato successivo al primo (vedi voce XXXX) fino ad un massimo di 5.	1 m²		176,28	53,270%
LOM252.OC.EEA.Pa02.E5755.Oa001.0520.a	OPERA: Placcaggio, fibrorinforzato con tessuto unidirezionale di fibra sintetica di carbonio; funzione: rinforzo strutturale; impiego: elementi in conglomerato cementizio armato | elementi in conglomerato cementizio armato precompresso | murature; classe dei rinforzi FRP realizzati in situ [classe] = 210C | resistenza a trazione del laminato ffib [Mpa] ≥ 3300 | modulo elastico del composito Ef [Gpa] ≥ 265; peso del tessuto secco [g/m²] = 400. Incluso: resina bicomponente epossidica. / LAVORO: Posa. Incluso: stesura resina, applicazione rete/tessuto, spargimento quarzifero. Escluso: rimozione intonaco | prove di accettazione del materiale | indagini/prove pre-post intervento. / SPECIFICHE TECNICHE: Rete impregnata in situ, per n° 1 strato successivo al primo (vedi voce XXXX) fino ad un massimo di 3.	1 m²		206,97	51,420%
LOM252.OC.EEA.Pa02.E5755.Oa001.0520.b	OPERA: Placcaggio, fibrorinforzato con tessuto unidirezionale di fibra sintetica di carbonio; funzione: rinforzo strutturale; impiego: elementi in conglomerato cementizio armato | elementi in conglomerato cementizio armato precompresso | murature; classe dei rinforzi FRP realizzati in situ [classe] = 210C | resistenza a trazione del laminato ffib [Mpa] ≥ 3200 | modulo elastico del composito Ef [Gpa] ≥ 265; peso del tessuto secco [g/m²] = 500. Incluso: resina bicomponente epossidica. / LAVORO: Posa. Incluso: stesura resina, applicazione rete/tessuto, spargimento quarzifero. Escluso: rimozione intonaco | prove di accettazione del materiale | indagini/prove pre-post intervento. / SPECIFICHE TECNICHE: Rete impregnata in situ, per n° 1 strato successivo al primo (vedi voce XXXX) fino ad un massimo di 3.	1 m²		259,42	48,260%
LOM252.OC.EEA.Pa02.E5755.Oa001.0520.c	OPERA: Placcaggio, fibrorinforzato con tessuto unidirezionale di fibra sintetica di carbonio; funzione: rinforzo strutturale; impiego: elementi in conglomerato cementizio armato | elementi in conglomerato cementizio armato precompresso | murature; classe dei rinforzi FRP realizzati in situ [classe] = 350/2800C | resistenza a trazione del laminato ffib [Mpa] ≥ 3000 | modulo elastico del composito Ef [Gpa] ≥ 400; peso del tessuto secco [g/m²] = 300. Incluso: resina bicomponente epossidica. / LAVORO: Posa. Incluso: stesura resina, applicazione rete/tessuto, spargimento quarzifero. Escluso: rimozione intonaco | prove di accettazione del materiale | indagini/prove pre-post intervento. / SPECIFICHE TECNICHE: Rete impregnata in situ, per n° 1 strato successivo al primo (vedi voce XXXX) fino ad un massimo di 3.	1 m²		270,26	34,750%
LOM252.OC.EEA.Pa02.E5755.Oa001.0520.d	OPERA: Placcaggio, fibrorinforzato con tessuto unidirezionale di fibra sintetica di carbonio; funzione: rinforzo strutturale; impiego: elementi in conglomerato cementizio armato | elementi in conglomerato cementizio armato precompresso | murature; classe dei rinforzi FRP realizzati in situ [classe] = 350/2800C | resistenza a trazione del laminato ffib [Mpa] ≥ 2900 | modulo elastico del composito Ef [Gpa] ≥ 300; peso del tessuto secco [g/m²] = 400. Incluso: resina bicomponente epossidica. / LAVORO: Posa. Incluso: stesura resina, applicazione rete/tessuto, spargimento quarzifero. Escluso: rimozione intonaco | prove di accettazione del materiale | indagini/prove pre-post intervento. / SPECIFICHE TECNICHE: Rete impregnata in situ, per n° 1 strato successivo al primo (vedi voce XXXX) fino ad un massimo di 3.	1 m²		338,79	31,410%
LOM252.OC.EEA.Pa02.E5755.Oa001.0520.e	OPERA: Placcaggio, fibrorinforzato con tessuto unidirezionale di fibra sintetica di carbonio; funzione: rinforzo strutturale; impiego: elementi in conglomerato cementizio armato | elementi in conglomerato cementizio armato precompresso | murature; classe dei rinforzi FRP realizzati in situ [classe] = 350/2800C | resistenza a trazione del laminato ffib [Mpa] ≥ 3200 | modulo elastico del composito Ef [Gpa] ≥ 400; peso del tessuto secco [g/m²] = 600. Incluso: resina bicomponente epossidica. / LAVORO: Posa. Incluso: stesura resina, applicazione rete/tessuto, spargimento quarzifero. Escluso: rimozione intonaco | prove di accettazione del materiale | indagini/prove pre-post intervento. / SPECIFICHE TECNICHE: Rete impregnata in situ, per n° 1 strato successivo al primo (vedi voce XXXX) fino ad un massimo di 3.	1 m²		454,01	27,580%
LOM252.OC.EEA.Pa02.E5755.Oa002.0000.a	OPERA: Placcaggio, FRCM di fibra sintetica di vetro; funzione: rinforzo | antiribaltamento; impiego: murature in tufo/laterizio/pietrame; altezza nastro [cm] = 100 | dimensioni maglia [mm] = 12x12 | sezione del rinforzo [mm²/m] = 40; tensione di rottura a trazione della fibra [MPa] ≥ 1400 | carico di rottura della rete [kN/m] = 56 | modulo elastico [Gpa] ≥ 74; peso del tessuto secco [g/m²] = 200. Incluso: adesivo bicomponente epossidico, premiscelato di calce idraulica naturale. / LAVORO: Posa. Incluso: applicazione primer, stesura resina, applicazione rete/tessuto, spargimento quarzifero. Escluso: rimozione intonaco | prove di accettazione del materiale | indagini/prove pre-post intervento.	1 m²		987,37	5,710%
LOM252.OC.EEA.Pa02.E5755.Oa002.0000.b	OPERA: Placcaggio, FRCM di fibra sintetica di vetro; funzione: rinforzo | antiribaltamento; impiego: murature in tufo/laterizio/pietrame; altezza nastro [cm] = 100 | dimensioni maglia [mm] = 12x12 | sezione del rinforzo [mm²/m] = 60; tensione di rottura a trazione della fibra [MPa] ≥ 1400 | carico di rottura della rete [kN/m] = 84 | modulo elastico [Gpa] ≥ 74; peso del tessuto secco [g/m²] = 300. Incluso: adesivo bicomponente epossidico, premiscelato di calce idraulica naturale. / LAVORO: Posa. Incluso: applicazione primer, stesura resina, applicazione rete/tessuto, spargimento quarzifero. Escluso: rimozione intonaco | prove di accettazione del materiale | indagini/prove pre-post intervento.	1 m²		989,96	5,690%
LOM252.OC.EEA.Pa02.E5755.Zd002.0000.a	OPERA: Placcaggio, fibrorinforzato con lamina poltrusa di materiale composito resine - fibre di carbonio (CFRP); funzione: rinforzo strutturale; impiego: elementi in conglomerato cementizio armato | elementi in conglomerato cementizio armato precompresso | murature; spessore lamina [mm] = 1,4 | larghezza lamina [mm] = 50; classe dei rinforzi FRP realizzati in situ [classe] = C150/2300 | resistenza a trazione del laminato ffib [Mpa] ≥ 2700 | modulo elastico medio a trazione della lamina [Gpa] ≥ 170. Incluso: primer bicoponente epossidico, resina bicomponente epossidica. / LAVORO: Posa. Incluso: applicazione primer, stesura resina, incollaggio lamina. Escluso: rimozione intonaco | prove di accettazione del materiale | indagini/prove pre-post intervento. / SPECIFICHE TECNICHE: Lamina pultrusa incollata al supporto. Il sistema è qualificato per il funzionamento alle temperature limite di utilizzo -15 °C / +43 °C..	1 m²		85,36	47,670%
LOM252.OC.EEA.Pa02.E5755.Zd002.0000.b	OPERA: Placcaggio, fibrorinforzato con lamina poltrusa di materiale composito resine - fibre di carbonio (CFRP); funzione: rinforzo strutturale; impiego: elementi in conglomerato cementizio armato | elementi in conglomerato cementizio armato precompresso | murature; spessore lamina [mm] = 1,4 | larghezza lamina [mm] = 80; classe dei rinforzi FRP realizzati in situ [classe] = C150/2300 | resistenza a trazione del laminato ffib [Mpa] ≥ 2700 | modulo elastico medio a trazione della lamina [Gpa] ≥ 170. Incluso: primer bicoponente epossidico, resina bicomponente epossidica. / LAVORO: Posa. Incluso: applicazione primer, stesura resina, incollaggio lamina. Escluso: rimozione intonaco | prove di accettazione del materiale | indagini/prove pre-post intervento. / SPECIFICHE TECNICHE: Lamina pultrusa incollata al supporto. Il sistema è qualificato per il funzionamento alle temperature limite di utilizzo -15 °C / +43 °C..	1 m²		101,30	40,170%
LOM252.OC.EEA.Pa02.E5755.Zd002.0000.c	OPERA: Placcaggio, fibrorinforzato con lamina poltrusa di materiale composito resine - fibre di carbonio (CFRP); funzione: rinforzo strutturale; impiego: elementi in conglomerato cementizio armato | elementi in conglomerato cementizio armato precompresso | murature; spessore lamina [mm] = 1,4 | larghezza lamina [mm] = 100; classe dei rinforzi FRP realizzati in situ [classe] = C150/2300 | resistenza a trazione del laminato ffib [Mpa] ≥ 2700 | modulo elastico medio a trazione della lamina [Gpa] ≥ 170. Incluso: primer bicoponente epossidico, resina bicomponente epossidica. / LAVORO: Posa. Incluso: applicazione primer, stesura resina, incollaggio lamina. Escluso: rimozione intonaco | prove di accettazione del materiale | indagini/prove pre-post intervento. / SPECIFICHE TECNICHE: Lamina pultrusa incollata al supporto. Il sistema è qualificato per il funzionamento alle temperature limite di utilizzo -15 °C / +43 °C..	1 m²		119,05	44,700%
LOM252.OC.EEA.Pa02.E5755.Zd002.0000.d	OPERA: Placcaggio, fibrorinforzato con lamina poltrusa di materiale composito resine - fibre di carbonio (CFRP); funzione: rinforzo strutturale; impiego: elementi in conglomerato cementizio armato | elementi in conglomerato cementizio armato precompresso | murature; spessore lamina [mm] = 1,4 | larghezza lamina [mm] = 150; classe dei rinforzi FRP realizzati in situ [classe] = C150/2300 | resistenza a trazione del laminato ffib [Mpa] ≥ 2700 | modulo elastico medio a trazione della lamina [Gpa] ≥ 170. Incluso: primer bicoponente epossidico, resina bicomponente epossidica. / LAVORO: Posa. Incluso: applicazione primer, stesura resina, incollaggio lamina. Escluso: rimozione intonaco | prove di accettazione del materiale | indagini/prove pre-post intervento. / SPECIFICHE TECNICHE: Lamina pultrusa incollata al supporto. Il sistema è qualificato per il funzionamento alle temperature limite di utilizzo -15 °C / +43 °C..	1 m²		158,18	37,600%
LOM252.OC.EEA.Pa02.E5755.Zd002.0000.e	OPERA: Placcaggio, fibrorinforzato con lamina poltrusa di materiale composito resine - fibre di carbonio (CFRP); funzione: rinforzo strutturale; impiego: elementi in conglomerato cementizio armato | elementi in conglomerato cementizio armato precompresso | murature; spessore lamina [mm] = 1,4 | larghezza lamina [mm] = 50; classe dei rinforzi FRP realizzati in situ [classe] = C200/1800 | resistenza a trazione del laminato ffib [Mpa] ≥ 2000 | modulo elastico medio a trazione della lamina [Gpa] ≥ 200. Incluso: primer bicoponente epossidico, resina bicomponente epossidica. / LAVORO: Posa. Incluso: applicazione primer, stesura resina, incollaggio lamina. Escluso: rimozione intonaco | prove di accettazione del materiale | indagini/prove pre-post intervento. / SPECIFICHE TECNICHE: Lamina pultrusa incollata al supporto. Il sistema è qualificato per il funzionamento alle temperature limite di utilizzo -15 °C / +43 °C..	1 m²		115,19	35,330%
LOM252.OC.EEA.Pa02.E5755.Zd002.0000.f	OPERA: Placcaggio, fibrorinforzato con lamina poltrusa di materiale composito resine - fibre di carbonio (CFRP); funzione: rinforzo strutturale; impiego: elementi in conglomerato cementizio armato | elementi in conglomerato cementizio armato precompresso | murature; spessore lamina [mm] = 1,4 | larghezza lamina [mm] = 80; classe dei rinforzi FRP realizzati in situ [classe] = C200/1800 | resistenza a trazione del laminato ffib [Mpa] ≥ 2000 | modulo elastico medio a trazione della lamina [Gpa] ≥ 200. Incluso: primer bicoponente epossidico, resina bicomponente epossidica. / LAVORO: Posa. Incluso: applicazione primer, stesura resina, incollaggio lamina. Escluso: rimozione intonaco | prove di accettazione del materiale | indagini/prove pre-post intervento. / SPECIFICHE TECNICHE: Lamina pultrusa incollata al supporto. Il sistema è qualificato per il funzionamento alle temperature limite di utilizzo -15 °C / +43 °C..	1 m²		145,66	27,940%
LOM252.OC.EEA.Pa02.E5755.Zd002.0000.g	OPERA: Placcaggio, fibrorinforzato con lamina poltrusa di materiale composito resine - fibre di carbonio (CFRP); funzione: rinforzo strutturale; impiego: elementi in conglomerato cementizio armato | elementi in conglomerato cementizio armato precompresso | murature; spessore lamina [mm] = 1,4 | larghezza lamina [mm] = 100; classe dei rinforzi FRP realizzati in situ [classe] = C200/1800 | resistenza a trazione del laminato ffib [Mpa] ≥ 2000 | modulo elastico medio a trazione della lamina [Gpa] ≥ 200. Incluso: primer bicoponente epossidico, resina bicomponente epossidica. / LAVORO: Posa. Incluso: applicazione primer, stesura resina, incollaggio lamina. Escluso: rimozione intonaco | prove di accettazione del materiale | indagini/prove pre-post intervento. / SPECIFICHE TECNICHE: Lamina pultrusa incollata al supporto. Il sistema è qualificato per il funzionamento alle temperature limite di utilizzo -15 °C / +43 °C..	1 m²		183,93	28,930%
LOM252.OC.EEA.Pa02.E5755.Zd002.0000.h	OPERA: Placcaggio, fibrorinforzato con lamina poltrusa di materiale composito resine - fibre di carbonio (CFRP); funzione: rinforzo strutturale; impiego: elementi in conglomerato cementizio armato | elementi in conglomerato cementizio armato precompresso | murature; spessore lamina [mm] = 1,4 | larghezza lamina [mm] = 150; classe dei rinforzi FRP realizzati in situ [classe] = C200/1800 | resistenza a trazione del laminato ffib [Mpa] ≥ 2000 | modulo elastico medio a trazione della lamina [Gpa] ≥ 200. Incluso: primer bicoponente epossidico, resina bicomponente epossidica. / LAVORO: Posa. Incluso: applicazione primer, stesura resina, incollaggio lamina. Escluso: rimozione intonaco | prove di accettazione del materiale | indagini/prove pre-post intervento. / SPECIFICHE TECNICHE: Lamina pultrusa incollata al supporto. Il sistema è qualificato per il funzionamento alle temperature limite di utilizzo -15 °C / +43 °C..	1 m²		257,86	23,060%
LOM252.OC.EEA.Pa02.E5765.Oa000.0000.-	OPERA: Connettore, prismatico di fibra sintetica generico; geometria: testa svasata | scanalato; funzione: armatura | consolidamento strutturale; impiego: solai in legno; diametro (Ø) [mm] = 8 | lunghezza [mm] = 160; resistenza caratteristica a taglio (VRk) [kN] ≥ 21; modulo di scorrimento (Kser) [kN/mm] ≥ 15. Escluso: strato addizionale in conglomerato cementizio. / LAVORO: Posa. / SPECIFICHE TECNICHE: scanalatura per il posizionamento della rete elettrosaldata senza necessità di legature. Fissaggio con chiodatura a sparo.	1 cad		5,29	10,230%
LOM252.OC.EEA.Pa02.E5765.Oa000.0005.-	OPERA: Connettore, prismatico di fibra sintetica generico; geometria: testa svasata | scanalato; funzione: armatura | consolidamento strutturale; impiego: solai in legno; diametro (Ø) [mm] = 8 | lunghezza [mm] = 200; resistenza caratteristica a taglio (VRk) [kN] ≥ 21; modulo di scorrimento (Kser) [kN/mm] ≥ 15. Escluso: strato addizionale in conglomerato cementizio. / LAVORO: Posa. / SPECIFICHE TECNICHE: scanalatura per il posizionamento della rete elettrosaldata senza necessità di legature. Fissaggio con chiodatura a sparo.	1 cad		5,98	9,050%
LOM252.OC.EEA.Pa02.E5765.Oa003.0000.-	OPERA: Connettore di fibra sintetica di vetro AR; finitura: laccata ad aderenza migliorata; geometria: barra longitudinale; funzione: consolidamento strutturale | miglioramento/adeguamento sismico; impiego: interno | esterno; sezione resistente [mm²] = 77,25; resistenza caratteristica a trazione della barra - σu [MPa] = 752 | modulo elastico medio a trazione Em [GPa] = 53. Incluso: flangia di fissaggio in poliammide e fibra di vetro. / LAVORO: Posa. / SPECIFICHE TECNICHE: da utilizzare in sistemi FRCM e CRM.	1 cad		8,97	0,840%
LOM252.OC.EEA.Pa02.E5765.Sb003.0000.-	OPERA: Connettore, a piolo di lega ferrosa acciaio zincato; funzione: armatura | consolidamento strutturale; impiego: strutture in acciaio; diametro (Ø) [mm] = 12 | altezza [mm] ≤ 80. / LAVORO: Posa. / SPECIFICHE TECNICHE: fissaggio con chiodatura a sparo.	1 cad		3,64	14,870%
LOM252.OC.EEA.Pa02.E5765.Sb003.0005.-	OPERA: Connettore, a piolo di lega ferrosa acciaio zincato; funzione: armatura | consolidamento strutturale; impiego: strutture in acciaio; diametro (Ø) [mm] = 12 | altezza [mm] ≤ 125. / LAVORO: Posa. / SPECIFICHE TECNICHE: fissaggio con chiodatura a sparo.	1 cad		4,04	13,400%
LOM252.OC.EEA.Pa02.E5765.Sb003.0010.-	OPERA: Connettore, a piolo di lega ferrosa acciaio zincato; funzione: armatura | consolidamento strutturale; impiego: strutture in conglomerato cementizio (fessurato/non fessurato); diametro (Ø) [mm] = 8 | lunghezza [mm] = 110. Escluso: strato addizionale in conglomerato cementizio. / LAVORO: Posa. / SPECIFICHE TECNICHE: per strutture in conglomerato cementizio con resistenza a compressione [classe] = C20/25 ÷ C50/60; strato addizionale di nuovo conglomerato cementizio di spessore [mm] ≥ 60 (da computare a parte); valutazione dell’idoneità dell’ancoraggio in accordo al Rapporto Tecnico EOTA TR 066. Fissaggio con chiodatura a sparo.	1 cad		2,16	25,050%
LOM252.OC.EEA.Pa02.E5765.Sb003.0015.-	OPERA: Connettore, a piolo di lega ferrosa acciaio zincato; funzione: armatura | consolidamento strutturale; impiego: strutture in conglomerato cementizio (fessurato/non fessurato); diametro (Ø) [mm] = 10 | lunghezza [mm] = 120. Escluso: strato addizionale in conglomerato cementizio. / LAVORO: Posa. / SPECIFICHE TECNICHE: per strutture in conglomerato cementizio con resistenza a compressione [classe] = C20/25 ÷ C50/60; strato addizionale di nuovo conglomerato cementizio di spessore [mm] ≥ 60 (da computare a parte); valutazione dell’idoneità dell’ancoraggio in accordo al Rapporto Tecnico EOTA TR 066. Fissaggio con chiodatura a sparo.	1 cad		2,78	19,470%
LOM252.OC.EEA.Pa02.E5765.Sb003.0020.-	OPERA: Connettore, a piolo di lega ferrosa acciaio zincato; funzione: armatura | consolidamento strutturale; impiego: strutture in conglomerato cementizio (fessurato/non fessurato); diametro (Ø) [mm] = 12 | lunghezza [mm] = 110. Escluso: strato addizionale in conglomerato cementizio. / LAVORO: Posa. / SPECIFICHE TECNICHE: per strutture in conglomerato cementizio con resistenza a compressione [classe] = C20/25 ÷ C50/60; strato addizionale di nuovo conglomerato cementizio di spessore [mm] ≥ 60 (da computare a parte); valutazione dell’idoneità dell’ancoraggio in accordo al Rapporto Tecnico EOTA TR 066. Fissaggio con chiodatura a sparo.	1 cad		4,13	13,100%
LOM252.OC.EEA.Pa02.E5765.Sb003.0025.-	OPERA: Connettore, a piolo di lega ferrosa acciaio zincato; funzione: armatura | consolidamento strutturale; impiego: strutture in conglomerato cementizio (fessurato/non fessurato); diametro (Ø) [mm] = 14 | lunghezza [mm] = 125. Escluso: strato addizionale in conglomerato cementizio. / LAVORO: Posa. / SPECIFICHE TECNICHE: per strutture in conglomerato cementizio con resistenza a compressione [classe] = C20/25 ÷ C50/60; strato addizionale di nuovo conglomerato cementizio di spessore [mm] ≥ 60 (da computare a parte); valutazione dell’idoneità dell’ancoraggio in accordo al Rapporto Tecnico EOTA TR 066. Fissaggio con chiodatura a sparo.	1 cad		5,07	10,670%
LOM252.OC.EEA.Pa02.E5765.Zd001.0000.a	OPERA: Connettore, preformato di materiale composito resine - fibre di vetro (GFRP); geometria: a "L"; funzione: connessione strutturale; impiego: rete preformata; lunghezza [cm] = 10. / LAVORO: Posa. Incluso: esecuzione perfori.	1 cad		8,35	44,980%
LOM252.OC.EEA.Pa02.E5765.Zd001.0000.b	OPERA: Connettore, preformato di materiale composito resine - fibre di vetro (GFRP); geometria: a "L"; funzione: connessione strutturale; impiego: rete preformata; lunghezza [cm] = 15. / LAVORO: Posa. Incluso: esecuzione perfori.	1 cad		9,27	40,520%
LOM252.OC.EEA.Pa02.E5765.Zd001.0000.c	OPERA: Connettore, preformato di materiale composito resine - fibre di vetro (GFRP); geometria: a "L"; funzione: connessione strutturale; impiego: rete preformata; lunghezza [cm] = 20. / LAVORO: Posa. Incluso: esecuzione perfori.	1 cad		10,20	36,830%
LOM252.OC.EEA.Pa02.E5765.Zd001.0000.d	OPERA: Connettore, preformato di materiale composito resine - fibre di vetro (GFRP); geometria: a "L"; funzione: connessione strutturale; impiego: rete preformata; lunghezza [cm] = 30. / LAVORO: Posa. Incluso: esecuzione perfori.	1 cad		12,41	35,310%
LOM252.OC.EEA.Pa02.E5765.Zd001.0000.e	OPERA: Connettore, preformato di materiale composito resine - fibre di vetro (GFRP); geometria: a "L"; funzione: connessione strutturale; impiego: rete preformata; lunghezza [cm] = 40. / LAVORO: Posa. Incluso: esecuzione perfori.	1 cad		13,97	35,850%
LOM252.OC.EEA.Pa02.E5765.Zd001.0000.f	OPERA: Connettore, preformato di materiale composito resine - fibre di vetro (GFRP); geometria: a "L"; funzione: connessione strutturale; impiego: rete preformata; lunghezza [cm] = 50. / LAVORO: Posa. Incluso: esecuzione perfori.	1 cad		16,25	34,670%
LOM252.OC.EEA.Pa02.E5765.Zd001.0000.g	OPERA: Connettore, preformato di materiale composito resine - fibre di vetro (GFRP); geometria: a "L"; funzione: connessione strutturale; impiego: rete preformata; lunghezza [cm] = 60. / LAVORO: Posa. Incluso: esecuzione perfori.	1 cad		18,54	33,770%
LOM252.OC.EEA.Pa02.E5765.Zd001.0000.h	OPERA: Connettore, preformato di materiale composito resine - fibre di vetro (GFRP); geometria: a "L"; funzione: connessione strutturale; impiego: rete preformata; lunghezza [cm] = 70. / LAVORO: Posa. Incluso: esecuzione perfori.	1 cad		19,83	31,570%
LOM252.OC.EEA.Pa02.E5765.Zd001.0000.i	OPERA: Connettore, preformato di materiale composito resine - fibre di vetro (GFRP); geometria: a "L"; funzione: connessione strutturale; impiego: rete preformata; lunghezza [cm] = 80. / LAVORO: Posa. Incluso: esecuzione perfori.	1 cad		21,65	28,920%
LOM252.OC.EEA.Pa02.E5765.Zd001.0000.j	OPERA: Connettore, preformato di materiale composito resine - fibre di vetro (GFRP); geometria: a "L"; funzione: connessione strutturale; impiego: rete preformata; lunghezza [cm] = 90. / LAVORO: Posa. Incluso: esecuzione perfori.	1 cad		23,73	29,020%
LOM252.OC.EEA.Pa02.E5765.Zd001.0000.k	OPERA: Connettore, preformato di materiale composito resine - fibre di vetro (GFRP); geometria: a "L"; funzione: connessione strutturale; impiego: rete preformata; lunghezza [cm] = 100. / LAVORO: Posa. Incluso: esecuzione perfori.	1 cad		25,89	29,020%
LOM252.OC.EEA.Pa02.E5770.Oa003.0000.-	OPERA: Rete di fibra sintetica di vetro AR; funzione: antisfondellamento; impiego: interno | esterno; ingombro [cm] = 5; resistenza a trazione unitaria della rete apprettata per unità di lunghezza [kN/m] > 50 | modulo elastico della rete apprettata [Gpa] > 40 | allungamento a rottura [%] = 3,7 | capacità di risposta flessionale [kg/m²] = 130 | reazione al fuoco [classe] = B-s2,d0. / LAVORO: Posa.	1 m²		95,70	21,210%
LOM252.OC.EEA.Pa02.E5770.Oa003.0250.-	OPERA: Rete di fibra sintetica di vetro AR; impiego: interno | esterno; maglia [mm] = 16x16; resistenza caratteristica a trazione - ordito [N/mm²] = 963 | modulo elastico medio - Em [Gpa] >= 56. / LAVORO: Posa. / SPECIFICHE TECNICHE: da utilizzare in sistemi FRCM senza angolari preformati.	1 m²		49,19	0,060%
LOM252.OC.EEA.Pa02.E5770.Oa003.0255.-	OPERA: Rete di fibra sintetica di vetro AR; impiego: interno | esterno; maglia [mm] = 20x20; resistenza caratteristica a trazione - ordito [N/mm²] = 863 | resistenza caratteristica a trazione - trama [N/mm²] = 575 | modulo elastico medio - Em [Gpa] >= 64. / LAVORO: Posa. / SPECIFICHE TECNICHE: da utilizzare in sistemi FRCM senza angolari preformati.	1 m²		21,16	0,140%
LOM252.OC.EEA.Pa02.E5770.Oa003.0260.-	OPERA: Rete di fibra sintetica di vetro AR; impiego: interno | esterno; maglia [mm] = 50x50; resistenza caratteristica a trazione - Fu [N/mm²] > 56 | modulo elastico medio - Em [Gpa] > 30. / LAVORO: Posa. / SPECIFICHE TECNICHE: da utilizzare in sistemi CRM senza angolari preformati.	1 m²		22,62	0,130%
LOM252.OC.EEA.Pa02.E5770.Zd001.0000.-	OPERA: Rete di materiale composito resine - fibre di vetro (GFRP); funzione: antisfondellamento; impiego: solai in laterocemento; maglia rete [mm] = 66x66. Incluso: connettori, sistema angolare. Escluso: strato di intonacatura, strato di controsoffittatura. / LAVORO: Posa. Incluso: esecuzione perfori; installazione sistema fissaggio strutturale; ancoraggio alle pareti.	1 m²		76,08	32,910%
LOM252.OC.EEA.Pa02.E5775.Sb013.0000.a	OPERA: Barra, elicoidale di lega ferrosa acciaio inox AISI 316; funzione: connessione strutturale; diametro (Ø) [mm] = 6. / LAVORO: Posa. Incluso: realizzazione dei fori pilota di diametro[mm] <= 2, solidarizzazione barre con ancorante.	1 m		40,59	26,220%
LOM252.OC.EEA.Pa02.E5775.Sb013.0000.b	OPERA: Barra, elicoidale di lega ferrosa acciaio inox AISI 316; funzione: connessione strutturale; diametro (Ø) [mm] = 8. / LAVORO: Posa. Incluso: realizzazione dei fori pilota di diametro[mm] <= 2, solidarizzazione barre con ancorante.	1 m		48,13	24,710%
LOM252.OC.EEA.Pa02.E5775.Sb013.0000.c	OPERA: Barra, elicoidale di lega ferrosa acciaio inox AISI 316; funzione: connessione strutturale; diametro (Ø) [mm] = 10. / LAVORO: Posa. Incluso: realizzazione dei fori pilota di diametro[mm] <= 2, solidarizzazione barre con ancorante.	1 m		54,71	24,030%
LOM252.OC.EEA.Pa02.E5775.Zd001.0000.a	OPERA: Barra, preformata di materiale composito resine - fibre di vetro (GFRP); finitura: aderenza migliorata; funzione: connessione strutturale; diametro (Ø) [mm] = 4; classe di durabilità [classe] = 95. / LAVORO: Posa. Incluso: esecuzione perfori, solidarizzazione barre con ancorante.	1 m		28,15	33,360%
LOM252.OC.EEA.Pa02.E5775.Zd001.0000.b	OPERA: Barra, preformata di materiale composito resine - fibre di vetro (GFRP); finitura: aderenza migliorata; funzione: connessione strutturale; diametro (Ø) [mm] = 6; classe di durabilità [classe] = 95. / LAVORO: Posa. Incluso: esecuzione perfori, solidarizzazione barre con ancorante.	1 m		33,02	32,230%
LOM252.OC.EEA.Pa02.E5775.Zd001.0000.c	OPERA: Barra, preformata di materiale composito resine - fibre di vetro (GFRP); finitura: aderenza migliorata; funzione: connessione strutturale; diametro (Ø) [mm] = 8; classe di durabilità [classe] = 95. / LAVORO: Posa. Incluso: esecuzione perfori, solidarizzazione barre con ancorante.	1 m		39,79	29,890%
LOM252.OC.EEA.Pa02.E5775.Zd001.0000.d	OPERA: Barra, preformata di materiale composito resine - fibre di vetro (GFRP); finitura: aderenza migliorata; funzione: connessione strutturale; diametro (Ø) [mm] = 10; classe di durabilità [classe] = 95. / LAVORO: Posa. Incluso: esecuzione perfori, solidarizzazione barre con ancorante.	1 m		45,30	29,020%
LOM252.OC.EEA.Pa02.E5775.Zd001.0000.e	OPERA: Barra, preformata di materiale composito resine - fibre di vetro (GFRP); finitura: aderenza migliorata; funzione: connessione strutturale; diametro (Ø) [mm] = 12; classe di durabilità [classe] = 95. / LAVORO: Posa. Incluso: esecuzione perfori, solidarizzazione barre con ancorante.	1 m		50,74	28,380%
LOM252.OC.EEA.Pa02.E5775.Zd001.0005.a	OPERA: Barra, preformata di materiale composito resine - fibre di vetro (GFRP); funzione: connessione strutturale; lunghezza [cm] = 10 | diametro (Ø) [mm] = 10. / LAVORO: Posa. Incluso: esecuzione perfori; inghisaggio e stesa resina. / SPECIFICHE TECNICHE: dotata di fiocco su un lato da impregnare; in foro non passante.	1 cad		15,13	49,650%
LOM252.OC.EEA.Pa02.E5775.Zd001.0005.b	OPERA: Barra, preformata di materiale composito resine - fibre di vetro (GFRP); funzione: connessione strutturale; lunghezza [cm] = 20 | diametro (Ø) [mm] = 10. / LAVORO: Posa. Incluso: esecuzione perfori; inghisaggio e stesa resina. / SPECIFICHE TECNICHE: dotata di fiocco su un lato da impregnare; in foro non passante.	1 cad		17,22	43,630%
LOM252.OC.EEA.Pa02.E5775.Zd001.0005.c	OPERA: Barra, preformata di materiale composito resine - fibre di vetro (GFRP); funzione: connessione strutturale; lunghezza [cm] = 30 | diametro (Ø) [mm] = 10. / LAVORO: Posa. Incluso: esecuzione perfori; inghisaggio e stesa resina. / SPECIFICHE TECNICHE: dotata di fiocco su un lato da impregnare; in foro non passante.	1 cad		22,99	43,570%
LOM252.OC.EEA.Pa02.E5775.Zd001.0005.d	OPERA: Barra, preformata di materiale composito resine - fibre di vetro (GFRP); funzione: connessione strutturale; lunghezza [cm] = 40 | diametro (Ø) [mm] = 10. / LAVORO: Posa. Incluso: esecuzione perfori; inghisaggio e stesa resina. / SPECIFICHE TECNICHE: dotata di fiocco su un lato da impregnare; in foro non passante.	1 cad		25,75	41,330%
LOM252.OC.EEA.Pa02.E5775.Zd001.0005.e	OPERA: Barra, preformata di materiale composito resine - fibre di vetro (GFRP); funzione: connessione strutturale; lunghezza [cm] = 50 | diametro (Ø) [mm] = 10. / LAVORO: Posa. Incluso: esecuzione perfori; inghisaggio e stesa resina. / SPECIFICHE TECNICHE: dotata di fiocco su un lato da impregnare; in foro non passante.	1 cad		30,60	38,870%
LOM252.OC.EEA.Pa02.E5775.Zd001.0005.f	OPERA: Barra, preformata di materiale composito resine - fibre di vetro (GFRP); funzione: connessione strutturale; lunghezza [cm] = 60 | diametro (Ø) [mm] = 10. / LAVORO: Posa. Incluso: esecuzione perfori; inghisaggio e stesa resina. / SPECIFICHE TECNICHE: dotata di fiocco su un lato da impregnare; in foro non passante.	1 cad		33,99	36,840%
LOM252.OC.EEA.Pa02.E5775.Zd001.0005.g	OPERA: Barra, preformata di materiale composito resine - fibre di vetro (GFRP); funzione: connessione strutturale; lunghezza [cm] = 70 | diametro (Ø) [mm] = 10. / LAVORO: Posa. Incluso: esecuzione perfori; inghisaggio e stesa resina. / SPECIFICHE TECNICHE: dotata di fiocco su un lato da impregnare; in foro non passante.	1 cad		38,91	37,010%
LOM252.OC.EEA.Pa02.E5775.Zd001.0005.h	OPERA: Barra, preformata di materiale composito resine - fibre di vetro (GFRP); funzione: connessione strutturale; lunghezza [cm] = 80 | diametro (Ø) [mm] = 10. / LAVORO: Posa. Incluso: esecuzione perfori; inghisaggio e stesa resina. / SPECIFICHE TECNICHE: dotata di fiocco su un lato da impregnare; in foro non passante.	1 cad		41,69	36,040%
LOM252.OC.EEA.Pa02.E5775.Zd001.0005.i	OPERA: Barra, preformata di materiale composito resine - fibre di vetro (GFRP); funzione: connessione strutturale; lunghezza [cm] = 90 | diametro (Ø) [mm] = 10. / LAVORO: Posa. Incluso: esecuzione perfori; inghisaggio e stesa resina. / SPECIFICHE TECNICHE: dotata di fiocco su un lato da impregnare; in foro non passante.	1 cad		44,22	35,390%
LOM252.OC.EEA.Pa02.E5775.Zd001.0005.j	OPERA: Barra, preformata di materiale composito resine - fibre di vetro (GFRP); funzione: connessione strutturale; lunghezza [cm] = 100 | diametro (Ø) [mm] = 10. / LAVORO: Posa. Incluso: esecuzione perfori; inghisaggio e stesa resina. / SPECIFICHE TECNICHE: dotata di fiocco su un lato da impregnare; in foro non passante.	1 cad		49,12	33,140%
LOM252.OC.EEA.Pa02.E5775.Zd001.0010.a	OPERA: Barra, preformata di materiale composito resine - fibre di vetro (GFRP); funzione: connessione strutturale; lunghezza [cm] = 10 | diametro (Ø) [mm] = 10. / LAVORO: Posa. Incluso: esecuzione perfori; inghisaggio e stesa resina. / SPECIFICHE TECNICHE: ddotata di fiocco su due lati da impregnare; in foro passante.	1 cad		20,02	46,910%
LOM252.OC.EEA.Pa02.E5775.Zd001.0010.b	OPERA: Barra, preformata di materiale composito resine - fibre di vetro (GFRP); funzione: connessione strutturale; lunghezza [cm] = 20 | diametro (Ø) [mm] = 10. / LAVORO: Posa. Incluso: esecuzione perfori; inghisaggio e stesa resina. / SPECIFICHE TECNICHE: ddotata di fiocco su due lati da impregnare; in foro passante.	1 cad		22,04	42,610%
LOM252.OC.EEA.Pa02.E5775.Zd001.0010.c	OPERA: Barra, preformata di materiale composito resine - fibre di vetro (GFRP); funzione: connessione strutturale; lunghezza [cm] = 30 | diametro (Ø) [mm] = 10. / LAVORO: Posa. Incluso: esecuzione perfori; inghisaggio e stesa resina. / SPECIFICHE TECNICHE: ddotata di fiocco su due lati da impregnare; in foro passante.	1 cad		27,08	41,610%
LOM252.OC.EEA.Pa02.E5775.Zd001.0010.d	OPERA: Barra, preformata di materiale composito resine - fibre di vetro (GFRP); funzione: connessione strutturale; lunghezza [cm] = 40 | diametro (Ø) [mm] = 10. / LAVORO: Posa. Incluso: esecuzione perfori; inghisaggio e stesa resina. / SPECIFICHE TECNICHE: ddotata di fiocco su due lati da impregnare; in foro passante.	1 cad		29,85	39,850%
LOM252.OC.EEA.Pa02.E5775.Zd001.0010.e	OPERA: Barra, preformata di materiale composito resine - fibre di vetro (GFRP); funzione: connessione strutturale; lunghezza [cm] = 50 | diametro (Ø) [mm] = 10. / LAVORO: Posa. Incluso: esecuzione perfori; inghisaggio e stesa resina. / SPECIFICHE TECNICHE: ddotata di fiocco su due lati da impregnare; in foro passante.	1 cad		34,58	38,020%
LOM252.OC.EEA.Pa02.E5775.Zd001.0010.f	OPERA: Barra, preformata di materiale composito resine - fibre di vetro (GFRP); funzione: connessione strutturale; lunghezza [cm] = 60 | diametro (Ø) [mm] = 10. / LAVORO: Posa. Incluso: esecuzione perfori; inghisaggio e stesa resina. / SPECIFICHE TECNICHE: ddotata di fiocco su due lati da impregnare; in foro passante.	1 cad		37,97	36,270%
LOM252.OC.EEA.Pa02.E5775.Zd001.0010.g	OPERA: Barra, preformata di materiale composito resine - fibre di vetro (GFRP); funzione: connessione strutturale; lunghezza [cm] = 70 | diametro (Ø) [mm] = 10. / LAVORO: Posa. Incluso: esecuzione perfori; inghisaggio e stesa resina. / SPECIFICHE TECNICHE: ddotata di fiocco su due lati da impregnare; in foro passante.	1 cad		43,01	36,390%
LOM252.OC.EEA.Pa02.E5775.Zd001.0010.h	OPERA: Barra, preformata di materiale composito resine - fibre di vetro (GFRP); funzione: connessione strutturale; lunghezza [cm] = 80 | diametro (Ø) [mm] = 10. / LAVORO: Posa. Incluso: esecuzione perfori; inghisaggio e stesa resina. / SPECIFICHE TECNICHE: ddotata di fiocco su due lati da impregnare; in foro passante.	1 cad		45,78	35,550%
LOM252.OC.EEA.Pa02.E5775.Zd001.0010.i	OPERA: Barra, preformata di materiale composito resine - fibre di vetro (GFRP); funzione: connessione strutturale; lunghezza [cm] = 90 | diametro (Ø) [mm] = 10. / LAVORO: Posa. Incluso: esecuzione perfori; inghisaggio e stesa resina. / SPECIFICHE TECNICHE: ddotata di fiocco su due lati da impregnare; in foro passante.	1 cad		48,26	35,020%
LOM252.OC.EEA.Pa02.E5775.Zd001.0010.j	OPERA: Barra, preformata di materiale composito resine - fibre di vetro (GFRP); funzione: connessione strutturale; lunghezza [cm] = 100 | diametro (Ø) [mm] = 10. / LAVORO: Posa. Incluso: esecuzione perfori; inghisaggio e stesa resina. / SPECIFICHE TECNICHE: ddotata di fiocco su due lati da impregnare; in foro passante.	1 cad		53,10	33,010%
LOM252.OC.EEA.Pa02.E5775.Zd002.0000.a	OPERA: Barra, preformata di materiale composito resine - fibre di carbonio (CFRP); finitura: aderenza migliorata; funzione: connessione strutturale; diametro (Ø) [mm] = 6; classe di durabilità [classe] = 80. / LAVORO: Posa. Incluso: esecuzione perfori, solidarizzazione barre con ancorante.	1 m		52,99	20,080%
LOM252.OC.EEA.Pa02.E5775.Zd002.0000.b	OPERA: Barra, preformata di materiale composito resine - fibre di carbonio (CFRP); finitura: aderenza migliorata; funzione: connessione strutturale; diametro (Ø) [mm] = 8; classe di durabilità [classe] = 80. / LAVORO: Posa. Incluso: esecuzione perfori, solidarizzazione barre con ancorante.	1 m		61,59	19,310%
LOM252.OC.EEA.Pa02.E5775.Zd002.0000.c	OPERA: Barra, preformata di materiale composito resine - fibre di carbonio (CFRP); finitura: aderenza migliorata; funzione: connessione strutturale; diametro (Ø) [mm] = 10; classe di durabilità [classe] = 80. / LAVORO: Posa. Incluso: esecuzione perfori, solidarizzazione barre con ancorante.	1 m		69,89	18,810%
LOM252.OC.EEA.Pa02.E5775.Zd002.0000.d	OPERA: Barra, preformata di materiale composito resine - fibre di carbonio (CFRP); finitura: aderenza migliorata; funzione: connessione strutturale; diametro (Ø) [mm] = 12; classe di durabilità [classe] = 80. / LAVORO: Posa. Incluso: esecuzione perfori, solidarizzazione barre con ancorante.	1 m		75,90	18,970%
LOM252.OC.EEA.Pa02.E5775.Zd002.0005.a	OPERA: Barra, preformata di materiale composito resine - fibre di carbonio (CFRP); funzione: connessione strutturale; lunghezza [cm] = 10 | diametro (Ø) [mm] = 10. / LAVORO: Posa. Incluso: esecuzione perfori; inghisaggio e stesa resina. / SPECIFICHE TECNICHE: dotata di fiocco su un lato da impregnare; in foro non passante.	1 cad		20,83	36,070%
LOM252.OC.EEA.Pa02.E5775.Zd002.0005.b	OPERA: Barra, preformata di materiale composito resine - fibre di carbonio (CFRP); funzione: connessione strutturale; lunghezza [cm] = 20 | diametro (Ø) [mm] = 10. / LAVORO: Posa. Incluso: esecuzione perfori; inghisaggio e stesa resina. / SPECIFICHE TECNICHE: dotata di fiocco su un lato da impregnare; in foro non passante.	1 cad		24,31	30,900%
LOM252.OC.EEA.Pa02.E5775.Zd002.0005.c	OPERA: Barra, preformata di materiale composito resine - fibre di carbonio (CFRP); funzione: connessione strutturale; lunghezza [cm] = 30 | diametro (Ø) [mm] = 10. / LAVORO: Posa. Incluso: esecuzione perfori; inghisaggio e stesa resina. / SPECIFICHE TECNICHE: dotata di fiocco su un lato da impregnare; in foro non passante.	1 cad		30,90	32,420%
LOM252.OC.EEA.Pa02.E5775.Zd002.0005.d	OPERA: Barra, preformata di materiale composito resine - fibre di carbonio (CFRP); funzione: connessione strutturale; lunghezza [cm] = 40 | diametro (Ø) [mm] = 10. / LAVORO: Posa. Incluso: esecuzione perfori; inghisaggio e stesa resina. / SPECIFICHE TECNICHE: dotata di fiocco su un lato da impregnare; in foro non passante.	1 cad		35,10	30,320%
LOM252.OC.EEA.Pa02.E5775.Zd002.0005.e	OPERA: Barra, preformata di materiale composito resine - fibre di carbonio (CFRP); funzione: connessione strutturale; lunghezza [cm] = 50 | diametro (Ø) [mm] = 10. / LAVORO: Posa. Incluso: esecuzione perfori; inghisaggio e stesa resina. / SPECIFICHE TECNICHE: dotata di fiocco su un lato da impregnare; in foro non passante.	1 cad		40,11	29,660%
LOM252.OC.EEA.Pa02.E5775.Zd002.0005.f	OPERA: Barra, preformata di materiale composito resine - fibre di carbonio (CFRP); funzione: connessione strutturale; lunghezza [cm] = 60 | diametro (Ø) [mm] = 10. / LAVORO: Posa. Incluso: esecuzione perfori; inghisaggio e stesa resina. / SPECIFICHE TECNICHE: dotata di fiocco su un lato da impregnare; in foro non passante.	1 cad		44,31	28,260%
LOM252.OC.EEA.Pa02.E5775.Zd002.0005.g	OPERA: Barra, preformata di materiale composito resine - fibre di carbonio (CFRP); funzione: connessione strutturale; lunghezza [cm] = 70 | diametro (Ø) [mm] = 10. / LAVORO: Posa. Incluso: esecuzione perfori; inghisaggio e stesa resina. / SPECIFICHE TECNICHE: dotata di fiocco su un lato da impregnare; in foro non passante.	1 cad		50,17	28,700%
LOM252.OC.EEA.Pa02.E5775.Zd002.0005.h	OPERA: Barra, preformata di materiale composito resine - fibre di carbonio (CFRP); funzione: connessione strutturale; lunghezza [cm] = 80 | diametro (Ø) [mm] = 10. / LAVORO: Posa. Incluso: esecuzione perfori; inghisaggio e stesa resina. / SPECIFICHE TECNICHE: dotata di fiocco su un lato da impregnare; in foro non passante.	1 cad		54,38	27,630%
LOM252.OC.EEA.Pa02.E5775.Zd002.0005.i	OPERA: Barra, preformata di materiale composito resine - fibre di carbonio (CFRP); funzione: connessione strutturale; lunghezza [cm] = 90 | diametro (Ø) [mm] = 10. / LAVORO: Posa. Incluso: esecuzione perfori; inghisaggio e stesa resina. / SPECIFICHE TECNICHE: dotata di fiocco su un lato da impregnare; in foro non passante.	1 cad		58,52	26,740%
LOM252.OC.EEA.Pa02.E5775.Zd002.0005.j	OPERA: Barra, preformata di materiale composito resine - fibre di carbonio (CFRP); funzione: connessione strutturale; lunghezza [cm] = 100 | diametro (Ø) [mm] = 10. / LAVORO: Posa. Incluso: esecuzione perfori; inghisaggio e stesa resina. / SPECIFICHE TECNICHE: dotata di fiocco su un lato da impregnare; in foro non passante.	1 cad		62,78	25,930%
LOM252.OC.EEA.Pa02.E5775.Zd002.0010.a	OPERA: Barra, preformata di materiale composito resine - fibre di carbonio (CFRP); funzione: connessione strutturale; lunghezza [cm] = 10 | diametro (Ø) [mm] = 10. / LAVORO: Posa. Incluso: esecuzione perfori; inghisaggio e stesa resina. / SPECIFICHE TECNICHE: ddotata di fiocco su due lati da impregnare; in foro passante.	1 cad		32,40	28,980%
LOM252.OC.EEA.Pa02.E5775.Zd002.0010.b	OPERA: Barra, preformata di materiale composito resine - fibre di carbonio (CFRP); funzione: connessione strutturale; lunghezza [cm] = 20 | diametro (Ø) [mm] = 10. / LAVORO: Posa. Incluso: esecuzione perfori; inghisaggio e stesa resina. / SPECIFICHE TECNICHE: ddotata di fiocco su due lati da impregnare; in foro passante.	1 cad		34,67	27,090%
LOM252.OC.EEA.Pa02.E5775.Zd002.0010.c	OPERA: Barra, preformata di materiale composito resine - fibre di carbonio (CFRP); funzione: connessione strutturale; lunghezza [cm] = 30 | diametro (Ø) [mm] = 10. / LAVORO: Posa. Incluso: esecuzione perfori; inghisaggio e stesa resina. / SPECIFICHE TECNICHE: ddotata di fiocco su due lati da impregnare; in foro passante.	1 cad		40,47	27,840%
LOM252.OC.EEA.Pa02.E5775.Zd002.0010.d	OPERA: Barra, preformata di materiale composito resine - fibre di carbonio (CFRP); funzione: connessione strutturale; lunghezza [cm] = 40 | diametro (Ø) [mm] = 10. / LAVORO: Posa. Incluso: esecuzione perfori; inghisaggio e stesa resina. / SPECIFICHE TECNICHE: ddotata di fiocco su due lati da impregnare; in foro passante.	1 cad		44,19	26,920%
LOM252.OC.EEA.Pa02.E5775.Zd002.0010.e	OPERA: Barra, preformata di materiale composito resine - fibre di carbonio (CFRP); funzione: connessione strutturale; lunghezza [cm] = 50 | diametro (Ø) [mm] = 10. / LAVORO: Posa. Incluso: esecuzione perfori; inghisaggio e stesa resina. / SPECIFICHE TECNICHE: ddotata di fiocco su due lati da impregnare; in foro passante.	1 cad		49,74	26,430%
LOM252.OC.EEA.Pa02.E5775.Zd002.0010.f	OPERA: Barra, preformata di materiale composito resine - fibre di carbonio (CFRP); funzione: connessione strutturale; lunghezza [cm] = 60 | diametro (Ø) [mm] = 10. / LAVORO: Posa. Incluso: esecuzione perfori; inghisaggio e stesa resina. / SPECIFICHE TECNICHE: ddotata di fiocco su due lati da impregnare; in foro passante.	1 cad		53,96	25,520%
LOM252.OC.EEA.Pa02.E5775.Zd002.0010.g	OPERA: Barra, preformata di materiale composito resine - fibre di carbonio (CFRP); funzione: connessione strutturale; lunghezza [cm] = 70 | diametro (Ø) [mm] = 10. / LAVORO: Posa. Incluso: esecuzione perfori; inghisaggio e stesa resina. / SPECIFICHE TECNICHE: ddotata di fiocco su due lati da impregnare; in foro passante.	1 cad		59,68	26,220%
LOM252.OC.EEA.Pa02.E5775.Zd002.0010.h	OPERA: Barra, preformata di materiale composito resine - fibre di carbonio (CFRP); funzione: connessione strutturale; lunghezza [cm] = 80 | diametro (Ø) [mm] = 10. / LAVORO: Posa. Incluso: esecuzione perfori; inghisaggio e stesa resina. / SPECIFICHE TECNICHE: ddotata di fiocco su due lati da impregnare; in foro passante.	1 cad		63,45	25,650%
LOM252.OC.EEA.Pa02.E5775.Zd002.0010.i	OPERA: Barra, preformata di materiale composito resine - fibre di carbonio (CFRP); funzione: connessione strutturale; lunghezza [cm] = 90 | diametro (Ø) [mm] = 10. / LAVORO: Posa. Incluso: esecuzione perfori; inghisaggio e stesa resina. / SPECIFICHE TECNICHE: ddotata di fiocco su due lati da impregnare; in foro passante.	1 cad		68,08	24,830%
LOM252.OC.EEA.Pa02.E5775.Zd002.0010.j	OPERA: Barra, preformata di materiale composito resine - fibre di carbonio (CFRP); funzione: connessione strutturale; lunghezza [cm] = 100 | diametro (Ø) [mm] = 10. / LAVORO: Posa. Incluso: esecuzione perfori; inghisaggio e stesa resina. / SPECIFICHE TECNICHE: ddotata di fiocco su due lati da impregnare; in foro passante.	1 cad		72,28	24,250%
LOM252.OC.EEA.Pa02.E9700.Sb001.0000.-	OPERA: Armatura, traliccio di lega ferrosa acciaio generico; funzione: rinforzo strutturale; impiego: strutture in legno | solai; altezza [mm] = 40. / LAVORO: Posa. Incluso: sfrido; tagli; sormonti; legature. / SPECIFICHE TECNICHE: traliccio speciale sagomato e forato.	1 m		38,37	14,900%
LOM252.OC.EEA.Pa02.E9700.Sb001.0005.-	OPERA: Armatura, traliccio di lega ferrosa acciaio generico; funzione: rinforzo strutturale; impiego: strutture in conglomerato cementizio armato; altezza [mm] = 60. / LAVORO: Posa. Incluso: sfrido; tagli; sormonti; legature. / SPECIFICHE TECNICHE: traliccio speciale sagomato e forato.	1 m		45,89	12,460%
LOM252.OC.EEA.Pa02.E9700.Sb001.0250.-	OPERA: Armatura, trefoli di lega ferrosa acciaio generico; impiego: strutture in conglomerato cementizio armato. / LAVORO: Posa. Incluso: tesatura (anche in più riprese); testate e ancoraggi. / SPECIFICHE TECNICHE: trefolo rivestito per precompressione di peso [kg/m] = 0,9.	1 m		4,06	55,210%
LOM252.OC.EEA.Pa02.E9700.Sb012.0000.-	OPERA: Armatura, barre nervate di lega ferrosa acciaio inox AISI 304L; impiego: strutture in conglomerato cementizio armato. / LAVORO: Posa. Incluso: sfrido; sormonti; legature. / SPECIFICHE TECNICHE: utilizzo in conformità al par. 11.3.2.8.1- "Norme tecniche per le costruzioni (NTC/2008)"; saldabilità acciaio certificata (art. 59 D.P.R. n. 380/2001).	1 kg		7,87	13,620%
LOM252.OC.EEA.Pa02.E9700.Sb012.0250.-	OPERA: Armatura, rete elettrosaldata di lega ferrosa acciaio inox AISI 304L; impiego: strutture in conglomerato cementizio armato. / LAVORO: Posa. Incluso: sfrido; tagli; sormonti; legature. / SPECIFICHE TECNICHE: utilizzo in conformità al par. 11.3.2.8.1- "Norme tecniche per le costruzioni (NTC/2008)"; saldabilità acciaio certificata (art. 59 D.P.R. n. 380/2001).	1 kg		7,84	7,390%
LOM252.OC.EEA.Pa02.E9700.Sb014.0000.-	OPERA: Armatura, barre nervate di lega ferrosa acciaio inox AISI 316L; impiego: strutture in conglomerato cementizio armato. / LAVORO: Posa. Incluso: sfrido; tagli; sormonti; legature. / SPECIFICHE TECNICHE: utilizzo in conformità al par. 11.3.2.8.1- "Norme tecniche per le costruzioni (NTC/2008)"; saldabilità acciaio certificata (art. 59 D.P.R. n. 380/2001).	1 kg		10,95	9,790%
LOM252.OC.EEA.Pa02.E9700.Sb014.0250.-	OPERA: Armatura, rete elettrosaldata di lega ferrosa acciaio inox AISI 316L; impiego: strutture in conglomerato cementizio armato. / LAVORO: Posa. Incluso: sfrido; tagli; sormonti; legature. / SPECIFICHE TECNICHE: utilizzo in conformità al par. 11.3.2.8.1- "Norme tecniche per le costruzioni (NTC/2008)"; saldabilità acciaio certificata (art. 59 D.P.R. n. 380/2001).	1 kg		10,20	5,680%
LOM252.OC.EEA.Pa02.E9700.Sb016.0000.-	OPERA: Armatura, rete elettrosaldata di lega ferrosa acciaio B450A; impiego: strutture in conglomerato cementizio armato. / LAVORO: Posa. Incluso: sfrido; tagli; sormonti; legature. / SPECIFICHE TECNICHE: prodotto rispondente ai C.A.M. con caratteristiche conformi alla norma UNI EN 10080 e soggetto a controlli di produzione (D.M. 17/01/2018).	1 kg		2,01	28,840%
LOM252.OC.EEA.Pa02.E9700.Sb017.0000.-	OPERA: Armatura, barre nervate di lega ferrosa acciaio B450C; impiego: strutture in conglomerato cementizio armato. / LAVORO: Posa. Incluso: sfrido; tagli; sormonti; legature. / SPECIFICHE TECNICHE: prodotto rispondente ai C.A.M. con caratteristiche conformi alla norma UNI EN 10080 e soggetto a controlli di produzione (D.M. 17/01/2018).	1 kg		2,18	49,160%
LOM252.OC.EEA.Pa02.E9700.Sb017.0005.-	OPERA: Armatura, barre nervate di lega ferrosa acciaio B450C; impiego: pali | diaframmi | strutture in conglomerato cementizio armato. / LAVORO: Posa. Incluso: sfrido; tagli; sormonti; legature. / SPECIFICHE TECNICHE: prodotto rispondente ai C.A.M. con caratteristiche conformi alla norma UNI EN 10080 e soggetto a controlli di produzione (D.M. 17/01/2018).	1 kg		1,83	18,250%
LOM252.OC.EEA.Pa02.E9700.Sb017.0010.-	OPERA: Armatura, barre nervate di lega ferrosa acciaio B450C; funzione: consolidamento strutturale | cuciture; impiego: strutture in conglomerato cementizio | sottomurazioni | collegamenti. / LAVORO: Posa. Incluso: tagli a misura; sfridi; adattamenti; sagomatura; legature; saldature. / SPECIFICHE TECNICHE: barre ad aderenza migliorata; prodotto rispondente ai C.A.M..	1 kg		2,64	54,640%
LOM252.OC.EEA.Pa02.E9700.Sb017.0250.-	OPERA: Armatura, rete elettrosaldata di lega ferrosa acciaio B450C; impiego: strutture in conglomerato cementizio armato. / LAVORO: Posa. Incluso: sfrido; tagli; sormonti; legature. / SPECIFICHE TECNICHE: prodotto rispondente ai C.A.M. con caratteristiche conformi alla norma UNI EN 10080 e soggetto a controlli di produzione (D.M. 17/01/2018).	1 kg		2,66	21,790%
LOM252.OC.EEA.Pa02.E9715.Oa001.0000.-	OPERA: Tirante, barre di fibra sintetica di carbonio; funzione: consolidamento strutturale | rinforzo strutturale; impiego: incatenamenti di piano; diametro (Ø] [mm] = 10. Incluso: nastro in fibra di vetro. Escluso: piastre esterne/terminale di ancoraggio; tenditore. / LAVORO: Posa. Escluso: perforazione muratura per attraversamento tiranti; livellamento testate di ancoraggio; prove obbligatorie di trazione. / SPECIFICHE TECNICHE: diametro terminali di ancoraggio (Ø) = [mm] = 220; tenditore per pretensionamento.	1 m		135,16	56,390%
LOM252.OC.EEA.Pa02.E9715.Oa001.0005.-	OPERA: Tirante, barre di fibra sintetica di carbonio; funzione: consolidamento strutturale | rinforzo strutturale; impiego: incatenamento di piano; diametro (Ø] [mm] = 12. Incluso: nastro in fibra di vetro. Escluso: piastre esterne/terminale di ancoraggio; tenditore. / LAVORO: Posa. Escluso: perforazione muratura per attraversamento tiranti; livellamento testate di ancoraggio; prove obbligatorie di trazione. / SPECIFICHE TECNICHE: diametro terminali di ancoraggio (Ø) = [mm] = 220; tenditore per pretensionamento.	1 m		139,67	54,570%
LOM252.OC.EEA.Pa02.E9715.Oa005.0000.-	OPERA: Tirante, barre di fibra sintetica di aramide; funzione: consolidamento strutturale | rinforzo strutturale; impiego: incatenamenti di piano; diametro (Ø) [mm] = 12. Incluso: nastro in fibra di vetro. Escluso: piastre esterne/terminale di ancoraggio; tenditore. / LAVORO: Posa. Escluso: perforazione muratura per attraversamento tiranti; livellamento testate di ancoraggio; prove obbligatorie di trazione. / SPECIFICHE TECNICHE: diametro terminali di ancoraggio (Ø) = [mm] = 220; tenditore per pretensionamento.	1 m		118,18	64,490%
LOM252.OC.EEA.Pa02.E9715.Sb001.0000.-	OPERA: Tirante, trefoli di lega ferrosa acciaio generico; funzione: ancoraggio; impiego: palificazioni | diaframmi; lunghezza [m] ≤ 20; snervamento [kg/mm²] ≥ 85 | resistenza a trazione [t] ≤ 30. Escluso: piastra di ripartizione e testa di ancoraggio; rivestimento provvisorio del foro. / LAVORO: Posa. Incluso: preparazione piani di posa; tracciamento; perforazione a rotazione/rotopercussione terreno; tesatura; cementazione tratto di ancoraggio; carico e trasporto materiali di risulta in discariche autorizzate. Escluso: prove di carico; piani di lavoro; assistenze murarie. / SPECIFICHE TECNICHE: cementazione ancoraggio con miscela cementizia (acqua, cemento con resistenza a compressione [classe] = 32,5 R, additivi antiritiro) con consumo fino a tre volte il volume teorico del foro; perforazione a rotazione in terreni esclusa roccia dura.	1 m		71,19	32,790%
LOM252.OC.EEA.Pa02.E9715.Sb001.0005.-	OPERA: Tirante, trefoli di lega ferrosa acciaio generico; funzione: ancoraggio; impiego: palificazioni | diaframmi; lunghezza [m] ≤ 20; snervamento [kg/mm²] ≥ 85 | resistenza a trazione [t] ≤ 50. Escluso: piastra di ripartizione e testa di ancoraggio; rivestimento provvisorio del foro. / LAVORO: Posa. Incluso: preparazione piani di posa; tracciamento; perforazione a rotazione/rotopercussione terreno; tesatura; cementazione tratto di ancoraggio; carico e trasporto materiali di risulta in discariche autorizzate. Escluso: prove di carico; piani di lavoro; assistenze murarie. / SPECIFICHE TECNICHE: cementazione ancoraggio con miscela cementizia (acqua, cemento con resistenza a compressione [classe] = 32,5 R, additivi antiritiro) con consumo fino a tre volte il volume teorico del foro; perforazione a rotazione in terreni esclusa roccia dura.	1 m		76,93	34,210%
LOM252.OC.EEA.Pa02.E9715.Sb001.0010.-	OPERA: Tirante, trefoli di lega ferrosa acciaio generico; funzione: ancoraggio; impiego: palificazioni | diaframmi; lunghezza [m] ≤ 20; snervamento [kg/mm²] ≥ 85 | resistenza a trazione [t] ≤ 70. Escluso: piastra di ripartizione e testa di ancoraggio; rivestimento provvisorio del foro. / LAVORO: Posa. Incluso: preparazione piani di posa; tracciamento; perforazione a rotazione/rotopercussione terreno; tesatura; cementazione tratto di ancoraggio; carico e trasporto materiali di risulta in discariche autorizzate. Escluso: prove di carico; piani di lavoro; assistenze murarie. / SPECIFICHE TECNICHE: cementazione ancoraggio con miscela cementizia (acqua, cemento con resistenza a compressione [classe] = 32,5 R, additivi antiritiro) con consumo fino a tre volte il volume teorico del foro; perforazione a rotazione in terreni esclusa roccia dura.	1 m		82,68	35,440%
LOM252.OC.EEA.Pa02.E9715.Sb001.0015.-	OPERA: Tirante, trefoli di lega ferrosa acciaio generico; funzione: ancoraggio; impiego: palificazioni | diaframmi; lunghezza [m] ≤ 20; snervamento [kg/mm²] ≥ 85 | resistenza a trazione [t] ≤ 90. Escluso: piastra di ripartizione e testa di ancoraggio; rivestimento provvisorio del foro. / LAVORO: Posa. Incluso: preparazione piani di posa; tracciamento; perforazione a rotazione/rotopercussione terreno; tesatura; cementazione tratto di ancoraggio; carico e trasporto materiali di risulta in discariche autorizzate. Escluso: prove di carico; piani di lavoro; assistenze murarie. / SPECIFICHE TECNICHE: cementazione ancoraggio con miscela cementizia (acqua, cemento con resistenza a compressione [classe] = 32,5 R, additivi antiritiro) con consumo fino a tre volte il volume teorico del foro; perforazione a rotazione in terreni esclusa roccia dura.	1 m		88,43	36,500%
LOM252.OC.EEA.Pa02.E9740.Oa001.0000.a	OPERA: Corda, secca di fibra sintetica di carbonio; funzione: connessione strutturale; diametro nominale sezione impregnata (Ø) [mm] = 8 | lunghezza [cm] ≤ 100. / LAVORO: Posa. Incluso: esecuzione perfori.	1 m		58,04	53,930%
LOM252.OC.EEA.Pa02.E9740.Oa001.0000.b	OPERA: Corda, secca di fibra sintetica di carbonio; funzione: connessione strutturale; diametro nominale sezione impregnata (Ø) [mm] = 10 | lunghezza [cm] ≤ 100. / LAVORO: Posa. Incluso: esecuzione perfori.	1 m		62,13	50,380%
LOM252.OC.EEA.Pa02.E9740.Oa001.0000.c	OPERA: Corda, secca di fibra sintetica di carbonio; funzione: connessione strutturale; diametro nominale sezione impregnata (Ø) [mm] = 12 | lunghezza [cm] ≤ 100. / LAVORO: Posa. Incluso: esecuzione perfori.	1 m		66,92	46,770%
LOM252.OC.EEA.Pa02.E9740.Oa002.0000.a	OPERA: Corda, secca di fibra sintetica di vetro; funzione: connessione strutturale; diametro nominale sezione impregnata (Ø) [mm] = 8 | lunghezza [cm] ≤ 100. / LAVORO: Posa. Incluso: esecuzione perfori.	1 m		51,39	60,910%
LOM252.OC.EEA.Pa02.E9740.Oa002.0000.b	OPERA: Corda, secca di fibra sintetica di vetro; funzione: connessione strutturale; diametro nominale sezione impregnata (Ø) [mm] = 10 | lunghezza [cm] ≤ 100. / LAVORO: Posa. Incluso: esecuzione perfori.	1 m		53,39	58,630%
LOM252.OC.EEA.Pa02.E9740.Oa002.0000.c	OPERA: Corda, secca di fibra sintetica di vetro; funzione: connessione strutturale; diametro nominale sezione impregnata (Ø) [mm] = 12 | lunghezza [cm] ≤ 100. / LAVORO: Posa. Incluso: esecuzione perfori.	1 m		55,47	56,430%
LOM252.OC.EEA.Pa02.F1500.Za000.0000.-	OPERA: Cappotto, insonorizzante di materiale generico; funzione: isolamento acustico; impiego: impianto ad aria compressa. / LAVORO: Posa.	1 cad		1481,81	1,670%
LOM252.OC.EEA.Pa02.F1505.D0001.0000.-	OPERA: Coppella di plastica poliuretano espanso; funzione: ripristino giunti; impiego: tubazione pre-isolata; diametro nominale tubo [mm] = 25 | diametro nominale esterno isolamento [mm] = 90. Incluso: guaina di plastica polietilene ad alta densità (HDPE/PEAD); cavo di lega rame generico. / LAVORO: Posa. / SPECIFICHE TECNICHE: cavo di lega rame generico per sistema d'allarme.	1 cad		25,69	7,530%
LOM252.OC.EEA.Pa02.F1505.D0001.0005.-	OPERA: Coppella di plastica poliuretano espanso; funzione: ripristino giunti; impiego: tubazione pre-isolata; diametro nominale tubo [mm] = 32 | diametro nominale esterno isolamento [mm] = 110. Incluso: guaina di plastica polietilene ad alta densità (HDPE/PEAD); cavo di lega rame generico. / LAVORO: Posa. / SPECIFICHE TECNICHE: cavo di lega rame generico per sistema d'allarme.	1 cad		29,08	8,310%
LOM252.OC.EEA.Pa02.F1505.D0001.0010.-	OPERA: Coppella di plastica poliuretano espanso; funzione: ripristino giunti; impiego: tubazione pre-isolata; diametro nominale tubo [mm] = 40 | diametro nominale esterno isolamento [mm] = 110. Incluso: guaina di plastica polietilene ad alta densità (HDPE/PEAD); cavo di lega rame generico. / LAVORO: Posa. / SPECIFICHE TECNICHE: cavo di lega rame generico per sistema d'allarme.	1 cad		31,87	7,580%
LOM252.OC.EEA.Pa02.F1505.D0001.0015.-	OPERA: Coppella di plastica poliuretano espanso; funzione: ripristino giunti; impiego: tubazione pre-isolata; diametro nominale tubo [mm] = 50 | diametro nominale esterno isolamento [mm] = 125. Incluso: guaina di plastica polietilene ad alta densità (HDPE/PEAD); cavo di lega rame generico. / LAVORO: Posa. / SPECIFICHE TECNICHE: cavo di lega rame generico per sistema d'allarme.	1 cad		35,86	9,440%
LOM252.OC.EEA.Pa02.F1505.D0001.0020.-	OPERA: Coppella di plastica poliuretano espanso; funzione: ripristino giunti; impiego: tubazione pre-isolata; diametro nominale tubo [mm] = 65 | diametro nominale esterno isolamento [mm] = 140. Incluso: guaina di plastica polietilene ad alta densità (HDPE/PEAD); cavo di lega rame generico. / LAVORO: Posa. / SPECIFICHE TECNICHE: cavo di lega rame generico per sistema d'allarme.	1 cad		37,69	10,260%
LOM252.OC.EEA.Pa02.F1505.D0001.0025.-	OPERA: Coppella di plastica poliuretano espanso; funzione: ripristino giunti; impiego: tubazione pre-isolata; diametro nominale tubo [mm] = 80 | diametro nominale esterno isolamento [mm] = 160. Incluso: guaina di plastica polietilene ad alta densità (HDPE/PEAD); cavo di lega rame generico. / LAVORO: Posa. / SPECIFICHE TECNICHE: cavo di lega rame generico per sistema d'allarme.	1 cad		40,55	10,730%
LOM252.OC.EEA.Pa02.F1505.D0001.0030.-	OPERA: Coppella di plastica poliuretano espanso; funzione: ripristino giunti; impiego: tubazione pre-isolata; diametro nominale tubo [mm] = 100 | diametro nominale esterno isolamento [mm] = 200. Incluso: guaina di plastica polietilene ad alta densità (HDPE/PEAD); cavo di lega rame generico. / LAVORO: Posa. / SPECIFICHE TECNICHE: cavo di lega rame generico per sistema d'allarme.	1 cad		51,74	13,550%
LOM252.OC.EEA.Pa02.F1505.D0001.0035.-	OPERA: Coppella di plastica poliuretano espanso; funzione: ripristino giunti; impiego: tubazione pre-isolata; diametro nominale tubo [mm] = 125 | diametro nominale esterno isolamento [mm] = 225. Incluso: guaina di plastica polietilene ad alta densità (HDPE/PEAD); cavo di lega rame generico. / LAVORO: Posa. / SPECIFICHE TECNICHE: cavo di lega rame generico per sistema d'allarme.	1 cad		60,78	11,530%
LOM252.OC.EEA.Pa02.F1505.D0001.0040.-	OPERA: Coppella di plastica poliuretano espanso; funzione: ripristino giunti; impiego: tubazione pre-isolata; diametro nominale tubo [mm] = 150 | diametro nominale esterno isolamento [mm] = 250. Incluso: guaina di plastica polietilene ad alta densità (HDPE/PEAD); cavo di lega rame generico. / LAVORO: Posa. / SPECIFICHE TECNICHE: cavo di lega rame generico per sistema d'allarme.	1 cad		67,29	14,010%
LOM252.OC.EEA.Pa02.F1505.D0001.0045.-	OPERA: Coppella di plastica poliuretano espanso; funzione: ripristino giunti; impiego: tubazione pre-isolata; diametro nominale tubo [mm] = 200 | diametro nominale esterno isolamento [mm] = 315. Incluso: guaina di plastica polietilene ad alta densità (HDPE/PEAD); cavo di lega rame generico. / LAVORO: Posa. / SPECIFICHE TECNICHE: cavo di lega rame generico per sistema d'allarme.	1 cad		87,19	13,580%
LOM252.OC.EEA.Pa02.F1505.D0001.0050.-	OPERA: Coppella di plastica poliuretano espanso; funzione: ripristino giunti; impiego: tubazione pre-isolata; diametro nominale tubo [mm] = 250 | diametro nominale esterno isolamento [mm] = 400. Incluso: guaina di plastica polietilene ad alta densità (HDPE/PEAD); cavo di lega rame generico. / LAVORO: Posa. / SPECIFICHE TECNICHE: cavo di lega rame generico per sistema d'allarme.	1 cad		249,60	6,490%
LOM252.OC.EEA.Pa02.F7410.D0001.0000.-	OPERA: Condotto, da esterno di plastica poliuretano espanso; finitura: lega alluminio generico; funzione: distribuzione aria; impiego: impianto di climatizzazione; spessore totale [mm] = 30 ÷ 35 | spessore foglio di lega alluminio generico (lato interno) [mm] = 0,08 | spessore foglio di lega alluminio generico (lato esterno) [mm] = 0,02; reazione al fuoco [classe] = 0-1; densità pannello plastica poliuretano espanso [kg/m³] = 45 ÷ 47. Incluso: pezzi speciali; giunzioni; sigillature; staffaggi. / LAVORO: Posa. / SPECIFICHE TECNICHE: pannello sandwich esente da CFC.	1 m²		76,75	27,020%
LOM252.OC.EEA.Pa02.F7410.D0001.0250.-	OPERA: Condotto, da interno di plastica poliuretano espanso; finitura: lega alluminio generico; funzione: distribuzione aria; impiego: impianto di climatizzazione; spessore totale [mm] = 20 ÷ 25 | spessore foglio di lega alluminio generico [mm] = 0,08; reazione al fuoco [classe] = 0-1; densità pannello plastica poliuretano espanso [kg/m³] = 45 ÷ 47. Incluso: pezzi speciali; giunzioni; sigillature; staffaggi. / LAVORO: Posa. / SPECIFICHE TECNICHE: pannello sandwich esente da CFC.	1 m²		65,52	31,650%
LOM252.OC.EEA.Pa02.F7410.D0010.0000.-	OPERA: Condotto di plastica polietilene ad alta densità (HDPE/PEAD); geometria: tipo 316 | serie S8 | modello SDR 17,6; funzione: distribuzione metano; impiego: impianto a metano; diametro esterno (Ø) [mm] = 40 | spessore [mm] = 3; tensione circonferenziale [N/mm²] = 8 | massima pressione operativa (MOP) [bar] = 3. / LAVORO: Posa. / SPECIFICHE TECNICHE: tensione circonferenziale [classe] = PE 80.	1 m		9,94	69,540%
LOM252.OC.EEA.Pa02.F7410.D0010.0005.-	OPERA: Condotto di plastica polietilene ad alta densità (HDPE/PEAD); geometria: tipo 316 | serie S8 | modello SDR 17,6; funzione: distribuzione metano; impiego: impianto a metano; diametro esterno (Ø) [mm] = 50 | spessore [mm] = 3; tensione circonferenziale [N/mm²] = 8 | massima pressione operativa (MOP) [bar] = 3. / LAVORO: Posa. / SPECIFICHE TECNICHE: tensione circonferenziale [classe] = PE 80.	1 m		10,30	67,110%
LOM252.OC.EEA.Pa02.F7410.D0010.0010.-	OPERA: Condotto di plastica polietilene ad alta densità (HDPE/PEAD); geometria: tipo 316 | serie S8 | modello SDR 17,6; funzione: distribuzione metano; impiego: impianto a metano; diametro esterno (Ø) [mm] = 63 | spessore [mm] = 3,6; tensione circonferenziale [N/mm²] = 8 | massima pressione operativa (MOP) [bar] = 3. / LAVORO: Posa. / SPECIFICHE TECNICHE: tensione circonferenziale [classe] = PE 80.	1 m		11,12	62,160%
LOM252.OC.EEA.Pa02.F7410.D0010.0015.-	OPERA: Condotto di plastica polietilene ad alta densità (HDPE/PEAD); geometria: tipo 316 | serie S8 | modello SDR 17,6; funzione: distribuzione metano; impiego: impianto a metano; diametro esterno (Ø) [mm] = 75 | spessore [mm] = 4,3; tensione circonferenziale [N/mm²] = 8 | massima pressione operativa (MOP) [bar] = 3. / LAVORO: Posa. / SPECIFICHE TECNICHE: tensione circonferenziale [classe] = PE 80.	1 m		12,09	57,170%
LOM252.OC.EEA.Pa02.F7410.D0010.0020.-	OPERA: Condotto di plastica polietilene ad alta densità (HDPE/PEAD); geometria: tipo 316 | serie S8 | modello SDR 17,6; funzione: distribuzione metano; impiego: impianto a metano; diametro esterno (Ø) [mm] = 90 | spessore [mm] = 5,2; tensione circonferenziale [N/mm²] = 8 | massima pressione operativa (MOP) [bar] = 3. / LAVORO: Posa. / SPECIFICHE TECNICHE: tensione circonferenziale [classe] = PE 80.	1 m		20,47	60,300%
LOM252.OC.EEA.Pa02.F7410.D0010.0025.-	OPERA: Condotto di plastica polietilene ad alta densità (HDPE/PEAD); geometria: tipo 316 | serie S8 | modello SDR 17,6; funzione: distribuzione metano; impiego: impianto a metano; diametro esterno (Ø) [mm] = 110 | spessore [mm] = 6,3; tensione circonferenziale [N/mm²] = 8 | massima pressione operativa (MOP) [bar] = 3. / LAVORO: Posa. / SPECIFICHE TECNICHE: tensione circonferenziale [classe] = PE 80.	1 m		22,79	54,160%
LOM252.OC.EEA.Pa02.F7410.D0010.0030.-	OPERA: Condotto di plastica polietilene ad alta densità (HDPE/PEAD); geometria: tipo 316 | serie S8 | modello SDR 17,6; funzione: distribuzione metano; impiego: impianto a metano; diametro esterno (Ø) [mm] = 125 | spessore [mm] = 7,1; tensione circonferenziale [N/mm²] = 8 | massima pressione operativa (MOP) [bar] = 3. / LAVORO: Posa. / SPECIFICHE TECNICHE: tensione circonferenziale [classe] = PE 80.	1 m		24,63	50,110%
LOM252.OC.EEA.Pa02.F7410.D0010.0035.-	OPERA: Condotto di plastica polietilene ad alta densità (HDPE/PEAD); geometria: tipo 316 | serie S8 | modello SDR 17,6; funzione: distribuzione metano; impiego: impianto a metano; diametro esterno (Ø) [mm] = 140 | spessore [mm] = 8; tensione circonferenziale [N/mm²] = 8 | massima pressione operativa (MOP) [bar] = 3. / LAVORO: Posa. / SPECIFICHE TECNICHE: tensione circonferenziale [classe] = PE 80.	1 m		29,94	49,470%
LOM252.OC.EEA.Pa02.F7410.D0010.0040.-	OPERA: Condotto di plastica polietilene ad alta densità (HDPE/PEAD); geometria: tipo 316 | serie S8 | modello SDR 17,6; funzione: distribuzione metano; impiego: impianto a metano; diametro esterno (Ø) [mm] = 160 | spessore [mm] = 9,1; tensione circonferenziale [N/mm²] = 8 | massima pressione operativa (MOP) [bar] = 3. / LAVORO: Posa. / SPECIFICHE TECNICHE: tensione circonferenziale [classe] = PE 80.	1 m		33,46	44,270%
LOM252.OC.EEA.Pa02.F7410.D0010.0045.-	OPERA: Condotto di plastica polietilene ad alta densità (HDPE/PEAD); geometria: tipo 316 | serie S8 | modello SDR 17,6; funzione: distribuzione metano; impiego: impianto a metano; diametro esterno (Ø) [mm] = 180 | spessore [mm] = 10,3; tensione circonferenziale [N/mm²] = 8 | massima pressione operativa (MOP) [bar] = 3. / LAVORO: Posa. / SPECIFICHE TECNICHE: tensione circonferenziale [classe] = PE 80.	1 m		37,27	39,740%
LOM252.OC.EEA.Pa02.F7410.D0010.0050.-	OPERA: Condotto di plastica polietilene ad alta densità (HDPE/PEAD); geometria: tipo 316 | serie S8 | modello SDR 17,6; funzione: distribuzione metano; impiego: impianto a metano; diametro esterno (Ø) [mm] = 200 | spessore [mm] = 11,4; tensione circonferenziale [N/mm²] = 8 | massima pressione operativa (MOP) [bar] = 3. / LAVORO: Posa. / SPECIFICHE TECNICHE: tensione circonferenziale [classe] = PE 80.	1 m		44,85	38,530%
LOM252.OC.EEA.Pa02.F7410.D0010.0055.-	OPERA: Condotto di plastica polietilene ad alta densità (HDPE/PEAD); geometria: tipo 316 | serie S8 | modello SDR 17,6; funzione: distribuzione metano; impiego: impianto a metano; diametro esterno (Ø) [mm] = 225 | spessore [mm] = 12,9; tensione circonferenziale [N/mm²] = 8 | massima pressione operativa (MOP) [bar] = 3. / LAVORO: Posa. / SPECIFICHE TECNICHE: tensione circonferenziale [classe] = PE 80.	1 m		50,85	33,980%
LOM252.OC.EEA.Pa02.F7410.D0010.0060.-	OPERA: Condotto di plastica polietilene ad alta densità (HDPE/PEAD); geometria: tipo 316 | serie S8 | modello SDR 17,6; funzione: distribuzione metano; impiego: impianto a metano; diametro esterno (Ø) [mm] = 250 | spessore [mm] = 142; tensione circonferenziale [N/mm²] = 8 | massima pressione operativa (MOP) [bar] = 3. / LAVORO: Posa. / SPECIFICHE TECNICHE: tensione circonferenziale [classe] = PE 80.	1 m		57,84	29,880%
LOM252.OC.EEA.Pa02.F7410.D0010.0065.-	OPERA: Condotto di plastica polietilene ad alta densità (HDPE/PEAD); geometria: tipo 316 | serie S8 | modello SDR 17,6; funzione: distribuzione metano; impiego: impianto a metano; diametro esterno (Ø) [mm] = 280 | spessore [mm] = 16; tensione circonferenziale [N/mm²] = 8 | massima pressione operativa (MOP) [bar] = 3. / LAVORO: Posa. / SPECIFICHE TECNICHE: tensione circonferenziale [classe] = PE 80.	1 m		70,02	28,200%
LOM252.OC.EEA.Pa02.F7410.D0010.0070.-	OPERA: Condotto di plastica polietilene ad alta densità (HDPE/PEAD); geometria: tipo 316 | serie S8 | modello SDR 17,6; funzione: distribuzione metano; impiego: impianto a metano; diametro esterno (Ø) [mm] = 315 | spessore [mm] = 17,9; tensione circonferenziale [N/mm²] = 8 | massima pressione operativa (MOP) [bar] = 3. / LAVORO: Posa. / SPECIFICHE TECNICHE: tensione circonferenziale [classe] = PE 80.	1 m		81,94	24,100%
LOM252.OC.EEA.Pa02.F7410.D0010.0075.-	OPERA: Condotto di plastica polietilene ad alta densità (HDPE/PEAD); geometria: tipo 316 | serie S5 | modello SDR 11; funzione: distribuzione metano; impiego: impianto a metano; diametro esterno (Ø) [mm] = 20 | spessore [mm] = 3; tensione circonferenziale [N/mm²] = 8 | massima pressione operativa (MOP) [bar] = 5. / LAVORO: Posa. / SPECIFICHE TECNICHE: tensione circonferenziale [classe] = PE 80.	1 m		9,34	74,000%
LOM252.OC.EEA.Pa02.F7410.D0010.0080.-	OPERA: Condotto di plastica polietilene ad alta densità (HDPE/PEAD); geometria: tipo 316 | serie S5 | modello SDR 11; funzione: distribuzione metano; impiego: impianto a metano; diametro esterno (Ø) [mm] = 25 | spessore [mm] = 3; tensione circonferenziale [N/mm²] = 8 | massima pressione operativa (MOP) [bar] = 5. / LAVORO: Posa. / SPECIFICHE TECNICHE: tensione circonferenziale [classe] = PE 80.	1 m		9,46	73,070%
LOM252.OC.EEA.Pa02.F7410.D0010.0085.-	OPERA: Condotto di plastica polietilene ad alta densità (HDPE/PEAD); geometria: tipo 316 | serie S5 | modello SDR 11; funzione: distribuzione metano; impiego: impianto a metano; diametro esterno (Ø) [mm] = 32 | spessore [mm] = 3,6; tensione circonferenziale [N/mm²] = 8 | massima pressione operativa (MOP) [bar] = 5. / LAVORO: Posa. / SPECIFICHE TECNICHE: tensione circonferenziale [classe] = PE 80.	1 m		9,72	71,110%
LOM252.OC.EEA.Pa02.F7410.D0010.0090.-	OPERA: Condotto di plastica polietilene ad alta densità (HDPE/PEAD); geometria: tipo 316 | serie S5 | modello SDR 11; funzione: distribuzione metano; impiego: impianto a metano; diametro esterno (Ø) [mm] = 40 | spessore [mm] = 3,7; tensione circonferenziale [N/mm²] = 8 | massima pressione operativa (MOP) [bar] = 5. / LAVORO: Posa. / SPECIFICHE TECNICHE: tensione circonferenziale [classe] = PE 80.	1 m		10,26	67,370%
LOM252.OC.EEA.Pa02.F7410.D0010.0095.-	OPERA: Condotto di plastica polietilene ad alta densità (HDPE/PEAD); geometria: tipo 316 | serie S5 | modello SDR 11; funzione: distribuzione metano; impiego: impianto a metano; diametro esterno (Ø) [mm] = 50 | spessore [mm] = 4,6; tensione circonferenziale [N/mm²] = 8 | massima pressione operativa (MOP) [bar] = 5. / LAVORO: Posa. / SPECIFICHE TECNICHE: tensione circonferenziale [classe] = PE 80.	1 m		10,97	63,010%
LOM252.OC.EEA.Pa02.F7410.D0010.0100.-	OPERA: Condotto di plastica polietilene ad alta densità (HDPE/PEAD); geometria: tipo 316 | serie S5 | modello SDR 11; funzione: distribuzione metano; impiego: impianto a metano; diametro esterno (Ø) [mm] = 63 | spessore [mm] = 5,8; tensione circonferenziale [N/mm²] = 8 | massima pressione operativa (MOP) [bar] = 5. / LAVORO: Posa. / SPECIFICHE TECNICHE: tensione circonferenziale [classe] = PE 80.	1 m		12,29	56,240%
LOM252.OC.EEA.Pa02.F7410.D0010.0105.-	OPERA: Condotto di plastica polietilene ad alta densità (HDPE/PEAD); geometria: tipo 316 | serie S5 | modello SDR 11; funzione: distribuzione metano; impiego: impianto a metano; diametro esterno (Ø) [mm] = 75 | spessore [mm] = 6,8; tensione circonferenziale [N/mm²] = 8 | massima pressione operativa (MOP) [bar] = 5. / LAVORO: Posa. / SPECIFICHE TECNICHE: tensione circonferenziale [classe] = PE 80.	1 m		13,79	50,120%
LOM252.OC.EEA.Pa02.F7410.D0010.0110.-	OPERA: Condotto di plastica polietilene ad alta densità (HDPE/PEAD); geometria: tipo 316 | serie S5 | modello SDR 11; funzione: distribuzione metano; impiego: impianto a metano; diametro esterno (Ø) [mm] = 90 | spessore [mm] = 8,2; tensione circonferenziale [N/mm²] = 8 | massima pressione operativa (MOP) [bar] = 5. / LAVORO: Posa. / SPECIFICHE TECNICHE: tensione circonferenziale [classe] = PE 80.	1 m		22,80	54,140%
LOM252.OC.EEA.Pa02.F7410.D0010.0115.-	OPERA: Condotto di plastica polietilene ad alta densità (HDPE/PEAD); geometria: tipo 316 | serie S5 | modello SDR 11; funzione: distribuzione metano; impiego: impianto a metano; diametro esterno (Ø) [mm] = 110 | spessore [mm] = 10; tensione circonferenziale [N/mm²] = 8 | massima pressione operativa (MOP) [bar] = 5. / LAVORO: Posa. / SPECIFICHE TECNICHE: tensione circonferenziale [classe] = PE 80.	1 m		26,33	46,880%
LOM252.OC.EEA.Pa02.F7410.D0010.0120.-	OPERA: Condotto di plastica polietilene ad alta densità (HDPE/PEAD); geometria: tipo 316 | serie S5 | modello SDR 11; funzione: distribuzione metano; impiego: impianto a metano; diametro esterno (Ø) [mm] = 125 | spessore [mm] = 11,4; tensione circonferenziale [N/mm²] = 8 | massima pressione operativa (MOP) [bar] = 5. / LAVORO: Posa. / SPECIFICHE TECNICHE: tensione circonferenziale [classe] = PE 80.	1 m		28,97	42,610%
LOM252.OC.EEA.Pa02.F7410.D0010.0125.-	OPERA: Condotto di plastica polietilene ad alta densità (HDPE/PEAD); geometria: tipo 316 | serie S5 | modello SDR 11; funzione: distribuzione metano; impiego: impianto a metano; diametro esterno (Ø) [mm] = 140 | spessore [mm] = 12,7; tensione circonferenziale [N/mm²] = 8 | massima pressione operativa (MOP) [bar] = 5. / LAVORO: Posa. / SPECIFICHE TECNICHE: tensione circonferenziale [classe] = PE 80.	1 m		35,51	41,710%
LOM252.OC.EEA.Pa02.F7410.D0010.0130.-	OPERA: Condotto di plastica polietilene ad alta densità (HDPE/PEAD); geometria: tipo 316 | serie S5 | modello SDR 11; funzione: distribuzione metano; impiego: impianto a metano; diametro esterno (Ø) [mm] = 160 | spessore [mm] = 14,6; tensione circonferenziale [N/mm²] = 8 | massima pressione operativa (MOP) [bar] = 5. / LAVORO: Posa. / SPECIFICHE TECNICHE: tensione circonferenziale [classe] = PE 80.	1 m		40,68	36,410%
LOM252.OC.EEA.Pa02.F7410.D0010.0135.-	OPERA: Condotto di plastica polietilene ad alta densità (HDPE/PEAD); geometria: tipo 316 | serie S5 | modello SDR 11; funzione: distribuzione metano; impiego: impianto a metano; diametro esterno (Ø) [mm] = 180 | spessore [mm] = 16,4; tensione circonferenziale [N/mm²] = 8 | massima pressione operativa (MOP) [bar] = 5. / LAVORO: Posa. / SPECIFICHE TECNICHE: tensione circonferenziale [classe] = PE 80.	1 m		46,45	31,890%
LOM252.OC.EEA.Pa02.F7410.D0010.0140.-	OPERA: Condotto di plastica polietilene ad alta densità (HDPE/PEAD); geometria: tipo 316 | serie S5 | modello SDR 11; funzione: distribuzione metano; impiego: impianto a metano; diametro esterno (Ø) [mm] = 200 | spessore [mm] = 18,2; tensione circonferenziale [N/mm²] = 8 | massima pressione operativa (MOP) [bar] = 5. / LAVORO: Posa. / SPECIFICHE TECNICHE: tensione circonferenziale [classe] = PE 80.	1 m		55,99	30,860%
LOM252.OC.EEA.Pa02.F7410.D0010.0145.-	OPERA: Condotto di plastica polietilene ad alta densità (HDPE/PEAD); geometria: tipo 316 | serie S5 | modello SDR 11; funzione: distribuzione metano; impiego: impianto a metano; diametro esterno (Ø) [mm] = 225 | spessore [mm] = 20,5; tensione circonferenziale [N/mm²] = 8 | massima pressione operativa (MOP) [bar] = 5. / LAVORO: Posa. / SPECIFICHE TECNICHE: tensione circonferenziale [classe] = PE 80.	1 m		61,95	23,910%
LOM252.OC.EEA.Pa02.F7410.D0010.0150.-	OPERA: Condotto di plastica polietilene ad alta densità (HDPE/PEAD); geometria: tipo 316 | serie S5 | modello SDR 11; funzione: distribuzione metano; impiego: impianto a metano; diametro esterno (Ø) [mm] = 250 | spessore [mm] = 22,7; tensione circonferenziale [N/mm²] = 8 | massima pressione operativa (MOP) [bar] = 5. / LAVORO: Posa. / SPECIFICHE TECNICHE: tensione circonferenziale [classe] = PE 80.	1 m		75,17	22,990%
LOM252.OC.EEA.Pa02.F7410.D0010.0155.-	OPERA: Condotto di plastica polietilene ad alta densità (HDPE/PEAD); geometria: tipo 316 | serie S5 | modello SDR 11; funzione: distribuzione metano; impiego: impianto a metano; diametro esterno (Ø) [mm] = 280 | spessore [mm] = 25,4; tensione circonferenziale [N/mm²] = 8 | massima pressione operativa (MOP) [bar] = 5. / LAVORO: Posa. / SPECIFICHE TECNICHE: tensione circonferenziale [classe] = PE 80.	1 m		91,99	21,470%
LOM252.OC.EEA.Pa02.F7410.D0010.0160.-	OPERA: Condotto di plastica polietilene ad alta densità (HDPE/PEAD); geometria: tipo 316 | serie S5 | modello SDR 11; funzione: distribuzione metano; impiego: impianto a metano; diametro esterno (Ø) [mm] = 315 | spessore [mm] = 28,6; tensione circonferenziale [N/mm²] = 8 | massima pressione operativa (MOP) [bar] = 5. / LAVORO: Posa. / SPECIFICHE TECNICHE: tensione circonferenziale [classe] = PE 80.	1 m		109,68	18,010%
LOM252.OC.EEA.Pa02.F7410.Oa015.0000.-	OPERA: Condotto, ad alta induzione di fibra sintetica tessile; geometria: sezione circolare; funzione: distribuzione aria; impiego: impianto di climatizzazione; diametro (Ø) [mm] = 100 ÷ 1600; reazione al fuoco [classe] = 1. Incluso: pezzi speciali; collegamenti. / LAVORO: Posa.	1 m²		91,82	48,390%
LOM252.OC.EEA.Pa02.F7410.Oa015.0250.-	OPERA: Condotto di fibra sintetica tessile; geometria: flessibile; funzione: distribuzione aria; impiego: impianto di climatizzazione; diametro (Ø) [mm] = 63. / LAVORO: Posa. / SPECIFICHE TECNICHE: non isolato; impregnato in resina sintetica polivinilcloruro (PVC).	1 m		12,57	62,840%
LOM252.OC.EEA.Pa02.F7410.Oa015.0255.-	OPERA: Condotto di fibra sintetica tessile; geometria: flessibile; funzione: distribuzione aria; impiego: impianto di climatizzazione; diametro (Ø) [mm] = 80. / LAVORO: Posa. / SPECIFICHE TECNICHE: non isolato; impregnato in resina sintetica polivinilcloruro (PVC).	1 m		12,67	62,350%
LOM252.OC.EEA.Pa02.F7410.Oa015.0260.-	OPERA: Condotto di fibra sintetica tessile; geometria: flessibile; funzione: distribuzione aria; impiego: impianto di climatizzazione; diametro (Ø) [mm] = 100. / LAVORO: Posa. / SPECIFICHE TECNICHE: non isolato; impregnato in resina sintetica polivinilcloruro (PVC).	1 m		12,76	61,910%
LOM252.OC.EEA.Pa02.F7410.Oa015.0265.-	OPERA: Condotto di fibra sintetica tessile; geometria: flessibile; funzione: distribuzione aria; impiego: impianto di climatizzazione; diametro (Ø) [mm] = 125. / LAVORO: Posa. / SPECIFICHE TECNICHE: non isolato; impregnato in resina sintetica polivinilcloruro (PVC).	1 m		13,97	56,550%
LOM252.OC.EEA.Pa02.F7410.Oa015.0270.-	OPERA: Condotto di fibra sintetica tessile; geometria: flessibile; funzione: distribuzione aria; impiego: impianto di climatizzazione; diametro (Ø) [mm] = 150. / LAVORO: Posa. / SPECIFICHE TECNICHE: non isolato; impregnato in resina sintetica polivinilcloruro (PVC).	1 m		14,48	54,550%
LOM252.OC.EEA.Pa02.F7410.Oa015.0275.-	OPERA: Condotto di fibra sintetica tessile; geometria: flessibile; funzione: distribuzione aria; impiego: impianto di climatizzazione; diametro (Ø) [mm] = 160. / LAVORO: Posa. / SPECIFICHE TECNICHE: non isolato; impregnato in resina sintetica polivinilcloruro (PVC).	1 m		14,82	53,300%
LOM252.OC.EEA.Pa02.F7410.Oa015.0280.-	OPERA: Condotto di fibra sintetica tessile; geometria: flessibile; funzione: distribuzione aria; impiego: impianto di climatizzazione; diametro (Ø) [mm] = 180. / LAVORO: Posa. / SPECIFICHE TECNICHE: non isolato; impregnato in resina sintetica polivinilcloruro (PVC).	1 m		16,14	48,940%
LOM252.OC.EEA.Pa02.F7410.Oa015.0285.-	OPERA: Condotto di fibra sintetica tessile; geometria: flessibile; funzione: distribuzione aria; impiego: impianto di climatizzazione; diametro (Ø) [mm] = 200. / LAVORO: Posa. / SPECIFICHE TECNICHE: non isolato; impregnato in resina sintetica polivinilcloruro (PVC).	1 m		16,83	46,940%
LOM252.OC.EEA.Pa02.F7410.Oa015.0290.-	OPERA: Condotto di fibra sintetica tessile; geometria: flessibile; funzione: distribuzione aria; impiego: impianto di climatizzazione; diametro (Ø) [mm] = 250. / LAVORO: Posa. / SPECIFICHE TECNICHE: non isolato; impregnato in resina sintetica polivinilcloruro (PVC).	1 m		18,16	43,500%
LOM252.OC.EEA.Pa02.F7410.Oa015.0295.-	OPERA: Condotto di fibra sintetica tessile; geometria: flessibile; funzione: distribuzione aria; impiego: impianto di climatizzazione; diametro (Ø) [mm] = 315. / LAVORO: Posa. / SPECIFICHE TECNICHE: non isolato; impregnato in resina sintetica polivinilcloruro (PVC).	1 m		20,47	38,590%
LOM252.OC.EEA.Pa02.F7410.Oa015.0300.-	OPERA: Condotto di fibra sintetica tessile; geometria: flessibile; funzione: distribuzione aria; impiego: impianto di climatizzazione; diametro (Ø) [mm] = 355. / LAVORO: Posa. / SPECIFICHE TECNICHE: non isolato; impregnato in resina sintetica polivinilcloruro (PVC).	1 m		21,78	36,270%
LOM252.OC.EEA.Pa02.F7410.Oa015.0305.-	OPERA: Condotto di fibra sintetica tessile; geometria: flessibile; funzione: distribuzione aria; impiego: impianto di climatizzazione; diametro (Ø) [mm] = 400. / LAVORO: Posa. / SPECIFICHE TECNICHE: non isolato; impregnato in resina sintetica polivinilcloruro (PVC).	1 m		23,53	33,570%
LOM252.OC.EEA.Pa02.F7410.Oa015.0310.-	OPERA: Condotto di fibra sintetica tessile; geometria: flessibile; funzione: distribuzione aria; impiego: impianto di climatizzazione; diametro (Ø) [mm] = 450. / LAVORO: Posa. / SPECIFICHE TECNICHE: non isolato; impregnato in resina sintetica polivinilcloruro (PVC).	1 m		25,40	31,100%
LOM252.OC.EEA.Pa02.F7410.Oa015.0315.-	OPERA: Condotto di fibra sintetica tessile; geometria: flessibile; funzione: distribuzione aria; impiego: impianto di climatizzazione; diametro (Ø) [mm] = 500. / LAVORO: Posa. / SPECIFICHE TECNICHE: non isolato; impregnato in resina sintetica polivinilcloruro (PVC).	1 m		26,88	29,390%
LOM252.OC.EEA.Pa02.F7410.Oa015.0320.-	OPERA: Condotto di fibra sintetica tessile; geometria: flessibile; funzione: distribuzione aria; impiego: impianto di climatizzazione; diametro (Ø) [mm] = 630. / LAVORO: Posa. / SPECIFICHE TECNICHE: non isolato; impregnato in resina sintetica polivinilcloruro (PVC).	1 m		31,43	25,130%
LOM252.OC.EEA.Pa02.F7410.Oa015.0325.-	OPERA: Condotto di fibra sintetica tessile; finitura: resina sintetica polivinilcloruro (PVC); geometria: flessibile; funzione: distribuzione aria; impiego: impianto di climatizzazione; diametro (Ø) [mm] = 80. / LAVORO: Posa. / SPECIFICHE TECNICHE: isolato; impregnato in resina sintetica polivinilcloruro (PVC); strato esterno barriera al vapore di resina sintetica polivinilcloruro (PVC).	1 m		21,33	57,870%
LOM252.OC.EEA.Pa02.F7410.Oa015.0330.-	OPERA: Condotto di fibra sintetica tessile; finitura: resina sintetica polivinilcloruro (PVC); geometria: flessibile; funzione: distribuzione aria; impiego: impianto di climatizzazione; diametro (Ø) [mm] = 100. / LAVORO: Posa. / SPECIFICHE TECNICHE: isolato; impregnato in resina sintetica polivinilcloruro (PVC); strato esterno barriera al vapore di resina sintetica polivinilcloruro (PVC).	1 m		21,68	56,930%
LOM252.OC.EEA.Pa02.F7410.Oa015.0335.-	OPERA: Condotto di fibra sintetica tessile; finitura: resina sintetica polivinilcloruro (PVC); geometria: flessibile; funzione: distribuzione aria; impiego: impianto di climatizzazione; diametro (Ø) [mm] = 150. / LAVORO: Posa. / SPECIFICHE TECNICHE: isolato; impregnato in resina sintetica polivinilcloruro (PVC); strato esterno barriera al vapore di resina sintetica polivinilcloruro (PVC).	1 m		22,32	55,300%
LOM252.OC.EEA.Pa02.F7410.Oa015.0340.-	OPERA: Condotto di fibra sintetica tessile; finitura: resina sintetica polivinilcloruro (PVC); geometria: flessibile; funzione: distribuzione aria; impiego: impianto di climatizzazione; diametro (Ø) [mm] = 160. / LAVORO: Posa. / SPECIFICHE TECNICHE: isolato; impregnato in resina sintetica polivinilcloruro (PVC); strato esterno barriera al vapore di resina sintetica polivinilcloruro (PVC).	1 m		24,20	51,000%
LOM252.OC.EEA.Pa02.F7410.Oa015.0345.-	OPERA: Condotto di fibra sintetica tessile; finitura: resina sintetica polivinilcloruro (PVC); geometria: flessibile; funzione: distribuzione aria; impiego: impianto di climatizzazione; diametro (Ø) [mm] = 180. / LAVORO: Posa. / SPECIFICHE TECNICHE: isolato; impregnato in resina sintetica polivinilcloruro (PVC); strato esterno barriera al vapore di resina sintetica polivinilcloruro (PVC).	1 m		25,37	48,650%
LOM252.OC.EEA.Pa02.F7410.Oa015.0350.-	OPERA: Condotto di fibra sintetica tessile; finitura: resina sintetica polivinilcloruro (PVC); geometria: flessibile; funzione: distribuzione aria; impiego: impianto di climatizzazione; diametro (Ø) [mm] = 200. / LAVORO: Posa. / SPECIFICHE TECNICHE: isolato; impregnato in resina sintetica polivinilcloruro (PVC); strato esterno barriera al vapore di resina sintetica polivinilcloruro (PVC).	1 m		26,49	46,590%
LOM252.OC.EEA.Pa02.F7410.Oa015.0355.-	OPERA: Condotto di fibra sintetica tessile; finitura: resina sintetica polivinilcloruro (PVC); geometria: flessibile; funzione: distribuzione aria; impiego: impianto di climatizzazione; diametro (Ø) [mm] = 250. / LAVORO: Posa. / SPECIFICHE TECNICHE: isolato; impregnato in resina sintetica polivinilcloruro (PVC); strato esterno barriera al vapore di resina sintetica polivinilcloruro (PVC).	1 m		31,37	39,350%
LOM252.OC.EEA.Pa02.F7410.Oa015.0360.-	OPERA: Condotto di fibra sintetica tessile; finitura: resina sintetica polivinilcloruro (PVC); geometria: flessibile; funzione: distribuzione aria; impiego: impianto di climatizzazione; diametro (Ø) [mm] = 315. / LAVORO: Posa. / SPECIFICHE TECNICHE: isolato; impregnato in resina sintetica polivinilcloruro (PVC); strato esterno barriera al vapore di resina sintetica polivinilcloruro (PVC).	1 m		35,42	34,850%
LOM252.OC.EEA.Pa02.F7410.Oa015.0365.-	OPERA: Condotto di fibra sintetica tessile; finitura: resina sintetica polivinilcloruro (PVC); geometria: flessibile; funzione: distribuzione aria; impiego: impianto di climatizzazione; diametro (Ø) [mm] = 355. / LAVORO: Posa. / SPECIFICHE TECNICHE: isolato; impregnato in resina sintetica polivinilcloruro (PVC); strato esterno barriera al vapore di resina sintetica polivinilcloruro (PVC).	1 m		37,86	32,600%
LOM252.OC.EEA.Pa02.F7410.Oa015.0370.-	OPERA: Condotto di fibra sintetica tessile; finitura: resina sintetica polivinilcloruro (PVC); geometria: flessibile; funzione: distribuzione aria; impiego: impianto di climatizzazione; diametro (Ø) [mm] = 400. / LAVORO: Posa. / SPECIFICHE TECNICHE: isolato; impregnato in resina sintetica polivinilcloruro (PVC); strato esterno barriera al vapore di resina sintetica polivinilcloruro (PVC).	1 m		41,01	30,100%
LOM252.OC.EEA.Pa02.F7410.Oa015.0375.-	OPERA: Condotto di fibra sintetica tessile; finitura: resina sintetica polivinilcloruro (PVC); geometria: flessibile; funzione: distribuzione aria; impiego: impianto di climatizzazione; diametro (Ø) [mm] = 450. / LAVORO: Posa. / SPECIFICHE TECNICHE: isolato; impregnato in resina sintetica polivinilcloruro (PVC); strato esterno barriera al vapore di resina sintetica polivinilcloruro (PVC).	1 m		44,21	27,920%
LOM252.OC.EEA.Pa02.F7410.Oa015.0380.-	OPERA: Condotto di fibra sintetica tessile; finitura: resina sintetica polivinilcloruro (PVC); geometria: flessibile; funzione: distribuzione aria; impiego: impianto di climatizzazione; diametro (Ø) [mm] = 500. / LAVORO: Posa. / SPECIFICHE TECNICHE: isolato; impregnato in resina sintetica polivinilcloruro (PVC); strato esterno barriera al vapore di resina sintetica polivinilcloruro (PVC).	1 m		47,72	25,870%
LOM252.OC.EEA.Pa02.F7410.Oa015.0385.-	OPERA: Condotto di fibra sintetica tessile; finitura: resina sintetica polivinilcloruro (PVC); geometria: flessibile; funzione: distribuzione aria; impiego: impianto di climatizzazione; diametro (Ø) [mm] = 630. / LAVORO: Posa. / SPECIFICHE TECNICHE: isolato; impregnato in resina sintetica polivinilcloruro (PVC); strato esterno barriera al vapore di resina sintetica polivinilcloruro (PVC).	1 m		53,99	22,860%
LOM252.OC.EEA.Pa02.F7410.Sb003.0000.-	OPERA: Condotto di lega ferrosa acciaio zincato; finitura: lamiera; geometria: sezione rettangolare; funzione: distribuzione aria; impiego: impianto di climatizzazione; spessore lamiera 1 [mm] = 6 | spessore lamiera 2 [mm] = 10 | lunghezza lato maggiore [mm] ≤ 450. Incluso: pezzi speciali; graffature; giunzioni; guarnizioni; sigillature; staffaggi. / LAVORO: Posa. / SPECIFICHE TECNICHE: i prezzi unitari includono maggiorazione sia per completamenti sopra indicati, sia per sfridi e devono essere applicati ai pesi teorici ricavati dalle dimensioni geometriche dei canali (lati o diametro misurati all'interno e lunghezza misurata sull'asse).	1 kg		6,27	31,500%
LOM252.OC.EEA.Pa02.F7410.Sb003.0005.-	OPERA: Condotto di lega ferrosa acciaio zincato; finitura: lamiera; geometria: sezione rettangolare; funzione: distribuzione aria; impiego: impianto di climatizzazione; spessore lamiera 1 [mm] = 8 | spessore lamiera 2 [mm] = 10 | lunghezza lato maggiore [mm] = 451 ÷ 750. Incluso: pezzi speciali; graffature; giunzioni; guarnizioni; sigillature; staffaggi. / LAVORO: Posa. / SPECIFICHE TECNICHE: i prezzi unitari includono maggiorazione sia per completamenti sopra indicati, sia per sfridi e devono essere applicati ai pesi teorici ricavati dalle dimensioni geometriche dei canali (lati o diametro misurati all'interno e lunghezza misurata sull'asse).	1 kg		5,16	28,700%
LOM252.OC.EEA.Pa02.F7410.Sb003.0010.-	OPERA: Condotto di lega ferrosa acciaio zincato; finitura: lamiera; geometria: sezione rettangolare; funzione: distribuzione aria; impiego: impianto di climatizzazione; spessore lamiera 1 [mm] = 10 | spessore lamiera 2 [mm] = 10 | lunghezza lato maggiore [mm] = 751 ÷ 1500. Incluso: pezzi speciali; graffature; giunzioni; guarnizioni; sigillature; staffaggi. / LAVORO: Posa. / SPECIFICHE TECNICHE: i prezzi unitari includono maggiorazione sia per completamenti sopra indicati, sia per sfridi e devono essere applicati ai pesi teorici ricavati dalle dimensioni geometriche dei canali (lati o diametro misurati all'interno e lunghezza misurata sull'asse).	1 kg		5,16	28,700%
LOM252.OC.EEA.Pa02.F7410.Sb003.0015.-	OPERA: Condotto di lega ferrosa acciaio zincato; finitura: lamiera; geometria: sezione rettangolare; funzione: distribuzione aria; impiego: impianto di climatizzazione; spessore lamiera 1 [mm] = 12 | spessore lamiera 2 [mm] = 10 | lunghezza lato maggiore [mm] = 1501 ÷ 3000. Incluso: pezzi speciali; graffature; giunzioni; guarnizioni; sigillature; staffaggi. / LAVORO: Posa. / SPECIFICHE TECNICHE: i prezzi unitari includono maggiorazione sia per completamenti sopra indicati, sia per sfridi e devono essere applicati ai pesi teorici ricavati dalle dimensioni geometriche dei canali (lati o diametro misurati all'interno e lunghezza misurata sull'asse).	1 kg		5,16	28,700%
LOM252.OC.EEA.Pa02.F7410.Sb003.0020.-	OPERA: Condotto di lega ferrosa acciaio zincato; finitura: lamiera; geometria: sezione circolare; funzione: distribuzione aria; impiego: impianto di climatizzazione; spessore lamiera 1 [mm] = 6 | spessore lamiera 2 [mm] = 10 | diametro (Ø) [mm] ≤ 200. Incluso: pezzi speciali; graffature; giunzioni; guarnizioni; sigillature; staffaggi. / LAVORO: Posa. / SPECIFICHE TECNICHE: i prezzi unitari includono maggiorazione sia per completamenti sopra indicati, sia per sfridi e devono essere applicati ai pesi teorici ricavati dalle dimensioni geometriche dei canali (lati o diametro misurati all'interno e lunghezza misurata sull'asse).	1 kg		6,78	29,130%
LOM252.OC.EEA.Pa02.F7410.Sb003.0025.-	OPERA: Condotto di lega ferrosa acciaio zincato; finitura: lamiera; geometria: sezione circolare; funzione: distribuzione aria; impiego: impianto di climatizzazione; spessore lamiera 1 [mm] = 8 | spessore lamiera 2 [mm] = 10 | diametro (Ø) [mm] = 201 ÷ 450. Incluso: pezzi speciali; graffature; giunzioni; guarnizioni; sigillature; staffaggi. / LAVORO: Posa. / SPECIFICHE TECNICHE: i prezzi unitari includono maggiorazione sia per completamenti sopra indicati, sia per sfridi e devono essere applicati ai pesi teorici ricavati dalle dimensioni geometriche dei canali (lati o diametro misurati all'interno e lunghezza misurata sull'asse).	1 kg		6,78	29,130%
LOM252.OC.EEA.Pa02.F7410.Sb003.0030.-	OPERA: Condotto di lega ferrosa acciaio zincato; finitura: lamiera; geometria: sezione circolare; funzione: distribuzione aria; impiego: impianto di climatizzazione; spessore lamiera 1 [mm] = 10 | spessore lamiera 2 [mm] = 10 | diametro (Ø) [mm] = 451 ÷ 750. Incluso: pezzi speciali; graffature; giunzioni; guarnizioni; sigillature; staffaggi. / LAVORO: Posa. / SPECIFICHE TECNICHE: i prezzi unitari includono maggiorazione sia per completamenti sopra indicati, sia per sfridi e devono essere applicati ai pesi teorici ricavati dalle dimensioni geometriche dei canali (lati o diametro misurati all'interno e lunghezza misurata sull'asse).	1 kg		6,78	29,130%
LOM252.OC.EEA.Pa02.F7410.Sb003.0035.-	OPERA: Condotto di lega ferrosa acciaio zincato; finitura: lamiera; geometria: sezione circolare; funzione: distribuzione aria; impiego: impianto di climatizzazione; spessore lamiera 1 [mm] = 12 | spessore lamiera 2 [mm] = 10 | diametro (Ø) [mm] = 751 ÷ 1500. Incluso: pezzi speciali; graffature; giunzioni; guarnizioni; sigillature; staffaggi. / LAVORO: Posa. / SPECIFICHE TECNICHE: i prezzi unitari includono maggiorazione sia per completamenti sopra indicati, sia per sfridi e devono essere applicati ai pesi teorici ricavati dalle dimensioni geometriche dei canali (lati o diametro misurati all'interno e lunghezza misurata sull'asse).	1 kg		6,78	29,130%
LOM252.OC.EEA.Pa02.F7410.Sb010.0000.-	OPERA: Condotto di lega ferrosa acciaio inox AISI 304; finitura: lamiera; geometria: sezione rettangolare; funzione: distribuzione aria; impiego: impianto di climatizzazione; spessore lamiera 1 [mm] = 6 | spessore lamiera 2 [mm] = 10 | lunghezza lato maggiore [mm] ≤ 450. Incluso: pezzi speciali; graffature; giunzioni; guarnizioni; sigillature; staffaggi. / LAVORO: Posa. / SPECIFICHE TECNICHE: i prezzi unitari includono maggiorazione sia per completamenti sopra indicati, sia per sfridi e devono essere applicati ai pesi teorici ricavati dalle dimensioni geometriche dei canali (lati o diametro misurati all'interno e lunghezza misurata sull'asse).	1 kg		13,72	14,390%
LOM252.OC.EEA.Pa02.F7410.Sb010.0005.-	OPERA: Condotto di lega ferrosa acciaio inox AISI 304; finitura: lamiera; geometria: sezione rettangolare; funzione: distribuzione aria; impiego: impianto di climatizzazione; spessore lamiera 1 [mm] = 8 | spessore lamiera 2 [mm] = 10 | lunghezza lato maggiore [mm] = 451 ÷ 750. Incluso: pezzi speciali; graffature; giunzioni; guarnizioni; sigillature; staffaggi. / LAVORO: Posa. / SPECIFICHE TECNICHE: i prezzi unitari includono maggiorazione sia per completamenti sopra indicati, sia per sfridi e devono essere applicati ai pesi teorici ricavati dalle dimensioni geometriche dei canali (lati o diametro misurati all'interno e lunghezza misurata sull'asse).	1 kg		13,72	14,390%
LOM252.OC.EEA.Pa02.F7410.Sb010.0010.-	OPERA: Condotto di lega ferrosa acciaio inox AISI 304; finitura: lamiera; geometria: sezione rettangolare; funzione: distribuzione aria; impiego: impianto di climatizzazione; spessore lamiera 1 [mm] = 10 | spessore lamiera 2 [mm] = 10 | lunghezza lato maggiore [mm] = 751 ÷ 1500. Incluso: pezzi speciali; graffature; giunzioni; guarnizioni; sigillature; staffaggi. / LAVORO: Posa. / SPECIFICHE TECNICHE: i prezzi unitari includono maggiorazione sia per completamenti sopra indicati, sia per sfridi e devono essere applicati ai pesi teorici ricavati dalle dimensioni geometriche dei canali (lati o diametro misurati all'interno e lunghezza misurata sull'asse).	1 kg		13,72	14,390%
LOM252.OC.EEA.Pa02.F7410.Sb010.0015.-	OPERA: Condotto di lega ferrosa acciaio inox AISI 304; finitura: lamiera; geometria: sezione rettangolare; funzione: distribuzione aria; impiego: impianto di climatizzazione; spessore lamiera 1 [mm] = 12 | spessore lamiera 2 [mm] = 10 | lunghezza lato maggiore [mm] = 1501 ÷ 3000. Incluso: pezzi speciali; graffature; giunzioni; guarnizioni; sigillature; staffaggi. / LAVORO: Posa. / SPECIFICHE TECNICHE: i prezzi unitari includono maggiorazione sia per completamenti sopra indicati, sia per sfridi e devono essere applicati ai pesi teorici ricavati dalle dimensioni geometriche dei canali (lati o diametro misurati all'interno e lunghezza misurata sull'asse).	1 kg		13,72	14,390%
LOM252.OC.EEA.Pa02.F7410.Sb010.0020.-	OPERA: Condotto di lega ferrosa acciaio inox AISI 304; finitura: lamiera; geometria: sezione circolare; funzione: distribuzione aria; impiego: impianto di climatizzazione; spessore lamiera 1 [mm] = 6 | spessore lamiera 2 [mm] = 10 | diametro (Ø) [mm] ≤ 200. Incluso: pezzi speciali; graffature; giunzioni; guarnizioni; sigillature; staffaggi. / LAVORO: Posa. / SPECIFICHE TECNICHE: i prezzi unitari includono maggiorazione sia per completamenti sopra indicati, sia per sfridi e devono essere applicati ai pesi teorici ricavati dalle dimensioni geometriche dei canali (lati o diametro misurati all'interno e lunghezza misurata sull'asse).	1 kg		13,72	14,390%
LOM252.OC.EEA.Pa02.F7410.Sb010.0025.-	OPERA: Condotto di lega ferrosa acciaio inox AISI 304; finitura: lamiera; geometria: sezione circolare; funzione: distribuzione aria; impiego: impianto di climatizzazione; spessore lamiera 1 [mm] = 8 | spessore lamiera 2 [mm] = 10 | diametro (Ø) [mm] = 201 ÷ 450. Incluso: pezzi speciali; graffature; giunzioni; guarnizioni; sigillature; staffaggi. / LAVORO: Posa. / SPECIFICHE TECNICHE: i prezzi unitari includono maggiorazione sia per completamenti sopra indicati, sia per sfridi e devono essere applicati ai pesi teorici ricavati dalle dimensioni geometriche dei canali (lati o diametro misurati all'interno e lunghezza misurata sull'asse).	1 kg		13,72	14,390%
LOM252.OC.EEA.Pa02.F7410.Sb010.0030.-	OPERA: Condotto di lega ferrosa acciaio inox AISI 304; finitura: lamiera; geometria: sezione circolare; funzione: distribuzione aria; impiego: impianto di climatizzazione; spessore lamiera 1 [mm] = 10 | spessore lamiera 2 [mm] = 10 | diametro (Ø) [mm] = 451 ÷ 750. Incluso: pezzi speciali; graffature; giunzioni; guarnizioni; sigillature; staffaggi. / LAVORO: Posa. / SPECIFICHE TECNICHE: i prezzi unitari includono maggiorazione sia per completamenti sopra indicati, sia per sfridi e devono essere applicati ai pesi teorici ricavati dalle dimensioni geometriche dei canali (lati o diametro misurati all'interno e lunghezza misurata sull'asse).	1 kg		13,72	14,390%
LOM252.OC.EEA.Pa02.F7410.Sb010.0035.-	OPERA: Condotto di lega ferrosa acciaio inox AISI 304; finitura: lamiera; geometria: sezione circolare; funzione: distribuzione aria; impiego: impianto di climatizzazione; spessore lamiera 1 [mm] = 12 | spessore lamiera 2 [mm] = 10 | diametro (Ø) [mm] = 751 ÷ 1500. Incluso: pezzi speciali; graffature; giunzioni; guarnizioni; sigillature; staffaggi. / LAVORO: Posa. / SPECIFICHE TECNICHE: i prezzi unitari includono maggiorazione sia per completamenti sopra indicati, sia per sfridi e devono essere applicati ai pesi teorici ricavati dalle dimensioni geometriche dei canali (lati o diametro misurati all'interno e lunghezza misurata sull'asse).	1 kg		13,72	14,390%
LOM252.OC.EEA.Pa02.F7410.Sb038.0000.-	OPERA: Condotto, da interro di lega ferrosa acciaio nero; finitura: plastica polietilene rinforzato; geometria: senza saldatura; funzione: distribuzione metano; impiego: impianto a metano; diametro nominale (Ø) [mm] = 20 | spessore [mm] = 2,6; pressione massima di esercizio [bar] = 1,6 ÷ 5. / LAVORO: Posa. / SPECIFICHE TECNICHE: 4° specie; serie media; rivestimento esterno di plastica polietilene rinforzato in triplo strato.	1 m		14,69	53,770%
LOM252.OC.EEA.Pa02.F7410.Sb038.0005.-	OPERA: Condotto, da interro di lega ferrosa acciaio nero; finitura: plastica polietilene rinforzato; geometria: senza saldatura; funzione: distribuzione metano; impiego: impianto a metano; diametro nominale (Ø) [mm] = 25 | spessore [mm] = 3,2. / LAVORO: Posa. / SPECIFICHE TECNICHE: 4° specie; serie media; rivestimento esterno di plastica polietilene rinforzato in triplo strato.	1 m		20,80	56,970%
LOM252.OC.EEA.Pa02.F7410.Sb038.0010.-	OPERA: Condotto, da interro di lega ferrosa acciaio nero; finitura: plastica polietilene rinforzato; geometria: senza saldatura; funzione: distribuzione metano; impiego: impianto a metano; diametro nominale (Ø) [mm] = 32 | spessore [mm] = 3,2. / LAVORO: Posa. / SPECIFICHE TECNICHE: 4° specie; serie media; rivestimento esterno di plastica polietilene rinforzato in triplo strato.	1 m		24,32	56,840%
LOM252.OC.EEA.Pa02.F7410.Sb038.0015.-	OPERA: Condotto, da interro di lega ferrosa acciaio nero; finitura: plastica polietilene rinforzato; geometria: senza saldatura; funzione: distribuzione metano; impiego: impianto a metano; diametro nominale (Ø) [mm] = 40 | spessore [mm] = 3,2. / LAVORO: Posa. / SPECIFICHE TECNICHE: 4° specie; serie media; rivestimento esterno di plastica polietilene rinforzato in triplo strato.	1 m		27,68	57,080%
LOM252.OC.EEA.Pa02.F7410.Sb038.0020.-	OPERA: Condotto, da interro di lega ferrosa acciaio nero; finitura: plastica polietilene rinforzato; geometria: senza saldatura; funzione: distribuzione metano; impiego: impianto a metano; diametro nominale (Ø) [mm] = 50 | spessore [mm] = 3,6. / LAVORO: Posa. / SPECIFICHE TECNICHE: 4° specie; serie media; rivestimento esterno di plastica polietilene rinforzato in triplo strato.	1 m		38,40	57,860%
LOM252.OC.EEA.Pa02.F7410.Sb038.0025.-	OPERA: Condotto, da interro di lega ferrosa acciaio nero; finitura: plastica polietilene rinforzato; geometria: senza saldatura; funzione: distribuzione metano; impiego: impianto a metano; diametro nominale (Ø) [mm] = 65 | spessore [mm] = 3,6. / LAVORO: Posa. / SPECIFICHE TECNICHE: 4° specie; serie media; rivestimento esterno di plastica polietilene rinforzato in triplo strato.	1 m		44,52	57,670%
LOM252.OC.EEA.Pa02.F7410.Sb038.0030.-	OPERA: Condotto, da interro di lega ferrosa acciaio nero; finitura: plastica polietilene rinforzato; geometria: senza saldatura; funzione: distribuzione metano; impiego: impianto a metano; diametro nominale (Ø) [mm] = 80 | spessore [mm] = 4. / LAVORO: Posa. / SPECIFICHE TECNICHE: 4° specie; serie media; rivestimento esterno di plastica polietilene rinforzato in triplo strato.	1 m		56,67	58,370%
LOM252.OC.EEA.Pa02.F7410.Sb038.0035.-	OPERA: Condotto, da interro di lega ferrosa acciaio nero; finitura: plastica polietilene rinforzato; geometria: senza saldatura; funzione: distribuzione metano; impiego: impianto a metano; diametro nominale (Ø) [mm] = 100 | spessore [mm] = 4,5. / LAVORO: Posa. / SPECIFICHE TECNICHE: 4° specie; serie media; rivestimento esterno di plastica polietilene rinforzato in triplo strato.	1 m		83,02	58,280%
LOM252.OC.EEA.Pa02.F7410.Sb038.0040.-	OPERA: Condotto, da interro di lega ferrosa acciaio nero; finitura: plastica polietilene rinforzato; geometria: senza saldatura; funzione: distribuzione metano; impiego: impianto a metano; diametro nominale (Ø) [mm] = 125 | spessore [mm] = 4,5. / LAVORO: Posa. / SPECIFICHE TECNICHE: 4° specie; serie media; rivestimento esterno di plastica polietilene rinforzato in triplo strato.	1 m		89,95	58,730%
LOM252.OC.EEA.Pa02.F7410.Sb038.0045.-	OPERA: Condotto, da interro di lega ferrosa acciaio nero; finitura: plastica polietilene rinforzato; geometria: senza saldatura; funzione: distribuzione metano; impiego: impianto a metano; diametro nominale (Ø) [mm] = 150 | spessore [mm] = 4,5. / LAVORO: Posa. / SPECIFICHE TECNICHE: 4° specie; serie media; rivestimento esterno di plastica polietilene rinforzato in triplo strato.	1 m		109,93	57,040%
LOM252.OC.EEA.Pa02.F7410.Sb038.0050.-	OPERA: Condotto, da interro di lega ferrosa acciaio nero; finitura: plastica polietilene rinforzato; geometria: senza saldatura; funzione: distribuzione metano; impiego: impianto a metano; diametro nominale (Ø) [mm] = 200 | spessore [mm] = 5,9. / LAVORO: Posa. / SPECIFICHE TECNICHE: 4° specie; serie media; rivestimento esterno di plastica polietilene rinforzato in triplo strato.	1 m		161,70	56,790%
LOM252.OC.EEA.Pa02.F7410.Za001.0000.-	OPERA: Condotto, di aspirazione; funzione: distribuzione aria; impiego: aerotermo a lancio orizzontale. Escluso: griglie. / LAVORO: Posa. / SPECIFICHE TECNICHE: a miscela manuale; per aria ricircolo più aria esterna.	1 cad		225,53	21,890%
LOM252.OC.EEA.Pa02.F7410.Za001.0005.-	OPERA: Condotto, di aspirazione; funzione: distribuzione aria; impiego: aerotermo a lancio orizzontale. Escluso: griglie. / LAVORO: Posa. / SPECIFICHE TECNICHE: a miscela manuale; per aria ricircolo più aria esterna.	1 cad		235,53	20,960%
LOM252.OC.EEA.Pa02.F7410.Za001.0010.-	OPERA: Condotto, di aspirazione; funzione: distribuzione aria; impiego: aerotermo a lancio orizzontale. Escluso: griglie. / LAVORO: Posa. / SPECIFICHE TECNICHE: a miscela manuale; per aria ricircolo più aria esterna.	1 cad		255,56	19,320%
LOM252.OC.EEA.Pa02.F7410.Za001.0015.-	OPERA: Condotto, di aspirazione; funzione: distribuzione aria; impiego: aerotermo a lancio orizzontale. Escluso: griglie. / LAVORO: Posa. / SPECIFICHE TECNICHE: a miscela manuale; per aria ricircolo più aria esterna.	1 cad		277,04	17,820%
LOM252.OC.EEA.Pa02.F7410.Za001.0020.-	OPERA: Condotto, di aspirazione; funzione: distribuzione aria; impiego: aerotermo a lancio orizzontale. Escluso: griglie. / LAVORO: Posa. / SPECIFICHE TECNICHE: a miscela manuale; per aria ricircolo più aria esterna.	1 cad		287,05	17,200%
LOM252.OC.EEA.Pa02.F7410.Za001.0025.-	OPERA: Condotto, di aspirazione; funzione: distribuzione aria; impiego: aerotermo a lancio orizzontale. Escluso: griglie. / LAVORO: Posa. / SPECIFICHE TECNICHE: a miscela manuale; per aria ricircolo più aria esterna.	1 cad		305,62	16,150%
LOM252.OC.EEA.Pa02.F7410.Za001.0030.-	OPERA: Condotto, di aspirazione; funzione: distribuzione aria; impiego: aerotermo a lancio orizzontale. Escluso: griglie. / LAVORO: Posa. / SPECIFICHE TECNICHE: a miscela manuale; per aria ricircolo più aria esterna.	1 cad		357,15	13,820%
LOM252.OC.EEA.Pa02.F7410.Za001.0035.-	OPERA: Condotto, di aspirazione; funzione: distribuzione aria; impiego: aerotermo a lancio orizzontale. Escluso: griglie. / LAVORO: Posa. / SPECIFICHE TECNICHE: a miscela manuale; per aria ricircolo più aria esterna.	1 cad		390,04	12,660%
LOM252.OC.EEA.Pa02.F7410.Za001.0040.-	OPERA: Condotto, di aspirazione; funzione: distribuzione aria; impiego: aerotermo a lancio orizzontale. Escluso: griglie. / LAVORO: Posa. / SPECIFICHE TECNICHE: a miscela manuale; per aria ricircolo più aria esterna.	1 cad		422,95	11,670%
LOM252.OC.EEA.Pa02.F7410.Za001.0045.-	OPERA: Condotto, di aspirazione; funzione: distribuzione aria; impiego: aerotermo a lancio orizzontale. Escluso: griglie. / LAVORO: Posa. / SPECIFICHE TECNICHE: a miscela manuale; per aria ricircolo più aria esterna.	1 cad		467,30	10,570%
LOM252.OC.EEA.Pa02.F7800.J0004.0000.-	OPERA: Canna fumaria di conglomerato cementizio alleggerito; impiego: impianti centralizzati; diametro interno refrattario [cm] = 20. Incluso: staffe; ancoraggi. / LAVORO: Posa. / SPECIFICHE TECNICHE: Canna fumaria prefabbricata; camicia interna circolare in materiale refrattario; completa di materassino isolante in fibra minerale tra la canna esterna e la controcanna in refrattario.	1 m		114,69	12,460%
LOM252.OC.EEA.Pa02.F7800.J0004.0005.-	OPERA: Canna fumaria di conglomerato cementizio alleggerito; impiego: impianti centralizzati; diametro interno refrattario [cm] = 25. Incluso: staffe; ancoraggi. / LAVORO: Posa. / SPECIFICHE TECNICHE: Canna fumaria prefabbricata; camicia interna circolare in materiale refrattario; completa di materassino isolante in fibra minerale tra la canna esterna e la controcanna in refrattario.	1 m		155,79	9,180%
LOM252.OC.EEA.Pa02.F7800.J0004.0010.-	OPERA: Canna fumaria di conglomerato cementizio alleggerito; impiego: impianti centralizzati; diametro interno refrattario [cm] = 30. Incluso: staffe; ancoraggi. / LAVORO: Posa. / SPECIFICHE TECNICHE: Canna fumaria prefabbricata; camicia interna circolare in materiale refrattario; completa di materassino isolante in fibra minerale tra la canna esterna e la controcanna in refrattario.	1 m		218,70	6,540%
LOM252.OC.EEA.Pa02.F7800.J0004.0015.-	OPERA: Canna fumaria di conglomerato cementizio alleggerito; impiego: impianti centralizzati; diametro interno refrattario [cm] = 35. Incluso: staffe; ancoraggi. / LAVORO: Posa. / SPECIFICHE TECNICHE: Canna fumaria prefabbricata; camicia interna circolare in materiale refrattario; completa di materassino isolante in fibra minerale tra la canna esterna e la controcanna in refrattario.	1 m		292,90	4,880%
LOM252.OC.EEA.Pa02.F7800.J0005.0000.-	OPERA: Canna fumaria, monoblocco di conglomerato cementizio vibrocompresso; geometria: parete semplice; funzione: per esalazione; dimensione interna x [cm] = 20 | dimensione interna y [cm] = 20. Incluso: staffe; ancoraggi. / LAVORO: Posa.	1 m		30,03	47,600%
LOM252.OC.EEA.Pa02.F7800.J0005.0005.-	OPERA: Canna fumaria, monoblocco di conglomerato cementizio vibrocompresso; geometria: parete semplice; funzione: per esalazione; dimensione interna x [cm] = 20 | dimensione interna y [cm] = 30. Incluso: staffe; ancoraggi. / LAVORO: Posa.	1 m		31,97	44,710%
LOM252.OC.EEA.Pa02.F7800.J0005.0010.-	OPERA: Canna fumaria, monoblocco di conglomerato cementizio vibrocompresso; geometria: parete semplice; funzione: per esalazione; dimensione interna x [cm] = 30 | dimensione interna y [cm] = 30. Incluso: staffe; ancoraggi. / LAVORO: Posa.	1 m		34,14	41,870%
LOM252.OC.EEA.Pa02.F7800.J0005.0015.-	OPERA: Canna fumaria, monoblocco di conglomerato cementizio vibrocompresso; geometria: parete semplice; funzione: per esalazione; dimensione interna x [cm] = 30 | dimensione interna y [cm] = 40. Incluso: staffe; ancoraggi. / LAVORO: Posa.	1 m		36,23	39,460%
LOM252.OC.EEA.Pa02.F7800.J0005.0020.-	OPERA: Canna fumaria, monoblocco di conglomerato cementizio vibrocompresso; geometria: parete doppia; funzione: per esalazione | per fumo; dimensione interna x [cm] = 20 | dimensione interna y [cm] = 20. Incluso: staffe; ancoraggi. / LAVORO: Posa.	1 m		32,26	44,310%
LOM252.OC.EEA.Pa02.F7800.J0005.0025.-	OPERA: Canna fumaria, monoblocco di conglomerato cementizio vibrocompresso; geometria: parete doppia; funzione: per esalazione; dimensione interna x [cm] = 20 | dimensione interna y [cm] = 30. Incluso: staffe; ancoraggi. / LAVORO: Posa.	1 m		34,06	41,970%
LOM252.OC.EEA.Pa02.F7800.J0005.0030.-	OPERA: Canna fumaria, monoblocco di conglomerato cementizio vibrocompresso; geometria: parete doppia; funzione: per esalazione; dimensione interna x [cm] = 30 | dimensione interna y [cm] = 30. Incluso: staffe; ancoraggi. / LAVORO: Posa.	1 m		38,53	37,100%
LOM252.OC.EEA.Pa02.F7800.J0005.0035.-	OPERA: Canna fumaria, monoblocco di conglomerato cementizio vibrocompresso; geometria: parete doppia; funzione: per esalazione; dimensione interna x [cm] = 30 | dimensione interna y [cm] = 40. Incluso: staffe; ancoraggi. / LAVORO: Posa.	1 m		49,58	34,600%
LOM252.OC.EEA.Pa02.F7800.L0009.0000.-	OPERA: Canna fumaria, refrattarie di ceramica refrattaria; finitura: conglomerato cementizio aerato autoclavato; diametro esterno (Ø) [mm] = 80. Incluso: pezzi speciali di convogliamento. / LAVORO: Posa. Incluso: ispezione; scarico condensa. / SPECIFICHE TECNICHE: Rivestimento ad alta resistenza termica con massa pari a 500 Kg/m³.	1 m		100,76	25,540%
LOM252.OC.EEA.Pa02.F7800.L0009.0005.-	OPERA: Canna fumaria, refrattarie di ceramica refrattaria; finitura: conglomerato cementizio aerato autoclavato; diametro esterno (Ø) [mm] = 100. Incluso: pezzi speciali di convogliamento. / LAVORO: Posa. Incluso: ispezione; scarico condensa. / SPECIFICHE TECNICHE: Rivestimento ad alta resistenza termica con massa pari a 500 Kg/m³.	1 m		110,74	23,750%
LOM252.OC.EEA.Pa02.F7800.L0009.0010.-	OPERA: Canna fumaria, refrattarie di ceramica refrattaria; finitura: conglomerato cementizio aerato autoclavato; diametro esterno (Ø) [mm] = 120. Incluso: pezzi speciali di convogliamento. / LAVORO: Posa. Incluso: ispezione; scarico condensa. / SPECIFICHE TECNICHE: Rivestimento ad alta resistenza termica con massa pari a 500 Kg/m³.	1 m		120,48	22,780%
LOM252.OC.EEA.Pa02.F7800.L0009.0015.-	OPERA: Canna fumaria, refrattarie di ceramica refrattaria; finitura: conglomerato cementizio aerato autoclavato; diametro esterno (Ø) [mm] = 140. Incluso: pezzi speciali di convogliamento. / LAVORO: Posa. Incluso: ispezione; scarico condensa. / SPECIFICHE TECNICHE: Rivestimento ad alta resistenza termica con massa pari a 500 Kg/m³.	1 m		134,60	21,670%
LOM252.OC.EEA.Pa02.F7800.L0009.0020.-	OPERA: Canna fumaria, refrattarie di ceramica refrattaria; finitura: conglomerato cementizio aerato autoclavato; diametro esterno (Ø) [mm] = 160. Incluso: pezzi speciali di convogliamento. / LAVORO: Posa. Incluso: ispezione; scarico condensa. / SPECIFICHE TECNICHE: Rivestimento ad alta resistenza termica con massa pari a 500 Kg/m³.	1 m		164,47	18,770%
LOM252.OC.EEA.Pa02.F7800.L0009.0025.-	OPERA: Canna fumaria, refrattarie di ceramica refrattaria; finitura: conglomerato cementizio aerato autoclavato; diametro esterno (Ø) [mm] = 180. Incluso: pezzi speciali di convogliamento. / LAVORO: Posa. Incluso: ispezione; scarico condensa. / SPECIFICHE TECNICHE: Rivestimento ad alta resistenza termica con massa pari a 500 Kg/m³.	1 m		186,87	17,440%
LOM252.OC.EEA.Pa02.F7800.L0009.0030.-	OPERA: Canna fumaria, refrattarie di ceramica refrattaria; finitura: conglomerato cementizio aerato autoclavato; diametro esterno (Ø) [mm] = 200. Incluso: pezzi speciali di convogliamento. / LAVORO: Posa. Incluso: ispezione; scarico condensa. / SPECIFICHE TECNICHE: Rivestimento ad alta resistenza termica con massa pari a 500 Kg/m³.	1 m		202,29	17,240%
LOM252.OC.EEA.Pa02.F7800.Sb010.0000.-	OPERA: Canna fumaria di lega ferrosa acciaio inox AISI 304; geometria: parete doppia; impiego: generatori funzionanti con qualsiasi combustibile; diametro interno (Ø) [mm] = 80. Incluso: accessori. Escluso: raccordi; pezzi speciali. / LAVORO: Posa. Incluso: sfridi. Escluso: ponteggi esterni; piani di lavoro; assistenze murarie. / SPECIFICHE TECNICHE: Rivestimento esterno in acciaio AISI 304; Rivestimento interno in acciaio AISI 316. Isolamento intercapedine in lana di roccia ad alta intensità.	1 m		177,25	12,610%
LOM252.OC.EEA.Pa02.F7800.Sb010.0005.-	OPERA: Canna fumaria di lega ferrosa acciaio inox AISI 304; geometria: parete doppia; impiego: generatori funzionanti con qualsiasi combustibile; diametro interno (Ø) [mm] = 100. Incluso: accessori. Escluso: raccordi; pezzi speciali. / LAVORO: Posa. Incluso: sfridi. Escluso: ponteggi esterni; piani di lavoro; assistenze murarie. / SPECIFICHE TECNICHE: Rivestimento esterno in acciaio AISI 304; Rivestimento interno in acciaio AISI 316. Isolamento intercapedine in lana di roccia ad alta intensità.	1 m		188,85	11,150%
LOM252.OC.EEA.Pa02.F7800.Sb010.0010.-	OPERA: Canna fumaria di lega ferrosa acciaio inox AISI 304; geometria: parete doppia; impiego: generatori funzionanti con qualsiasi combustibile; diametro interno (Ø) [mm] = 130. Incluso: accessori. Escluso: raccordi; pezzi speciali. / LAVORO: Posa. Incluso: sfridi. Escluso: ponteggi esterni; piani di lavoro; assistenze murarie. / SPECIFICHE TECNICHE: Rivestimento esterno in acciaio AISI 304; Rivestimento interno in acciaio AISI 316. Isolamento intercapedine in lana di roccia ad alta intensità.	1 m		203,45	10,900%
LOM252.OC.EEA.Pa02.F7800.Sb010.0015.-	OPERA: Canna fumaria di lega ferrosa acciaio inox AISI 304; geometria: parete doppia; impiego: generatori funzionanti con qualsiasi combustibile; diametro interno (Ø) [mm] = 150. Incluso: accessori. Escluso: raccordi; pezzi speciali. / LAVORO: Posa. Incluso: sfridi. Escluso: ponteggi esterni; piani di lavoro; assistenze murarie. / SPECIFICHE TECNICHE: Rivestimento esterno in acciaio AISI 304; Rivestimento interno in acciaio AISI 316. Isolamento intercapedine in lana di roccia ad alta intensità.	1 m		216,68	10,230%
LOM252.OC.EEA.Pa02.F7800.Sb010.0020.-	OPERA: Canna fumaria di lega ferrosa acciaio inox AISI 304; geometria: parete doppia; impiego: generatori funzionanti con qualsiasi combustibile; diametro interno (Ø) [mm] = 180. Incluso: accessori. Escluso: raccordi; pezzi speciali. / LAVORO: Posa. Incluso: sfridi. Escluso: ponteggi esterni; piani di lavoro; assistenze murarie. / SPECIFICHE TECNICHE: Rivestimento esterno in acciaio AISI 304; Rivestimento interno in acciaio AISI 316. Isolamento intercapedine in lana di roccia ad alta intensità.	1 m		234,44	10,540%
LOM252.OC.EEA.Pa02.F7800.Sb010.0025.-	OPERA: Canna fumaria di lega ferrosa acciaio inox AISI 304; geometria: parete doppia; impiego: generatori funzionanti con qualsiasi combustibile; diametro interno (Ø) [mm] = 200. Incluso: accessori. Escluso: raccordi; pezzi speciali. / LAVORO: Posa. Incluso: sfridi. Escluso: ponteggi esterni; piani di lavoro; assistenze murarie. / SPECIFICHE TECNICHE: Rivestimento esterno in acciaio AISI 304; Rivestimento interno in acciaio AISI 316. Isolamento intercapedine in lana di roccia ad alta intensità.	1 m		247,68	9,970%
LOM252.OC.EEA.Pa02.F7800.Sb010.0030.-	OPERA: Canna fumaria di lega ferrosa acciaio inox AISI 304; geometria: parete doppia; impiego: generatori funzionanti con qualsiasi combustibile; diametro interno (Ø) [mm] = 250. Incluso: accessori. Escluso: raccordi; pezzi speciali. / LAVORO: Posa. Incluso: sfridi. Escluso: ponteggi esterni; piani di lavoro; assistenze murarie. / SPECIFICHE TECNICHE: Rivestimento esterno in acciaio AISI 304; Rivestimento interno in acciaio AISI 316. Isolamento intercapedine in lana di roccia ad alta intensità.	1 m		283,37	8,720%
LOM252.OC.EEA.Pa02.F7800.Sb010.0035.-	OPERA: Canna fumaria di lega ferrosa acciaio inox AISI 304; geometria: parete doppia; impiego: generatori funzionanti con qualsiasi combustibile; diametro interno (Ø) [mm] = 300. Incluso: accessori. Escluso: raccordi; pezzi speciali. / LAVORO: Posa. Incluso: sfridi. Escluso: ponteggi esterni; piani di lavoro; assistenze murarie. / SPECIFICHE TECNICHE: Rivestimento esterno in acciaio AISI 304; Rivestimento interno in acciaio AISI 316. Isolamento intercapedine in lana di roccia ad alta intensità.	1 m		320,95	8,480%
LOM252.OC.EEA.Pa02.F7800.Sb010.0040.-	OPERA: Canna fumaria di lega ferrosa acciaio inox AISI 304; geometria: parete doppia; impiego: generatori funzionanti con qualsiasi combustibile; diametro interno (Ø) [mm] = 350. Incluso: accessori. Escluso: raccordi; pezzi speciali. / LAVORO: Posa. Incluso: sfridi. Escluso: ponteggi esterni; piani di lavoro; assistenze murarie. / SPECIFICHE TECNICHE: Rivestimento esterno in acciaio AISI 304; Rivestimento interno in acciaio AISI 316. Isolamento intercapedine in lana di roccia ad alta intensità.	1 m		393,65	6,920%
LOM252.OC.EEA.Pa02.F7800.Sb010.0045.-	OPERA: Canna fumaria di lega ferrosa acciaio inox AISI 304; geometria: parete doppia; impiego: generatori funzionanti con qualsiasi combustibile; diametro interno (Ø) [mm] = 400. Incluso: accessori. Escluso: raccordi; pezzi speciali. / LAVORO: Posa. Incluso: sfridi. Escluso: ponteggi esterni; piani di lavoro; assistenze murarie. / SPECIFICHE TECNICHE: Rivestimento esterno in acciaio AISI 304; Rivestimento interno in acciaio AISI 316. Isolamento intercapedine in lana di roccia ad alta intensità.	1 m		436,00	6,240%
LOM252.OC.EEA.Pa02.F7800.Sb010.0050.-	OPERA: Canna fumaria di lega ferrosa acciaio inox AISI 304; geometria: parete doppia; impiego: generatori funzionanti con qualsiasi combustibile; diametro interno (Ø) [mm] = 450. Incluso: accessori. Escluso: raccordi; pezzi speciali. / LAVORO: Posa. Incluso: sfridi. Escluso: ponteggi esterni; piani di lavoro; assistenze murarie. / SPECIFICHE TECNICHE: Rivestimento esterno in acciaio AISI 304; Rivestimento interno in acciaio AISI 316. Isolamento intercapedine in lana di roccia ad alta intensità.	1 m		490,22	6,070%
LOM252.OC.EEA.Pa02.F7800.Sb010.0055.-	OPERA: Canna fumaria di lega ferrosa acciaio inox AISI 304; geometria: parete doppia; impiego: generatori funzionanti con qualsiasi combustibile; diametro interno (Ø) [mm] = 500. Incluso: accessori. Escluso: raccordi; pezzi speciali. / LAVORO: Posa. Incluso: sfridi. Escluso: ponteggi esterni; piani di lavoro; assistenze murarie. / SPECIFICHE TECNICHE: Rivestimento esterno in acciaio AISI 304; Rivestimento interno in acciaio AISI 316. Isolamento intercapedine in lana di roccia ad alta intensità.	1 m		542,34	5,490%
LOM252.OC.EEA.Pa02.F7800.Sb010.0060.-	OPERA: Canna fumaria di lega ferrosa acciaio inox AISI 304; geometria: parete doppia; impiego: generatori funzionanti con qualsiasi combustibile; diametro interno (Ø) [mm] = 550. Incluso: accessori. Escluso: raccordi; pezzi speciali. / LAVORO: Posa. Incluso: sfridi. Escluso: ponteggi esterni; piani di lavoro; assistenze murarie. / SPECIFICHE TECNICHE: Rivestimento esterno in acciaio AISI 304; Rivestimento interno in acciaio AISI 316. Isolamento intercapedine in lana di roccia ad alta intensità.	1 m		581,23	5,550%
LOM252.OC.EEA.Pa02.F7800.Sb010.0065.-	OPERA: Canna fumaria di lega ferrosa acciaio inox AISI 304; geometria: parete doppia; impiego: generatori funzionanti con qualsiasi combustibile; diametro interno (Ø) [mm] = 600. Incluso: accessori. Escluso: raccordi; pezzi speciali. / LAVORO: Posa. Incluso: sfridi. Escluso: ponteggi esterni; piani di lavoro; assistenze murarie. / SPECIFICHE TECNICHE: Rivestimento esterno in acciaio AISI 304; Rivestimento interno in acciaio AISI 316. Isolamento intercapedine in lana di roccia ad alta intensità.	1 m		626,20	5,160%
LOM252.OC.EEA.Pa02.F7800.Sb013.0000.-	OPERA: Canna fumaria di lega ferrosa acciaio inox AISI 316; geometria: parete semplice; impiego: generatori funzionanti con qualsiasi combustibile; diametro interno (Ø) [mm] = 80 ÷ 100. Incluso: accessori. Escluso: raccordi; pezzi speciali. / LAVORO: Posa. Incluso: sfridi. Escluso: ponteggi esterni; piani di lavoro; assistenze murarie.	1 m		70,70	27,400%
LOM252.OC.EEA.Pa02.F7800.Sb013.0005.-	OPERA: Canna fumaria di lega ferrosa acciaio inox AISI 316; geometria: parete semplice; impiego: generatori funzionanti con qualsiasi combustibile; diametro interno (Ø) [mm] = 110 ÷ 120. Incluso: accessori. Escluso: raccordi; pezzi speciali. / LAVORO: Posa. Incluso: sfridi. Escluso: ponteggi esterni; piani di lavoro; assistenze murarie.	1 m		80,76	26,080%
LOM252.OC.EEA.Pa02.F7800.Sb013.0010.-	OPERA: Canna fumaria di lega ferrosa acciaio inox AISI 316; geometria: parete semplice; impiego: generatori funzionanti con qualsiasi combustibile; diametro interno (Ø) [mm] = 130 ÷ 140. Incluso: accessori. Escluso: raccordi; pezzi speciali. / LAVORO: Posa. Incluso: sfridi. Escluso: ponteggi esterni; piani di lavoro; assistenze murarie.	1 m		96,36	23,600%
LOM252.OC.EEA.Pa02.F7800.Sb013.0015.-	OPERA: Canna fumaria di lega ferrosa acciaio inox AISI 316; geometria: parete semplice; impiego: generatori funzionanti con qualsiasi combustibile; diametro interno (Ø) [mm] = 150. Incluso: accessori. Escluso: raccordi; pezzi speciali. / LAVORO: Posa. Incluso: sfridi. Escluso: ponteggi esterni; piani di lavoro; assistenze murarie.	1 m		104,84	23,300%
LOM252.OC.EEA.Pa02.F7800.Sb013.0020.-	OPERA: Canna fumaria di lega ferrosa acciaio inox AISI 316; geometria: parete semplice; impiego: generatori funzionanti con qualsiasi combustibile; diametro interno (Ø) [mm] = 160. Incluso: accessori. Escluso: raccordi; pezzi speciali. / LAVORO: Posa. Incluso: sfridi. Escluso: ponteggi esterni; piani di lavoro; assistenze murarie.	1 m		122,71	19,910%
LOM252.OC.EEA.Pa02.F7800.Sb013.0025.-	OPERA: Canna fumaria di lega ferrosa acciaio inox AISI 316; geometria: parete semplice; impiego: generatori funzionanti con qualsiasi combustibile; diametro interno (Ø) [mm] = 180. Incluso: accessori. Escluso: raccordi; pezzi speciali. / LAVORO: Posa. Incluso: sfridi. Escluso: ponteggi esterni; piani di lavoro; assistenze murarie.	1 m		160,85	16,240%
LOM252.OC.EEA.Pa02.F7800.Sb013.0030.-	OPERA: Canna fumaria di lega ferrosa acciaio inox AISI 316; geometria: parete semplice; impiego: generatori funzionanti con qualsiasi combustibile; diametro interno (Ø) [mm] = 200. Incluso: accessori. Escluso: raccordi; pezzi speciali. / LAVORO: Posa. Incluso: sfridi. Escluso: ponteggi esterni; piani di lavoro; assistenze murarie.	1 m		180,54	15,400%
LOM252.OC.EEA.Pa02.F7800.Sb013.0035.-	OPERA: Canna fumaria di lega ferrosa acciaio inox AISI 316; geometria: parete semplice; impiego: generatori funzionanti con qualsiasi combustibile; diametro interno (Ø) [mm] = 250. Incluso: accessori. Escluso: raccordi; pezzi speciali. / LAVORO: Posa. Incluso: sfridi. Escluso: ponteggi esterni; piani di lavoro; assistenze murarie.	1 m		198,52	14,850%
LOM252.OC.EEA.Pa02.F7800.Sb013.0040.-	OPERA: Canna fumaria di lega ferrosa acciaio inox AISI 316; geometria: parete semplice; impiego: generatori funzionanti con qualsiasi combustibile; diametro interno (Ø) [mm] = 300. Incluso: accessori. Escluso: raccordi; pezzi speciali. / LAVORO: Posa. Incluso: sfridi. Escluso: ponteggi esterni; piani di lavoro; assistenze murarie.	1 m		230,23	14,150%
LOM252.OC.EEA.Pa02.F7800.Sc000.0000.-	OPERA: Canna fumaria di lega rame generico; geometria: parete doppia; impiego: generatori funzionanti con qualsiasi combustibile; diametro interno (Ø) [mm] = 130. Incluso: accessori. Escluso: raccordi; pezzi speciali. / LAVORO: Posa. Incluso: sfridi. Escluso: ponteggi esterni; piani di lavoro; assistenze murarie. / SPECIFICHE TECNICHE: Rivestimento esterno in rame; Rivestimento interno in acciaio AISI 316 L; Isolamento intercapedine in lana di roccia ad alta intensità.	1 m		173,57	12,130%
LOM252.OC.EEA.Pa02.F7800.Sc000.0005.-	OPERA: Canna fumaria di lega rame generico; geometria: parete doppia; impiego: generatori funzionanti con qualsiasi combustibile; diametro interno (Ø) [mm] = 150. Incluso: accessori. Escluso: raccordi; pezzi speciali. / LAVORO: Posa. Incluso: sfridi. Escluso: ponteggi esterni; piani di lavoro; assistenze murarie. / SPECIFICHE TECNICHE: Rivestimento esterno in rame; Rivestimento interno in acciaio AISI 316 L; Isolamento intercapedine in lana di roccia ad alta intensità.	1 m		191,15	11,020%
LOM252.OC.EEA.Pa02.F7800.Sc000.0010.-	OPERA: Canna fumaria di lega rame generico; geometria: parete doppia; impiego: generatori funzionanti con qualsiasi combustibile; diametro interno (Ø) [mm] = 180. Incluso: accessori. Escluso: raccordi; pezzi speciali. / LAVORO: Posa. Incluso: sfridi. Escluso: ponteggi esterni; piani di lavoro; assistenze murarie. / SPECIFICHE TECNICHE: Rivestimento esterno in rame; Rivestimento interno in acciaio AISI 316 L; Isolamento intercapedine in lana di roccia ad alta intensità.	1 m		202,87	11,490%
LOM252.OC.EEA.Pa02.F7800.Sc000.0015.-	OPERA: Canna fumaria di lega rame generico; geometria: parete doppia; impiego: generatori funzionanti con qualsiasi combustibile; diametro interno (Ø) [mm] = 200. Incluso: accessori. Escluso: raccordi; pezzi speciali. / LAVORO: Posa. Incluso: sfridi. Escluso: ponteggi esterni; piani di lavoro; assistenze murarie. / SPECIFICHE TECNICHE: Rivestimento esterno in rame; Rivestimento interno in acciaio AISI 316 L; Isolamento intercapedine in lana di roccia ad alta intensità.	1 m		212,20	10,990%
LOM252.OC.EEA.Pa02.F7800.Sc000.0020.-	OPERA: Canna fumaria di lega rame generico; geometria: parete doppia; impiego: generatori funzionanti con qualsiasi combustibile; diametro interno (Ø) [mm] = 250. Incluso: accessori. Escluso: raccordi; pezzi speciali. / LAVORO: Posa. Incluso: sfridi. Escluso: ponteggi esterni; piani di lavoro; assistenze murarie. / SPECIFICHE TECNICHE: Rivestimento esterno in rame; Rivestimento interno in acciaio AISI 316 L; Isolamento intercapedine in lana di roccia ad alta intensità.	1 m		246,91	9,440%
LOM252.OC.EEA.Pa02.F7800.Sc000.0025.-	OPERA: Canna fumaria di lega rame generico; geometria: parete doppia; impiego: generatori funzionanti con qualsiasi combustibile; diametro interno (Ø) [mm] = 300. Incluso: accessori. Escluso: raccordi; pezzi speciali. / LAVORO: Posa. Incluso: sfridi. Escluso: ponteggi esterni; piani di lavoro; assistenze murarie. / SPECIFICHE TECNICHE: Rivestimento esterno in rame; Rivestimento interno in acciaio AISI 316 L; Isolamento intercapedine in lana di roccia ad alta intensità.	1 m		302,56	8,540%
LOM252.OC.EEA.Pa02.F7801.J0005.0000.-	OPERA: Canna di ventilazione, monoblocco di conglomerato cementizio vibrocompresso; geometria: parete semplice; impiego: ventilazione; Misure esterne lato x [cm] = 16 | Misure esterne lato y [cm] = 36. Incluso: INCLUSO. / LAVORO: Posa. Incluso: staffe e ancoraggi. / SPECIFICHE TECNICHE: sezione interna quadrata o rettangolare a settori confluenti con esalatore incorporato.	1 m		28,07	49,320%
LOM252.OC.EEA.Pa02.F7801.J0005.0005.-	OPERA: Canna di ventilazione, monoblocco di conglomerato cementizio vibrocompresso; geometria: parete semplice; impiego: ventilazione; Misure esterne lato x [cm] = 25 | Misure esterne lato y [cm] = 48. / LAVORO: Posa. Incluso: staffe e ancoraggi. / SPECIFICHE TECNICHE: sezione interna quadrata o rettangolare a settori confluenti con esalatore incorporato.	1 m		38,51	38,920%
LOM252.OC.EEA.Pa02.F7802.J0002.0000.-	OPERA: Canna fumaria/canna di ventilazione di conglomerato fibrocemento; geometria: sezione circolare; impiego: per fumo | per ventilazione; diametro interno (Ø) [mm] = 100. Incluso: pezzi speciali. / LAVORO: Posa. / SPECIFICHE TECNICHE: completa di bicchiere.	1 m		24,81	50,700%
LOM252.OC.EEA.Pa02.F7802.J0002.0005.-	OPERA: Canna fumaria/canna di ventilazione di conglomerato fibrocemento; geometria: sezione circolare; impiego: per fumo | per ventilazione; diametro interno (Ø) [mm] = 125. Incluso: pezzi speciali. / LAVORO: Posa. / SPECIFICHE TECNICHE: completa di bicchiere.	1 m		26,11	50,370%
LOM252.OC.EEA.Pa02.F7802.J0002.0010.-	OPERA: Canna fumaria/canna di ventilazione di conglomerato fibrocemento; geometria: sezione circolare; impiego: per fumo | per ventilazione; diametro interno (Ø) [mm] = 150. Incluso: pezzi speciali. / LAVORO: Posa. / SPECIFICHE TECNICHE: completa di bicchiere.	1 m		27,89	49,210%
LOM252.OC.EEA.Pa02.F7802.J0002.0015.-	OPERA: Canna fumaria/canna di ventilazione di conglomerato fibrocemento; geometria: sezione circolare; impiego: per fumo | per ventilazione; diametro interno (Ø) [mm] = 200. Incluso: pezzi speciali. / LAVORO: Posa. / SPECIFICHE TECNICHE: completa di bicchiere.	1 m		32,77	43,620%
LOM252.OC.EEA.Pa02.F7802.J0002.0020.-	OPERA: Canna fumaria/canna di ventilazione di conglomerato fibrocemento; geometria: sezione circolare; impiego: per fumo | per ventilazione; diametro interno (Ø) [mm] = 250. Incluso: pezzi speciali. / LAVORO: Posa. / SPECIFICHE TECNICHE: completa di bicchiere.	1 m		41,02	36,240%
LOM252.OC.EEA.Pa02.F7802.J0002.0025.-	OPERA: Canna fumaria/canna di ventilazione di conglomerato fibrocemento; geometria: sezione circolare; impiego: per fumo | per ventilazione; diametro interno (Ø) [mm] = 300. Incluso: pezzi speciali. / LAVORO: Posa. / SPECIFICHE TECNICHE: completa di bicchiere.	1 m		49,93	32,070%
LOM252.OC.EEA.Pa02.F7802.J0002.0030.-	OPERA: Canna fumaria/canna di ventilazione di conglomerato fibrocemento; geometria: sezione quadrata | sezione rettangolare; impiego: per fumo | per ventilazione; Dimensione interna lato x [mm] = 100 | Dimensione interna lato y [mm] = 150. Incluso: pezzi speciali. / LAVORO: Posa.	1 m		23,33	39,220%
LOM252.OC.EEA.Pa02.F7802.J0002.0035.-	OPERA: Canna fumaria/canna di ventilazione di conglomerato fibrocemento; geometria: sezione quadrata | sezione rettangolare; impiego: per fumo | per ventilazione; Dimensione interna lato x [mm] = 150 | Dimensione interna lato y [mm] = 150. Incluso: pezzi speciali. / LAVORO: Posa.	1 m		24,61	37,180%
LOM252.OC.EEA.Pa02.F7802.J0002.0040.-	OPERA: Canna fumaria/canna di ventilazione di conglomerato fibrocemento; geometria: sezione quadrata | sezione rettangolare; impiego: per fumo | per ventilazione; Dimensione interna lato x [mm] = 150 | Dimensione interna lato y [mm] = 200. Incluso: pezzi speciali. / LAVORO: Posa.	1 m		25,96	37,450%
LOM252.OC.EEA.Pa02.F7802.J0002.0045.-	OPERA: Canna fumaria/canna di ventilazione di conglomerato fibrocemento; geometria: sezione quadrata | sezione rettangolare; impiego: per fumo | per ventilazione; Dimensione interna lato x [mm] = 200 | Dimensione interna lato y [mm] = 200. Incluso: pezzi speciali. / LAVORO: Posa.	1 m		28,28	36,400%
LOM252.OC.EEA.Pa02.F7802.J0002.0050.-	OPERA: Canna fumaria/canna di ventilazione di conglomerato fibrocemento; geometria: sezione quadrata | sezione rettangolare; impiego: per fumo | per ventilazione; Dimensione interna lato x [mm] = 200 | Dimensione interna lato y [mm] = 250. Incluso: pezzi speciali. / LAVORO: Posa.	1 m		29,68	34,680%
LOM252.OC.EEA.Pa02.F7802.J0002.0055.-	OPERA: Canna fumaria/canna di ventilazione di conglomerato fibrocemento; geometria: sezione quadrata | sezione rettangolare; impiego: per fumo | per ventilazione; Dimensione interna lato x [mm] = 200 | Dimensione interna lato y [mm] = 300. Incluso: pezzi speciali. / LAVORO: Posa.	1 m		33,96	31,990%
LOM252.OC.EEA.Pa02.F7802.J0002.0060.-	OPERA: Canna fumaria/canna di ventilazione di conglomerato fibrocemento; geometria: sezione quadrata | sezione rettangolare; impiego: per fumo | per ventilazione; Dimensione interna lato x [mm] = 300 | Dimensione interna lato y [mm] = 300. Incluso: pezzi speciali. / LAVORO: Posa.	1 m		40,32	28,360%
LOM252.OC.EEA.Pa02.F7802.J0002.0065.-	OPERA: Canna fumaria/canna di ventilazione di conglomerato fibrocemento; geometria: sezione quadrata | sezione rettangolare; impiego: per fumo | per ventilazione; Dimensione interna lato x [mm] = 300 | Dimensione interna lato y [mm] = 400. Incluso: pezzi speciali. / LAVORO: Posa.	1 m		49,21	24,400%
LOM252.OC.EEA.Pa02.F7802.J0002.0070.-	OPERA: Canna fumaria/canna di ventilazione di conglomerato fibrocemento; geometria: sezione quadrata | sezione rettangolare; impiego: per fumo | per ventilazione; Dimensione interna lato x [mm] = 400 | Dimensione interna lato y [mm] = 400. Incluso: pezzi speciali. / LAVORO: Posa.	1 m		55,30	22,750%
LOM252.OC.EEA.Pa02.F8005.Sb003.0000.-	OPERA: Vaso di espansione, aperto di lega ferrosa acciaio zincato; funzione: stabilizzazione pressione; impiego: impianto sanitario; capacità [l] ≤ 300. Incluso: ispezioni, coperchi, valvola d'alimentazione a galleggiante, rubinetto d'intercettazione, attacchi per allacciamenti, staffaggi. / LAVORO: Posa. / SPECIFICHE TECNICHE: vaso di espansione con zincatura eseguita a caldo.	1 cad		409,29	36,200%
LOM252.OC.EEA.Pa02.F8005.Sb003.0005.-	OPERA: Vaso di espansione, aperto di lega ferrosa acciaio zincato; funzione: stabilizzazione pressione; impiego: impianto sanitario; capacità [l] = 301 ÷ 500. Incluso: ispezioni, coperchi, valvola d'alimentazione a galleggiante, rubinetto d'intercettazione, attacchi per allacciamenti, staffaggi. / LAVORO: Posa. / SPECIFICHE TECNICHE: vaso di espansione con zincatura eseguita a caldo.	1 cad		469,04	31,590%
LOM252.OC.EEA.Pa02.F8005.Sb003.0010.-	OPERA: Vaso di espansione, aperto di lega ferrosa acciaio zincato; funzione: stabilizzazione pressione; impiego: impianto sanitario; capacità [l] = 501 ÷ 750. Incluso: ispezioni, coperchi, valvola d'alimentazione a galleggiante, rubinetto d'intercettazione, attacchi per allacciamenti, staffaggi. / LAVORO: Posa. / SPECIFICHE TECNICHE: vaso di espansione con zincatura eseguita a caldo.	1 cad		520,22	28,480%
LOM252.OC.EEA.Pa02.F8005.Sb003.0015.-	OPERA: Vaso di espansione, aperto di lega ferrosa acciaio zincato; funzione: stabilizzazione pressione; impiego: impianto sanitario; capacità [l] = 751 ÷ 1000. Incluso: ispezioni, coperchi, valvola d'alimentazione a galleggiante, rubinetto d'intercettazione, attacchi per allacciamenti, staffaggi. / LAVORO: Posa. / SPECIFICHE TECNICHE: vaso di espansione con zincatura eseguita a caldo.	1 cad		625,59	31,610%
LOM252.OC.EEA.Pa02.F8005.Sb013.0000.-	OPERA: Vaso di espansione, aperto di lega ferrosa acciaio inox AISI 316; funzione: stabilizzazione pressione; impiego: impianto sanitario; capacità [l] ≤ 300. Incluso: ispezioni, coperchi, valvola d'alimentazione a galleggiante, rubinetto d'intercettazione, attacchi per allacciamenti, staffaggi. / LAVORO: Posa.	1 cad		586,80	25,250%
LOM252.OC.EEA.Pa02.F8005.Sb013.0005.-	OPERA: Vaso di espansione, aperto di lega ferrosa acciaio inox AISI 316; funzione: stabilizzazione pressione; impiego: impianto sanitario; capacità [l] = 301 ÷ 500. Incluso: ispezioni, coperchi, valvola d'alimentazione a galleggiante, rubinetto d'intercettazione, attacchi per allacciamenti, staffaggi. / LAVORO: Posa.	1 cad		694,31	21,340%
LOM252.OC.EEA.Pa02.F8005.Sb013.0010.-	OPERA: Vaso di espansione, aperto di lega ferrosa acciaio inox AISI 316; funzione: stabilizzazione pressione; impiego: impianto sanitario; capacità [l] = 501 ÷ 750. Incluso: ispezioni, coperchi, valvola d'alimentazione a galleggiante, rubinetto d'intercettazione, attacchi per allacciamenti, staffaggi. / LAVORO: Posa.	1 cad		786,47	18,840%
LOM252.OC.EEA.Pa02.F8005.Sb013.0015.-	OPERA: Vaso di espansione, aperto di lega ferrosa acciaio inox AISI 316; funzione: stabilizzazione pressione; impiego: impianto sanitario; capacità [l] = 751 ÷ 1000. Incluso: ispezioni, coperchi, valvola d'alimentazione a galleggiante, rubinetto d'intercettazione, attacchi per allacciamenti, staffaggi. / LAVORO: Posa.	1 cad		925,29	21,310%
LOM252.OC.EEA.Pa02.F8005.Za000.0000.-	OPERA: Vaso di espansione di materiale generico; geometria: membrana atossica; funzione: stabilizzazione pressione; impiego: impianto sanitario; capacità [l] = 2. / LAVORO: Posa. / SPECIFICHE TECNICHE: condizioni d'esercizio massime con temperatura [°C] = 99 e pressione [bar] = 4.	1 cad		206,78	71,660%
LOM252.OC.EEA.Pa02.F8005.Za000.0005.-	OPERA: Vaso di espansione di materiale generico; geometria: membrana atossica; funzione: stabilizzazione pressione; impiego: impianto sanitario; capacità [l] = 5. / LAVORO: Posa. / SPECIFICHE TECNICHE: condizioni d'esercizio massime con temperatura [°C] = 99 e pressione [bar] = 4.	1 cad		207,28	71,490%
LOM252.OC.EEA.Pa02.F8005.Za000.0010.-	OPERA: Vaso di espansione di materiale generico; geometria: membrana atossica; funzione: stabilizzazione pressione; impiego: impianto sanitario; capacità [l] = 8. / LAVORO: Posa. / SPECIFICHE TECNICHE: condizioni d'esercizio massime con temperatura [°C] = 99 e pressione [bar] = 4.	1 cad		208,20	71,170%
LOM252.OC.EEA.Pa02.F8005.Za000.0015.-	OPERA: Vaso di espansione di materiale generico; geometria: membrana atossica; funzione: stabilizzazione pressione; impiego: impianto sanitario; capacità [l] = 12. / LAVORO: Posa. / SPECIFICHE TECNICHE: condizioni d'esercizio massime con temperatura [°C] = 99 e pressione [bar] = 4.	1 cad		210,52	70,390%
LOM252.OC.EEA.Pa02.F8005.Za000.0020.-	OPERA: Vaso di espansione di materiale generico; geometria: membrana atossica; funzione: stabilizzazione pressione; impiego: impianto sanitario; capacità [l] = 18. / LAVORO: Posa. / SPECIFICHE TECNICHE: condizioni d'esercizio massime con temperatura [°C] = 99 e pressione [bar] = 4.	1 cad		215,13	68,880%
LOM252.OC.EEA.Pa02.F8005.Za000.0025.-	OPERA: Vaso di espansione di materiale generico; geometria: membrana atossica; funzione: stabilizzazione pressione; impiego: impianto sanitario; capacità [l] = 24. / LAVORO: Posa. / SPECIFICHE TECNICHE: condizioni d'esercizio massime con temperatura [°C] = 99 e pressione [bar] = 4.	1 cad		217,59	68,100%
LOM252.OC.EEA.Pa02.F8005.Za000.0030.-	OPERA: Vaso di espansione di materiale generico; geometria: membrana atossica; funzione: stabilizzazione pressione; impiego: impianto sanitario; capacità [l] = 60. / LAVORO: Posa. / SPECIFICHE TECNICHE: condizioni d'esercizio massime con temperatura [°C] = 99 e pressione [bar] = 4.	1 cad		371,50	53,090%
LOM252.OC.EEA.Pa02.F8005.Za000.0035.-	OPERA: Vaso di espansione di materiale generico; geometria: membrana atossica; funzione: stabilizzazione pressione; impiego: impianto sanitario; capacità [l] = 80. / LAVORO: Posa. / SPECIFICHE TECNICHE: condizioni d'esercizio massime con temperatura [°C] = 99 e pressione [bar] = 4.	1 cad		407,57	48,390%
LOM252.OC.EEA.Pa02.F8005.Za000.0040.-	OPERA: Vaso di espansione di materiale generico; geometria: membrana atossica; funzione: stabilizzazione pressione; impiego: impianto sanitario; capacità [l] = 100. / LAVORO: Posa. / SPECIFICHE TECNICHE: condizioni d'esercizio massime con temperatura [°C] = 99 e pressione [bar] = 4.	1 cad		468,75	42,070%
LOM252.OC.EEA.Pa02.F8005.Za000.0045.-	OPERA: Vaso di espansione di materiale generico; geometria: membrana atossica; funzione: stabilizzazione pressione; impiego: impianto sanitario; capacità [l] = 200. / LAVORO: Posa. / SPECIFICHE TECNICHE: condizioni d'esercizio massime con temperatura [°C] = 99 e pressione [bar] = 4.	1 cad		593,35	33,240%
LOM252.OC.EEA.Pa02.F8005.Za000.0050.-	OPERA: Vaso di espansione di materiale generico; geometria: membrana atossica; funzione: stabilizzazione pressione; impiego: impianto sanitario; capacità [l] = 300. / LAVORO: Posa. / SPECIFICHE TECNICHE: condizioni d'esercizio massime con temperatura [°C] = 99 e pressione [bar] = 4.	1 cad		724,48	34,060%
LOM252.OC.EEA.Pa02.F8005.Za000.0055.-	OPERA: Vaso di espansione di materiale generico; geometria: membrana atossica; funzione: stabilizzazione pressione; impiego: impianto sanitario; capacità [l] = 500. / LAVORO: Posa. / SPECIFICHE TECNICHE: condizioni d'esercizio massime con temperatura [°C] = 99 e pressione [bar] = 4.	1 cad		1006,41	24,520%
LOM252.OC.EEA.Pa02.F8005.Za000.0060.-	OPERA: Vaso di espansione di materiale generico; geometria: membrana circolare piatta; funzione: stabilizzazione pressione; impiego: impianto sanitario; capacità [l] = 5. / LAVORO: Posa. / SPECIFICHE TECNICHE: condizioni d'esercizio massime con temperatura [°C] = 90 e pressione [bar] = 4.	1 cad		154,13	63,980%
LOM252.OC.EEA.Pa02.F8005.Za000.0065.-	OPERA: Vaso di espansione di materiale generico; geometria: membrana circolare piatta; funzione: stabilizzazione pressione; impiego: impianto sanitario; capacità [l] = 8. / LAVORO: Posa. / SPECIFICHE TECNICHE: condizioni d'esercizio massime con temperatura [°C] = 90 e pressione [bar] = 4.	1 cad		155,67	63,350%
LOM252.OC.EEA.Pa02.F8005.Za000.0070.-	OPERA: Vaso di espansione di materiale generico; geometria: membrana circolare piatta; funzione: stabilizzazione pressione; impiego: impianto sanitario; capacità [l] = 10. / LAVORO: Posa. / SPECIFICHE TECNICHE: condizioni d'esercizio massime con temperatura [°C] = 90 e pressione [bar] = 4.	1 cad		157,14	62,750%
LOM252.OC.EEA.Pa02.F8005.Za000.0075.-	OPERA: Vaso di espansione di materiale generico; geometria: membrana circolare piatta; funzione: stabilizzazione pressione; impiego: impianto sanitario; capacità [l] = 12. / LAVORO: Posa. / SPECIFICHE TECNICHE: condizioni d'esercizio massime con temperatura [°C] = 90 e pressione [bar] = 4.	1 cad		158,87	62,070%
LOM252.OC.EEA.Pa02.F8005.Za000.0080.-	OPERA: Vaso di espansione di materiale generico; geometria: membrana circolare piatta; funzione: stabilizzazione pressione; impiego: impianto sanitario; capacità [l] = 14. / LAVORO: Posa. / SPECIFICHE TECNICHE: condizioni d'esercizio massime con temperatura [°C] = 90 e pressione [bar] = 4.	1 cad		160,24	61,540%
LOM252.OC.EEA.Pa02.F8005.Za000.0085.-	OPERA: Vaso di espansione di materiale generico; geometria: membrana circolare piatta; funzione: stabilizzazione pressione; impiego: impianto sanitario; capacità [l] = 18. / LAVORO: Posa. / SPECIFICHE TECNICHE: condizioni d'esercizio massime con temperatura [°C] = 90 e pressione [bar] = 4.	1 cad		163,43	60,340%
LOM252.OC.EEA.Pa02.F8005.Za000.0090.-	OPERA: Vaso di espansione di materiale generico; geometria: membrana; funzione: stabilizzazione pressione; impiego: impianto sanitario; capacità [l] = 35. / LAVORO: Posa. / SPECIFICHE TECNICHE: condizioni d'esercizio massime con temperatura [°C] = 90 e pressione [bar] = 6.	1 cad		300,65	65,770%
LOM252.OC.EEA.Pa02.F8005.Za000.0095.-	OPERA: Vaso di espansione di materiale generico; geometria: membrana; funzione: stabilizzazione pressione; impiego: impianto sanitario; capacità [l] = 50. / LAVORO: Posa. / SPECIFICHE TECNICHE: condizioni d'esercizio massime con temperatura [°C] = 90 e pressione [bar] = 6.	1 cad		310,84	63,610%
LOM252.OC.EEA.Pa02.F8005.Za000.0100.-	OPERA: Vaso di espansione di materiale generico; geometria: membrana; funzione: stabilizzazione pressione; impiego: impianto sanitario; capacità [l] = 80. / LAVORO: Posa. / SPECIFICHE TECNICHE: condizioni d'esercizio massime con temperatura [°C] = 90 e pressione [bar] = 6.	1 cad		346,09	57,140%
LOM252.OC.EEA.Pa02.F8005.Za000.0105.-	OPERA: Vaso di espansione di materiale generico; geometria: membrana; funzione: stabilizzazione pressione; impiego: impianto sanitario; capacità [l] = 105. / LAVORO: Posa. / SPECIFICHE TECNICHE: condizioni d'esercizio massime con temperatura [°C] = 90 e pressione [bar] = 6.	1 cad		381,40	51,710%
LOM252.OC.EEA.Pa02.F8005.Za000.0110.-	OPERA: Vaso di espansione di materiale generico; geometria: membrana; funzione: stabilizzazione pressione; impiego: impianto sanitario; capacità [l] = 150. / LAVORO: Posa. / SPECIFICHE TECNICHE: condizioni d'esercizio massime con temperatura [°C] = 90 e pressione [bar] = 6.	1 cad		417,09	47,290%
LOM252.OC.EEA.Pa02.F8005.Za000.0115.-	OPERA: Vaso di espansione di materiale generico; geometria: membrana; funzione: stabilizzazione pressione; impiego: impianto sanitario; capacità [l] = 200. / LAVORO: Posa. / SPECIFICHE TECNICHE: condizioni d'esercizio massime con temperatura [°C] = 90 e pressione [bar] = 6.	1 cad		447,58	44,060%
LOM252.OC.EEA.Pa02.F8005.Za000.0120.-	OPERA: Vaso di espansione di materiale generico; geometria: membrana; funzione: stabilizzazione pressione; impiego: impianto sanitario; capacità [l] = 250. / LAVORO: Posa. / SPECIFICHE TECNICHE: condizioni d'esercizio massime con temperatura [°C] = 90 e pressione [bar] = 6.	1 cad		494,10	40,020%
LOM252.OC.EEA.Pa02.F8005.Za000.0125.-	OPERA: Vaso di espansione di materiale generico; geometria: membrana; funzione: stabilizzazione pressione; impiego: impianto sanitario; capacità [l] = 300. / LAVORO: Posa. / SPECIFICHE TECNICHE: condizioni d'esercizio massime con temperatura [°C] = 90 e pressione [bar] = 6.	1 cad		605,51	40,760%
LOM252.OC.EEA.Pa02.F8005.Za000.0130.-	OPERA: Vaso di espansione di materiale generico; geometria: membrana; funzione: stabilizzazione pressione; impiego: impianto sanitario; capacità [l] = 400. / LAVORO: Posa. / SPECIFICHE TECNICHE: condizioni d'esercizio massime con temperatura [°C] = 90 e pressione [bar] = 6.	1 cad		720,87	34,230%
LOM252.OC.EEA.Pa02.F8005.Za000.0135.-	OPERA: Vaso di espansione di materiale generico; geometria: membrana; funzione: stabilizzazione pressione; impiego: impianto sanitario; capacità [l] = 500. / LAVORO: Posa. / SPECIFICHE TECNICHE: condizioni d'esercizio massime con temperatura [°C] = 90 e pressione [bar] = 6.	1 cad		826,14	29,870%
LOM252.OC.EEA.Pa02.F8005.Za000.0140.-	OPERA: Vaso di espansione di materiale generico; geometria: membrana; funzione: stabilizzazione pressione; impiego: impianto sanitario; capacità [l] = 600. / LAVORO: Posa. / SPECIFICHE TECNICHE: condizioni d'esercizio massime con temperatura [°C] = 90 e pressione [bar] = 6.	1 cad		960,95	25,680%
LOM252.OC.EEA.Pa02.F8005.Za000.0145.-	OPERA: Vaso di espansione di materiale generico; funzione: stabilizzazione pressione; impiego: impianto sanitario; capacità [l] = 300. Incluso: strumentazione, valvola di sicurezza, compressore d'aria, quadro elettrico di comando/controllo con allacciamenti. Escluso: diaframma. / LAVORO: Posa. / SPECIFICHE TECNICHE: vaso di espansione da pressurizzare; condizioni d'esercizio massime con temperatura [°C] = 100 e pressione [bar] = 6.	1 cad		3445,54	4,300%
LOM252.OC.EEA.Pa02.F8005.Za000.0150.-	OPERA: Vaso di espansione di materiale generico; funzione: stabilizzazione pressione; impiego: impianto sanitario; capacità [l] = 500. Incluso: strumentazione, valvola di sicurezza, compressore d'aria, quadro elettrico di comando/controllo con allacciamenti. Escluso: diaframma. / LAVORO: Posa. / SPECIFICHE TECNICHE: vaso di espansione da pressurizzare; condizioni d'esercizio massime con temperatura [°C] = 100 e pressione [bar] = 6.	1 cad		3587,77	4,130%
LOM252.OC.EEA.Pa02.F8005.Za000.0155.-	OPERA: Vaso di espansione di materiale generico; funzione: stabilizzazione pressione; impiego: impianto sanitario; capacità [l] = 800. Incluso: strumentazione, valvola di sicurezza, compressore d'aria, quadro elettrico di comando/controllo con allacciamenti. Escluso: diaframma. / LAVORO: Posa. / SPECIFICHE TECNICHE: vaso di espansione da pressurizzare; condizioni d'esercizio massime con temperatura [°C] = 100 e pressione [bar] = 6.	1 cad		3897,81	3,800%
LOM252.OC.EEA.Pa02.F8005.Za000.0160.-	OPERA: Vaso di espansione di materiale generico; funzione: stabilizzazione pressione; impiego: impianto sanitario; capacità [l] = 1000. Incluso: strumentazione, valvola di sicurezza, compressore d'aria, quadro elettrico di comando/controllo con allacciamenti. Escluso: diaframma. / LAVORO: Posa. / SPECIFICHE TECNICHE: vaso di espansione da pressurizzare; condizioni d'esercizio massime con temperatura [°C] = 100 e pressione [bar] = 6.	1 cad		4091,32	4,830%
LOM252.OC.EEA.Pa02.F8005.Za000.0165.-	OPERA: Vaso di espansione di materiale generico; funzione: stabilizzazione pressione; impiego: impianto sanitario; capacità [l] = 1500. Incluso: strumentazione, valvola di sicurezza, compressore d'aria, quadro elettrico di comando/controllo con allacciamenti. Escluso: diaframma. / LAVORO: Posa. / SPECIFICHE TECNICHE: vaso di espansione da pressurizzare; condizioni d'esercizio massime con temperatura [°C] = 100 e pressione [bar] = 6.	1 cad		4354,41	4,540%
LOM252.OC.EEA.Pa02.F8005.Za000.0170.-	OPERA: Vaso di espansione di materiale generico; funzione: stabilizzazione pressione; impiego: impianto sanitario; capacità [l] = 2000. Incluso: strumentazione, valvola di sicurezza, compressore d'aria, quadro elettrico di comando/controllo con allacciamenti. Escluso: diaframma. / LAVORO: Posa. / SPECIFICHE TECNICHE: vaso di espansione da pressurizzare; condizioni d'esercizio massime con temperatura [°C] = 100 e pressione [bar] = 6.	1 cad		5418,18	3,650%
LOM252.OC.EEA.Pa02.F8005.Za000.0175.-	OPERA: Vaso di espansione di materiale generico; funzione: stabilizzazione pressione; impiego: impianto sanitario; capacità [l] = 3000. Incluso: strumentazione, valvola di sicurezza, compressore d'aria, quadro elettrico di comando/controllo con allacciamenti. Escluso: diaframma. / LAVORO: Posa. / SPECIFICHE TECNICHE: vaso di espansione da pressurizzare; condizioni d'esercizio massime con temperatura [°C] = 100 e pressione [bar] = 6.	1 cad		6701,86	3,680%
LOM252.OC.EEA.Pa02.F8005.Za000.0180.-	OPERA: Vaso di espansione di materiale generico; funzione: stabilizzazione pressione; impiego: impianto sanitario; capacità [l] = 4000. Incluso: strumentazione, valvola di sicurezza, compressore d'aria, quadro elettrico di comando/controllo con allacciamenti. Escluso: diaframma. / LAVORO: Posa. / SPECIFICHE TECNICHE: vaso di espansione da pressurizzare; condizioni d'esercizio massime con temperatura [°C] = 100 e pressione [bar] = 6.	1 cad		8155,26	3,030%
LOM252.OC.EEA.Pa02.F8005.Za000.0185.-	OPERA: Vaso di espansione di materiale generico; funzione: stabilizzazione pressione; impiego: impianto sanitario; capacità [l] = 5000. Incluso: strumentazione, valvola di sicurezza, compressore d'aria, quadro elettrico di comando/controllo con allacciamenti. Escluso: diaframma. / LAVORO: Posa. / SPECIFICHE TECNICHE: vaso di espansione da pressurizzare; condizioni d'esercizio massime con temperatura [°C] = 100 e pressione [bar] = 6.	1 cad		8978,70	2,750%
LOM252.OC.EEA.Pa02.F9700.Sb008.0000.-	OPERA: Raccordo canna fumaria, a T di lega ferrosa acciaio inox; geometria: normale | ridotto; impiego: camini monotubo in acciaio inox | generatori di calore autoportanti; angolo raccordo [°] = 45 ÷ 90. Incluso: accessori per posa. / LAVORO: Posa. Escluso: ponteggi esterni; piani di lavoro; assistenze murarie. / SPECIFICHE TECNICHE: per camini e generatori di calore a tenuta stagna dei fumi.	1 cad		166,33	9,280%
LOM252.OC.EEA.Pa02.F9700.Sb008.0005.-	OPERA: Raccordo canna fumaria, a T di lega ferrosa acciaio inox; geometria: normale | ridotto; impiego: camini monotubo in acciaio inox | generatori di calore autoportanti; angolo raccordo [°] = 45 ÷ 90. Incluso: accessori per posa. / LAVORO: Posa. Escluso: ponteggi esterni; piani di lavoro; assistenze murarie. / SPECIFICHE TECNICHE: per camini e generatori di calore a tenuta stagna dei fumi.	1 cad		238,04	7,210%
LOM252.OC.EEA.Pa02.F9700.Sb008.0010.-	OPERA: Raccordo canna fumaria, a T di lega ferrosa acciaio inox; geometria: normale | ridotto; impiego: camini monotubo in acciaio inox | generatori di calore autoportanti; angolo raccordo [°] = 45 ÷ 90. Incluso: accessori per posa. / LAVORO: Posa. Escluso: ponteggi esterni; piani di lavoro; assistenze murarie. / SPECIFICHE TECNICHE: per camini e generatori di calore a tenuta stagna dei fumi.	1 cad		356,66	5,130%
LOM252.OC.EEA.Pa02.F9700.Sb008.0015.-	OPERA: Raccordo canna fumaria, a T di lega ferrosa acciaio inox; geometria: normale | ridotto; impiego: camini monotubo in acciaio inox | generatori di calore autoportanti; angolo raccordo [°] = 45 ÷ 90. Incluso: accessori per posa. / LAVORO: Posa. Escluso: ponteggi esterni; piani di lavoro; assistenze murarie. / SPECIFICHE TECNICHE: per camini e generatori di calore a tenuta stagna dei fumi.	1 cad		370,29	5,560%
LOM252.OC.EEA.Pa02.F9700.Sb008.0020.-	OPERA: Raccordo canna fumaria, a T di lega ferrosa acciaio inox; geometria: normale | ridotto; impiego: camini a doppia parete in acciaio inox; angolo raccordo [°] = 90. Incluso: accessori per posa. / LAVORO: Posa. Escluso: ponteggi esterni; piani di lavoro; assistenze murarie. / SPECIFICHE TECNICHE: esterno in AISI 304; interno in AISI 316; isolamento di intercapedine in lana di roccia ad alta densità.	1 cad		183,45	10,600%
LOM252.OC.EEA.Pa02.F9700.Sb008.0025.-	OPERA: Raccordo canna fumaria, a T di lega ferrosa acciaio inox; geometria: normale | ridotto; impiego: camini a doppia parete in acciaio inox; angolo raccordo [°] = 90. Incluso: accessori per posa. / LAVORO: Posa. Escluso: ponteggi esterni; piani di lavoro; assistenze murarie. / SPECIFICHE TECNICHE: esterno in AISI 304; interno in AISI 316; isolamento di intercapedine in lana di roccia ad alta densità.	1 cad		271,30	7,590%
LOM252.OC.EEA.Pa02.F9700.Sb008.0030.-	OPERA: Raccordo canna fumaria, a T di lega ferrosa acciaio inox; geometria: normale | ridotto; impiego: camini a doppia parete in acciaio inox; angolo raccordo [°] = 90. Incluso: accessori per posa. / LAVORO: Posa. Escluso: ponteggi esterni; piani di lavoro; assistenze murarie. / SPECIFICHE TECNICHE: esterno in AISI 304; interno in AISI 316; isolamento di intercapedine in lana di roccia ad alta densità.	1 cad		372,52	6,140%
LOM252.OC.EEA.Pa02.F9700.Sb008.0035.-	OPERA: Raccordo canna fumaria, a T di lega ferrosa acciaio inox; geometria: normale | ridotto; impiego: camini a doppia parete in acciaio inox; angolo raccordo [°] = 90. Incluso: accessori per posa. / LAVORO: Posa. Escluso: ponteggi esterni; piani di lavoro; assistenze murarie. / SPECIFICHE TECNICHE: esterno in AISI 304; interno in AISI 316; isolamento di intercapedine in lana di roccia ad alta densità.	1 cad		467,79	5,380%
LOM252.OC.EEA.Pa02.F9700.Sb008.0040.-	OPERA: Raccordo canna fumaria, a T di lega ferrosa acciaio inox; geometria: normale | ridotto; impiego: camini a doppia parete in acciaio inox; angolo raccordo [°] = 90. Incluso: accessori per posa. / LAVORO: Posa. Escluso: ponteggi esterni; piani di lavoro; assistenze murarie. / SPECIFICHE TECNICHE: esterno in AISI 304; interno in AISI 316; isolamento di intercapedine in lana di roccia ad alta densità.	1 cad		591,99	4,250%
LOM252.OC.EEA.Pa02.F9700.Sb008.0045.-	OPERA: Raccordo canna fumaria, a T di lega ferrosa acciaio inox; geometria: normale | ridotto; impiego: camini a doppia parete in acciaio inox; angolo raccordo [°] = 90. Incluso: accessori per posa. / LAVORO: Posa. Escluso: ponteggi esterni; piani di lavoro; assistenze murarie. / SPECIFICHE TECNICHE: esterno in AISI 304; interno in AISI 316; isolamento di intercapedine in lana di roccia ad alta densità.	1 cad		630,82	3,990%
LOM252.OC.EEA.Pa02.F9700.Sb008.0050.-	OPERA: Raccordo canna fumaria, a T di lega ferrosa acciaio inox; geometria: normale | ridotto; impiego: camini a doppia parete in acciaio inox; angolo raccordo [°] = 90. Incluso: accessori per posa. / LAVORO: Posa. Escluso: ponteggi esterni; piani di lavoro; assistenze murarie. / SPECIFICHE TECNICHE: esterno in AISI 304; interno in AISI 316; isolamento di intercapedine in lana di roccia ad alta densità.	1 cad		778,00	3,530%
LOM252.OC.EEA.Pa02.F9700.Sb008.0055.-	OPERA: Raccordo canna fumaria, a T di lega ferrosa acciaio inox; geometria: normale | ridotto; impiego: camini a doppia parete in acciaio inox; angolo raccordo [°] = 90. Incluso: accessori per posa. / LAVORO: Posa. Escluso: ponteggi esterni; piani di lavoro; assistenze murarie. / SPECIFICHE TECNICHE: esterno in AISI 304; interno in AISI 316; isolamento di intercapedine in lana di roccia ad alta densità.	1 cad		1046,39	2,840%
LOM252.OC.EEA.Pa02.F9700.Sb008.0250.-	OPERA: Raccordo canna fumaria, curva di lega ferrosa acciaio inox; impiego: camini monotubo in acciaio inox | generatori di calore autoportanti; angolo raccordo [°] = 90. Incluso: accessori per posa. / LAVORO: Posa. Escluso: ponteggi esterni; piani di lavoro; assistenze murarie. / SPECIFICHE TECNICHE: per camini e generatori di calore a tenuta stagna dei fumi.	1 cad		89,89	11,130%
LOM252.OC.EEA.Pa02.F9700.Sb008.0255.-	OPERA: Raccordo canna fumaria, curva di lega ferrosa acciaio inox; impiego: camini monotubo in acciaio inox | generatori di calore autoportanti; angolo raccordo [°] ≤ 45. Incluso: accessori per posa. / LAVORO: Posa. Escluso: ponteggi esterni; piani di lavoro; assistenze murarie. / SPECIFICHE TECNICHE: per camini e generatori di calore a tenuta stagna dei fumi.	1 cad		76,80	13,030%
LOM252.OC.EEA.Pa02.F9700.Sb008.0260.-	OPERA: Raccordo canna fumaria, curva di lega ferrosa acciaio inox; impiego: camini monotubo in acciaio inox | generatori di calore autoportanti; angolo raccordo [°] = 90. Incluso: accessori per posa. / LAVORO: Posa. Escluso: ponteggi esterni; piani di lavoro; assistenze murarie. / SPECIFICHE TECNICHE: per camini e generatori di calore a tenuta stagna dei fumi.	1 cad		122,64	9,330%
LOM252.OC.EEA.Pa02.F9700.Sb008.0265.-	OPERA: Raccordo canna fumaria, curva di lega ferrosa acciaio inox; impiego: camini monotubo in acciaio inox | generatori di calore autoportanti; angolo raccordo [°] ≤ 45. Incluso: accessori per posa. / LAVORO: Posa. Escluso: ponteggi esterni; piani di lavoro; assistenze murarie. / SPECIFICHE TECNICHE: per camini e generatori di calore a tenuta stagna dei fumi.	1 cad		69,43	16,470%
LOM252.OC.EEA.Pa02.F9700.Sb008.0270.-	OPERA: Raccordo canna fumaria, curva di lega ferrosa acciaio inox; impiego: camini monotubo in acciaio inox | generatori di calore autoportanti; angolo raccordo [°] = 90. Incluso: accessori per posa. / LAVORO: Posa. Escluso: ponteggi esterni; piani di lavoro; assistenze murarie. / SPECIFICHE TECNICHE: per camini e generatori di calore a tenuta stagna dei fumi.	1 cad		146,22	8,990%
LOM252.OC.EEA.Pa02.F9700.Sb008.0275.-	OPERA: Raccordo canna fumaria, curva di lega ferrosa acciaio inox; impiego: camini monotubo in acciaio inox | generatori di calore autoportanti; angolo raccordo [°] ≤ 45. Incluso: accessori per posa. / LAVORO: Posa. Escluso: ponteggi esterni; piani di lavoro; assistenze murarie. / SPECIFICHE TECNICHE: per camini e generatori di calore a tenuta stagna dei fumi.	1 cad		133,11	9,880%
LOM252.OC.EEA.Pa02.F9700.Sb008.0280.-	OPERA: Raccordo canna fumaria, curva di lega ferrosa acciaio inox; impiego: camini monotubo in acciaio inox | generatori di calore autoportanti; angolo raccordo [°] = 90. Incluso: accessori per posa. / LAVORO: Posa. Escluso: ponteggi esterni; piani di lavoro; assistenze murarie. / SPECIFICHE TECNICHE: per camini e generatori di calore a tenuta stagna dei fumi.	1 cad		211,94	7,280%
LOM252.OC.EEA.Pa02.F9700.Sb008.0285.-	OPERA: Raccordo canna fumaria, curva di lega ferrosa acciaio inox; impiego: camini monotubo in acciaio inox | generatori di calore autoportanti; angolo raccordo [°] ≤ 45. Incluso: accessori per posa. / LAVORO: Posa. Escluso: ponteggi esterni; piani di lavoro; assistenze murarie. / SPECIFICHE TECNICHE: per camini e generatori di calore a tenuta stagna dei fumi.	1 cad		147,79	10,450%
LOM252.OC.EEA.Pa02.F9700.Sb008.0290.-	OPERA: Raccordo canna fumaria, curva di lega ferrosa acciaio inox; impiego: camini a doppia parete in acciaio inox; angolo raccordo [°] = 90. Incluso: accessori per posa. / LAVORO: Posa. Escluso: ponteggi esterni; piani di lavoro; assistenze murarie. / SPECIFICHE TECNICHE: esterno in AISI 304; interno in AISI 316; isolamento di intercapedine in lana di roccia ad alta densità.	1 cad		191,76	6,560%
LOM252.OC.EEA.Pa02.F9700.Sb008.0295.-	OPERA: Raccordo canna fumaria, curva di lega ferrosa acciaio inox; impiego: camini a doppia parete in acciaio inox; angolo raccordo [°] ≤ 45. Incluso: accessori per posa. / LAVORO: Posa. Escluso: ponteggi esterni; piani di lavoro; assistenze murarie. / SPECIFICHE TECNICHE: esterno in AISI 304; interno in AISI 316; isolamento di intercapedine in lana di roccia ad alta densità.	1 cad		88,35	14,240%
LOM252.OC.EEA.Pa02.F9700.Sb008.0300.-	OPERA: Raccordo canna fumaria, curva di lega ferrosa acciaio inox; impiego: camini a doppia parete in acciaio inox; angolo raccordo [°] = 90. Incluso: accessori per posa. / LAVORO: Posa. Escluso: ponteggi esterni; piani di lavoro; assistenze murarie. / SPECIFICHE TECNICHE: esterno in AISI 304; interno in AISI 316; isolamento di intercapedine in lana di roccia ad alta densità.	1 cad		219,78	6,240%
LOM252.OC.EEA.Pa02.F9700.Sb008.0305.-	OPERA: Raccordo canna fumaria, curva di lega ferrosa acciaio inox; impiego: camini a doppia parete in acciaio inox; angolo raccordo [°] ≤ 45. Incluso: accessori per posa. / LAVORO: Posa. Escluso: ponteggi esterni; piani di lavoro; assistenze murarie. / SPECIFICHE TECNICHE: esterno in AISI 304; interno in AISI 316; isolamento di intercapedine in lana di roccia ad alta densità.	1 cad		120,34	11,400%
LOM252.OC.EEA.Pa02.F9700.Sb008.0310.-	OPERA: Raccordo canna fumaria, curva di lega ferrosa acciaio inox; impiego: camini a doppia parete in acciaio inox; angolo raccordo [°] = 90. Incluso: accessori per posa. / LAVORO: Posa. Escluso: ponteggi esterni; piani di lavoro; assistenze murarie. / SPECIFICHE TECNICHE: esterno in AISI 304; interno in AISI 316; isolamento di intercapedine in lana di roccia ad alta densità.	1 cad		253,10	6,100%
LOM252.OC.EEA.Pa02.F9700.Sb008.0315.-	OPERA: Raccordo canna fumaria, curva di lega ferrosa acciaio inox; impiego: camini a doppia parete in acciaio inox; angolo raccordo [°] ≤ 45. Incluso: accessori per posa. / LAVORO: Posa. Escluso: ponteggi esterni; piani di lavoro; assistenze murarie. / SPECIFICHE TECNICHE: esterno in AISI 304; interno in AISI 316; isolamento di intercapedine in lana di roccia ad alta densità.	1 cad		153,04	10,090%
LOM252.OC.EEA.Pa02.F9700.Sb008.0320.-	OPERA: Raccordo canna fumaria, curva di lega ferrosa acciaio inox; impiego: camini a doppia parete in acciaio inox; angolo raccordo [°] = 90. Incluso: accessori per posa. / LAVORO: Posa. Escluso: ponteggi esterni; piani di lavoro; assistenze murarie. / SPECIFICHE TECNICHE: esterno in AISI 304; interno in AISI 316; isolamento di intercapedine in lana di roccia ad alta densità.	1 cad		317,27	5,050%
LOM252.OC.EEA.Pa02.F9700.Sb008.0325.-	OPERA: Raccordo canna fumaria, curva di lega ferrosa acciaio inox; impiego: camini a doppia parete in acciaio inox; angolo raccordo [°] = 45 ÷ 90. Incluso: accessori per posa. / LAVORO: Posa. Escluso: ponteggi esterni; piani di lavoro; assistenze murarie. / SPECIFICHE TECNICHE: esterno in AISI 304; interno in AISI 316; isolamento di intercapedine in lana di roccia ad alta densità.	1 cad		208,07	7,690%
LOM252.OC.EEA.Pa02.F9700.Sb008.0330.-	OPERA: Raccordo canna fumaria, curva di lega ferrosa acciaio inox; impiego: camini a doppia parete in acciaio inox; angolo raccordo [°] = 90. Incluso: accessori per posa. / LAVORO: Posa. Escluso: ponteggi esterni; piani di lavoro; assistenze murarie. / SPECIFICHE TECNICHE: esterno in AISI 304; interno in AISI 316; isolamento di intercapedine in lana di roccia ad alta densità.	1 cad		384,44	4,460%
LOM252.OC.EEA.Pa02.F9700.Sb008.0335.-	OPERA: Raccordo canna fumaria, curva di lega ferrosa acciaio inox; impiego: camini a doppia parete in acciaio inox; angolo raccordo [°] ≤ 45. Incluso: accessori per posa. / LAVORO: Posa. Escluso: ponteggi esterni; piani di lavoro; assistenze murarie. / SPECIFICHE TECNICHE: esterno in AISI 304; interno in AISI 316; isolamento di intercapedine in lana di roccia ad alta densità.	1 cad		231,26	7,420%
LOM252.OC.EEA.Pa02.F9700.Sb008.0340.-	OPERA: Raccordo canna fumaria, curva di lega ferrosa acciaio inox; impiego: camini a doppia parete in acciaio inox; angolo raccordo [°] = 90. Incluso: accessori per posa. / LAVORO: Posa. Escluso: ponteggi esterni; piani di lavoro; assistenze murarie. / SPECIFICHE TECNICHE: esterno in AISI 304; interno in AISI 316; isolamento di intercapedine in lana di roccia ad alta densità.	1 cad		432,65	4,100%
LOM252.OC.EEA.Pa02.F9700.Sb008.0345.-	OPERA: Raccordo canna fumaria, curva di lega ferrosa acciaio inox; impiego: camini a doppia parete in acciaio inox; angolo raccordo [°] ≤ 45. Incluso: accessori per posa. / LAVORO: Posa. Escluso: ponteggi esterni; piani di lavoro; assistenze murarie. / SPECIFICHE TECNICHE: esterno in AISI 304; interno in AISI 316; isolamento di intercapedine in lana di roccia ad alta densità.	1 cad		276,51	6,410%
LOM252.OC.EEA.Pa02.F9700.Sb008.0350.-	OPERA: Raccordo canna fumaria, curva di lega ferrosa acciaio inox; impiego: camini a doppia parete in acciaio inox; angolo raccordo [°] = 90. Incluso: accessori per posa. / LAVORO: Posa. Escluso: ponteggi esterni; piani di lavoro; assistenze murarie. / SPECIFICHE TECNICHE: esterno in AISI 304; interno in AISI 316; isolamento di intercapedine in lana di roccia ad alta densità.	1 cad		490,93	3,730%
LOM252.OC.EEA.Pa02.F9700.Sb008.0355.-	OPERA: Raccordo canna fumaria, curva di lega ferrosa acciaio inox; impiego: camini a doppia parete in acciaio inox; angolo raccordo [°] ≤ 45. Incluso: accessori per posa. / LAVORO: Posa. Escluso: ponteggi esterni; piani di lavoro; assistenze murarie. / SPECIFICHE TECNICHE: esterno in AISI 304; interno in AISI 316; isolamento di intercapedine in lana di roccia ad alta densità.	1 cad		301,54	6,070%
LOM252.OC.EEA.Pa02.F9700.Sb008.0360.-	OPERA: Raccordo canna fumaria, curva di lega ferrosa acciaio inox; impiego: camini a doppia parete in acciaio inox; angolo raccordo [°] = 90. Incluso: accessori per posa. / LAVORO: Posa. Escluso: ponteggi esterni; piani di lavoro; assistenze murarie. / SPECIFICHE TECNICHE: esterno in AISI 304; interno in AISI 316; isolamento di intercapedine in lana di roccia ad alta densità.	1 cad		580,71	3,450%
LOM252.OC.EEA.Pa02.F9700.Sb008.0365.-	OPERA: Raccordo canna fumaria, curva di lega ferrosa acciaio inox; impiego: camini a doppia parete in acciaio inox; angolo raccordo [°] ≤ 45. Incluso: accessori per posa. / LAVORO: Posa. Escluso: ponteggi esterni; piani di lavoro; assistenze murarie. / SPECIFICHE TECNICHE: esterno in AISI 304; interno in AISI 316; isolamento di intercapedine in lana di roccia ad alta densità.	1 cad		325,44	6,150%
LOM252.OC.EEA.Pa02.F9700.Za000.0000.-	OPERA: Raccordo canna fumaria, a T di materiale generico; funzione: allacciamento condotte a canne fumarie; impiego: impianti centralizzati; diametro interno [cm] = 20. / LAVORO: Posa.	1 cad		182,42	8,150%
LOM252.OC.EEA.Pa02.F9700.Za000.0005.-	OPERA: Raccordo canna fumaria, a T di materiale generico; funzione: allacciamento condotte a canne fumarie; impiego: impianti centralizzati; diametro interno [cm] = 25. / LAVORO: Posa.	1 cad		227,10	7,050%
LOM252.OC.EEA.Pa02.F9700.Za000.0010.-	OPERA: Raccordo canna fumaria, a T di materiale generico; funzione: allacciamento condotte a canne fumarie; impiego: impianti centralizzati; diametro interno [cm] = 30. / LAVORO: Posa.	1 cad		261,68	6,340%
LOM252.OC.EEA.Pa02.F9700.Za000.0015.-	OPERA: Raccordo canna fumaria, a T di materiale generico; funzione: allacciamento condotte a canne fumarie; impiego: impianti centralizzati; diametro interno [cm] = 35. / LAVORO: Posa.	1 cad		309,35	6,100%
LOM252.OC.EEA.Pa02.F9700.Za000.0020.-	OPERA: Raccordo canna fumaria, a T di materiale generico; geometria: normale | ridotto; impiego: camini a doppia parete in acciaio inox/rame; angolo raccordo [°] = 90. Incluso: accessori per posa. / LAVORO: Posa. Escluso: ponteggi esterni; piani di lavoro; assistenze murarie. / SPECIFICHE TECNICHE: esterno in rame; interno in AISI 316; isolamento di intercapedine in lana di roccia ad alta densità.	1 cad		220,52	9,330%
LOM252.OC.EEA.Pa02.F9700.Za000.0025.-	OPERA: Raccordo canna fumaria, a T di materiale generico; geometria: normale | ridotto; impiego: camini a doppia parete in acciaio inox/rame; angolo raccordo [°] = 90. Incluso: accessori per posa. / LAVORO: Posa. Escluso: ponteggi esterni; piani di lavoro; assistenze murarie. / SPECIFICHE TECNICHE: esterno in rame; interno in AISI 316; isolamento di intercapedine in lana di roccia ad alta densità.	1 cad		295,00	7,750%
LOM252.OC.EEA.Pa02.F9700.Za000.0030.-	OPERA: Raccordo canna fumaria, a T di materiale generico; geometria: normale | ridotto; impiego: camini a doppia parete in acciaio inox/rame; angolo raccordo [°] = 90. Incluso: accessori per posa. / LAVORO: Posa. Escluso: ponteggi esterni; piani di lavoro; assistenze murarie. / SPECIFICHE TECNICHE: esterno in rame; interno in AISI 316; isolamento di intercapedine in lana di roccia ad alta densità.	1 cad		453,06	5,550%
LOM252.OC.EEA.Pa02.F9700.Za000.0250.-	OPERA: Raccordo canna fumaria, curva di materiale generico; impiego: camini a doppia parete in acciaio inox/rame; angolo raccordo [°] = 90. Incluso: accessori per posa. / LAVORO: Posa. Escluso: ponteggi esterni; piani di lavoro; assistenze murarie. / SPECIFICHE TECNICHE: esterno in rame; interno in AISI 316; isolamento di intercapedine in lana di roccia ad alta densità.	1 cad		110,12	12,460%
LOM252.OC.EEA.Pa02.F9700.Za000.0255.-	OPERA: Raccordo canna fumaria, curva di materiale generico; impiego: camini a doppia parete in acciaio inox/rame; angolo raccordo [°] ≤ 45. Incluso: accessori per posa. / LAVORO: Posa. Escluso: ponteggi esterni; piani di lavoro; assistenze murarie. / SPECIFICHE TECNICHE: esterno in rame; interno in AISI 316; isolamento di intercapedine in lana di roccia ad alta densità.	1 cad		85,99	15,960%
LOM252.OC.EEA.Pa02.F9700.Za000.0260.-	OPERA: Raccordo canna fumaria, curva di materiale generico; impiego: camini a doppia parete in acciaio inox/rame; angolo raccordo [°] = 90. Incluso: accessori per posa. / LAVORO: Posa. Escluso: ponteggi esterni; piani di lavoro; assistenze murarie. / SPECIFICHE TECNICHE: esterno in rame; interno in AISI 316; isolamento di intercapedine in lana di roccia ad alta densità.	1 cad		142,15	10,860%
LOM252.OC.EEA.Pa02.F9700.Za000.0265.-	OPERA: Raccordo canna fumaria, curva di materiale generico; impiego: camini a doppia parete in acciaio inox/rame; angolo curva [°] ≤ 45. Incluso: accessori per posa. / LAVORO: Posa. Escluso: ponteggi esterni; piani di lavoro; assistenze murarie. / SPECIFICHE TECNICHE: esterno in rame; interno in AISI 316; isolamento di intercapedine in lana di roccia ad alta densità.	1 cad		117,27	13,170%
LOM252.OC.EEA.Pa02.F9700.Za000.0270.-	OPERA: Raccordo canna fumaria, curva di materiale generico; impiego: camini a doppia parete in acciaio inox/rame; angolo raccordo [°] = 90. Incluso: accessori per posa. / LAVORO: Posa. Escluso: ponteggi esterni; piani di lavoro; assistenze murarie. / SPECIFICHE TECNICHE: esterno in rame; interno in AISI 316; isolamento di intercapedine in lana di roccia ad alta densità.	1 cad		172,19	9,300%
LOM252.OC.EEA.Pa02.F9700.Za000.0275.-	OPERA: Raccordo canna fumaria, curva di materiale generico; impiego: camini a doppia parete in acciaio inox/rame; angolo raccordo [°] = 30 ÷ 45. Incluso: accessori per posa. / LAVORO: Posa. Escluso: ponteggi esterni; piani di lavoro; assistenze murarie. / SPECIFICHE TECNICHE: esterno in rame; interno in AISI 316; isolamento di intercapedine in lana di roccia ad alta densità.	1 cad		138,79	11,540%
LOM252.OC.EEA.Pa02.F9700.Za000.0500.-	OPERA: Raccordo canna fumaria, deviatore | controdeviatore di materiale generico; impiego: canna collettiva ramificata serie GAS; dimensione x condotto interno principale [cm] = 14 | dimensione y condotto interno principale [cm] = 14. / LAVORO: Posa.	1 cad		108,02	10,590%
LOM252.OC.EEA.Pa02.F9700.Za000.0505.-	OPERA: Raccordo canna fumaria, deviatore | controdeviatore di materiale generico; impiego: canna collettiva ramificata serie GAS; dimensione x condotto interno principale [cm] = 16 | dimensione y condotto interno principale [cm] = 16. / LAVORO: Posa.	1 cad		111,82	10,230%
LOM252.OC.EEA.Pa02.F9700.Za000.0510.-	OPERA: Raccordo canna fumaria, deviatore | controdeviatore di materiale generico; impiego: canna collettiva ramificata serie GAS; dimensione x condotto interno principale [cm] = 18 | dimensione y condotto interno principale [cm] = 18. / LAVORO: Posa.	1 cad		116,30	9,830%
LOM252.OC.EEA.Pa02.F9705.Za000.0000.-	OPERA: Elemento speciale, camera raccolta di materiale generico. Incluso: accessori per posa. / LAVORO: Posa. Escluso: ponteggi esterni. / SPECIFICHE TECNICHE: per camini in acciaio inox a doppia parete, esterno in AISI 304 e interno in AISI 316 con isolamento di intercapedine in lana di roccia ad alta densità, valore riferito a diametri interni da 80 a 100 mm.	1 cad		111,94	23,500%
LOM252.OC.EEA.Pa02.F9705.Za000.0005.-	OPERA: Elemento speciale, camera raccolta di materiale generico. Incluso: accessori per posa. / LAVORO: Posa. Escluso: ponteggi esterni. / SPECIFICHE TECNICHE: per camini in acciaio inox a doppia parete, esterno in AISI 304 e interno in AISI 316 con isolamento di intercapedine in lana di roccia ad alta densità, valore riferito a diametri interni da 130 a 150 mm.	1 cad		119,59	22,950%
LOM252.OC.EEA.Pa02.F9705.Za000.0010.-	OPERA: Elemento speciale, camera raccolta di materiale generico. Incluso: accessori per posa. / LAVORO: Posa. Escluso: ponteggi esterni. / SPECIFICHE TECNICHE: per camini in acciaio inox a doppia parete, esterno in AISI 304 e interno in AISI 316 con isolamento di intercapedine in lana di roccia ad alta densità, valore riferito a diametri interni da 180 a 200 mm.	1 cad		177,64	16,420%
LOM252.OC.EEA.Pa02.F9705.Za000.0015.-	OPERA: Elemento speciale, camera raccolta di materiale generico. Incluso: accessori per posa. / LAVORO: Posa. Escluso: ponteggi esterni. / SPECIFICHE TECNICHE: per camini in acciaio inox a doppia parete, esterno in AISI 304 e interno in AISI 316 con isolamento di intercapedine in lana di roccia ad alta densità, valore riferito a diametri interni da 250 a 300 mm.	1 cad		200,51	15,400%
LOM252.OC.EEA.Pa02.F9705.Za000.0020.-	OPERA: Elemento speciale, camera raccolta di materiale generico. Incluso: accessori per posa. / LAVORO: Posa. Escluso: ponteggi esterni. / SPECIFICHE TECNICHE: per camini in acciaio inox a doppia parete, esterno in AISI 304 e interno in AISI 316 con isolamento di intercapedine in lana di roccia ad alta densità, valore riferito a diametri interni di 350 mm.	1 cad		212,30	15,080%
LOM252.OC.EEA.Pa02.F9705.Za000.0025.-	OPERA: Elemento speciale, camera raccolta di materiale generico. Incluso: accessori per posa. / LAVORO: Posa. Escluso: ponteggi esterni. / SPECIFICHE TECNICHE: per camini in acciaio inox a doppia parete, esterno in AISI 304 e interno in AISI 316 con isolamento di intercapedine in lana di roccia ad alta densità, valore riferito a diametri interni di 400 mm.	1 cad		214,48	15,730%
LOM252.OC.EEA.Pa02.F9705.Za000.0030.-	OPERA: Elemento speciale, camera raccolta di materiale generico. Incluso: accessori per posa. / LAVORO: Posa. Escluso: ponteggi esterni. / SPECIFICHE TECNICHE: per camini in acciaio inox a doppia parete, esterno in AISI 304 e interno in AISI 316 con isolamento di intercapedine in lana di roccia ad alta densità, valore riferito a diametri interni da 450 a 500 mm.	1 cad		232,60	15,730%
LOM252.OC.EEA.Pa02.F9705.Za000.0035.-	OPERA: Elemento speciale, camera raccolta di materiale generico. Incluso: accessori per posa. / LAVORO: Posa. Escluso: ponteggi esterni. / SPECIFICHE TECNICHE: per camini in acciaio inox a doppia parete, esterno in AISI 304 e interno in AISI 316 con isolamento di intercapedine in lana di roccia ad alta densità, valore riferito a diametri interni da 550 a 600 mm.	1 cad		281,40	14,220%
LOM252.OC.EEA.Pa02.F9705.Za000.0040.-	OPERA: Elemento speciale, camera raccolta di materiale generico. Incluso: accessori per posa. / LAVORO: Posa. Escluso: ponteggi esterni. / SPECIFICHE TECNICHE: per camini in acciaio inox/rame a doppia parete, esterno in rame e interno in AISI 316 L con isolamento di intercapedine in lana di roccia ad alta densità, valore riferito a diametri interni da 130 a 150 mm.	1 cad		483,47	5,680%
LOM252.OC.EEA.Pa02.F9705.Za000.0045.-	OPERA: Elemento speciale, camera raccolta di materiale generico. Incluso: accessori per posa. / LAVORO: Posa. Escluso: ponteggi esterni. / SPECIFICHE TECNICHE: per camini in acciaio inox/rame a doppia parete, esterno in rame e interno in AISI 316 L con isolamento di intercapedine in lana di roccia ad alta densità, valore riferito a diametri interni da 180 a 200 mm.	1 cad		501,99	5,810%
LOM252.OC.EEA.Pa02.F9705.Za000.0050.-	OPERA: Elemento speciale, camera raccolta di materiale generico. Incluso: accessori per posa. / LAVORO: Posa. Escluso: ponteggi esterni. / SPECIFICHE TECNICHE: per camini in acciaio inox/rame a doppia parete, esterno in rame e interno in AISI 316 L con isolamento di intercapedine in lana di roccia ad alta densità, valore riferito a diametri interni da 250 a 300 mm.	1 cad		615,75	5,010%
LOM252.OC.EEA.Pa02.F9705.Za000.0250.-	OPERA: Elemento speciale, cappello di materiale generico; funzione: parapioggia; impiego: coperture piane | coperture inclinate. Incluso: accessori per posa. / LAVORO: Posa. Escluso: ponteggi esterni. / SPECIFICHE TECNICHE: per camini in acciaio inox monotubo, per generatori di calore funzionanti con qualsiasi combustibile e del tipo autoportante, a tenuta stagna dei fumi garantita, valore riferito a diametri da 80 a 120 mm.	1 cad		108,28	19,800%
LOM252.OC.EEA.Pa02.F9705.Za000.0255.-	OPERA: Elemento speciale, cappello di materiale generico; funzione: parapioggia; impiego: coperture piane | coperture inclinate. Incluso: accessori per posa. / LAVORO: Posa. Escluso: ponteggi esterni. / SPECIFICHE TECNICHE: per camini in acciaio inox monotubo, per generatori di calore funzionanti con qualsiasi combustibile e del tipo autoportante, a tenuta stagna dei fumi garantita, valore riferito a diametri da 130 a 160 mm.	1 cad		91,76	24,930%
LOM252.OC.EEA.Pa02.F9705.Za000.0260.-	OPERA: Elemento speciale, cappello di materiale generico; funzione: parapioggia; impiego: coperture piane | coperture inclinate. Incluso: accessori per posa. / LAVORO: Posa. Escluso: ponteggi esterni. / SPECIFICHE TECNICHE: per camini in acciaio inox monotubo, per generatori di calore funzionanti con qualsiasi combustibile e del tipo autoportante, a tenuta stagna dei fumi garantita, valore riferito a diametri da 180 a 200 mm.	1 cad		124,91	21,060%
LOM252.OC.EEA.Pa02.F9705.Za000.0265.-	OPERA: Elemento speciale, cappello di materiale generico; funzione: parapioggia; impiego: coperture piane | coperture inclinate. Incluso: accessori per posa. / LAVORO: Posa. Escluso: ponteggi esterni. / SPECIFICHE TECNICHE: per camini in acciaio inox monotubo, per generatori di calore funzionanti con qualsiasi combustibile e del tipo autoportante, a tenuta stagna dei fumi garantita, valore riferito a diametri da 250 a 300 mm.	1 cad		162,34	16,910%
LOM252.OC.EEA.Pa02.F9705.Za000.0270.-	OPERA: Elemento speciale, cappello di materiale generico; funzione: parapioggia; impiego: coperture piane | coperture inclinate. Incluso: accessori per posa. / LAVORO: Posa. Escluso: ponteggi esterni. / SPECIFICHE TECNICHE: per camini in acciaio inox a doppia parete, esterno in AISI 304 e interno in AISI 316 con isolamento di intercapedine in lana di roccia ad alta densità, valore riferito a diametri interni da 80 a 100 mm.	1 cad		82,42	31,910%
LOM252.OC.EEA.Pa02.F9705.Za000.0275.-	OPERA: Elemento speciale, cappello di materiale generico; funzione: parapioggia; impiego: coperture piane | coperture inclinate. Incluso: accessori per posa. / LAVORO: Posa. Escluso: ponteggi esterni. / SPECIFICHE TECNICHE: per camini in acciaio inox a doppia parete, esterno in AISI 304 e interno in AISI 316 con isolamento di intercapedine in lana di roccia ad alta densità, valore riferito a diametri interni da 130 a 150 mm.	1 cad		97,85	28,050%
LOM252.OC.EEA.Pa02.F9705.Za000.0280.-	OPERA: Elemento speciale, cappello di materiale generico; funzione: parapioggia; impiego: coperture piane | coperture inclinate. Incluso: accessori per posa. / LAVORO: Posa. Escluso: ponteggi esterni. / SPECIFICHE TECNICHE: per camini in acciaio inox a doppia parete, esterno in AISI 304 e interno in AISI 316 con isolamento di intercapedine in lana di roccia ad alta densità, valore riferito a diametri interni da 180 a 200 mm.	1 cad		115,54	25,240%
LOM252.OC.EEA.Pa02.F9705.Za000.0285.-	OPERA: Elemento speciale, cappello di materiale generico; funzione: parapioggia; impiego: coperture piane | coperture inclinate. Incluso: accessori per posa. / LAVORO: Posa. Escluso: ponteggi esterni. / SPECIFICHE TECNICHE: per camini in acciaio inox a doppia parete, esterno in AISI 304 e interno in AISI 316 con isolamento di intercapedine in lana di roccia ad alta densità, valore riferito a diametri interni da 250 a 300 mm.	1 cad		142,54	21,660%
LOM252.OC.EEA.Pa02.F9705.Za000.0290.-	OPERA: Elemento speciale, cappello di materiale generico; funzione: parapioggia; impiego: coperture piane | coperture inclinate. Incluso: accessori per posa. / LAVORO: Posa. Escluso: ponteggi esterni. / SPECIFICHE TECNICHE: per camini in acciaio inox a doppia parete, esterno in AISI 304 e interno in AISI 316 con isolamento di intercapedine in lana di roccia ad alta densità, valore riferito a diametri interni di 350 mm.	1 cad		161,07	19,880%
LOM252.OC.EEA.Pa02.F9705.Za000.0295.-	OPERA: Elemento speciale, cappello di materiale generico; funzione: parapioggia; impiego: coperture piane | coperture inclinate. Incluso: accessori per posa. / LAVORO: Posa. Escluso: ponteggi esterni. / SPECIFICHE TECNICHE: per camini in acciaio inox a doppia parete, esterno in AISI 304 e interno in AISI 316 con isolamento di intercapedine in lana di roccia ad alta densità, valore riferito a diametri interni di 400 mm.	1 cad		188,09	17,940%
LOM252.OC.EEA.Pa02.F9705.Za000.0300.-	OPERA: Elemento speciale, cappello di materiale generico; funzione: parapioggia; impiego: coperture piane | coperture inclinate. Incluso: accessori per posa. / LAVORO: Posa. Escluso: ponteggi esterni. / SPECIFICHE TECNICHE: per camini in acciaio inox a doppia parete, esterno in AISI 304 e interno in AISI 316 con isolamento di intercapedine in lana di roccia ad alta densità, valore riferito a diametri interni da 450 a 500 mm.	1 cad		221,63	16,510%
LOM252.OC.EEA.Pa02.F9705.Za000.0305.-	OPERA: Elemento speciale, cappello di materiale generico; funzione: parapioggia; impiego: coperture piane | coperture inclinate. Incluso: accessori per posa. / LAVORO: Posa. Escluso: ponteggi esterni. / SPECIFICHE TECNICHE: per camini in acciaio inox a doppia parete, esterno in AISI 304 e interno in AISI 316 con isolamento di intercapedine in lana di roccia ad alta densità, valore riferito a diametri interni da 550 a 600 mm.	1 cad		271,37	14,750%
LOM252.OC.EEA.Pa02.F9705.Za000.0310.-	OPERA: Elemento speciale, cappello di materiale generico; funzione: parapioggia; impiego: coperture piane | coperture inclinate. Incluso: accessori per posa. / LAVORO: Posa. Escluso: ponteggi esterni. / SPECIFICHE TECNICHE: per camini in acciaio inox/rame a doppia parete, esterno in rame e interno in AISI 316 L con isolamento di intercapedine in lana di roccia ad alta densità, valore riferito a diametri interni da 130 a 150 mm.	1 cad		153,86	17,840%
LOM252.OC.EEA.Pa02.F9705.Za000.0315.-	OPERA: Elemento speciale, cappello di materiale generico; funzione: parapioggia; impiego: coperture piane | coperture inclinate. Incluso: accessori per posa. / LAVORO: Posa. Escluso: ponteggi esterni. / SPECIFICHE TECNICHE: per camini in acciaio inox/rame a doppia parete, esterno in rame e interno in AISI 316 L con isolamento di intercapedine in lana di roccia ad alta densità, valore riferito a diametri interni da 180 a 200 mm.	1 cad		169,71	17,180%
LOM252.OC.EEA.Pa02.F9705.Za000.0320.-	OPERA: Elemento speciale, cappello di materiale generico; funzione: parapioggia; impiego: coperture piane | coperture inclinate. Incluso: accessori per posa. / LAVORO: Posa. Escluso: ponteggi esterni. / SPECIFICHE TECNICHE: per camini in acciaio inox/rame a doppia parete, esterno in rame e interno in AISI 316 L con isolamento di intercapedine in lana di roccia ad alta densità, valore riferito a diametri interni da 250 a 300 mm.	1 cad		220,36	14,010%
LOM252.OC.EEA.Pa02.F9705.Za000.0500.-	OPERA: Elemento speciale, modulo di materiale generico. Incluso: accessori per posa. / LAVORO: Posa. Escluso: ponteggi esterni. / SPECIFICHE TECNICHE: per camini in acciaio inox monotubo, per generatori di calore funzionanti con qualsiasi combustibile e del tipo autoportante, a tenuta stagna dei fumi garantita, valore riferito a diametri da 80 a 120 mm.	1 cad		51,93	19,270%
LOM252.OC.EEA.Pa02.F9705.Za000.0505.-	OPERA: Elemento speciale, modulo di materiale generico; funzione: ispezione. Incluso: accessori per posa. / LAVORO: Posa. Escluso: ponteggi esterni. / SPECIFICHE TECNICHE: per camini in acciaio inox monotubo, per generatori di calore funzionanti con qualsiasi combustibile e del tipo autoportante, a tenuta stagna dei fumi garantita, valore riferito a diametri da 80 a 120 mm.	1 cad		74,18	14,650%
LOM252.OC.EEA.Pa02.F9705.Za000.0510.-	OPERA: Elemento speciale, modulo di materiale generico. Incluso: accessori per posa. / LAVORO: Posa. Escluso: ponteggi esterni. / SPECIFICHE TECNICHE: per camini in acciaio inox monotubo, per generatori di calore funzionanti con qualsiasi combustibile e del tipo autoportante, a tenuta stagna dei fumi garantita, valore riferito a diametri da 130 a 160 mm.	1 cad		64,19	17,820%
LOM252.OC.EEA.Pa02.F9705.Za000.0515.-	OPERA: Elemento speciale, modulo di materiale generico; funzione: ispezione. Incluso: accessori per posa. / LAVORO: Posa. Escluso: ponteggi esterni. / SPECIFICHE TECNICHE: per camini in acciaio inox monotubo, per generatori di calore funzionanti con qualsiasi combustibile e del tipo autoportante, a tenuta stagna dei fumi garantita, valore riferito a diametri da 130 a 160 mm.	1 cad		102,15	11,200%
LOM252.OC.EEA.Pa02.F9705.Za000.0520.-	OPERA: Elemento speciale, modulo di materiale generico; funzione: analisi fumo | rilievo temperatura. Incluso: accessori per posa. / LAVORO: Posa. Escluso: ponteggi esterni. / SPECIFICHE TECNICHE: per camini in acciaio inox monotubo, per generatori di calore funzionanti con qualsiasi combustibile e del tipo autoportante, a tenuta stagna dei fumi garantita, valore riferito a diametri da 130 a 160 mm.	1 cad		148,69	8,460%
LOM252.OC.EEA.Pa02.F9705.Za000.0525.-	OPERA: Elemento speciale, modulo di materiale generico. Incluso: accessori per posa. / LAVORO: Posa. Escluso: ponteggi esterni. / SPECIFICHE TECNICHE: per camini in acciaio inox monotubo, per generatori di calore funzionanti con qualsiasi combustibile e del tipo autoportante, a tenuta stagna dei fumi garantita, valore riferito a diametri da 180 a 200 mm.	1 cad		189,40	6,940%
LOM252.OC.EEA.Pa02.F9705.Za000.0530.-	OPERA: Elemento speciale, modulo di materiale generico; funzione: ispezione. Incluso: accessori per posa. / LAVORO: Posa. Escluso: ponteggi esterni. / SPECIFICHE TECNICHE: per camini in acciaio inox monotubo, per generatori di calore funzionanti con qualsiasi combustibile e del tipo autoportante, a tenuta stagna dei fumi garantita, valore riferito a diametri da 180 a 200 mm.	1 cad		84,70	15,530%
LOM252.OC.EEA.Pa02.F9705.Za000.0535.-	OPERA: Elemento speciale, modulo di materiale generico; funzione: analisi fumo | rilievo temperatura. Incluso: accessori per posa. / LAVORO: Posa. Escluso: ponteggi esterni. / SPECIFICHE TECNICHE: per camini in acciaio inox monotubo, per generatori di calore funzionanti con qualsiasi combustibile e del tipo autoportante, a tenuta stagna dei fumi garantita, valore riferito a diametri da 180 a 200 mm.	1 cad		153,66	8,930%
LOM252.OC.EEA.Pa02.F9705.Za000.0540.-	OPERA: Elemento speciale, modulo di materiale generico. Incluso: accessori per posa. / LAVORO: Posa. Escluso: ponteggi esterni. / SPECIFICHE TECNICHE: per camini in acciaio inox monotubo, per generatori di calore funzionanti con qualsiasi combustibile e del tipo autoportante, a tenuta stagna dei fumi garantita, valore riferito a diametri da 250 a 300 mm.	1 cad		121,64	12,690%
LOM252.OC.EEA.Pa02.F9705.Za000.0545.-	OPERA: Elemento speciale, modulo di materiale generico; funzione: ispezione. Incluso: accessori per posa. / LAVORO: Posa. Escluso: ponteggi esterni. / SPECIFICHE TECNICHE: per camini in acciaio inox monotubo, per generatori di calore funzionanti con qualsiasi combustibile e del tipo autoportante, a tenuta stagna dei fumi garantita, valore riferito a diametri da 250 a 300 mm.	1 cad		252,52	6,110%
LOM252.OC.EEA.Pa02.F9705.Za000.0550.-	OPERA: Elemento speciale, modulo di materiale generico; funzione: analisi fumo | rilievo temperatura. Incluso: accessori per posa. / LAVORO: Posa. Escluso: ponteggi esterni. / SPECIFICHE TECNICHE: per camini in acciaio inox monotubo, per generatori di calore funzionanti con qualsiasi combustibile e del tipo autoportante, a tenuta stagna dei fumi garantita, valore riferito a diametri da 250 a 300 mm.	1 cad		162,31	9,860%
LOM252.OC.EEA.Pa02.F9705.Za000.0555.-	OPERA: Elemento speciale, modulo di materiale generico; funzione: ispezione. Incluso: accessori per posa. / LAVORO: Posa. Escluso: ponteggi esterni. / SPECIFICHE TECNICHE: per camini in acciaio inox a doppia parete, esterno in AISI 304 e interno in AISI 316 con isolamento di intercapedine in lana di roccia ad alta densità, valore riferito a diametri interni da 80 a 100 mm.	1 cad		159,24	7,900%
LOM252.OC.EEA.Pa02.F9705.Za000.0560.-	OPERA: Elemento speciale, modulo di materiale generico; funzione: analisi fumo | rilievo temperatura. Incluso: accessori per posa. / LAVORO: Posa. Escluso: ponteggi esterni. / SPECIFICHE TECNICHE: per camini in acciaio inox a doppia parete, esterno in AISI 304 e interno in AISI 316 con isolamento di intercapedine in lana di roccia ad alta densità, valore riferito a diametri interni da 80 a 100 mm.	1 cad		170,63	7,370%
LOM252.OC.EEA.Pa02.F9705.Za000.0565.-	OPERA: Elemento speciale, modulo di materiale generico; funzione: ispezione. Incluso: accessori per posa. / LAVORO: Posa. Escluso: ponteggi esterni. / SPECIFICHE TECNICHE: per camini in acciaio inox a doppia parete, esterno in AISI 304 e interno in AISI 316 con isolamento di intercapedine in lana di roccia ad alta densità, valore riferito a diametri interni da 130 a 150 mm.	1 cad		336,62	4,080%
LOM252.OC.EEA.Pa02.F9705.Za000.0570.-	OPERA: Elemento speciale, modulo di materiale generico; funzione: analisi fumo | rilievo temperatura. Incluso: accessori per posa. / LAVORO: Posa. Escluso: ponteggi esterni. / SPECIFICHE TECNICHE: per camini in acciaio inox a doppia parete, esterno in AISI 304 e interno in AISI 316 con isolamento di intercapedine in lana di roccia ad alta densità, valore riferito a diametri interni da 130 a 150 mm.	1 cad		337,14	4,070%
LOM252.OC.EEA.Pa02.F9705.Za000.0575.-	OPERA: Elemento speciale, modulo di materiale generico; funzione: ispezione. Incluso: accessori per posa. / LAVORO: Posa. Escluso: ponteggi esterni. / SPECIFICHE TECNICHE: per camini in acciaio inox a doppia parete, esterno in AISI 304 e interno in AISI 316 con isolamento di intercapedine in lana di roccia ad alta densità, valore riferito a diametri interni da 180 a 200 mm.	1 cad		324,29	4,760%
LOM252.OC.EEA.Pa02.F9705.Za000.0580.-	OPERA: Elemento speciale, modulo di materiale generico; funzione: analisi fumo | rilievo temperatura. Incluso: accessori per posa. / LAVORO: Posa. Escluso: ponteggi esterni. / SPECIFICHE TECNICHE: per camini in acciaio inox a doppia parete, esterno in AISI 304 e interno in AISI 316 con isolamento di intercapedine in lana di roccia ad alta densità, valore riferito a diametri interni da 180 a 200 mm.	1 cad		373,46	4,130%
LOM252.OC.EEA.Pa02.F9705.Za000.0585.-	OPERA: Elemento speciale, modulo di materiale generico; funzione: ispezione. Incluso: accessori per posa. / LAVORO: Posa. Escluso: ponteggi esterni. / SPECIFICHE TECNICHE: per camini in acciaio inox a doppia parete, esterno in AISI 304 e interno in AISI 316 con isolamento di intercapedine in lana di roccia ad alta densità, valore riferito a diametri interni da 250 a 300 mm.	1 cad		574,96	2,780%
LOM252.OC.EEA.Pa02.F9705.Za000.0590.-	OPERA: Elemento speciale, modulo di materiale generico; funzione: analisi fumo | rilievo temperatura. Incluso: accessori per posa. / LAVORO: Posa. Escluso: ponteggi esterni. / SPECIFICHE TECNICHE: per camini in acciaio inox a doppia parete, esterno in AISI 304 e interno in AISI 316 con isolamento di intercapedine in lana di roccia ad alta densità, valore riferito a diametri interni da 250 a 300 mm.	1 cad		423,86	3,780%
LOM252.OC.EEA.Pa02.F9705.Za000.0595.-	OPERA: Elemento speciale, modulo di materiale generico; funzione: ispezione. Incluso: accessori per posa. / LAVORO: Posa. Escluso: ponteggi esterni. / SPECIFICHE TECNICHE: per camini in acciaio inox a doppia parete, esterno in AISI 304 e interno in AISI 316 con isolamento di intercapedine in lana di roccia ad alta densità, valore riferito a diametri interni di 350 mm.	1 cad		649,87	2,640%
LOM252.OC.EEA.Pa02.F9705.Za000.0600.-	OPERA: Elemento speciale, modulo di materiale generico; funzione: analisi fumo | rilievo temperatura. Incluso: accessori per posa. / LAVORO: Posa. Escluso: ponteggi esterni. / SPECIFICHE TECNICHE: per camini in acciaio inox a doppia parete, esterno in AISI 304 e interno in AISI 316 con isolamento di intercapedine in lana di roccia ad alta densità, valore riferito a diametri interni di 350 mm.	1 cad		458,94	3,740%
LOM252.OC.EEA.Pa02.F9705.Za000.0605.-	OPERA: Elemento speciale, modulo di materiale generico; funzione: ispezione. Incluso: accessori per posa. / LAVORO: Posa. Escluso: ponteggi esterni. / SPECIFICHE TECNICHE: per camini in acciaio inox a doppia parete, esterno in AISI 304 e interno in AISI 316 con isolamento di intercapedine in lana di roccia ad alta densità, valore riferito a diametri interni di 400 mm.	1 cad		627,96	2,820%
LOM252.OC.EEA.Pa02.F9705.Za000.0610.-	OPERA: Elemento speciale, modulo di materiale generico; funzione: analisi fumo | rilievo temperatura. Incluso: accessori per posa. / LAVORO: Posa. Escluso: ponteggi esterni. / SPECIFICHE TECNICHE: per camini in acciaio inox a doppia parete, esterno in AISI 304 e interno in AISI 316 con isolamento di intercapedine in lana di roccia ad alta densità, valore riferito a diametri interni di 400 mm.	1 cad		556,53	3,190%
LOM252.OC.EEA.Pa02.F9705.Za000.0615.-	OPERA: Elemento speciale, modulo di materiale generico; funzione: ispezione. Incluso: accessori per posa. / LAVORO: Posa. Escluso: ponteggi esterni. / SPECIFICHE TECNICHE: per camini in acciaio inox a doppia parete, esterno in AISI 304 e interno in AISI 316 con isolamento di intercapedine in lana di roccia ad alta densità, valore riferito a diametri interni da 450 a 500 mm.	1 cad		768,03	2,380%
LOM252.OC.EEA.Pa02.F9705.Za000.0620.-	OPERA: Elemento speciale, modulo di materiale generico; funzione: analisi fumo | rilievo temperatura. Incluso: accessori per posa. / LAVORO: Posa. Escluso: ponteggi esterni. / SPECIFICHE TECNICHE: per camini in acciaio inox a doppia parete, esterno in AISI 304 e interno in AISI 316 con isolamento di intercapedine in lana di roccia ad alta densità, valore riferito a diametri interni da 450 a 500 mm.	1 cad		672,88	2,720%
LOM252.OC.EEA.Pa02.F9705.Za000.0625.-	OPERA: Elemento speciale, modulo di materiale generico; funzione: ispezione. Incluso: accessori per posa. / LAVORO: Posa. Escluso: ponteggi esterni. / SPECIFICHE TECNICHE: per camini in acciaio inox a doppia parete, esterno in AISI 304 e interno in AISI 316 con isolamento di intercapedine in lana di roccia ad alta densità, valore riferito a diametri interni da 550 a 600 mm.	1 cad		899,39	2,230%
LOM252.OC.EEA.Pa02.F9705.Za000.0630.-	OPERA: Elemento speciale, modulo di materiale generico; funzione: analisi fumo | rilievo temperatura. Incluso: accessori per posa. / LAVORO: Posa. Escluso: ponteggi esterni. / SPECIFICHE TECNICHE: per camini in acciaio inox a doppia parete, esterno in AISI 304 e interno in AISI 316 con isolamento di intercapedine in lana di roccia ad alta densità, valore riferito a diametri interni da 550 a 600 mm.	1 cad		969,47	2,060%
LOM252.OC.EEA.Pa02.F9705.Za000.0635.-	OPERA: Elemento speciale, modulo di materiale generico; funzione: ispezione. Incluso: accessori per posa. / LAVORO: Posa. Escluso: ponteggi esterni. / SPECIFICHE TECNICHE: per camini in acciaio inox/rame a doppia parete, esterno in rame e interno in AISI 316 L con isolamento di intercapedine in lana di roccia ad alta densità, valore riferito a diametri interni da 130 a 150 mm.	1 cad		297,39	4,610%
LOM252.OC.EEA.Pa02.F9705.Za000.0640.-	OPERA: Elemento speciale, modulo di materiale generico; funzione: analisi fumo | rilievo temperatura. Incluso: accessori per posa. / LAVORO: Posa. Escluso: ponteggi esterni. / SPECIFICHE TECNICHE: per camini in acciaio inox/rame a doppia parete, esterno in rame e interno in AISI 316 L con isolamento di intercapedine in lana di roccia ad alta densità, valore riferito a diametri interni da 130 a 150 mm.	1 cad		348,80	3,930%
LOM252.OC.EEA.Pa02.F9705.Za000.0645.-	OPERA: Elemento speciale, modulo di materiale generico; funzione: ispezione. Incluso: accessori per posa. / LAVORO: Posa. Escluso: ponteggi esterni. / SPECIFICHE TECNICHE: per camini in acciaio inox/rame a doppia parete, esterno in rame e interno in AISI 316 L con isolamento di intercapedine in lana di roccia ad alta densità, valore riferito a diametri interni da 180 a 200 mm.	1 cad		314,42	4,910%
LOM252.OC.EEA.Pa02.F9705.Za000.0650.-	OPERA: Elemento speciale, modulo di materiale generico; funzione: analisi fumo | rilievo temperatura. Incluso: accessori per posa. / LAVORO: Posa. Escluso: ponteggi esterni. / SPECIFICHE TECNICHE: per camini in acciaio inox/rame a doppia parete, esterno in rame e interno in AISI 316 L con isolamento di intercapedine in lana di roccia ad alta densità, valore riferito a diametri interni da 180 a 200 mm.	1 cad		363,70	4,240%
LOM252.OC.EEA.Pa02.F9705.Za000.0655.-	OPERA: Elemento speciale, modulo di materiale generico; funzione: ispezione. Incluso: accessori per posa. / LAVORO: Posa. Escluso: ponteggi esterni. / SPECIFICHE TECNICHE: per camini in acciaio inox/rame a doppia parete, esterno in rame e interno in AISI 316 L con isolamento di intercapedine in lana di roccia ad alta densità, valore riferito a diametri interni da 250 a 300 mm.	1 cad		362,43	4,420%
LOM252.OC.EEA.Pa02.F9705.Za000.0660.-	OPERA: Elemento speciale, modulo di materiale generico; funzione: analisi fumo | rilievo temperatura. Incluso: accessori per posa. / LAVORO: Posa. Escluso: ponteggi esterni. / SPECIFICHE TECNICHE: per camini in acciaio inox/rame a doppia parete, esterno in rame e interno in AISI 316 L con isolamento di intercapedine in lana di roccia ad alta densità, valore riferito a diametri interni da 250 a 300 mm.	1 cad		411,73	3,890%
LOM252.OC.EEA.Pa02.F9705.Za000.0750.-	OPERA: Elemento speciale, tappo di materiale generico; funzione: raccoglicondensa. Incluso: accessori per posa. / LAVORO: Posa. Escluso: ponteggi esterni. / SPECIFICHE TECNICHE: per camini in acciaio inox monotubo, per generatori di calore funzionanti con qualsiasi combustibile e del tipo autoportante, a tenuta stagna dei fumi garantita, valore riferito a diametri da 80 a 120 mm.	1 cad		71,32	15,230%
LOM252.OC.EEA.Pa02.F9705.Za000.0755.-	OPERA: Elemento speciale, tappo di materiale generico; funzione: raccoglicondensa. Incluso: accessori per posa. / LAVORO: Posa. Escluso: ponteggi esterni. / SPECIFICHE TECNICHE: per camini in acciaio inox monotubo, per generatori di calore funzionanti con qualsiasi combustibile e del tipo autoportante, a tenuta stagna dei fumi garantita, valore riferito a diametri da 130 a 160 mm.	1 cad		77,43	16,250%
LOM252.OC.EEA.Pa02.F9705.Za000.0760.-	OPERA: Elemento speciale, tappo di materiale generico; funzione: raccoglicondensa. Incluso: accessori per posa. / LAVORO: Posa. Escluso: ponteggi esterni. / SPECIFICHE TECNICHE: per camini in acciaio inox monotubo, per generatori di calore funzionanti con qualsiasi combustibile e del tipo autoportante, a tenuta stagna dei fumi garantita, valore riferito a diametri da 180 a 200 mm.	1 cad		119,47	11,490%
LOM252.OC.EEA.Pa02.F9705.Za000.0765.-	OPERA: Elemento speciale, tappo di materiale generico; funzione: raccoglicondensa. Incluso: accessori per posa. / LAVORO: Posa. Escluso: ponteggi esterni. / SPECIFICHE TECNICHE: per camini in acciaio inox monotubo, per generatori di calore funzionanti con qualsiasi combustibile e del tipo autoportante, a tenuta stagna dei fumi garantita, valore riferito a diametri da 250 a 300 mm.	1 cad		134,16	11,930%
LOM252.OC.EEA.Pa02.F9710.J0004.0000.-	OPERA: Torrino aerazione, generici di conglomerato cementizio alleggerito; impiego: canne fumarie. / LAVORO: Posa. / SPECIFICHE TECNICHE: per canna con misure interne refrattario diametro 20 cm.	1 cad		78,74	34,030%
LOM252.OC.EEA.Pa02.F9710.J0004.0250.-	OPERA: Torrino aerazione di conglomerato cementizio alleggerito; impiego: canne fumarie. / LAVORO: Posa. / SPECIFICHE TECNICHE: per canna con misure interne refrattario diametro 25 cm.	1 cad		94,90	31,370%
LOM252.OC.EEA.Pa02.F9710.J0004.0255.-	OPERA: Torrino aerazione di conglomerato cementizio alleggerito; impiego: canne fumarie. / LAVORO: Posa. / SPECIFICHE TECNICHE: per canna con misure interne refrattario diametro 30 cm.	1 cad		105,79	30,960%
LOM252.OC.EEA.Pa02.F9710.J0004.0260.-	OPERA: Torrino aerazione di conglomerato cementizio alleggerito; impiego: canne fumarie. / LAVORO: Posa. / SPECIFICHE TECNICHE: per canna con misure interne refrattario diametro 35 cm.	1 cad		129,76	27,530%
LOM252.OC.EEA.Pa02.F9710.J0004.0500.-	OPERA: Torrino aerazione, serie gas di conglomerato cementizio alleggerito; impiego: condotti collettivi ramificati | caldaiette a metano. / LAVORO: Posa. / SPECIFICHE TECNICHE: per canna dimensioni del condotto interno principale da 14 x 14 cm a 18 x 18 cm e condotto secondario 12.5 x 12.5 cm.	1 cad		102,73	28,980%
LOM252.OC.EEA.Pa02.F9715.Sb008.0000.-	OPERA: Piastra sottocomignolo di lega ferrosa acciaio inox; impiego: canna in conglomerato cementizio alleggerito | diametro interno 20 cm. / LAVORO: Posa.	1 cad		75,98	23,510%
LOM252.OC.EEA.Pa02.F9715.Sb008.0005.-	OPERA: Piastra sottocomignolo di lega ferrosa acciaio inox; impiego: canna in conglomerato cementizio alleggerito | diametro interno 25 cm. / LAVORO: Posa.	1 cad		92,07	19,400%
LOM252.OC.EEA.Pa02.F9715.Sb008.0010.-	OPERA: Piastra sottocomignolo di lega ferrosa acciaio inox; impiego: canna in conglomerato cementizio alleggerito | diametro interno 30 cm. / LAVORO: Posa.	1 cad		108,13	16,520%
LOM252.OC.EEA.Pa02.F9730.D0030.0000.-	OPERA: Valvola di plastica poliestere antistatico; funzione: di ventilazione; diametro (Ø) [mm] = 100. / LAVORO: Posa. / SPECIFICHE TECNICHE: valvola con elevata resistenza agli agenti atmosferici.	1 cad		24,52	61,060%
LOM252.OC.EEA.Pa02.F9730.D0030.0005.-	OPERA: Valvola di plastica poliestere antistatico; funzione: di ventilazione; diametro (Ø) [mm] = 150. / LAVORO: Posa. / SPECIFICHE TECNICHE: valvola con elevata resistenza agli agenti atmosferici.	1 cad		25,96	57,680%
LOM252.OC.EEA.Pa02.F9730.D0030.0010.-	OPERA: Valvola di plastica poliestere antistatico; funzione: di ventilazione; diametro (Ø) [mm] = 200. / LAVORO: Posa. / SPECIFICHE TECNICHE: valvola con elevata resistenza agli agenti atmosferici.	1 cad		29,19	51,290%
LOM252.OC.EEA.Pa02.F9730.Sb001.0000.-	OPERA: Valvola di lega ferrosa acciaio generico; finitura: verniciata; funzione: di ventilazione; diametro (Ø) [mm] = 100. / LAVORO: Posa.	1 cad		26,47	56,560%
LOM252.OC.EEA.Pa02.F9730.Sb001.0005.-	OPERA: Valvola di lega ferrosa acciaio generico; finitura: verniciata; funzione: di ventilazione; diametro (Ø) [mm] = 150. / LAVORO: Posa.	1 cad		30,02	49,880%
LOM252.OC.EEA.Pa02.F9730.Sb001.0010.-	OPERA: Valvola di lega ferrosa acciaio generico; finitura: verniciata; funzione: di ventilazione; diametro (Ø) [mm] = 200. / LAVORO: Posa.	1 cad		32,16	46,560%
LOM252.OC.EEA.Pa02.F9730.Sb030.0000.-	OPERA: Valvola, a comando manuale a leva di lega ferrosa ghisa generico; geometria: attacchi flangiati | a passaggio totale | a sfera; impiego: impianto meccanico; diametro nominale (Ø) [mm] = 20; pressione nominale [bar] = 16. / LAVORO: Posa. / SPECIFICHE TECNICHE: valvola per gas; valvola con: corpo di lega ferrosa ghisa generico, stelo di lega rame ottone, sfera di lega rame ottone, maniglia a leva di lega ferrosa acciaio generico.	1 cad		56,22	10,100%
LOM252.OC.EEA.Pa02.F9730.Sb030.0005.-	OPERA: Valvola, a comando manuale a leva di lega ferrosa ghisa generico; geometria: attacchi flangiati | a passaggio totale | a sfera; impiego: impianto meccanico; diametro nominale (Ø) [mm] = 25; pressione nominale [bar] = 16. / LAVORO: Posa. / SPECIFICHE TECNICHE: valvola per gas; valvola con: corpo di lega ferrosa ghisa generico, stelo di lega rame ottone, sfera di lega rame ottone, maniglia a leva di lega ferrosa acciaio generico.	1 cad		73,88	16,070%
LOM252.OC.EEA.Pa02.F9730.Sb030.0010.-	OPERA: Valvola, a comando manuale a leva di lega ferrosa ghisa generico; geometria: attacchi flangiati | a passaggio totale | a sfera; impiego: impianto meccanico; diametro nominale (Ø) [mm] = 32; pressione nominale [bar] = 16. / LAVORO: Posa. / SPECIFICHE TECNICHE: valvola per gas; valvola con: corpo di lega ferrosa ghisa generico, stelo di lega rame ottone, sfera di lega rame ottone, maniglia a leva di lega ferrosa acciaio generico.	1 cad		80,43	14,760%
LOM252.OC.EEA.Pa02.F9730.Sb030.0015.-	OPERA: Valvola, a comando manuale a leva di lega ferrosa ghisa generico; geometria: attacchi flangiati | a passaggio totale | a sfera; impiego: impianto meccanico; diametro nominale (Ø) [mm] = 40; pressione nominale [bar] = 16. / LAVORO: Posa. / SPECIFICHE TECNICHE: valvola per gas; valvola con: corpo di lega ferrosa ghisa generico, stelo di lega rame ottone, sfera di lega rame ottone, maniglia a leva di lega ferrosa acciaio generico.	1 cad		90,89	13,060%
LOM252.OC.EEA.Pa02.F9730.Sb030.0020.-	OPERA: Valvola, a comando manuale a leva di lega ferrosa ghisa generico; geometria: attacchi flangiati | a passaggio totale | a sfera; impiego: impianto meccanico; diametro nominale (Ø) [mm] = 50; pressione nominale [bar] = 16. / LAVORO: Posa. / SPECIFICHE TECNICHE: valvola per gas; valvola con: corpo di lega ferrosa ghisa generico, stelo di lega rame ottone, sfera di lega rame ottone, maniglia a leva di lega ferrosa acciaio generico.	1 cad		113,09	21,000%
LOM252.OC.EEA.Pa02.F9730.Sb030.0025.-	OPERA: Valvola, a comando manuale a leva di lega ferrosa ghisa generico; geometria: attacchi flangiati | a passaggio totale | a sfera; impiego: impianto meccanico; diametro nominale (Ø) [mm] = 65; pressione nominale [bar] = 16. / LAVORO: Posa. / SPECIFICHE TECNICHE: valvola per gas; valvola con: corpo di lega ferrosa ghisa generico, stelo di lega rame ottone, sfera di lega rame ottone, maniglia a leva di lega ferrosa acciaio generico.	1 cad		142,52	22,100%
LOM252.OC.EEA.Pa02.F9730.Sb030.0030.-	OPERA: Valvola, a comando manuale a leva di lega ferrosa ghisa generico; geometria: attacchi flangiati | a passaggio totale | a sfera; impiego: impianto meccanico; diametro nominale (Ø) [mm] = 80; pressione nominale [bar] = 16. / LAVORO: Posa. / SPECIFICHE TECNICHE: valvola per gas; valvola con: corpo di lega ferrosa ghisa generico, stelo di lega rame ottone, sfera di lega rame ottone, maniglia a leva di lega ferrosa acciaio generico.	1 cad		173,90	18,110%
LOM252.OC.EEA.Pa02.F9730.Sb030.0035.-	OPERA: Valvola, a comando manuale a leva di lega ferrosa ghisa generico; geometria: attacchi flangiati | a passaggio totale | a sfera; impiego: impianto meccanico; diametro nominale (Ø) [mm] = 100; pressione nominale [bar] = 16. / LAVORO: Posa. / SPECIFICHE TECNICHE: valvola per gas; valvola con: corpo di lega ferrosa ghisa generico, stelo di lega rame ottone, sfera di lega rame ottone, maniglia a leva di lega ferrosa acciaio generico.	1 cad		216,41	14,550%
LOM252.OC.EEA.Pa02.F9730.Sb030.0040.-	OPERA: Valvola, a comando manuale a leva di lega ferrosa ghisa generico; geometria: attacchi flangiati | a passaggio totale | a sfera; impiego: impianto meccanico; diametro nominale (Ø) [mm] = 125; pressione nominale [bar] = 16. / LAVORO: Posa. / SPECIFICHE TECNICHE: valvola per gas; valvola con: corpo di lega ferrosa ghisa generico, stelo di lega rame ottone, sfera di lega rame ottone, maniglia a leva di lega ferrosa acciaio generico.	1 cad		388,34	15,290%
LOM252.OC.EEA.Pa02.F9730.Sb030.0045.-	OPERA: Valvola, a comando manuale a leva di lega ferrosa ghisa generico; geometria: attacchi flangiati | a passaggio totale | a sfera; impiego: impianto meccanico; diametro nominale (Ø) [mm] = 150; pressione nominale [bar] = 16. / LAVORO: Posa. / SPECIFICHE TECNICHE: valvola per gas; valvola con: corpo di lega ferrosa ghisa generico, stelo di lega rame ottone, sfera di lega rame ottone, maniglia a leva di lega ferrosa acciaio generico.	1 cad		506,07	11,730%
LOM252.OC.EEA.Pa02.F9730.Sb030.0050.-	OPERA: Valvola, a comando manuale a leva di lega ferrosa ghisa generico; geometria: attacchi flangiati | a passaggio totale | a sfera; impiego: impianto meccanico; diametro nominale (Ø) [mm] = 200; pressione nominale [bar] = 16. / LAVORO: Posa. / SPECIFICHE TECNICHE: valvola per gas; valvola con: corpo di lega ferrosa ghisa generico, stelo di lega rame ottone, sfera di lega rame ottone, maniglia a leva di lega ferrosa acciaio generico.	1 cad		1301,80	6,070%
LOM252.OC.EEA.Pa02.F9730.Sb031.0000.-	OPERA: Valvola, a comando manuale a leva di lega ferrosa ghisa sferoidale; geometria: tipo wafer lug | a farfalla; impiego: impianto meccanico; diametro nominale (Ø) [mm] = 50. Incluso: guarnizione di tenuta di gomma EPDM. / LAVORO: Posa. / SPECIFICHE TECNICHE: valvola per gas; valvola con maniglia a leva di materiale generico.	1 cad		104,60	22,710%
LOM252.OC.EEA.Pa02.F9730.Sb031.0005.-	OPERA: Valvola, a comando manuale a leva di lega ferrosa ghisa sferoidale; geometria: tipo wafer lug | a farfalla; impiego: impianto meccanico; diametro nominale (Ø) [mm] = 65. / LAVORO: Posa. / SPECIFICHE TECNICHE: valvola per gas; valvola con maniglia a leva di materiale generico.	1 cad		120,92	26,050%
LOM252.OC.EEA.Pa02.F9730.Sb031.0010.-	OPERA: Valvola, a comando manuale a leva di lega ferrosa ghisa sferoidale; geometria: tipo wafer lug | a farfalla; impiego: impianto meccanico; diametro nominale (Ø) [mm] = 80. / LAVORO: Posa. / SPECIFICHE TECNICHE: valvola per gas; valvola con maniglia a leva di materiale generico.	1 cad		133,34	23,620%
LOM252.OC.EEA.Pa02.F9730.Sb031.0015.-	OPERA: Valvola, a comando manuale a leva di lega ferrosa ghisa sferoidale; geometria: tipo wafer lug | a farfalla; impiego: impianto meccanico; diametro nominale (Ø) [mm] = 100. / LAVORO: Posa. / SPECIFICHE TECNICHE: valvola per gas; valvola con maniglia a leva di materiale generico.	1 cad		147,73	21,320%
LOM252.OC.EEA.Pa02.F9730.Sb031.0020.-	OPERA: Valvola, a comando manuale a leva di lega ferrosa ghisa sferoidale; geometria: tipo wafer lug | a farfalla; impiego: impianto meccanico; diametro nominale (Ø) [mm] = 125. / LAVORO: Posa. / SPECIFICHE TECNICHE: valvola per gas; valvola con maniglia a leva di materiale generico.	1 cad		207,86	28,560%
LOM252.OC.EEA.Pa02.F9730.Sb031.0025.-	OPERA: Valvola, a comando manuale a leva di lega ferrosa ghisa sferoidale; geometria: tipo wafer lug | a farfalla; impiego: impianto meccanico; diametro nominale (Ø) [mm] = 150. / LAVORO: Posa. / SPECIFICHE TECNICHE: valvola per gas; valvola con maniglia a leva di materiale generico.	1 cad		226,17	26,250%
LOM252.OC.EEA.Pa02.F9730.Sb031.0030.-	OPERA: Valvola, a comando manuale a leva di lega ferrosa ghisa sferoidale; geometria: tipo wafer lug | a farfalla; impiego: impianto meccanico; diametro nominale (Ø) [mm] = 200. / LAVORO: Posa. / SPECIFICHE TECNICHE: valvola per gas; valvola con maniglia a leva di materiale generico.	1 cad		301,98	26,160%
LOM252.OC.EEA.Pa02.F9730.Sb031.0035.-	OPERA: Valvola, a comando manuale a leva di lega ferrosa ghisa sferoidale; geometria: tipo wafer lug | a farfalla; impiego: impianto meccanico; diametro nominale (Ø) [mm] = 250. / LAVORO: Posa. / SPECIFICHE TECNICHE: valvola per gas; valvola con maniglia a leva di materiale generico.	1 cad		568,14	13,900%
LOM252.OC.EEA.Pa02.F9730.Sb031.0040.-	OPERA: Valvola, a comando manuale a leva di lega ferrosa ghisa sferoidale; geometria: tipo wafer lug | a farfalla; impiego: impianto meccanico; diametro nominale (Ø) [mm] = 300. / LAVORO: Posa. / SPECIFICHE TECNICHE: valvola per gas; valvola con maniglia a leva di materiale generico.	1 cad		725,07	10,890%
LOM252.OC.EEA.Pa02.F9730.Sb031.0045.-	OPERA: Valvola, a comando manuale a leva di lega ferrosa ghisa sferoidale; geometria: tipo wafer lug | a farfalla; impiego: impianto meccanico; diametro nominale (Ø) [mm] = 350. / LAVORO: Posa. / SPECIFICHE TECNICHE: valvola per gas; valvola con maniglia a leva di materiale generico.	1 cad		1086,03	7,270%
LOM252.OC.EEA.Pa02.F9730.Sb031.0050.-	OPERA: Valvola, a comando manuale a leva di lega ferrosa ghisa sferoidale; geometria: tipo wafer lug | a farfalla; impiego: impianto meccanico; diametro nominale (Ø) [mm] = 400. / LAVORO: Posa. / SPECIFICHE TECNICHE: valvola per gas; valvola con maniglia a leva di materiale generico.	1 cad		1359,37	5,810%
LOM252.OC.EEA.Pa02.F9730.Sc006.0000.-	OPERA: Valvola, disaeratore di lega rame ottone; geometria: automatico; impiego: impianto di riscaldamento; diametro nominale (Ø) [mm] = 20; pressione massima di esercizio [bar] = 16 | pressione massima di scarico [bar] = 6 | temperatura di funzionamento [°C] = -20 ÷ 120. / LAVORO: Posa. / SPECIFICHE TECNICHE: valvola con: corpo di lega rame ottone, coperchio di lega rame ottone, galleggiante di lega ferrosa acciaio inox.	1 cad		132,03	4,300%
LOM252.OC.EEA.Pa02.F9730.Sc006.0250.-	OPERA: Valvola di lega rame ottone; geometria: a battente | attacchi filettati tipo gas; funzione: di ritegno; diametro nominale (Ø) [mm] = 15; pressione nominale [bar] = 16. Incluso: guarnizione del tipo senza amianto; cappello di lega rame ottone. / LAVORO: Posa. / SPECIFICHE TECNICHE: valvola con: corpo di lega rame ottone, otturatore di lega rame ottone; sede otturatore di gomma generica.	1 cad		10,36	54,820%
LOM252.OC.EEA.Pa02.F9730.Sc006.0255.-	OPERA: Valvola di lega rame ottone; geometria: a battente | attacchi filettati tipo gas; funzione: di ritegno; diametro nominale (Ø) [mm] = 20; pressione nominale [bar] = 16. Incluso: guarnizione del tipo senza amianto; cappello di lega rame ottone. / LAVORO: Posa. / SPECIFICHE TECNICHE: valvola con: corpo di lega rame ottone, otturatore di lega rame ottone; sede otturatore di gomma generica.	1 cad		11,19	50,750%
LOM252.OC.EEA.Pa02.F9730.Sc006.0260.-	OPERA: Valvola di lega rame ottone; geometria: a battente | attacchi filettati tipo gas; funzione: di ritegno; diametro nominale (Ø) [mm] = 25; pressione nominale [bar] = 16. Incluso: guarnizione del tipo senza amianto; cappello di lega rame ottone. / LAVORO: Posa. / SPECIFICHE TECNICHE: valvola con: corpo di lega rame ottone, otturatore di lega rame ottone; sede otturatore di gomma generica.	1 cad		20,22	58,730%
LOM252.OC.EEA.Pa02.F9730.Sc006.0265.-	OPERA: Valvola di lega rame ottone; geometria: a battente | attacchi filettati tipo gas; funzione: di ritegno; diametro nominale (Ø) [mm] = 32; pressione nominale [bar] = 16. Incluso: guarnizione del tipo senza amianto; cappello di lega rame ottone. / LAVORO: Posa. / SPECIFICHE TECNICHE: valvola con: corpo di lega rame ottone, otturatore di lega rame ottone; sede otturatore di gomma generica.	1 cad		22,36	53,110%
LOM252.OC.EEA.Pa02.F9730.Sc006.0270.-	OPERA: Valvola di lega rame ottone; geometria: a battente | attacchi filettati tipo gas; funzione: di ritegno; diametro nominale (Ø) [mm] = 40; pressione nominale [bar] = 16. Incluso: guarnizione del tipo senza amianto; cappello di lega rame ottone. / LAVORO: Posa. / SPECIFICHE TECNICHE: valvola con: corpo di lega rame ottone, otturatore di lega rame ottone; sede otturatore di gomma generica.	1 cad		24,19	49,090%
LOM252.OC.EEA.Pa02.F9730.Sc006.0275.-	OPERA: Valvola di lega rame ottone; geometria: a battente | attacchi filettati tipo gas; funzione: di ritegno; diametro nominale (Ø) [mm] = 50; pressione nominale [bar] = 16. Incluso: guarnizione del tipo senza amianto; cappello di lega rame ottone. / LAVORO: Posa. / SPECIFICHE TECNICHE: valvola con: corpo di lega rame ottone, otturatore di lega rame ottone; sede otturatore di gomma generica.	1 cad		42,39	56,030%
LOM252.OC.EEA.Pa02.F9730.Sc006.0280.-	OPERA: Valvola di lega rame ottone; geometria: a battente | attacchi filettati tipo gas; funzione: di ritegno; diametro nominale (Ø) [mm] = 65; pressione nominale [bar] = 16. Incluso: guarnizione del tipo senza amianto; cappello di lega rame ottone. / LAVORO: Posa. / SPECIFICHE TECNICHE: valvola con: corpo di lega rame ottone, otturatore di lega rame ottone; sede otturatore di gomma generica.	1 cad		51,13	46,450%
LOM252.OC.EEA.Pa02.F9730.Sc006.0285.-	OPERA: Valvola di lega rame ottone; geometria: a battente | attacchi filettati tipo gas; funzione: di ritegno; diametro nominale (Ø) [mm] = 80; pressione nominale [bar] = 16. Incluso: guarnizione del tipo senza amianto; cappello di lega rame ottone. / LAVORO: Posa. / SPECIFICHE TECNICHE: valvola con: corpo di lega rame ottone, otturatore di lega rame ottone; sede otturatore di gomma generica.	1 cad		58,44	40,640%
LOM252.OC.EEA.Pa02.F9730.Sc006.0290.-	OPERA: Valvola di lega rame ottone; geometria: a battente | attacchi filettati tipo gas; funzione: di ritegno; diametro nominale (Ø) [mm] = 100; pressione nominale [bar] = 16. Incluso: guarnizione del tipo senza amianto; cappello di lega rame ottone. / LAVORO: Posa. / SPECIFICHE TECNICHE: valvola con: corpo di lega rame ottone, otturatore di lega rame ottone; sede otturatore di gomma generica.	1 cad		90,88	39,200%
LOM252.OC.EEA.Pa02.F9730.Sc006.0295.-	OPERA: Valvola di lega rame ottone; finitura: cromata; geometria: serie GAS | a passaggio totale | attacchi filettati F/F | attacchi filettati M/F | a sfera; grandezza ['] = ½; pressione nominale [bar] = 5. / LAVORO: Posa. / SPECIFICHE TECNICHE: maniglia a farfalla / a leva di colore giallo.	1 cad		11,24	50,530%
LOM252.OC.EEA.Pa02.F9730.Sc006.0300.-	OPERA: Valvola di lega rame ottone; finitura: cromata; geometria: serie GAS | a passaggio totale | attacchi filettati F/F | attacchi filettati M/F | a sfera; grandezza ['] = ¾; pressione nominale [bar] = 5. / LAVORO: Posa. / SPECIFICHE TECNICHE: maniglia a farfalla / a leva di colore giallo.	1 cad		15,02	37,810%
LOM252.OC.EEA.Pa02.F9730.Sc006.0305.-	OPERA: Valvola di lega rame ottone; finitura: cromata; geometria: serie GAS | a passaggio totale | attacchi filettati F/F | attacchi filettati M/F | a sfera; grandezza ['] = 1; pressione nominale [bar] = 5. / LAVORO: Posa. / SPECIFICHE TECNICHE: maniglia a farfalla / a leva di colore giallo.	1 cad		26,84	44,240%
LOM252.OC.EEA.Pa02.F9730.Sc006.0310.-	OPERA: Valvola di lega rame ottone; finitura: cromata; geometria: serie GAS | a passaggio totale | attacchi filettati F/F | attacchi filettati M/F | a sfera; grandezza ['] = 1 ¼; pressione nominale [bar] = 5. / LAVORO: Posa. / SPECIFICHE TECNICHE: maniglia a farfalla / a leva di colore giallo.	1 cad		34,98	33,950%
LOM252.OC.EEA.Pa02.F9730.Sc006.0315.-	OPERA: Valvola di lega rame ottone; finitura: cromata; geometria: serie GAS | a passaggio totale | attacchi filettati F/F | attacchi filettati M/F | a sfera; grandezza ['] = 1 ½; pressione nominale [bar] = 5. / LAVORO: Posa. / SPECIFICHE TECNICHE: maniglia a farfalla / a leva di colore giallo.	1 cad		41,76	28,440%
LOM252.OC.EEA.Pa02.F9730.Sc006.0320.-	OPERA: Valvola di lega rame ottone; finitura: cromata; geometria: serie GAS | a passaggio totale | attacchi filettati F/F | attacchi filettati M/F | a sfera; grandezza ['] = 2; pressione nominale [bar] = 5. / LAVORO: Posa. / SPECIFICHE TECNICHE: maniglia a farfalla / a leva di colore giallo.	1 cad		70,76	33,560%
LOM252.OC.EEA.Pa02.F9730.Sc006.0325.-	OPERA: Valvola di lega rame ottone; finitura: cromata; geometria: serie GAS | a passaggio totale | attacchi filettati F/F | attacchi filettati M/F | a sfera; grandezza ['] = 2 ½; pressione nominale [bar] = 5. / LAVORO: Posa. / SPECIFICHE TECNICHE: maniglia a farfalla / a leva di colore giallo.	1 cad		134,87	17,610%
LOM252.OC.EEA.Pa02.F9730.Sc006.0330.-	OPERA: Valvola di lega rame ottone; finitura: cromata; geometria: serie GAS | a passaggio totale | attacchi filettati F/F | attacchi filettati M/F | a sfera; grandezza ['] = 3; pressione nominale [bar] = 5. / LAVORO: Posa. / SPECIFICHE TECNICHE: maniglia a farfalla / a leva di colore giallo.	1 cad		172,96	13,730%
LOM252.OC.EEA.Pa02.F9730.Sc006.0335.-	OPERA: Valvola di lega rame ottone; finitura: cromata; geometria: serie GAS | a passaggio totale | attacchi filettati F/F | attacchi filettati M/F | a sfera; grandezza ['] = 4; pressione nominale [bar] = 5. / LAVORO: Posa. / SPECIFICHE TECNICHE: maniglia a farfalla / a leva di colore giallo.	1 cad		296,46	12,020%
LOM252.OC.EEA.Pa02.F9730.Sc007.0000.-	OPERA: Valvola, a comando manuale a volantino di lega rame bronzo; geometria: a globo | attacchi filettati tipo gas; funzione: di regolazione; diametro nominale (Ø) [mm] = 15; pressione nominale [bar] = 16. Incluso: guarnizioni del tipo senza amianto; ghiera di lega rame ottone. / LAVORO: Posa. / SPECIFICHE TECNICHE: valvola con: corpo di lega rame bronzo, cappello di lega rame bronzo, stelo otturatore a spillo di lega rame ottone, premistoppa di lega rame ottone, volantino di lega ferrosa acciaio al carbonio.	1 cad		15,10	37,610%
LOM252.OC.EEA.Pa02.F9730.Sc007.0005.-	OPERA: Valvola, a comando manuale a volantino di lega rame bronzo; geometria: a globo | attacchi filettati tipo gas; funzione: di regolazione; diametro nominale (Ø) [mm] = 20; pressione nominale [bar] = 16. Incluso: guarnizioni del tipo senza amianto; ghiera di lega rame ottone. / LAVORO: Posa. / SPECIFICHE TECNICHE: valvola con: corpo di lega rame bronzo, cappello di lega rame bronzo, stelo otturatore a spillo di lega rame ottone, premistoppa di lega rame ottone, volantino di lega ferrosa acciaio al carbonio.	1 cad		18,18	31,240%
LOM252.OC.EEA.Pa02.F9730.Sc007.0010.-	OPERA: Valvola, a comando manuale a volantino di lega rame bronzo; geometria: a globo | attacchi filettati tipo gas; funzione: di regolazione; diametro nominale (Ø) [mm] = 25; pressione nominale [bar] = 16. Incluso: guarnizioni del tipo senza amianto; ghiera di lega rame ottone. / LAVORO: Posa. / SPECIFICHE TECNICHE: valvola con: corpo di lega rame bronzo, cappello di lega rame bronzo, stelo otturatore a spillo di lega rame ottone, premistoppa di lega rame ottone, volantino di lega ferrosa acciaio al carbonio.	1 cad		32,44	36,610%
LOM252.OC.EEA.Pa02.F9730.Sc007.0015.-	OPERA: Valvola, a comando manuale a volantino di lega rame bronzo; geometria: a globo | attacchi filettati tipo gas; funzione: di regolazione; diametro nominale (Ø) [mm] = 32; pressione nominale [bar] = 16. Incluso: guarnizioni del tipo senza amianto; ghiera di lega rame ottone. / LAVORO: Posa. / SPECIFICHE TECNICHE: valvola con: corpo di lega rame bronzo, cappello di lega rame bronzo, stelo otturatore a spillo di lega rame ottone, premistoppa di lega rame ottone, volantino di lega ferrosa acciaio al carbonio.	1 cad		39,73	29,890%
LOM252.OC.EEA.Pa02.F9730.Sc007.0020.-	OPERA: Valvola, a comando manuale a volantino di lega rame bronzo; geometria: a globo | attacchi filettati tipo gas; funzione: di regolazione; diametro nominale (Ø) [mm] = 40; pressione nominale [bar] = 16. Incluso: guarnizioni del tipo senza amianto; ghiera di lega rame ottone. / LAVORO: Posa. / SPECIFICHE TECNICHE: valvola con: corpo di lega rame bronzo, cappello di lega rame bronzo, stelo otturatore a spillo di lega rame ottone, premistoppa di lega rame ottone, volantino di lega ferrosa acciaio al carbonio.	1 cad		49,79	23,850%
LOM252.OC.EEA.Pa02.F9730.Sc007.0025.-	OPERA: Valvola, a comando manuale a volantino di lega rame bronzo; geometria: a globo | attacchi filettati tipo gas; funzione: di regolazione; diametro nominale (Ø) [mm] = 50; pressione nominale [bar] = 16. Incluso: guarnizioni del tipo senza amianto; ghiera di lega rame ottone. / LAVORO: Posa. / SPECIFICHE TECNICHE: valvola con: corpo di lega rame bronzo, cappello di lega rame bronzo, stelo otturatore a spillo di lega rame ottone, premistoppa di lega rame ottone, volantino di lega ferrosa acciaio al carbonio.	1 cad		80,38	29,550%
LOM252.OC.EEA.Pa02.F9730.Sc007.0030.-	OPERA: Valvola, a comando manuale a volantino di lega rame bronzo; geometria: a globo | attacchi filettati tipo gas; funzione: di regolazione; diametro nominale (Ø) [mm] = 65; pressione nominale [bar] = 16. Incluso: guarnizioni del tipo senza amianto; ghiera di lega rame ottone. / LAVORO: Posa. / SPECIFICHE TECNICHE: valvola con: corpo di lega rame bronzo, cappello di lega rame bronzo, stelo otturatore a spillo di lega rame ottone, premistoppa di lega rame ottone, volantino di lega ferrosa acciaio al carbonio.	1 cad		134,87	17,610%
LOM252.OC.EEA.Pa02.F9730.Sc007.0035.-	OPERA: Valvola, a comando manuale a volantino di lega rame bronzo; geometria: a globo | attacchi filettati tipo gas; funzione: di regolazione; diametro nominale (Ø) [mm] = 80; pressione nominale [bar] = 16. Incluso: guarnizioni del tipo senza amianto; ghiera di lega rame ottone. / LAVORO: Posa. / SPECIFICHE TECNICHE: valvola con: corpo di lega rame bronzo, cappello di lega rame bronzo, stelo otturatore a spillo di lega rame ottone, premistoppa di lega rame ottone, volantino di lega ferrosa acciaio al carbonio.	1 cad		180,19	13,180%
LOM252.OC.EEA.Pa02.F9730.Sc007.0040.-	OPERA: Valvola, a comando manuale a volantino di lega rame bronzo; geometria: a globo | attacchi filettati tipo gas | attacchi filettati NPT; diametro nominale (Ø) [mm] = 15; pressione nominale [bar] = 25. Incluso: guarnizioni del tipo senza amianto; ghiera di lega rame ottone. / LAVORO: Posa. / SPECIFICHE TECNICHE: valvola con: corpo di lega rame bronzo, cappello di lega rame bronzo, stelo otturatore di lega rame ottone, premistoppa di lega rame ottone, volantino di lega ferrosa acciaio al carbonio.	1 cad		16,62	34,170%
LOM252.OC.EEA.Pa02.F9730.Sc007.0045.-	OPERA: Valvola, a comando manuale a volantino di lega rame bronzo; geometria: a globo | attacchi filettati tipo gas | attacchi filettati NPT; diametro nominale (Ø) [mm] = 20; pressione nominale [bar] = 25. Incluso: guarnizioni del tipo senza amianto; ghiera di lega rame ottone. / LAVORO: Posa. / SPECIFICHE TECNICHE: valvola con: corpo di lega rame bronzo, cappello di lega rame bronzo, stelo otturatore di lega rame ottone, premistoppa di lega rame ottone, volantino di lega ferrosa acciaio al carbonio.	1 cad		20,92	27,150%
LOM252.OC.EEA.Pa02.F9730.Sc007.0050.-	OPERA: Valvola, a comando manuale a volantino di lega rame bronzo; geometria: a globo | attacchi filettati tipo gas | attacchi filettati NPT; diametro nominale (Ø) [mm] = 25; pressione nominale [bar] = 25. Incluso: guarnizioni del tipo senza amianto; ghiera di lega rame ottone. / LAVORO: Posa. / SPECIFICHE TECNICHE: valvola con: corpo di lega rame bronzo, cappello di lega rame bronzo, stelo otturatore di lega rame ottone, premistoppa di lega rame ottone, volantino di lega ferrosa acciaio al carbonio.	1 cad		34,72	34,200%
LOM252.OC.EEA.Pa02.F9730.Sc007.0055.-	OPERA: Valvola, a comando manuale a volantino di lega rame bronzo; geometria: a globo | attacchi filettati tipo gas | attacchi filettati NPT; diametro nominale (Ø) [mm] = 32; pressione nominale [bar] = 25. Incluso: guarnizioni del tipo senza amianto; ghiera di lega rame ottone. / LAVORO: Posa. / SPECIFICHE TECNICHE: valvola con: corpo di lega rame bronzo, cappello di lega rame bronzo, stelo otturatore di lega rame ottone, premistoppa di lega rame ottone, volantino di lega ferrosa acciaio al carbonio.	1 cad		40,66	29,200%
LOM252.OC.EEA.Pa02.F9730.Sc007.0060.-	OPERA: Valvola, a comando manuale a volantino di lega rame bronzo; geometria: a globo | attacchi filettati tipo gas | attacchi filettati NPT; diametro nominale (Ø) [mm] = 40; pressione nominale [bar] = 25. Incluso: guarnizioni del tipo senza amianto; ghiera di lega rame ottone. / LAVORO: Posa. / SPECIFICHE TECNICHE: valvola con: corpo di lega rame bronzo, cappello di lega rame bronzo, stelo otturatore di lega rame ottone, premistoppa di lega rame ottone, volantino di lega ferrosa acciaio al carbonio.	1 cad		49,35	24,060%
LOM252.OC.EEA.Pa02.F9730.Sc007.0065.-	OPERA: Valvola, a comando manuale a volantino di lega rame bronzo; geometria: a globo | attacchi filettati tipo gas | attacchi filettati NPT; diametro nominale (Ø) [mm] = 50; pressione nominale [bar] = 25. Incluso: guarnizioni del tipo senza amianto; ghiera di lega rame ottone. / LAVORO: Posa. / SPECIFICHE TECNICHE: valvola con: corpo di lega rame bronzo, cappello di lega rame bronzo, stelo otturatore di lega rame ottone, premistoppa di lega rame ottone, volantino di lega ferrosa acciaio al carbonio.	1 cad		83,16	28,560%
LOM252.OC.EEA.Pa02.F9730.Sc007.0070.-	OPERA: Valvola, a comando manuale a volantino di lega rame bronzo; geometria: a globo | attacchi filettati tipo gas | attacchi filettati NPT; diametro nominale (Ø) [mm] = 15; pressione nominale [bar] = 40. Incluso: guarnizioni del tipo senza amianto; ghiera di lega rame ottone. / LAVORO: Posa. / SPECIFICHE TECNICHE: valvola con: corpo di lega rame bronzo, cappello di lega rame bronzo, stelo otturatore di lega rame ottone, premistoppa di lega rame ottone, volantino di lega ferrosa acciaio al carbonio.	1 cad		29,13	19,500%
LOM252.OC.EEA.Pa02.F9730.Sc007.0075.-	OPERA: Valvola, a comando manuale a volantino di lega rame bronzo; geometria: a globo | attacchi filettati tipo gas | attacchi filettati NPT; diametro nominale (Ø) [mm] = 20; pressione nominale [bar] = 40. Incluso: guarnizioni del tipo senza amianto; ghiera di lega rame ottone. / LAVORO: Posa. / SPECIFICHE TECNICHE: valvola con: corpo di lega rame bronzo, cappello di lega rame bronzo, stelo otturatore di lega rame ottone, premistoppa di lega rame ottone, volantino di lega ferrosa acciaio al carbonio.	1 cad		41,50	13,680%
LOM252.OC.EEA.Pa02.F9730.Sc007.0080.-	OPERA: Valvola, a comando manuale a volantino di lega rame bronzo; geometria: a globo | attacchi filettati tipo gas | attacchi filettati NPT; diametro nominale (Ø) [mm] = 25; pressione nominale [bar] = 40. Incluso: guarnizioni del tipo senza amianto; ghiera di lega rame ottone. / LAVORO: Posa. / SPECIFICHE TECNICHE: valvola con: corpo di lega rame bronzo, cappello di lega rame bronzo, stelo otturatore di lega rame ottone, premistoppa di lega rame ottone, volantino di lega ferrosa acciaio al carbonio.	1 cad		62,65	18,950%
LOM252.OC.EEA.Pa02.F9730.Sc007.0085.-	OPERA: Valvola, a comando manuale a volantino di lega rame bronzo; geometria: a globo | attacchi filettati tipo gas | attacchi filettati NPT; diametro nominale (Ø) [mm] = 32; pressione nominale [bar] = 40. Incluso: guarnizioni del tipo senza amianto; ghiera di lega rame ottone. / LAVORO: Posa. / SPECIFICHE TECNICHE: valvola con: corpo di lega rame bronzo, cappello di lega rame bronzo, stelo otturatore di lega rame ottone, premistoppa di lega rame ottone, volantino di lega ferrosa acciaio al carbonio.	1 cad		84,14	14,110%
LOM252.OC.EEA.Pa02.F9730.Sc007.0090.-	OPERA: Valvola, a comando manuale a volantino di lega rame bronzo; geometria: a globo | attacchi filettati tipo gas | attacchi filettati NPT; diametro nominale (Ø) [mm] = 40; pressione nominale [bar] = 40. Incluso: guarnizioni del tipo senza amianto; ghiera di lega rame ottone. / LAVORO: Posa. / SPECIFICHE TECNICHE: valvola con: corpo di lega rame bronzo, cappello di lega rame bronzo, stelo otturatore di lega rame ottone, premistoppa di lega rame ottone, volantino di lega ferrosa acciaio al carbonio.	1 cad		100,16	11,860%
LOM252.OC.EEA.Pa02.F9730.Sc007.0095.-	OPERA: Valvola, a comando manuale a volantino di lega rame bronzo; geometria: a globo | attacchi filettati tipo gas | attacchi filettati NPT; diametro nominale (Ø) [mm] = 50; pressione nominale [bar] = 40. Incluso: guarnizioni del tipo senza amianto; ghiera di lega rame ottone. / LAVORO: Posa. / SPECIFICHE TECNICHE: valvola con: corpo di lega rame bronzo, cappello di lega rame bronzo, stelo otturatore di lega rame ottone, premistoppa di lega rame ottone, volantino di lega ferrosa acciaio al carbonio.	1 cad		164,62	14,430%
LOM252.OC.EEA.Pa02.F9730.Sc007.0100.-	OPERA: Valvola, a comando manuale a volantino di lega rame bronzo; geometria: a globo | attacchi filettati tipo gas | attacchi filettati NPT; diametro nominale (Ø) [mm] = 65; pressione nominale [bar] = 40. Incluso: guarnizioni del tipo senza amianto; ghiera di lega rame ottone. / LAVORO: Posa. / SPECIFICHE TECNICHE: valvola con: corpo di lega rame bronzo, cappello di lega rame bronzo, stelo otturatore di lega rame ottone, premistoppa di lega rame ottone, volantino di lega ferrosa acciaio al carbonio.	1 cad		209,96	11,310%
LOM252.OC.EEA.Pa02.F9730.Sc007.0105.-	OPERA: Valvola, a comando manuale a volantino di lega rame bronzo; geometria: a globo | attacchi filettati tipo gas | attacchi filettati NPT; diametro nominale (Ø) [mm] = 80; pressione nominale [bar] = 40. Incluso: guarnizioni del tipo senza amianto; ghiera di lega rame ottone. / LAVORO: Posa. / SPECIFICHE TECNICHE: valvola con: corpo di lega rame bronzo, cappello di lega rame bronzo, stelo otturatore di lega rame ottone, premistoppa di lega rame ottone, volantino di lega ferrosa acciaio al carbonio.	1 cad		302,86	7,840%
LOM252.OC.EEA.Pa02.F9730.Sc007.0110.-	OPERA: Valvola, a comando manuale a volantino di lega rame bronzo; geometria: a globo | attacchi filettati tipo gas | attacchi filettati NPT; diametro nominale (Ø) [mm] = 100; pressione nominale [bar] = 40. Incluso: guarnizioni del tipo senza amianto; ghiera di lega rame ottone. / LAVORO: Posa. / SPECIFICHE TECNICHE: valvola con: corpo di lega rame bronzo, cappello di lega rame bronzo, stelo otturatore di lega rame ottone, premistoppa di lega rame ottone, volantino di lega ferrosa acciaio al carbonio.	1 cad		523,40	6,810%
LOM252.OC.EEA.Pa02.F9730.Sc007.0115.-	OPERA: Valvola, a comando manuale a volantino di lega rame bronzo; geometria: attacchi filettati tipo gas | a flusso libero; diametro nominale (Ø) [mm] = 15; pressione nominale [bar] = 16. Incluso: guarnizioni del tipo senza amianto; ghiera di lega rame ottone; guarnizione di plastica politetrafluoroetilene (PTFE). / LAVORO: Posa. / SPECIFICHE TECNICHE: valvola con: corpo di lega rame bronzo, cappello di lega rame ottone, stelo di lega rame ottone, otturatore di lega rame ottone, premistoppa di lega rame ottone, volantino di lega ferrosa acciaio al carbonio; guarnizione di PTFE per otturatore.	1 cad		14,30	39,710%
LOM252.OC.EEA.Pa02.F9730.Sc007.0120.-	OPERA: Valvola, a comando manuale a volantino di lega rame bronzo; geometria: attacchi filettati tipo gas | a flusso libero; diametro nominale (Ø) [mm] = 20; pressione nominale [bar] = 16. Incluso: guarnizioni del tipo senza amianto; ghiera di lega rame ottone; guarnizione di plastica politetrafluoroetilene (PTFE). / LAVORO: Posa. / SPECIFICHE TECNICHE: valvola con: corpo di lega rame bronzo, cappello di lega rame ottone, stelo di lega rame ottone, otturatore di lega rame ottone, premistoppa di lega rame ottone, volantino di lega ferrosa acciaio al carbonio; guarnizione di PTFE per otturatore.	1 cad		16,56	34,290%
LOM252.OC.EEA.Pa02.F9730.Sc007.0125.-	OPERA: Valvola, a comando manuale a volantino di lega rame bronzo; geometria: attacchi filettati tipo gas | a flusso libero; diametro nominale (Ø) [mm] = 25; pressione nominale [bar] = 16. Incluso: guarnizioni del tipo senza amianto; ghiera di lega rame ottone; guarnizione di plastica politetrafluoroetilene (PTFE). / LAVORO: Posa. / SPECIFICHE TECNICHE: valvola con: corpo di lega rame bronzo, cappello di lega rame ottone, stelo di lega rame ottone, otturatore di lega rame ottone, premistoppa di lega rame ottone, volantino di lega ferrosa acciaio al carbonio; guarnizione di PTFE per otturatore.	1 cad		26,64	44,570%
LOM252.OC.EEA.Pa02.F9730.Sc007.0130.-	OPERA: Valvola, a comando manuale a volantino di lega rame bronzo; geometria: attacchi filettati tipo gas | a flusso libero; diametro nominale (Ø) [mm] = 32; pressione nominale [bar] = 16. Incluso: guarnizioni del tipo senza amianto; ghiera di lega rame ottone; guarnizione di plastica politetrafluoroetilene (PTFE). / LAVORO: Posa. / SPECIFICHE TECNICHE: valvola con: corpo di lega rame bronzo, cappello di lega rame ottone, stelo di lega rame ottone, otturatore di lega rame ottone, premistoppa di lega rame ottone, volantino di lega ferrosa acciaio al carbonio; guarnizione di PTFE per otturatore.	1 cad		32,44	36,610%
LOM252.OC.EEA.Pa02.F9730.Sc007.0135.-	OPERA: Valvola, a comando manuale a volantino di lega rame bronzo; geometria: attacchi filettati tipo gas | a flusso libero; diametro nominale (Ø) [mm] = 40; pressione nominale [bar] = 16. Incluso: guarnizioni del tipo senza amianto; ghiera di lega rame ottone; guarnizione di plastica politetrafluoroetilene (PTFE). / LAVORO: Posa. / SPECIFICHE TECNICHE: valvola con: corpo di lega rame bronzo, cappello di lega rame ottone, stelo di lega rame ottone, otturatore di lega rame ottone, premistoppa di lega rame ottone, volantino di lega ferrosa acciaio al carbonio; guarnizione di PTFE per otturatore.	1 cad		34,73	34,190%
LOM252.OC.EEA.Pa02.F9730.Sc007.0140.-	OPERA: Valvola, a comando manuale a volantino di lega rame bronzo; geometria: attacchi filettati tipo gas | a flusso libero; diametro nominale (Ø) [mm] = 50; pressione nominale [bar] = 16. Incluso: guarnizioni del tipo senza amianto; ghiera di lega rame ottone; guarnizione di plastica politetrafluoroetilene (PTFE). / LAVORO: Posa. / SPECIFICHE TECNICHE: valvola con: corpo di lega rame bronzo, cappello di lega rame ottone, stelo di lega rame ottone, otturatore di lega rame ottone, premistoppa di lega rame ottone, volantino di lega ferrosa acciaio al carbonio; guarnizione di PTFE per otturatore.	1 cad		62,56	37,960%
LOM252.OC.EEA.Pa02.F9730.Sc007.0145.-	OPERA: Valvola, a comando manuale a volantino di lega rame bronzo; geometria: attacchi filettati tipo gas | a flusso libero; diametro nominale (Ø) [mm] = 65; pressione nominale [bar] = 16. Incluso: guarnizioni del tipo senza amianto; ghiera di lega rame ottone; guarnizione di plastica politetrafluoroetilene (PTFE). / LAVORO: Posa. / SPECIFICHE TECNICHE: valvola con: corpo di lega rame bronzo, cappello di lega rame ottone, stelo di lega rame ottone, otturatore di lega rame ottone, premistoppa di lega rame ottone, volantino di lega ferrosa acciaio al carbonio; guarnizione di PTFE per otturatore.	1 cad		81,77	29,040%
LOM252.OC.EEA.Pa02.F9730.Sc007.0250.-	OPERA: Valvola di lega rame bronzo; geometria: a globo | attacchi filettati tipo gas; funzione: di ritegno; diametro nominale (Ø) [mm] = 15; pressione nominale [bar] = 16. Incluso: guarnizioni del tipo senza amianto; cappello di lega rame ottone. / LAVORO: Posa. / SPECIFICHE TECNICHE: valvola con: corpo di lega rame ottone, otturatore di lega rame ottone.	1 cad		11,89	47,760%
LOM252.OC.EEA.Pa02.F9730.Sc007.0255.-	OPERA: Valvola di lega rame bronzo; geometria: a globo | attacchi filettati tipo gas; funzione: di ritegno; diametro nominale (Ø) [mm] = 20; pressione nominale [bar] = 16. Incluso: guarnizioni del tipo senza amianto; cappello di lega rame ottone. / LAVORO: Posa. / SPECIFICHE TECNICHE: valvola con: corpo di lega rame ottone, otturatore di lega rame ottone.	1 cad		13,65	41,610%
LOM252.OC.EEA.Pa02.F9730.Sc007.0260.-	OPERA: Valvola di lega rame bronzo; geometria: a globo | attacchi filettati tipo gas; funzione: di ritegno; diametro nominale (Ø) [mm] = 25; pressione nominale [bar] = 16. Incluso: guarnizioni del tipo senza amianto; cappello di lega rame ottone. / LAVORO: Posa. / SPECIFICHE TECNICHE: valvola con: corpo di lega rame ottone, otturatore di lega rame ottone.	1 cad		25,10	47,310%
LOM252.OC.EEA.Pa02.F9730.Sc007.0265.-	OPERA: Valvola di lega rame bronzo; geometria: a globo | attacchi filettati tipo gas; funzione: di ritegno; diametro nominale (Ø) [mm] = 32; pressione nominale [bar] = 16. Incluso: guarnizioni del tipo senza amianto; cappello di lega rame ottone. / LAVORO: Posa. / SPECIFICHE TECNICHE: valvola con: corpo di lega rame ottone, otturatore di lega rame ottone.	1 cad		31,38	37,840%
LOM252.OC.EEA.Pa02.F9730.Sc007.0270.-	OPERA: Valvola di lega rame bronzo; geometria: a globo | attacchi filettati tipo gas; funzione: di ritegno; diametro nominale (Ø) [mm] = 40; pressione nominale [bar] = 16. Incluso: guarnizioni del tipo senza amianto; cappello di lega rame ottone. / LAVORO: Posa. / SPECIFICHE TECNICHE: valvola con: corpo di lega rame ottone, otturatore di lega rame ottone.	1 cad		34,25	34,670%
LOM252.OC.EEA.Pa02.F9730.Sc007.0275.-	OPERA: Valvola di lega rame bronzo; geometria: a globo | attacchi filettati tipo gas; funzione: di ritegno; diametro nominale (Ø) [mm] = 50; pressione nominale [bar] = 16. Incluso: guarnizioni del tipo senza amianto; cappello di lega rame ottone. / LAVORO: Posa. / SPECIFICHE TECNICHE: valvola con: corpo di lega rame ottone, otturatore di lega rame ottone.	1 cad		59,33	40,030%
LOM252.OC.EEA.Pa02.F9730.Sc007.0280.-	OPERA: Valvola di lega rame bronzo; geometria: a globo | attacchi filettati tipo gas; funzione: di ritegno; diametro nominale (Ø) [mm] = 65; pressione nominale [bar] = 16. Incluso: guarnizioni del tipo senza amianto; cappello di lega rame ottone. / LAVORO: Posa. / SPECIFICHE TECNICHE: valvola con: corpo di lega rame ottone, otturatore di lega rame ottone.	1 cad		103,26	23,000%
LOM252.OC.EEA.Pa02.F9730.Sc007.0285.-	OPERA: Valvola di lega rame bronzo; geometria: a globo | attacchi filettati tipo gas; funzione: di ritegno; diametro nominale (Ø) [mm] = 80; pressione nominale [bar] = 16. Incluso: guarnizioni del tipo senza amianto; cappello di lega rame ottone. / LAVORO: Posa. / SPECIFICHE TECNICHE: valvola con: corpo di lega rame ottone, otturatore di lega rame ottone.	1 cad		137,16	17,320%
LOM252.OC.EEA.Pa02.F9730.Sc007.0290.-	OPERA: Valvola di lega rame bronzo; geometria: a globo | attacchi filettati tipo gas; funzione: di ritegno; diametro nominale (Ø) [mm] = 100; pressione nominale [bar] = 16. Incluso: guarnizioni del tipo senza amianto; cappello di lega rame ottone. / LAVORO: Posa. / SPECIFICHE TECNICHE: valvola con: corpo di lega rame ottone, otturatore di lega rame ottone.	1 cad		248,75	14,320%
LOM252.OC.EEA.Pa02.F9730.Sc007.0295.-	OPERA: Valvola di lega rame bronzo; geometria: attacchi filettati tipo gas; funzione: di riduzione di pressione; impiego: impianto meccanico; diametro nominale (Ø) [mm] = 15. Incluso: guarnizioni del tipo senza amianto; molla di lega ferrosa acciaio generico. / LAVORO: Posa. / SPECIFICHE TECNICHE: valvola per vapore; valvola con: corpo di lega rame bronzo; impiego, otturatore di lega rame ottone, premistoppa di lega rame ottone, stelo di lega rame ottone.	1 cad		52,97	10,720%
LOM252.OC.EEA.Pa02.F9730.Sc007.0300.-	OPERA: Valvola di lega rame bronzo; geometria: attacchi filettati tipo gas; funzione: di riduzione di pressione; impiego: impianto meccanico; diametro nominale (Ø) [mm] = 20. Incluso: guarnizioni del tipo senza amianto; molla di lega ferrosa acciaio generico. / LAVORO: Posa. / SPECIFICHE TECNICHE: valvola per vapore; valvola con: corpo di lega rame bronzo; impiego, otturatore di lega rame ottone, premistoppa di lega rame ottone, stelo di lega rame ottone.	1 cad		78,12	7,270%
LOM252.OC.EEA.Pa02.F9730.Sc007.0305.-	OPERA: Valvola di lega rame bronzo; geometria: attacchi filettati tipo gas; funzione: di riduzione di pressione; impiego: impianto meccanico; diametro nominale (Ø) [mm] = 25. Incluso: guarnizioni del tipo senza amianto; molla di lega ferrosa acciaio generico. / LAVORO: Posa. / SPECIFICHE TECNICHE: valvola per vapore; valvola con: corpo di lega rame bronzo; impiego, otturatore di lega rame ottone, premistoppa di lega rame ottone, stelo di lega rame ottone.	1 cad		101,53	11,700%
LOM252.OC.EEA.Pa02.F9730.Sc007.0310.-	OPERA: Valvola di lega rame bronzo; geometria: attacchi filettati tipo gas; funzione: di riduzione di pressione; impiego: impianto meccanico; diametro nominale (Ø) [mm] = 32. Incluso: guarnizioni del tipo senza amianto; molla di lega ferrosa acciaio generico. / LAVORO: Posa. / SPECIFICHE TECNICHE: valvola per vapore; valvola con: corpo di lega rame bronzo; impiego, otturatore di lega rame ottone, premistoppa di lega rame ottone, stelo di lega rame ottone.	1 cad		179,80	6,600%
LOM252.OC.EEA.Pa02.F9730.Sc007.0315.-	OPERA: Valvola di lega rame bronzo; geometria: attacchi filettati tipo gas; funzione: di riduzione di pressione; impiego: impianto meccanico; diametro nominale (Ø) [mm] = 40. Incluso: guarnizioni del tipo senza amianto; molla di lega ferrosa acciaio generico. / LAVORO: Posa. / SPECIFICHE TECNICHE: valvola per vapore; valvola con: corpo di lega rame bronzo; impiego, otturatore di lega rame ottone, premistoppa di lega rame ottone, stelo di lega rame ottone.	1 cad		295,16	4,020%
LOM252.OC.EEA.Pa02.F9730.Sc007.0320.-	OPERA: Valvola di lega rame bronzo; geometria: attacchi filettati tipo gas; funzione: di riduzione di pressione; impiego: impianto meccanico; diametro nominale (Ø) [mm] = 50. Incluso: guarnizioni del tipo senza amianto; molla di lega ferrosa acciaio generico. / LAVORO: Posa. / SPECIFICHE TECNICHE: valvola per vapore; valvola con: corpo di lega rame bronzo; impiego, otturatore di lega rame ottone, premistoppa di lega rame ottone, stelo di lega rame ottone.	1 cad		370,62	6,410%
LOM252.OC.EEA.Pa02.F9730.Sc007.0325.-	OPERA: Valvola di lega rame bronzo; geometria: attacchi filettati tipo gas; funzione: di riduzione di pressione; impiego: impianto meccanico; diametro nominale (Ø) [mm] = 65. Incluso: guarnizioni del tipo senza amianto; molla di lega ferrosa acciaio generico. / LAVORO: Posa. / SPECIFICHE TECNICHE: valvola per vapore; valvola con: corpo di lega rame bronzo; impiego, otturatore di lega rame ottone, premistoppa di lega rame ottone, stelo di lega rame ottone.	1 cad		478,62	4,960%
LOM252.OC.EEA.Pa02.F9730.Sc007.0330.-	OPERA: Valvola di lega rame bronzo; geometria: attacchi filettati tipo gas; funzione: di riduzione di pressione; impiego: impianto meccanico; diametro nominale (Ø) [mm] = 80. Incluso: guarnizioni del tipo senza amianto; molla di lega ferrosa acciaio generico. / LAVORO: Posa. / SPECIFICHE TECNICHE: valvola per vapore; valvola con: corpo di lega rame bronzo; impiego, otturatore di lega rame ottone, premistoppa di lega rame ottone, stelo di lega rame ottone.	1 cad		636,56	3,730%
LOM252.OC.EEA.Pa02.F9730.Sc007.0335.-	OPERA: Valvola di lega rame bronzo; geometria: attacchi filettati tipo gas; funzione: di riduzione di pressione; impiego: impianto meccanico; diametro nominale (Ø) [mm] = 100. Incluso: guarnizioni del tipo senza amianto; molla di lega ferrosa acciaio generico. / LAVORO: Posa. / SPECIFICHE TECNICHE: valvola per vapore; valvola con: corpo di lega rame bronzo; impiego, otturatore di lega rame ottone, premistoppa di lega rame ottone, stelo di lega rame ottone.	1 cad		1130,37	3,150%
LOM252.OC.EEA.Pa02.F9730.Za000.0000.-	OPERA: Valvola, a chiusura automatica di materiale generico; geometria: a membrana; impiego: impianto gasolio. / LAVORO: Posa.	1 cad		37,88	32,710%
LOM252.OC.EEA.Pa02.F9730.Za000.0005.-	OPERA: Valvola, a chiusura automatica di materiale generico; geometria: a solenoide; impiego: impianto gasolio. / LAVORO: Posa.	1 cad		44,33	27,950%
LOM252.OC.EEA.Pa02.F9730.Za000.0250.-	OPERA: Valvola, a chiusura rapida di materiale generico; impiego: impianto gasolio | tubazione. / LAVORO: Posa.	1 cad		35,09	35,310%
LOM252.OC.EEA.Pa02.F9730.Za000.0500.-	OPERA: Valvola, a comando elettrico/manuale di materiale generico; geometria: a solenoide; funzione: di mandata; impiego: impianto antincendio a gas; diametro nominale (Ø) [mm] = 25; tensione nominale [V] = 24. Incluso: raccorderia, staffaggi. / LAVORO: Posa. / SPECIFICHE TECNICHE: valvola per gas HFC 125; tensione di corrente continua (D.C.).	1 cad		1172,81	2,690%
LOM252.OC.EEA.Pa02.F9730.Za000.0505.-	OPERA: Valvola, a comando elettrico/manuale di materiale generico; geometria: a solenoide; funzione: di mandata; impiego: impianto antincendio a gas; diametro nominale (Ø) [mm] = 40; tensione nominale [V] = 24. Incluso: raccorderia, staffaggi. / LAVORO: Posa. / SPECIFICHE TECNICHE: valvola per gas HFC 125; tensione di corrente continua (D.C.).	1 cad		1360,01	2,620%
LOM252.OC.EEA.Pa02.F9730.Za000.0510.-	OPERA: Valvola, a comando elettrico/manuale di materiale generico; geometria: a solenoide; funzione: di mandata; impiego: impianto antincendio a gas; diametro nominale (Ø) [mm] = 50; tensione nominale [V] = 24. Incluso: raccorderia, staffaggi. / LAVORO: Posa. / SPECIFICHE TECNICHE: valvola per gas HFC 125; tensione di corrente continua (D.C.).	1 cad		1723,06	2,070%
LOM252.OC.EEA.Pa02.F9730.Za000.0750.-	OPERA: Valvola, automatica di materiale generico; geometria: attacchi a squadra | sfogo aria; diametro nominale (Ø) [mm] = 15; pressione massima di esercizio [bar] = 10 | temperatura di esercizio [°C] = 110. / LAVORO: Posa.	1 cad		12,20	46,550%
LOM252.OC.EEA.Pa02.F9730.Za000.0755.-	OPERA: Valvola, automatica di materiale generico; geometria: attacchi a squadra | attacchi a squadra | sfogo aria; diametro nominale (Ø) [mm] = 20; pressione massima di esercizio [bar] = 10 | temperatura di esercizio [°C] = 110. / LAVORO: Posa.	1 cad		13,52	42,010%
LOM252.OC.EEA.Pa02.F9730.Za000.1000.-	OPERA: Valvola di materiale generico; funzione: limitatrice di carico; impiego: serbatoio di gasolio. / LAVORO: Posa.	1 cad		48,40	51,200%
LOM252.OC.EEA.Pa02.F9730.Za000.1005.-	OPERA: Valvola di materiale generico; geometria: di fondo; impiego: impianto gasolio | serbatoio di gasolio. / LAVORO: Posa.	1 cad		23,55	52,620%
LOM252.OC.EEA.Pa02.F9730.Za000.1010.-	OPERA: Valvola di materiale generico; funzione: di scarico automatico; impiego: impianto sprinkler | sistema a secco; taglia [pollici] = 3/4. / LAVORO: Posa.	1 cad		95,39	12,450%
LOM252.OC.EEA.Pa02.F9730.Za000.1015.-	OPERA: Valvola di materiale generico; geometria: a doppia membrana | attacchi filettati F/F; funzione: stabilizzatore di pressione; impiego: impianto meccanico; diametro nominale (Ø) [mm] = 20; pressione massima a monte [bar] = 1 | pressione in uscita [mbar] = 16 ÷ 20 | temperatura di esercizio [°C] = -10 ÷ 60. / LAVORO: Posa. / SPECIFICHE TECNICHE: valvola per gas; valvola con: corpo di lega alluminio generico, calotta di lega alluminio generico; chiusura a flusso zero; pressione in uscita regolabile; n° presa di pressione [-] = 2; parti metalliche interne in materiale mix acciaio inox-ottone.	1 cad		31,04	18,300%
LOM252.OC.EEA.Pa02.F9730.Za000.1020.-	OPERA: Valvola di materiale generico; geometria: a doppia membrana | attacchi filettati F/F; funzione: stabilizzatore di pressione; impiego: impianto meccanico; diametro nominale (Ø) [mm] = 25; pressione massima a monte [bar] = 1 | pressione in uscita [mbar] = 16 ÷ 20 | temperatura di esercizio [°C] = -10 ÷ 60. / LAVORO: Posa. / SPECIFICHE TECNICHE: valvola per gas; valvola con: corpo di lega alluminio generico, calotta di lega alluminio generico; chiusura a flusso zero; pressione in uscita regolabile; n° presa di pressione [-] = 2; parti metalliche interne in materiale mix acciaio inox-ottone.	1 cad		43,02	27,600%
LOM252.OC.EEA.Pa02.F9730.Za000.1025.-	OPERA: Valvola di materiale generico; geometria: a doppia membrana | attacchi filettati F/F; funzione: stabilizzatore di pressione; impiego: impianto meccanico; diametro nominale (Ø) [mm] = 32; pressione massima a monte [bar] = 1 | pressione in uscita [mbar] = 9 ÷ 30 | temperatura di esercizio [°C] = -10 ÷ 60. / LAVORO: Posa. / SPECIFICHE TECNICHE: valvola per gas; valvola con: corpo di lega alluminio generico, calotta di lega alluminio generico; chiusura a flusso zero; pressione in uscita regolabile; n° presa di pressione [-] = 2; parti metalliche interne in materiale mix acciaio inox-ottone.	1 cad		78,41	15,140%
LOM252.OC.EEA.Pa02.F9730.Za000.1030.-	OPERA: Valvola di materiale generico; geometria: a doppia membrana | attacchi filettati F/F; funzione: stabilizzatore di pressione; impiego: impianto meccanico; diametro nominale (Ø) [mm] = 40; pressione massima a monte [bar] = 1 | pressione in uscita [mbar] = 9 ÷ 30 | temperatura di esercizio [°C] = -10 ÷ 60. / LAVORO: Posa. / SPECIFICHE TECNICHE: valvola per gas; valvola con: corpo di lega alluminio generico, calotta di lega alluminio generico; chiusura a flusso zero; pressione in uscita regolabile; n° presa di pressione [-] = 2; parti metalliche interne in materiale mix acciaio inox-ottone.	1 cad		80,86	14,690%
LOM252.OC.EEA.Pa02.F9730.Za000.1035.-	OPERA: Valvola di materiale generico; geometria: a doppia membrana | attacchi filettati F/F; funzione: stabilizzatore di pressione; impiego: impianto meccanico; diametro nominale (Ø) [mm] = 50; pressione massima a monte [bar] = 1 | pressione in uscita [mbar] = 14 ÷ 35 | temperatura di esercizio [°C] = -10 ÷ 60. / LAVORO: Posa. / SPECIFICHE TECNICHE: valvola per gas; valvola con: corpo di lega alluminio generico, calotta di lega alluminio generico; chiusura a flusso zero; pressione in uscita regolabile; n° presa di pressione [-] = 2; parti metalliche interne in materiale mix acciaio inox-ottone.	1 cad		145,26	16,350%
LOM252.OC.EEA.Pa02.F9730.Za000.1040.-	OPERA: Valvola di materiale generico; geometria: a doppia membrana | attacchi flangiati; funzione: stabilizzatore di pressione; impiego: impianto meccanico; diametro nominale (Ø) [mm] = 65; pressione massima a monte [bar] = 1 | pressione in uscita [mbar] = 15 ÷ 40 | temperatura di esercizio [°C] = -10 ÷ 60 | pressione nominale [bar] = 16. / LAVORO: Posa. / SPECIFICHE TECNICHE: valvola per gas; valvola con: corpo di lega alluminio generico, calotta di lega alluminio generico; chiusura a flusso zero; pressione in uscita regolabile; n° presa di pressione [-] = 2; parti metalliche interne in materiale mix acciaio inox-ottone.	1 cad		369,05	8,530%
LOM252.OC.EEA.Pa02.F9730.Za000.1045.-	OPERA: Valvola di materiale generico; geometria: a doppia membrana | attacchi flangiati; funzione: stabilizzatore di pressione; impiego: impianto meccanico; diametro nominale (Ø) [mm] = 80; pressione massima a monte [bar] = 1 | pressione in uscita [mbar] = 15 ÷ 40 | temperatura di esercizio [°C] = -10 ÷ 60 | pressione nominale [bar] = 16. / LAVORO: Posa. / SPECIFICHE TECNICHE: valvola per gas; valvola con: corpo di lega alluminio generico, calotta di lega alluminio generico; chiusura a flusso zero; pressione in uscita regolabile; n° presa di pressione [-] = 2; parti metalliche interne in materiale mix acciaio inox-ottone.	1 cad		401,95	7,840%
LOM252.OC.EEA.Pa02.F9730.Za000.1050.-	OPERA: Valvola di materiale generico; geometria: a doppia membrana | attacchi flangiati; funzione: stabilizzatore di pressione; impiego: impianto meccanico; diametro nominale (Ø) [mm] = 100; pressione massima a monte [bar] = 1 | pressione in uscita [mbar] = 15 ÷ 40 | temperatura di esercizio [°C] = -10 ÷ 60 | pressione nominale [bar] = 16. / LAVORO: Posa. / SPECIFICHE TECNICHE: valvola per gas; valvola con: corpo di lega alluminio generico, calotta di lega alluminio generico; chiusura a flusso zero; pressione in uscita regolabile; n° presa di pressione [-] = 2; parti metalliche interne in materiale mix acciaio inox-ottone.	1 cad		953,38	3,300%
LOM252.OC.EEA.Pa02.F9744.Sc006.0000.-	OPERA: Indicatore di livello di lega rame ottone; funzione: indicazione livello fluido; impiego: serbatoio aperto o in pressione; lunghezza [m] ≤ 0,5; pressione nominale [bar] ≤ 16. Incluso: guarnizioni; custodia. / LAVORO: Posa.	1 cad		284,09	34,760%
LOM252.OC.EEA.Pa02.F9744.Sc006.0005.-	OPERA: Indicatore di livello di lega rame ottone; funzione: indicazione livello fluido; impiego: serbatoio aperto o in pressione; lunghezza [m] = 0,6 ÷ 1; pressione nominale [bar] ≤ 16. Incluso: guarnizioni; custodia. / LAVORO: Posa.	1 cad		363,75	27,150%
LOM252.OC.EEA.Pa02.F9744.Sc006.0010.-	OPERA: Indicatore di livello di lega rame ottone; funzione: indicazione livello fluido; impiego: serbatoio aperto o in pressione; lunghezza [m] = 1,1 ÷ 1,5; pressione nominale [bar] ≤ 16. Incluso: guarnizioni; custodia. / LAVORO: Posa.	1 cad		441,39	22,370%
LOM252.OC.EEA.Pa02.F9744.Sc006.0015.-	OPERA: Indicatore di livello di lega rame ottone; funzione: indicazione livello fluido; impiego: serbatoio aperto o in pressione; lunghezza [m] = 1,6 ÷ 2; pressione nominale [bar] ≤ 16. Incluso: guarnizioni; custodia. / LAVORO: Posa.	1 cad		519,05	19,020%
LOM252.OC.EEA.Pa02.F9744.Sc006.0020.-	OPERA: Indicatore di livello di lega rame ottone; funzione: indicazione livello fluido; impiego: serbatoio aperto o in pressione; lunghezza [m] = 2,1 ÷ 4; pressione nominale [bar] ≤ 16. Incluso: guarnizioni; custodia. / LAVORO: Posa.	1 cad		900,08	16,460%
LOM252.OC.EEA.Pa02.F9744.Za001.0000.-	OPERA: Indicatore di livello, meccanico; funzione: indicazione livello fluido; impiego: serbatoio di gasolio. / LAVORO: Posa.	1 cad		72,70	67,910%
LOM252.OC.EEA.Pa02.F9744.Za001.0250.-	OPERA: Indicatore di livello, pneumatico; geometria: remoto; funzione: indicazione livello fluido; impiego: serbatoio di gasolio. Incluso: tubetto flessibile; sonda. / LAVORO: Posa.	1 cad		143,28	34,460%
LOM252.OC.EEA.Pa02.F9748.Za001.0000.-	OPERA: Sonda, per pressione differenziale; funzione: rilevazione pressione; impiego: aria. / LAVORO: Posa.	1 cad		553,59	1,430%
LOM252.OC.EEA.Pa02.F9748.Za001.0005.-	OPERA: Sonda, per pressione differenziale; funzione: rilevazione pressione; impiego: ambiente. / LAVORO: Posa.	1 cad		609,39	1,300%
LOM252.OC.EEA.Pa02.F9748.Za001.0250.-	OPERA: Sonda, per qualità aria; funzione: rilevazione qualità aria; impiego: condotto. / LAVORO: Posa. / SPECIFICHE TECNICHE: indicazione di temperatura e livello biossido di carbonio.	1 cad		690,91	1,140%
LOM252.OC.EEA.Pa02.F9748.Za001.0255.-	OPERA: Sonda, per qualità aria; funzione: rilevazione qualità aria; impiego: ambiente. / LAVORO: Posa. / SPECIFICHE TECNICHE: indicazione di temperatura e livello biossido di carbonio.	1 cad		941,26	0,840%
LOM252.OC.EEA.Pa02.F9748.Za001.0260.-	OPERA: Sonda, per qualità aria; funzione: rilevazione qualità aria; impiego: ambiente. / LAVORO: Posa. / SPECIFICHE TECNICHE: indicazione livello monossido di carbonio.	1 cad		400,53	1,970%
LOM252.OC.EEA.Pa02.F9748.Za001.0265.-	OPERA: Sonda, per qualità aria; funzione: rilevazione qualità aria; impiego: ambiente. / LAVORO: Posa. / SPECIFICHE TECNICHE: indicazione livelli di fumo, vapore, ecc..	1 cad		981,30	0,810%
LOM252.OC.EEA.Pa02.F9748.Za001.0500.-	OPERA: Sonda, per temperatura; funzione: rilevazione temperatura; impiego: esterno. / LAVORO: Posa.	1 cad		70,07	11,270%
LOM252.OC.EEA.Pa02.F9748.Za001.0505.-	OPERA: Sonda, per temperatura; funzione: rilevazione temperatura; impiego: ambiente. / LAVORO: Posa.	1 cad		78,66	10,040%
LOM252.OC.EEA.Pa02.F9748.Za001.0510.-	OPERA: Sonda, per temperatura; funzione: rilevazione temperatura; impiego: tubazione. Incluso: pozzetto. / LAVORO: Posa.	1 cad		77,22	10,230%
LOM252.OC.EEA.Pa02.F9748.Za001.0515.-	OPERA: Sonda, per temperatura; funzione: rilevazione temperatura; impiego: condotto. Incluso: supporto. / LAVORO: Posa.	1 cad		84,36	9,360%
LOM252.OC.EEA.Pa02.F9748.Za001.0520.-	OPERA: Sonda, per temperatura; funzione: rilevazione temperatura; impiego: unità terminale. / LAVORO: Posa. / SPECIFICHE TECNICHE: a cavo universale.	1 cad		41,44	19,060%
LOM252.OC.EEA.Pa02.F9748.Za001.0750.-	OPERA: Sonda, per umidità; funzione: rilevazione umidità; impiego: ambiente. / LAVORO: Posa.	1 cad		187,37	4,220%
LOM252.OC.EEA.Pa02.F9748.Za001.0755.-	OPERA: Sonda, per umidità; funzione: rilevazione umidità; impiego: condotto. / LAVORO: Posa.	1 cad		193,11	4,090%
LOM252.OC.EEA.Pa02.F9748.Za001.1000.-	OPERA: Sonda, per velocità flusso; funzione: rilevazione velocità; impiego: condotto. / LAVORO: Posa.	1 cad		283,22	2,790%
LOM252.OC.EEA.Pa02.F9758.Za000.0000.-	OPERA: Tappo, di carico di materiale generico; funzione: caricamento gasolio; impiego: serbatoio gasolio. / LAVORO: Posa.	1 cad		37,20	66,360%
LOM252.OC.EEA.Pa02.F9758.Za000.0250.-	OPERA: Tappo, di sfiato di materiale generico; funzione: stabilizzazione pressione; impiego: serbatoio gasolio. / LAVORO: Posa.	1 cad		34,22	72,140%
LOM252.OC.EEA.Pa02.F9760.Sa000.0000.-	OPERA: Asta metrica di lega alluminio generico; funzione: misurazione livello; impiego: serbatoio gasolio. / LAVORO: Posa.	1 cad		81,71	4,730%
LOM252.OC.EEA.Pa02.F9764.Za001.0000.-	OPERA: Leva, di comando; geometria: chiusura rapida; funzione: controllo flusso gasolio; impiego: tubazione impianto gasolio. Incluso: cavetto di lega ferrosa acciaio generico rivestito. / LAVORO: Posa.	1 cad		21,51	28,090%
LOM252.OC.EEA.Pa02.F9766.Za000.0000.-	OPERA: Unità di comando a magnete, con fusibile disgiuntore di materiale generico; funzione: gestione elettromagnete; impiego: impianto di diffusione aria; tensione elettrica alimentazione [V] = 24. / LAVORO: Posa. / SPECIFICHE TECNICHE: magnete normalmente eccitato, sganciamento in assenza di tensione.	1 cad		150,51	8,200%
LOM252.OC.EEA.Pa02.F9766.Za000.0005.-	OPERA: Unità di comando a magnete, con fusibile disgiuntore di materiale generico; funzione: gestione elettromagnete; impiego: impianto di diffusione aria; tensione elettrica alimentazione [V] = 230. / LAVORO: Posa. / SPECIFICHE TECNICHE: magnete normalmente eccitato, sganciamento in assenza di tensione.	1 cad		150,51	8,200%
LOM252.OC.EEA.Pa02.F9766.Za000.0010.-	OPERA: Unità di comando a magnete, con fusibile disgiuntore di materiale generico; funzione: gestione elettromagnete; impiego: impianto di diffusione aria; tensione elettrica alimentazione [V] = 24. / LAVORO: Posa. / SPECIFICHE TECNICHE: magnete normalmente diseccitato, sganciamento in assenza di tensione.	1 cad		201,72	6,120%
LOM252.OC.EEA.Pa02.F9766.Za000.0015.-	OPERA: Unità di comando a magnete, con fusibile disgiuntore di materiale generico; funzione: gestione elettromagnete; impiego: impianto di diffusione aria; tensione elettrica alimentazione [V] = 230. / LAVORO: Posa. / SPECIFICHE TECNICHE: magnete normalmente diseccitato, sganciamento in assenza di tensione.	1 cad		201,72	6,120%
LOM252.OC.EEA.Pa02.F9766.Za000.0250.-	OPERA: Unità di comando a magnete, con fusibile senza disgiuntore di materiale generico; funzione: gestione elettromagnete; impiego: impianto di diffusione aria; tensione elettrica alimentazione [V] = 24. / LAVORO: Posa. / SPECIFICHE TECNICHE: magnete normalmente eccitato, sganciamento in assenza di tensione.	1 cad		119,22	10,350%
LOM252.OC.EEA.Pa02.F9766.Za000.0255.-	OPERA: Unità di comando a magnete, con fusibile senza disgiuntore di materiale generico; funzione: gestione elettromagnete; impiego: impianto di diffusione aria; tensione elettrica alimentazione [V] = 230. / LAVORO: Posa. / SPECIFICHE TECNICHE: magnete normalmente eccitato, sganciamento in assenza di tensione.	1 cad		119,22	10,350%
LOM252.OC.EEA.Pa02.F9766.Za000.0260.-	OPERA: Unità di comando a magnete, con fusibile senza disgiuntore di materiale generico; funzione: gestione elettromagnete; impiego: impianto di diffusione aria; tensione elettrica alimentazione [V] = 24. / LAVORO: Posa. / SPECIFICHE TECNICHE: magnete normalmente diseccitato, sganciamento in assenza di tensione.	1 cad		170,85	7,220%
LOM252.OC.EEA.Pa02.F9766.Za000.0265.-	OPERA: Unità di comando a magnete, con fusibile senza disgiuntore di materiale generico; funzione: gestione elettromagnete; impiego: impianto di diffusione aria; tensione elettrica alimentazione [V] = 230. / LAVORO: Posa. / SPECIFICHE TECNICHE: magnete normalmente diseccitato, sganciamento in assenza di tensione.	1 cad		170,85	7,220%
LOM252.OC.EEA.Pa02.G0900.D0000.0000.-	OPERA: Alimentatore di plastica generico; impiego: portiere elettrico con e senza segreto di conversazione; tensione di alimentazione [V] = 230 | frequenza [Hz] = 50 | potenza massima assorbita [VA] = 30 | potenza dissipata [W] = 8,5. Incluso: custodia DIN 8 moduli. / LAVORO: Posa. / SPECIFICHE TECNICHE: alimentatore in materiale termoplastico.	1 cad		76,66	19,320%
LOM252.OC.EEA.Pa02.G0900.D0000.0005.-	OPERA: Alimentatore di plastica generico; impiego: portiere elettrico con e senza segreto di conversazione; tensione di alimentazione [V] = 230 | frequenza [Hz] = 50 | potenza massima assorbita [VA] = 30 | potenza dissipata [W] = 8,5. Incluso: custodia DIN 8 moduli. / LAVORO: Posa. / SPECIFICHE TECNICHE: alimentatore in materiale termoplastico per portiere con funzione chiamata esterna che segnala sul posto esterno l'esecuzione di una chiamata.	1 cad		71,43	10,370%
LOM252.OC.EEA.Pa02.G0900.D0000.0010.-	OPERA: Alimentatore di plastica generico; impiego: portiere elettrico/sistemi intercomunicanti senza segreto di conversazione; tensione di alimentazione [V] = 230 | frequenza [Hz] = 50 | potenza massima assorbita [VA] = 30 | potenza dissipata [W] = 8,5. Incluso: custodia DIN 8 moduli. / LAVORO: Posa. / SPECIFICHE TECNICHE: alimentatore in materiale termoplastico.	1 cad		56,95	13,000%
LOM252.OC.EEA.Pa02.G0900.D0000.0015.-	OPERA: Alimentatore di plastica generico; impiego: portiere elettrico con citofoni intercomunicanti e segreto di conversazione tra posto esterno e citofoni; tensione di alimentazione [V] = 230 | frequenza [Hz] = 50 | potenza massima assorbita [VA] = 30 | potenza dissipata [W] = 8,5. Incluso: custodia DIN 8 moduli. / LAVORO: Posa. / SPECIFICHE TECNICHE: alimentatore in materiale termoplastico per portiere fornito con triplo generatore di nota per chiamate dalla pulsantiera esterna, fuori porta e intercomunicanti; la commutazione con il posto esterno avviene automaticamente con la chiamata da pulsantiera esterna.	1 cad		101,94	7,260%
LOM252.OC.EEA.Pa02.G0900.D0000.0020.-	OPERA: Alimentatore di plastica generico; impiego: portiere elettrico/sistemi intercomunicanti con segreto di conversazione tra citofoni e tra posto esterno e citofoni; tensione di alimentazione [V] = 230 | frequenza [Hz] = 50 | potenza massima assorbita [VA] = 30 | potenza dissipata [W] = 8,5. Incluso: custodia DIN 8 moduli. / LAVORO: Posa. / SPECIFICHE TECNICHE: alimentatore in materiale termoplastico per portiere fornito con triplo generatore di nota per chiamate dalla pulsantiera esterna, fuori porta e intercomunicanti; la commutazione con il posto esterno avviene automaticamente con la chiamata da pulsantiera esterna.	1 cad		137,09	5,400%
LOM252.OC.EEA.Pa02.G0900.D0000.0025.-	OPERA: Alimentatore di plastica generico; impiego: portiere elettrico senza conversazione; tensione di alimentazione [V] = 230 | frequenza [Hz] = 50 | potenza massima assorbita [VA] = 30 | potenza dissipata [W] = 8,5. Incluso: custodia DIN 8 moduli. / LAVORO: Posa. / SPECIFICHE TECNICHE: alimentatore in materiale termoplastico per portiere con possibilità di inserimento di batteria tampone con tensione nominale [Vca] = 12.	1 cad		81,79	9,050%
LOM252.OC.EEA.Pa02.G0900.D0000.0030.-	OPERA: Alimentatore di plastica generico; impiego: portiere elettrico unifilare 1+1 conduttori con e senza segreto di conversazione; tensione di alimentazione [V] = 230 | frequenza [Hz] = 50 | potenza massima assorbita [VA] = 30. Incluso: custodia DIN 12 moduli. / LAVORO: Posa. / SPECIFICHE TECNICHE: alimentatore in materiale termoplastico per portiere da utilizzare con posto esterno.	1 cad		121,09	6,120%
LOM252.OC.EEA.Pa02.G0900.D0000.0035.-	OPERA: Alimentatore di plastica generico; impiego: portiere elettrico unifilare 1+1 conduttori con e senza segreto di conversazione; tensione di alimentazione [V] = 230 | frequenza [Hz] = 50 | potenza massima assorbita [VA] = 30. Incluso: custodia DIN 12 moduli. / LAVORO: Posa. / SPECIFICHE TECNICHE: alimentatore in materiale termoplastico per portiere da utilizzare con posto esterno e con possibilità di collegamento di batteria tampone con tensione nominale [Vcc] = 12.	1 cad		169,94	4,360%
LOM252.OC.EEA.Pa02.G0900.D0000.0040.-	OPERA: Alimentatore di plastica generico; impiego: portiere elettrico con e senza segreto di conversazione; tensione di alimentazione [V] = 230 | frequenza [Hz] = 50 | potenza massima assorbita [VA] = 30. Incluso: custodia DIN 12 moduli. / LAVORO: Posa. / SPECIFICHE TECNICHE: alimentatore in materiale termoplastico per portiere da utilizzare con posto esterno e con possibilità di collegamento di batteria tampone con tensione nominale [Vcc] = 12.	1 cad		113,84	6,510%
LOM252.OC.EEA.Pa02.G0900.Za001.0000.-	OPERA: Alimentatore, AC/DC switiching tipo 1.0. Incluso: contenitore DIN/contenitore da retroquadro. / LAVORO: Posa.	1 cad		157,76	10,950%
LOM252.OC.EEA.Pa02.G0900.Za001.0250.-	OPERA: Alimentatore, AC/DC switiching tipo 2.5. Incluso: contenitore DIN/contenitore da retroquadro. / LAVORO: Posa.	1 cad		257,90	6,700%
LOM252.OC.EEA.Pa02.G0900.Za001.0500.-	OPERA: Alimentatore, AC/DC switiching tipo 4.0. Incluso: contenitore DIN/contenitore da retroquadro. / LAVORO: Posa.	1 cad		307,96	5,610%
LOM252.OC.EEA.Pa02.G0900.Za001.1000.-	OPERA: Alimentatore, base; impiego: videocitofonia con e senza segreto di conversazione e con video intercomunicanti; tensione di alimentazione [Vca] = 230 | frequenza [Hz] = 50 | potenza assorbita [VA] = 60. Incluso: custodia DIN 12 moduli. / LAVORO: Posa.	1 cad		174,86	4,240%
LOM252.OC.EEA.Pa02.G0900.Za001.1005.-	OPERA: Alimentatore, base; impiego: videocitofonia con e senza segreto di conversazione e con video intercomunicanti; tensione di alimentazione [Vca] = 230 | frequenza [Hz] = 50 | potenza assorbita [VA] = 60. Incluso: custodia DIN 12 moduli. / LAVORO: Posa. / SPECIFICHE TECNICHE: video intercomunicanti per impianti di tipo complesso edilizio.	1 cad		180,05	4,110%
LOM252.OC.EEA.Pa02.G0900.Za001.1010.-	OPERA: Alimentatore, base; impiego: videocitofonia con amplificatore audio viva voce bicanale; tensione di alimentazione [Vca] = 230 | ferquenza [Hz] = 50 | potenza apparente [VA] = 60. Incluso: custodia DIN 12 moduli. / LAVORO: Posa.	1 cad		205,89	3,600%
LOM252.OC.EEA.Pa02.G0900.Za001.1015.-	OPERA: Alimentatore, base; impiego: portiere elettrico solo audio; tensione di alimentazione [V] = 230 | frequenza [Hz] = 50 | potenza assorbita [VAmax] = 60. Incluso: custodia DIN 12 moduli. / LAVORO: Posa. / SPECIFICHE TECNICHE: alimentatore in materiale termpolastico per portiere con n° massimo citofoni [-] = 200.	1 cad		134,57	9,170%
LOM252.OC.EEA.Pa02.G0900.Za001.1020.-	OPERA: Alimentatore, base; impiego: videocitofono; tensione di alimentazione [V] = 230 | frequenza [Hz] = 50 | potenza assorbita [VAmax] = 60. Incluso: custodia DIN 12 moduli. / LAVORO: Posa. / SPECIFICHE TECNICHE: alimentatore in materiale termpolastico.	1 cad		194,52	6,350%
LOM252.OC.EEA.Pa02.G0900.Za001.1025.-	OPERA: Alimentatore, base; impiego: sistema di pressurizzazione locale filtro fumo; tensione nominale [V] = 24/48 | potenza [W] = 600. / LAVORO: Posa.	1 cad		724,88	1,700%
LOM252.OC.EEA.Pa02.G0900.Za001.1250.-	OPERA: Alimentatore, di emergenza; geometria: 2 uscite; impiego: impianti di rivelazione incendi; tensione nominale [Vcc] = 24 | corrente nominale [A] = 2 | corrente nominale aggiuntiva per ricarica batterie [A] = 0,8. Incluso: custodia di metallo generico. Escluso: batterie. / LAVORO: Posa. / SPECIFICHE TECNICHE: spazio interno per alloggiamento di 2 batterie tensione nominale [V] = 12 e carica elettrica [Ah] = 18 (non fornite).	1 cad		589,62	1,670%
LOM252.OC.EEA.Pa02.G0900.Za001.1255.-	OPERA: Alimentatore, di emergenza; geometria: 2 uscite; impiego: impianti di rivelazione incendi; tensione nominale [Vcc] = 24 | corrente nominale [A] = 5 | corrente nominale aggiuntiva per ricarica batterie [A] = 0,16. Incluso: custodia di metallo generico. Escluso: batterie. / LAVORO: Posa. / SPECIFICHE TECNICHE: spazio interno per alloggiamento di 2 batterie tensione nominale [V] = 12 e carica elettrica [Ah] = 18 (non fornite).	1 cad		620,35	1,590%
LOM252.OC.EEA.Pa02.G0900.Za001.1500.-	OPERA: Alimentatore, di testata; impiego: sbarre blindate; corrente nominale [A] = 160. Incluso: conduttori lega rame generico, interruttore n° poli [-] = 4P. / LAVORO: Posa. / SPECIFICHE TECNICHE: grado di protezione IP55.	1 cad		264,81	27,970%
LOM252.OC.EEA.Pa02.G0900.Za001.1505.-	OPERA: Alimentatore, di testata; impiego: sbarre blindate; corrente nominale [A] = 250. Incluso: conduttori lega rame generico, interruttore n° poli [-] = 4P. / LAVORO: Posa. / SPECIFICHE TECNICHE: grado di protezione IP55.	1 cad		287,98	25,720%
LOM252.OC.EEA.Pa02.G0900.Za001.1510.-	OPERA: Alimentatore, di testata; impiego: sbarre blindate; corrente nominale [A] = 315. Incluso: conduttori lega rame generico, interruttore n° poli [-] = 4P. / LAVORO: Posa. / SPECIFICHE TECNICHE: grado di protezione IP55.	1 cad		442,22	16,750%
LOM252.OC.EEA.Pa02.G0900.Za001.1515.-	OPERA: Alimentatore, di testata; impiego: sbarre blindate; corrente nominale [A] = 400. Incluso: conduttori lega rame generico, interruttore n° poli [-] = 4P. / LAVORO: Posa. / SPECIFICHE TECNICHE: grado di protezione IP55.	1 cad		535,33	18,450%
LOM252.OC.EEA.Pa02.G0900.Za001.1520.-	OPERA: Alimentatore, di testata; impiego: sbarre blindate; corrente nominale [A] = 630. Incluso: conduttori lega rame generico, interruttore n° poli [-] = 4P. / LAVORO: Posa. / SPECIFICHE TECNICHE: grado di protezione IP55.	1 cad		659,08	14,980%
LOM252.OC.EEA.Pa02.G0900.Za001.1525.-	OPERA: Alimentatore, di testata; impiego: sbarre blindate; corrente nominale [A] = 800. Incluso: conduttori lega rame generico, interruttore n° poli [-] = 4P. / LAVORO: Posa. / SPECIFICHE TECNICHE: grado di protezione IP55.	1 cad		718,01	13,750%
LOM252.OC.EEA.Pa02.G0900.Za001.1530.-	OPERA: Alimentatore, di testata; impiego: sbarre blindate; corrente nominale [A] = 1000. Incluso: conduttori lega rame generico, interruttore n° poli [-] = 4P. / LAVORO: Posa. / SPECIFICHE TECNICHE: grado di protezione IP55.	1 cad		824,21	11,980%
LOM252.OC.EEA.Pa02.G0900.Za001.1535.-	OPERA: Alimentatore, di testata; impiego: sbarre blindate; corrente nominale [A] = 160. Incluso: conduttori lega rame generico, interruttore n° poli [-] = 4P. / LAVORO: Posa. / SPECIFICHE TECNICHE: grado di protezione IP55.	1 cad		270,66	27,360%
LOM252.OC.EEA.Pa02.G0900.Za001.1540.-	OPERA: Alimentatore, di testata; impiego: sbarre blindate; corrente nominale [A] = 250. Incluso: conduttori lega rame generico, interruttore n° poli [-] = 4P. / LAVORO: Posa. / SPECIFICHE TECNICHE: grado di protezione IP55.	1 cad		276,96	26,740%
LOM252.OC.EEA.Pa02.G0900.Za001.1545.-	OPERA: Alimentatore, di testata; impiego: sbarre blindate; corrente nominale [A] = 315. Incluso: conduttori lega rame generico, interruttore n° poli [-] = 4P. / LAVORO: Posa. / SPECIFICHE TECNICHE: grado di protezione IP55.	1 cad		449,66	16,470%
LOM252.OC.EEA.Pa02.G0900.Za001.1550.-	OPERA: Alimentatore, di testata; impiego: sbarre blindate; corrente nominale [A] = 400. Incluso: conduttori lega rame generico, interruttore n° poli [-] = 4P. / LAVORO: Posa. / SPECIFICHE TECNICHE: grado di protezione IP55.	1 cad		576,75	17,120%
LOM252.OC.EEA.Pa02.G0900.Za001.1555.-	OPERA: Alimentatore, di testata; impiego: sbarre blindate; corrente nominale [A] = 500. Incluso: conduttori lega rame generico, interruttore n° poli [-] = 4P. / LAVORO: Posa. / SPECIFICHE TECNICHE: grado di protezione IP55.	1 cad		576,75	17,120%
LOM252.OC.EEA.Pa02.G0900.Za001.1560.-	OPERA: Alimentatore, di testata; impiego: sbarre blindate; corrente nominale [A] = 630. Incluso: conduttori lega rame generico, interruttore n° poli [-] = 4P. / LAVORO: Posa. / SPECIFICHE TECNICHE: grado di protezione IP55.	1 cad		705,88	13,990%
LOM252.OC.EEA.Pa02.G0900.Za001.1565.-	OPERA: Alimentatore, di testata; impiego: sbarre blindate compatte; corrente nominale [A] = 800. Incluso: conduttori lega rame generico, interruttore n° poli [-] = 4P. / LAVORO: Posa. / SPECIFICHE TECNICHE: grado di protezione IP55.	1 cad		1127,97	8,750%
LOM252.OC.EEA.Pa02.G0900.Za001.1570.-	OPERA: Alimentatore, di testata; impiego: sbarre blindate compatte; corrente nominale [A] = 1000. Incluso: conduttori lega rame generico, interruttore n° poli [-] = 4P. / LAVORO: Posa. / SPECIFICHE TECNICHE: grado di protezione IP55.	1 cad		1134,31	8,710%
LOM252.OC.EEA.Pa02.G0900.Za001.1575.-	OPERA: Alimentatore, di testata; impiego: sbarre blindate compatte; corrente nominale [A] = 1250. Incluso: conduttori lega rame generico, interruttore n° poli [-] = 4P. / LAVORO: Posa. / SPECIFICHE TECNICHE: grado di protezione IP55.	1 cad		1158,30	8,520%
LOM252.OC.EEA.Pa02.G0900.Za001.1580.-	OPERA: Alimentatore, di testata; impiego: sbarre blindate compatte; corrente nominale [A] = 1600. Incluso: conduttori lega rame generico, interruttore n° poli [-] = 4P. / LAVORO: Posa. / SPECIFICHE TECNICHE: grado di protezione IP55.	1 cad		1317,40	11,240%
LOM252.OC.EEA.Pa02.G0900.Za001.1585.-	OPERA: Alimentatore, di testata; impiego: sbarre blindate compatte; corrente nominale [A] = 2000. Incluso: conduttori lega rame generico, interruttore n° poli [-] = 4P. / LAVORO: Posa. / SPECIFICHE TECNICHE: grado di protezione IP55.	1 cad		1447,89	10,230%
LOM252.OC.EEA.Pa02.G0900.Za001.1590.-	OPERA: Alimentatore, di testata; impiego: sbarre blindate compatte; corrente nominale [A] = 2500. Incluso: conduttori lega rame generico, interruttore n° poli [-] = 4P. / LAVORO: Posa. / SPECIFICHE TECNICHE: grado di protezione IP55.	1 cad		1696,12	8,730%
LOM252.OC.EEA.Pa02.G0900.Za001.1595.-	OPERA: Alimentatore, di testata; impiego: sbarre blindate compatte; corrente nominale [A] = 3200. Incluso: conduttori lega rame generico, interruttore n° poli [-] = 4P. / LAVORO: Posa. / SPECIFICHE TECNICHE: grado di protezione IP55.	1 cad		2015,41	9,800%
LOM252.OC.EEA.Pa02.G0900.Za001.1600.-	OPERA: Alimentatore, di testata; impiego: sbarre blindate compatte; corrente nominale [A] = 4000. Incluso: conduttori lega rame generico, interruttore n° poli [-] = 4P. / LAVORO: Posa. / SPECIFICHE TECNICHE: grado di protezione IP55.	1 cad		2205,87	8,950%
LOM252.OC.EEA.Pa02.G0900.Za001.1605.-	OPERA: Alimentatore, di testata; impiego: sbarre blindate compatte; corrente nominale [A] = 630. Incluso: conduttori lega rame generico, interruttore n° poli [-] = 4P. / LAVORO: Posa. / SPECIFICHE TECNICHE: grado di protezione IP55.	1 cad		958,00	10,310%
LOM252.OC.EEA.Pa02.G0900.Za001.1610.-	OPERA: Alimentatore, di testata; impiego: sbarre blindate compatte; corrente nominale [A] = 800. Incluso: conduttori lega rame generico, interruttore n° poli [-] = 4P. / LAVORO: Posa. / SPECIFICHE TECNICHE: grado di protezione IP55.	1 cad		964,34	10,240%
LOM252.OC.EEA.Pa02.G0900.Za001.1615.-	OPERA: Alimentatore, di testata; impiego: sbarre blindate compatte; corrente nominale [A] = 1000. Incluso: conduttori lega rame generico, interruttore n° poli [-] = 4P. / LAVORO: Posa. / SPECIFICHE TECNICHE: grado di protezione IP55.	1 cad		1013,72	9,740%
LOM252.OC.EEA.Pa02.G0900.Za001.1620.-	OPERA: Alimentatore, di testata; impiego: sbarre blindate compatte; corrente nominale [A] = 1250. Incluso: conduttori lega rame generico, interruttore n° poli [-] = 4P. / LAVORO: Posa. / SPECIFICHE TECNICHE: grado di protezione IP55.	1 cad		1111,81	13,320%
LOM252.OC.EEA.Pa02.G0900.Za001.1625.-	OPERA: Alimentatore, di testata; impiego: sbarre blindate compatte; corrente nominale [A] = 1600. Incluso: conduttori lega rame generico, interruttore n° poli [-] = 4P. / LAVORO: Posa. / SPECIFICHE TECNICHE: grado di protezione IP55.	1 cad		1325,85	11,170%
LOM252.OC.EEA.Pa02.G0900.Za001.1630.-	OPERA: Alimentatore, di testata; impiego: sbarre blindate compatte; corrente nominale [A] = 2000. Incluso: conduttori lega rame generico, interruttore n° poli [-] = 4P. / LAVORO: Posa. / SPECIFICHE TECNICHE: grado di protezione IP55.	1 cad		1296,98	11,420%
LOM252.OC.EEA.Pa02.G0900.Za001.1635.-	OPERA: Alimentatore, di testata; impiego: sbarre blindate compatte; corrente nominale [A] = 2500. Incluso: conduttori lega rame generico, interruttore n° poli [-] = 4P. / LAVORO: Posa. / SPECIFICHE TECNICHE: grado di protezione IP55.	1 cad		1526,58	12,940%
LOM252.OC.EEA.Pa02.G0900.Za001.1640.-	OPERA: Alimentatore, di testata; impiego: sbarre blindate compatte; corrente nominale [A] = 3200. Incluso: conduttori lega rame generico, interruttore n° poli [-] = 4P. / LAVORO: Posa. / SPECIFICHE TECNICHE: grado di protezione IP55.	1 cad		1609,11	12,270%
LOM252.OC.EEA.Pa02.G0900.Za001.1645.-	OPERA: Alimentatore, di testata; impiego: sbarre blindate compatte; corrente nominale [A] = 4000. Incluso: conduttori lega rame generico, interruttore n° poli [-] = 4P. / LAVORO: Posa. / SPECIFICHE TECNICHE: grado di protezione IP55.	1 cad		1664,83	11,860%
LOM252.OC.EEA.Pa02.G0900.Za001.1750.-	OPERA: Alimentatore; geometria: 2 uscite; impiego: colonne; tensione di alimentazione [Vca] = 230 | tensione nominale uscita 1 [Vca] = 12 | corrente nominale uscita 1 [A] = 1 | tensione nominale uscita 2 [Vcc] = 12 | corrente nominale uscita 2 [mA] = 500. Incluso: alloggiamento per batteria di back-up carica elettrica [A/h] = 1,2. / LAVORO: Posa.	1 cad		349,93	2,820%
LOM252.OC.EEA.Pa02.G0900.Za001.1755.-	OPERA: Alimentatore; geometria: a giorno; corrente nominale [A] = 1,3 | tensione in uscita [V] = 13,8. / LAVORO: Posa. / SPECIFICHE TECNICHE: ingresso per test batteria, uscita presenza rete e stato batteria.	1 cad		137,67	14,340%
LOM252.OC.EEA.Pa02.G0900.Za001.1760.-	OPERA: Alimentatore; geometria: a giorno; corrente nominale [A] = 4,5 | tensione in uscita [V] = 13,8. / LAVORO: Posa. / SPECIFICHE TECNICHE: ingresso per test batteria, uscita presenza rete e stato batteria.	1 cad		253,76	7,780%
LOM252.OC.EEA.Pa02.G0900.Za001.1765.-	OPERA: Alimentatore; geometria: a giorno; corrente nominale [A] = 0,7 | tensione in uscita [V] = 27,6. / LAVORO: Posa. / SPECIFICHE TECNICHE: ingresso per test batteria, uscita presenza rete e stato batteria.	1 cad		137,67	14,340%
LOM252.OC.EEA.Pa02.G0900.Za001.1770.-	OPERA: Alimentatore; geometria: a giorno; corrente nominale [A] = 2,5 | tensione in uscita [V] = 27,6. / LAVORO: Posa. / SPECIFICHE TECNICHE: ingresso per test batteria, uscita presenza rete e stato batteria.	1 cad		277,29	7,120%
LOM252.OC.EEA.Pa02.G0900.Za001.1775.-	OPERA: Alimentatore; tensione in uscita [V] = 1,8 | corrente nominale [A] = 0,7 | tensione di uscita [V] = 27,6. Incluso: contenitore metallico. / LAVORO: Posa. / SPECIFICHE TECNICHE: ingresso per test batteria, uscita presenza rete e stato batteria.	1 cad		193,49	10,210%
LOM252.OC.EEA.Pa02.G0900.Za001.1780.-	OPERA: Alimentatore; tensione in uscita [V] = 1,8 | corrente nominale [A] = 2,5 | tensione di uscita [V] = 27,6. Incluso: contenitore metallico. / LAVORO: Posa. / SPECIFICHE TECNICHE: ingresso per test batteria, uscita presenza rete e stato batteria.	1 cad		329,60	5,990%
LOM252.OC.EEA.Pa02.G0900.Za001.1785.-	OPERA: Alimentatore; geometria: da parete; impiego: diffusori. Incluso: staffa, protezione a fusibile sul primario, elettronica sulle uscite. / LAVORO: Posa. / SPECIFICHE TECNICHE: alimentatore in grado di fornire tensione a 20 diffusori amplificati da 10 W e relativa centrale.	1 cad		481,40	15,380%
LOM252.OC.EEA.Pa02.G0900.Za001.1790.-	OPERA: Alimentatore. Incluso: batterie, caricabatterie, dispositivo di monitoraggio. / LAVORO: Posa. / SPECIFICHE TECNICHE: batterie di capacità appropriata all'assorbimento del sistema per ottenere continuità di alimentazione in caso di mancanza di alimentazione principale.	1 cad		2214,80	1,110%
LOM252.OC.EEA.Pa02.G0900.Za001.1795.-	OPERA: Alimentatore; impiego: telecamere dome brandeggiabili; tensione di alimentazione [Vca] = 230 | tensione in uscita [Vca] = 24 | corrente nominale [A] = 4; temperatura di funzionamento [°C] = -40 ÷ 40. / LAVORO: Posa.	1 cad		368,17	4,020%
LOM252.OC.EEA.Pa02.G0900.Za001.1800.-	OPERA: Alimentatore; geometria: 1 uscita; impiego: interno; tensione di alimentazione [V] = 220 ÷ 230 | frequenza [Hz] = 50 | tensione in uscita [Vcc] = 12 | corrente nominale [mA] = 50. Incluso: contenitore di plastica generico. / LAVORO: Posa. / SPECIFICHE TECNICHE: classe di isolamento II.	1 cad		40,40	61,100%
LOM252.OC.EEA.Pa02.G0900.Za001.1805.-	OPERA: Alimentatore; geometria: 1 uscita; impiego: interno; tensione di alimentazione [V] = 220 ÷ 230 | frequenza [Hz] = 50 | tensione in uscita [Vcc] = 12 | corrente nominale [mA] = 100. Incluso: contenitore di plastica generico. / LAVORO: Posa. / SPECIFICHE TECNICHE: classe di isolamento II.	1 cad		41,55	59,410%
LOM252.OC.EEA.Pa02.G0900.Za001.1810.-	OPERA: Alimentatore; geometria: 2 uscite; impiego: interno; tensione di alimentazione [V] = 220 ÷ 230 | frequenza [Hz] = 50 | tensione in uscita [Vcc] = 12 | corrente nominale [mA] = 100. Incluso: contenitore di plastica generico. / LAVORO: Posa. / SPECIFICHE TECNICHE: classe di isolamento II.	1 cad		42,79	57,690%
LOM252.OC.EEA.Pa02.G0900.Za001.1815.-	OPERA: Alimentatore; geometria: 1 uscita; impiego: interno; tensione di alimentazione [V] = 220 ÷ 230 | frequenza [Hz] = 50 | tensione in uscita [Vcc] = 12 | corrente nominale [mA] = 200. Incluso: contenitore di plastica generico. / LAVORO: Posa. / SPECIFICHE TECNICHE: classe di isolamento II.	1 cad		44,39	55,610%
LOM252.OC.EEA.Pa02.G0900.Za001.1820.-	OPERA: Alimentatore; impiego: citofonia viva voce bicanale; tensione di alimentazione [V] = 230 | frequenza [Hz] = 50 | potenza assorbita [VA] = 60. Incluso: custodia DIN 12 moduli. / LAVORO: Posa.	1 cad		163,53	9,060%
LOM252.OC.EEA.Pa02.G0900.Za001.1825.-	OPERA: Alimentatore; impiego: centralini intercomunicanti; tensione di alimentazione [Vca] = 230. Incluso: custodia DIN 12 moduli. / LAVORO: Posa.	1 cad		225,25	5,480%
LOM252.OC.EEA.Pa02.G0900.Za001.1830.-	OPERA: Alimentatore; impiego: derivati interfonici intercomunicanti a più conversazioni; tensione di alimentazione [Vca] = 230. Incluso: custodia DIN 8 moduli. / LAVORO: Posa.	1 cad		48,30	25,550%
LOM252.OC.EEA.Pa02.G0900.Za001.1835.-	OPERA: Alimentatore; impiego: kit di trasformazione da tavolo. / LAVORO: Posa. / SPECIFICHE TECNICHE: da utilizzare nel caso di più monitor collegati in parallelo su linee di collegamento molto lunghe.	1 cad		53,65	27,610%
LOM252.OC.EEA.Pa02.G0900.Za001.1840.-	OPERA: Alimentatore; impiego: videocitofono; tensione di alimentazione [Vca] = 230 | frequenza [Hz] = 50 | potenza assorbita [VA] = 60. Incluso: custodia DIN 12 moduli. / LAVORO: Posa. / SPECIFICHE TECNICHE: videocitono su complesso edilizio per il collegamento del gruppo esterno principale.	1 cad		205,89	3,600%
LOM252.OC.EEA.Pa02.G0900.Za001.1845.-	OPERA: Alimentatore; impiego: monitor dotati di sistema di memorizzazione fino a 32 immagini; tensione di alimentazione [Vca] = 230. Incluso: custodia DIN 4 moduli. / LAVORO: Posa.	1 cad		44,18	33,530%
LOM252.OC.EEA.Pa02.G0900.Za001.1850.-	OPERA: Alimentatore; impiego: videocitofono; tensione di alimentazione [Vca] = 230. Incluso: custodia DIN 12 moduli. Escluso: cavo coassiale. / LAVORO: Posa.	1 cad		191,94	5,140%
LOM252.OC.EEA.Pa02.G0900.Za001.1855.-	OPERA: Alimentatore; tensione di alimentazione [V] = 120 ÷ 230 | frequenza [Hz] = 50 ÷ 60 | corrente di assorbimento [mA] = 290 ÷ 440 | tensione in uscita BUS [V] = 29. Incluso: bobina di disaccoppiamento. / LAVORO: Posa.	1 cad		213,47	11,560%
LOM252.OC.EEA.Pa02.G0900.Za001.2000.-	OPERA: Alimentatore, scs bus; impiego: centralini da incasso | centralini da parete; tensione d'ingresso [Vac] = 230 | tensione d'uscita SELV [Vdc] = 27 | corrente assorbita [mA] ≤ 450. Escluso: scatole. / LAVORO: Posa a mano. Incluso: installazione, collegamento, posa di accessori per cablaggio e collegamento. Escluso: opere murarie per apertura di tracce per la posa di tubi, ripristino delle pareti, fornitura materiali per realizzazione opera. / SPECIFICHE TECNICHE: esecuzione per fissaggio su profilo DIN, ingombro 8 moduli DIN.	1 cad		286,33	12,620%
LOM252.OC.EEA.Pa02.G0900.Za001.2005.-	OPERA: Alimentatore, scs bus; funzione: collegamento di una batteria tampone tensione nominale [V] = 12 con carica elettrica [Ah] = 7/12/24; impiego: centralini da incasso | centralini da parete; tensione d'ingresso [Vac] = 230 | tensione d'uscita SELV [Vdc] = 27 | corrente assorbita [mA] ≤ 450. Incluso: collegamento batteria. Escluso: scatole. / LAVORO: Posa a mano. Incluso: installazione, collegamento, posa di accessori per cablaggio e collegamento. Escluso: opere murarie per apertura di tracce per la posa di tubi, ripristino delle pareti, fornitura materiali per realizzazione opera. / SPECIFICHE TECNICHE: esecuzione per fissaggio su profilo DIN, ingombro 8 moduli DIN.	1 cad		301,39	11,990%
LOM252.OC.EEA.Pa02.G0900.Za001.2010.-	OPERA: Alimentatore, scs bus; impiego: centralini da incasso | centralini da parete; tensione d'ingresso [Vac] = 230 | tensione d'uscita SELV [Vdc] = 27 | corrente assorbita [mA] ≤ 600. Incluso: collegamento batteria. Escluso: scatole. / LAVORO: Posa a mano. Incluso: installazione, collegamento, posa di accessori per cablaggio e collegamento. Escluso: opere murarie per apertura di tracce per la posa di tubi, ripristino delle pareti, fornitura materiali per realizzazione opera. / SPECIFICHE TECNICHE: esecuzione per fissaggio su profilo DIN, ingombro 2 moduli DIN.	1 cad		151,48	23,850%
LOM252.OC.EEA.Pa02.G0900.Za001.2250.-	OPERA: Alimentatore, stabilizzato; geometria: 1 uscita; impiego: interno; tensione di alimentazione [V] = 220 ÷ 230 | frequenza [Hz] = 50 | tensione in uscita [Vcc] = 12 | corrente nominale [mA] = 100. Incluso: contenitore di plastica generico. / LAVORO: Posa. / SPECIFICHE TECNICHE: classe di isolamento II.	1 cad		53,78	45,900%
LOM252.OC.EEA.Pa02.G0900.Za001.2255.-	OPERA: Alimentatore, stabilizzato; geometria: 2 uscite; impiego: interno; tensione di alimentazione [V] = 220 ÷ 230 | frequenza [Hz] = 50 | tensione in uscita [Vcc] = 12 | corrente nominale [mA] = 100. Incluso: contenitore di plastica generico. / LAVORO: Posa. / SPECIFICHE TECNICHE: classe di isolamento II.	1 cad		55,85	44,200%
LOM252.OC.EEA.Pa02.G0900.Za001.2260.-	OPERA: Alimentatore, stabilizzato; geometria: 1 uscita; impiego: interno; tensione di alimentazione [V] = 220 ÷ 230 | frequenza [Hz] = 50 | tensione in uscita [Vcc] = 12 | corrente nominale [mA] = 160. Incluso: contenitore di plastica generico. / LAVORO: Posa. / SPECIFICHE TECNICHE: classe di isolamento II.	1 cad		58,12	42,470%
LOM252.OC.EEA.Pa02.G0900.Za001.2265.-	OPERA: Alimentatore, stabilizzato; geometria: 2 uscite; impiego: interno; tensione di alimentazione [V] = 220 ÷ 230 | frequenza [Hz] = 50 | tensione in uscita [Vcc] = 12 | corrente nominale [mA] = 160. Incluso: contenitore di plastica generico. / LAVORO: Posa. / SPECIFICHE TECNICHE: classe di isolamento II.	1 cad		59,38	41,570%
LOM252.OC.EEA.Pa02.G0900.Za001.2270.-	OPERA: Alimentatore, stabilizzato; geometria: 1 uscita; impiego: interno; tensione di alimentazione [V] = 220 ÷ 230 | frequenza [Hz] = 50 | tensione in uscita [Vcc] = 24 | corrente nominale [mA] = 80. Incluso: contenitore di plastica generico. / LAVORO: Posa. / SPECIFICHE TECNICHE: classe di isolamento II.	1 cad		58,71	42,050%
LOM252.OC.EEA.Pa02.G0900.Za001.2275.-	OPERA: Alimentatore, stabilizzato; geometria: 2 uscite; impiego: interno; tensione di alimentazione [V] = 220 ÷ 230 | frequenza [Hz] = 50 | tensione in uscita [Vcc] = 24 | corrente nominale [mA] = 80. Incluso: contenitore di plastica generico. / LAVORO: Posa. / SPECIFICHE TECNICHE: classe di isolamento II.	1 cad		59,38	41,570%
LOM252.OC.EEA.Pa02.G0900.Za001.2500.-	OPERA: Alimentatore, supplementare; impiego: linee lunghe a forte caduta di tensione/accensione contemporanea di più monitor; tensione di alimentazione [ca] = 230 | frequenza [Hz] = 50 | potenza assorbita [VA] = 60. Incluso: custodia DIN 12 moduli. / LAVORO: Posa.	1 cad		119,78	6,180%
LOM252.OC.EEA.Pa02.G0900.Za001.2505.-	OPERA: Alimentatore, supplementare; impiego: linee lunghe a forte caduta di tensione/accensione contemporanea di più monitor; tensione di alimentazione [Vca] = 230. Incluso: custodia DIN 4 moduli. / LAVORO: Posa.	1 cad		54,41	27,220%
LOM252.OC.EEA.Pa02.G0900.Za001.2510.-	OPERA: Alimentatore, supplementare; impiego: portiere elettrico solo audio; tensione di alimentazione [V] = 230 | frequenza [Hz] = 50 | potenza assorbita [VAmax] = 60. Incluso: custodia DIN 12 moduli. / LAVORO: Posa. / SPECIFICHE TECNICHE: alimentatore in materiale termpolastico per portiere con n° massimo citofoni [-] = 200.	1 cad		124,22	9,940%
LOM252.OC.EEA.Pa02.G0900.Za001.2515.-	OPERA: Alimentatore, supplementare; impiego: videocitofono con rigeneratore di chiamata elettronica; tensione di alimentazione [V] = 230 | frequenza [Hz] = 50 | potenza assorbita [VAmax] = 60. Incluso: custodia DIN 12 moduli. / LAVORO: Posa. / SPECIFICHE TECNICHE: alimentatore in materiale termpolastico.	1 cad		206,44	5,980%
LOM252.OC.EEA.Pa02.G0900.Za001.2520.-	OPERA: Alimentatore, supplementare; impiego: videocitofono con pulsantiere secondarie/con rigeneratore di chiamata elettronica; tensione di alimentazione [V] = 230 | frequenza [Hz] = 50 | potenza assorbita [VAmax] = 60. Incluso: custodia DIN 12 moduli. / LAVORO: Posa. / SPECIFICHE TECNICHE: alimentatore in materiale termpolastico per videocitofono per impianti di tipo complesso edilizio.	1 cad		212,12	5,820%
LOM252.OC.EEA.Pa02.G0900.Za001.2525.-	OPERA: Alimentatore, supplementare; impiego: linee lunghe a forte caduta di tensione/accensione contemporanea di più monitor. / LAVORO: Posa.	1 cad		54,41	27,220%
LOM252.OC.EEA.Pa02.G0900.Za001.2750.-	OPERA: Alimentatore, switching; tensione nominale [V] = 12 | corrente nominale 1 [A] = 2 | corrente nominale 2 [Ah] = 7,2. Incluso: contenitore metallico. / LAVORO: Posa. / SPECIFICHE TECNICHE: contenitore con possibilità di ospitare una batteria in tampone; protezione dai cortocircuiti e dal sovraccarico.	1 cad		154,72	12,760%
LOM252.OC.EEA.Pa02.G0900.Za001.2755.-	OPERA: Alimentatore, switching; tensione nominale [V] = 12 | corrente nominale 1 [A] = 4 | corrente nominale 2 [Ah] = 18. Incluso: contenitore metallico. / LAVORO: Posa. / SPECIFICHE TECNICHE: contenitore con possibilità di ospitare una batteria in tampone; protezione dai cortocircuiti e dal sovraccarico.	1 cad		433,07	4,560%
LOM252.OC.EEA.Pa02.G0900.Za001.2760.-	OPERA: Alimentatore, switching; tensione di alimentazione [V] = 230 | tensione in uscita [Vcc] = 15. Incluso: connettore Jack maschio, contenitore di plastica generico. / LAVORO: Posa. / SPECIFICHE TECNICHE: classe di isolamento II.	1 cad		72,01	34,280%
LOM252.OC.EEA.Pa02.G0900.Za001.3000.-	OPERA: Alimentatore, switching ad alto rendimento; tensione di alimentazione [V] = 220 ÷ 230 | frequenza [Hz] = 50 | tensione in uscita [Vcc] = 12 | potenza assorbita [W] = 45 | corrente massima [Amax] = 1,4; temperatura di esercizio [°C] = -10 ÷ 55. / LAVORO: Posa. / SPECIFICHE TECNICHE: classe di isolamento II, protezione da sovraccarichi temporanei o prolungati.	1 cad		183,11	18,870%
LOM252.OC.EEA.Pa02.G0900.Za001.3005.-	OPERA: Alimentatore, switching ad alto rendimento; tensione di alimentazione [V] = 220 ÷ 230 | frequenza [Hz] = 50 | tensione in uscita [Vcc] = 12 | potenza assorbita [W] = 45 | corrente massima [Amax] = 3,2; temperatura di esercizio [°C] = -10 ÷ 55. / LAVORO: Posa. / SPECIFICHE TECNICHE: classe di isolamento II, protezione da sovraccarichi temporanei o prolungati.	1 cad		213,20	16,210%
LOM252.OC.EEA.Pa02.G0900.Za001.3010.-	OPERA: Alimentatore, switching ad alto rendimento; tensione di alimentazione [V] = 220 ÷ 230 | frequenza [Hz] = 50 | tensione in uscita [Vcc] = 12 | potenza assorbita [W] = 85 | corrente massima [Amax] = 6; temperatura di esercizio [°C] = -10 ÷ 55. / LAVORO: Posa. / SPECIFICHE TECNICHE: classe di isolamento II, protezione da sovraccarichi temporanei o prolungati.	1 cad		252,12	13,710%
LOM252.OC.EEA.Pa02.G0905.Ca000.0000.a	OPERA: Trasformatore, trifase MT/BT di resina sintetica generico; tensione nominale [V] = 230 | potenza [VA] = 63 | configurazione 1 di tensione secondaria [V] = 12+12. / LAVORO: Posa. / SPECIFICHE TECNICHE: progettato e costruito in conformità con quanto previsto dal regolamento 548/2014 della Commissione Europea, recante le modalità di applicazione della Direttiva sulla progettazione ecocompatibile 2009/125/CE con aventi perdite massime a carico a vuoto P =1550 W (cat. A ) e massime perdite a carico Pk = 9000 W (cat. Ak) alla temperatura di 120° previsti dalla data del 1 luglio 2015.	1 cad		13136,18	1,500%
LOM252.OC.EEA.Pa02.G0905.Ca000.0000.b	OPERA: Trasformatore, trifase MT/BT di resina sintetica generico; potenza [KVA] = 315. / LAVORO: Posa. / SPECIFICHE TECNICHE: progettato e costruito in conformità con quanto previsto dal regolamento 548/2014 della Commissione Europea, recante le modalità di applicazione della Direttiva sulla progettazione ecocompatibile 2009/125/CE con aventi perdite massime a carico a vuoto P =1550 W (cat. A ) e massime perdite a carico Pk = 9000 W (cat. Ak) alla temperatura di 120° previsti dalla data del 1 luglio 2015.	1 cad		13818,11	1,430%
LOM252.OC.EEA.Pa02.G0905.Ca000.0000.c	OPERA: Trasformatore, trifase MT/BT di resina sintetica generico; potenza [A] = 400. / LAVORO: Posa. / SPECIFICHE TECNICHE: progettato e costruito in conformità con quanto previsto dal regolamento 548/2014 della Commissione Europea, recante le modalità di applicazione della Direttiva sulla progettazione ecocompatibile 2009/125/CE con aventi perdite massime a carico a vuoto P =1550 W (cat. A ) e massime perdite a carico Pk = 9000 W (cat. Ak) alla temperatura di 120° previsti dalla data del 1 luglio 2015.	1 cad		15946,81	1,240%
LOM252.OC.EEA.Pa02.G0905.Ca000.0000.d	OPERA: Trasformatore, trifase MT/BT di resina sintetica generico; potenza [A] = 500. / LAVORO: Posa. / SPECIFICHE TECNICHE: progettato e costruito in conformità con quanto previsto dal regolamento 548/2014 della Commissione Europea, recante le modalità di applicazione della Direttiva sulla progettazione ecocompatibile 2009/125/CE con aventi perdite massime a carico a vuoto P =1550 W (cat. A ) e massime perdite a carico Pk = 9000 W (cat. Ak) alla temperatura di 120° previsti dalla data del 1 luglio 2015.	1 cad		18732,79	1,050%
LOM252.OC.EEA.Pa02.G0905.Ca000.0000.e	OPERA: Trasformatore, trifase MT/BT di resina sintetica generico; potenza [A] = 630. / LAVORO: Posa. / SPECIFICHE TECNICHE: progettato e costruito in conformità con quanto previsto dal regolamento 548/2014 della Commissione Europea, recante le modalità di applicazione della Direttiva sulla progettazione ecocompatibile 2009/125/CE con aventi perdite massime a carico a vuoto P =1550 W (cat. A ) e massime perdite a carico Pk = 9000 W (cat. Ak) alla temperatura di 120° previsti dalla data del 1 luglio 2015.	1 cad		22213,07	0,890%
LOM252.OC.EEA.Pa02.G0905.Ca000.0000.f	OPERA: Trasformatore, trifase MT/BT di resina sintetica generico; potenza [A] = 800. / LAVORO: Posa. / SPECIFICHE TECNICHE: progettato e costruito in conformità con quanto previsto dal regolamento 548/2014 della Commissione Europea, recante le modalità di applicazione della Direttiva sulla progettazione ecocompatibile 2009/125/CE con aventi perdite massime a carico a vuoto P =1550 W (cat. A ) e massime perdite a carico Pk = 9000 W (cat. Ak) alla temperatura di 120° previsti dalla data del 1 luglio 2015.	1 cad		25000,18	0,790%
LOM252.OC.EEA.Pa02.G0905.Ca000.0000.g	OPERA: Trasformatore, trifase MT/BT di resina sintetica generico; potenza [A] = 1000. / LAVORO: Posa. / SPECIFICHE TECNICHE: progettato e costruito in conformità con quanto previsto dal regolamento 548/2014 della Commissione Europea, recante le modalità di applicazione della Direttiva sulla progettazione ecocompatibile 2009/125/CE con aventi perdite massime a carico a vuoto P =1550 W (cat. A ) e massime perdite a carico Pk = 9000 W (cat. Ak) alla temperatura di 120° previsti dalla data del 1 luglio 2015.	1 cad		30513,97	0,650%
LOM252.OC.EEA.Pa02.G0905.Ca016.0000.-	OPERA: Trasformatore, di sicurezza di resina sintetica polietilene (PE); impiego: citofoni | videocitofoni; tensione di alimentazione [V] = 230 | potenza [VA] = 30. Incluso: custodia DIN 4 moduli. / LAVORO: Posa. / SPECIFICHE TECNICHE: uscita in bassa tensione.	1 cad		37,86	39,120%
LOM252.OC.EEA.Pa02.G0905.Ca016.0250.a	OPERA: Trasformatore di resina sintetica polietilene (PE); impiego: citofoni | videocitofoni; tensione d'ingresso [V] = 70 ÷ 100 | potenza massima [W] = 120. Incluso: custodia DIN 4 moduli. / LAVORO: Posa. / SPECIFICHE TECNICHE: dotato di protezione a PTC contro cortocircuiti e variazioni termiche.	1 cad		28,00	26,450%
LOM252.OC.EEA.Pa02.G0905.Ca016.0250.b	OPERA: Trasformatore di resina sintetica polietilene (PE); impiego: citofoni | videocitofoni; tensione d'ingresso [V] = 70 ÷ 100 | potenza massima [W] = 240. Incluso: custodia DIN 4 moduli. / LAVORO: Posa. / SPECIFICHE TECNICHE: dotato di protezione a PTC contro cortocircuiti e variazioni termiche.	1 cad		28,50	25,990%
LOM252.OC.EEA.Pa02.G0905.Ca016.0255.-	OPERA: Trasformatore di resina sintetica polietilene (PE); impiego: citofoni | videocitofoni; tensione di alimentazione [V] = 230 | potenza [VA] = 20. Incluso: custodia DIN 4 moduli. / LAVORO: Posa. / SPECIFICHE TECNICHE: dotato di protezione a PTC contro cortocircuiti e variazioni termiche, da collegare con più di due citofoni o monitor in parallelo fino a un massimo di 4 apparecchi.	1 cad		50,70	14,610%
LOM252.OC.EEA.Pa02.G0905.Za000.0000.-	OPERA: Trasformatore, amperometrico di materiale generico; impiego: quadri elettrici; corrente nominale [A] = 1600 ÷ 4000. Incluso: circuito secondario [A] = 5. / LAVORO: Posa. / SPECIFICHE TECNICHE: circuito primario avvolto, classe 1.	1 cad		56,23	35,120%
LOM252.OC.EEA.Pa02.G0905.Za000.0005.-	OPERA: Trasformatore, amperometrico di materiale generico; impiego: quadri elettrici; corrente nominale [A] = 1600 ÷ 4000. Incluso: circuito secondario [A] = 5. / LAVORO: Posa. / SPECIFICHE TECNICHE: classe 3.	1 cad		33,80	43,820%
LOM252.OC.EEA.Pa02.G0905.Za000.0010.-	OPERA: Trasformatore, amperometrico di materiale generico; impiego: quadri elettrici; corrente nominale [A] = 15 ÷ 25 | potenza [VA] = 3. Incluso: circuito secondario [A] = 5. / LAVORO: Posa. / SPECIFICHE TECNICHE: classe 1.	1 cad		33,80	43,820%
LOM252.OC.EEA.Pa02.G0905.Za000.0015.a	OPERA: Trasformatore, amperometrico di materiale generico; impiego: quadri elettrici; corrente nominale [A] = 40 ÷ 60 | potenza [VA] = 2 ÷ 3. Incluso: circuito secondario [A] = 5. / LAVORO: Posa. / SPECIFICHE TECNICHE: classe 0.5.	1 cad		34,27	43,220%
LOM252.OC.EEA.Pa02.G0905.Za000.0015.b	OPERA: Trasformatore, amperometrico di materiale generico; impiego: quadri elettrici; corrente nominale [A] = 100 | potenza [VA] = 3. Incluso: circuito secondario [A] = 5. / LAVORO: Posa. / SPECIFICHE TECNICHE: classe 0.5.	1 cad		35,28	41,980%
LOM252.OC.EEA.Pa02.G0905.Za000.0015.c	OPERA: Trasformatore, amperometrico di materiale generico; impiego: quadri elettrici; corrente nominale [A] = 150 ÷ 250 | potenza [VA] = 3 ÷ 5. Incluso: circuito secondario [A] = 5. / LAVORO: Posa. / SPECIFICHE TECNICHE: classe 0.5.	1 cad		36,58	40,490%
LOM252.OC.EEA.Pa02.G0905.Za000.0015.d	OPERA: Trasformatore, amperometrico di materiale generico; impiego: quadri elettrici; corrente nominale [A] = 400 | potenza [VA] = 6. Incluso: circuito secondario [A] = 5. / LAVORO: Posa. / SPECIFICHE TECNICHE: classe 0.5.	1 cad		58,53	25,310%
LOM252.OC.EEA.Pa02.G0905.Za000.0015.e	OPERA: Trasformatore, amperometrico di materiale generico; impiego: quadri elettrici; corrente nominale [A] = 600. Incluso: circuito secondario [A] = 5. / LAVORO: Posa. / SPECIFICHE TECNICHE: classe 0.5.	1 cad		61,53	24,070%
LOM252.OC.EEA.Pa02.G0905.Za000.0250.-	OPERA: Trasformatore, combinato di materiale generico; impiego: quadri elettrici; corrente nominale [A] = 1000 ÷ 1200 | potenza [VA] = 20. Incluso: suoneria, ronzatore, contenitore plastico. / LAVORO: Posa. / SPECIFICHE TECNICHE: adatto al montaggio su guida DIN.	1 cad		53,24	37,090%
LOM252.OC.EEA.Pa02.G0905.Za000.0500.a	OPERA: Trasformatore, di linea universale di materiale generico; impiego: impianti antintrusione; potenza [A] = 1250. / LAVORO: Posa.	1 cad		58,44	21,120%
LOM252.OC.EEA.Pa02.G0905.Za000.0500.b	OPERA: Trasformatore, di linea universale di materiale generico; impiego: impianti antintrusione; potenza [A] = 1600. / LAVORO: Posa.	1 cad		67,69	18,230%
LOM252.OC.EEA.Pa02.G0905.Za000.0500.c	OPERA: Trasformatore, di linea universale di materiale generico; impiego: impianti antintrusione; tensione d'ingresso [V] = 70 ÷ 100 | potenza massima [W] = 10. / LAVORO: Posa.	1 cad		85,29	14,470%
LOM252.OC.EEA.Pa02.G0905.Za000.0500.d	OPERA: Trasformatore, di linea universale di materiale generico; impiego: impianti antintrusione; tensione d'ingresso [V] = 70 ÷ 100 | potenza massima [W] = 30. / LAVORO: Posa.	1 cad		103,81	11,890%
LOM252.OC.EEA.Pa02.G0905.Za000.0500.e	OPERA: Trasformatore, di linea universale di materiale generico; impiego: impianti antintrusione; tensione d'ingresso [V] = 70 ÷ 100 | potenza massima [W] = 60. / LAVORO: Posa.	1 cad		130,68	9,450%
LOM252.OC.EEA.Pa02.G0905.Za000.0750.-	OPERA: Trasformatore, di misura (TA) di materiale generico; impiego: quadri elettrici; diametro (Ø) [mm] = 21; corrente nominale [A] = 50 ÷ 250. Incluso: circuito secondario [A] = 5, barra [mm] 16x12,5. / LAVORO: Posa.	1 cad		21,34	23,140%
LOM252.OC.EEA.Pa02.G0905.Za000.0755.-	OPERA: Trasformatore, di misura (TA) di materiale generico; impiego: quadri elettrici; diametro (Ø) [mm] = 23; corrente nominale [A] = 300 ÷ 600. Incluso: circuito secondario [A] = 5, barra [mm] 30x10. / LAVORO: Posa.	1 cad		26,26	18,800%
LOM252.OC.EEA.Pa02.G0905.Za000.0760.-	OPERA: Trasformatore, di misura (TA) di materiale generico; impiego: quadri elettrici; diametro (Ø) [mm] = 35; corrente nominale [A] = 250 ÷ 600. Incluso: circuito secondario [A] = 5, barra [mm] 40x10. / LAVORO: Posa.	1 cad		29,84	16,550%
LOM252.OC.EEA.Pa02.G0905.Za000.0765.-	OPERA: Trasformatore, di misura (TA) di materiale generico; impiego: quadri elettrici; corrente nominale [A] = 100 ÷ 600. Incluso: circuito secondario [A] = 5, barra [mm] 50x12. / LAVORO: Posa.	1 cad		43,78	11,280%
LOM252.OC.EEA.Pa02.G0905.Za000.0770.-	OPERA: Trasformatore, di misura (TA) di materiale generico; impiego: quadri elettrici; corrente nominale [A] = 100 ÷ 1500. Incluso: circuito secondario [A] = 5, barra [mm] 2x10x60. / LAVORO: Posa.	1 cad		77,92	6,340%
LOM252.OC.EEA.Pa02.G0905.Za000.0775.-	OPERA: Trasformatore, di misura (TA) di materiale generico; impiego: quadri elettrici; corrente nominale [A] = 100 ÷ 1500. Incluso: circuito secondario [A] = 5, barra [mm] 2x10x50. / LAVORO: Posa.	1 cad		77,92	6,340%
LOM252.OC.EEA.Pa02.G0905.Za000.0780.-	OPERA: Trasformatore, di misura (TA) di materiale generico; impiego: quadri elettrici; corrente nominale [A] = 100 ÷ 1500. Incluso: circuito secondario [A] = 5, barra [mm] 3x10x125. / LAVORO: Posa.	1 cad		108,68	4,540%
LOM252.OC.EEA.Pa02.G0905.Za000.0785.-	OPERA: Trasformatore, di misura (TA) di materiale generico; impiego: quadri elettrici; corrente nominale [A] = 1600 ÷ 4000. Incluso: circuito secondario [A] = 5, barra [mm] 3x10x100. / LAVORO: Posa.	1 cad		108,68	4,540%
LOM252.OC.EEA.Pa02.G0905.Za000.1000.a	OPERA: Trasformatore, di sicurezza di materiale generico; tensione nominale [V] = 230 | potenza [VA] = 10 | configurazione 1 di tensione secondaria [V] = 12+12. Incluso: contenitore plastico. / LAVORO: Posa. / SPECIFICHE TECNICHE: adatto al montaggio su guida DIN.	1 cad		39,12	37,860%
LOM252.OC.EEA.Pa02.G0905.Za000.1000.b	OPERA: Trasformatore, di sicurezza di materiale generico; tensione nominale [V] = 230 | potenza [VA] = 30 ÷ 40 | configurazione 1 di tensione secondaria [V] = 4+8 | configurazione 2 di tensione secondaria [V] = 12+12. Incluso: contenitore plastico. / LAVORO: Posa. / SPECIFICHE TECNICHE: adatto al montaggio su guida DIN.	1 cad		45,89	32,280%
LOM252.OC.EEA.Pa02.G0905.Za000.1000.c	OPERA: Trasformatore, di sicurezza di materiale generico; tensione nominale [V] = 230 | potenza [VA] = 15 | configurazione 1 di tensione secondaria [V] = 12+12. Incluso: contenitore plastico. / LAVORO: Posa. / SPECIFICHE TECNICHE: adatto al montaggio su guida DIN.	1 cad		50,62	29,260%
LOM252.OC.EEA.Pa02.G0905.Za000.1000.d	OPERA: Trasformatore, di sicurezza di materiale generico; tensione nominale [V] = 230 | potenza [VA] = 25 | configurazione 1 di tensione secondaria [V] = 12+12. Incluso: contenitore plastico. / LAVORO: Posa. / SPECIFICHE TECNICHE: adatto al montaggio su guida DIN.	1 cad		69,80	21,220%
LOM252.OC.EEA.Pa02.G0905.Za000.1250.a	OPERA: Trasformatore, elettronico di materiale generico; impiego: sistemi di automazione; tensione di alimentazione ca [V] = 230 | potenza [VA] = 30 | tensione di uscita [VA] = 15. / LAVORO: Posa.	1 cad		63,34	23,380%
LOM252.OC.EEA.Pa02.G0905.Za000.1250.b	OPERA: Trasformatore, elettronico di materiale generico; impiego: sistemi di automazione; tensione di uscita ca [V] = 12 | potenza [VA] = 12. / LAVORO: Posa.	1 cad		36,41	23,050%
LOM252.OC.EEA.Pa02.G0905.Za000.1250.c	OPERA: Trasformatore, elettronico di materiale generico; impiego: sistemi di automazione; tensione di uscita ca [V] = 230 | potenza [VA] = 220. / LAVORO: Posa.	1 cad		41,86	20,050%
LOM252.OC.EEA.Pa02.G0905.Za000.1500.-	OPERA: Trasformatore, monofase di materiale generico; impiego: impianti antincendio; potenza [W] = 20 ÷ 60. / LAVORO: Posa.	1 cad		35,55	34,720%
LOM252.OC.EEA.Pa02.G0905.Za000.1505.a	OPERA: Trasformatore, monofase di materiale generico; impiego: impianti antincendio; potenza [W] = 20 ÷ 105. / LAVORO: Posa. / SPECIFICHE TECNICHE: installazione in cassetta o retroquadro.	1 cad		43,15	28,600%
LOM252.OC.EEA.Pa02.G0905.Za000.1505.b	OPERA: Trasformatore, monofase di materiale generico; impiego: impianti antincendio; potenza [VA] = 15 | tensione di ingresso [V] = 220 | opzione tensione di uscita 1 [V] = 8 | opzione tensione di uscita 2 [V] = 8 | opzione tensione di uscita 3 [V] = 12 | opzione tensione di uscita 3 [V] = 24. / LAVORO: Posa. / SPECIFICHE TECNICHE: installazione in cassetta o retroquadro.	1 cad		44,73	27,590%
LOM252.OC.EEA.Pa02.G0905.Za000.1505.c	OPERA: Trasformatore, monofase di materiale generico; impiego: impianti antincendio; potenza [VA] = 50 | tensione di ingresso [V] = 220 | tensione di uscita [V] = 24. / LAVORO: Posa. / SPECIFICHE TECNICHE: installazione in cassetta o retroquadro.	1 cad		46,90	26,320%
LOM252.OC.EEA.Pa02.G0905.Za000.1505.d	OPERA: Trasformatore, monofase di materiale generico; impiego: impianti antincendio; potenza [VA] = 80 | tensione di ingresso [V] = 220 | tensione di uscita [V] = 24. / LAVORO: Posa. / SPECIFICHE TECNICHE: installazione in cassetta o retroquadro.	1 cad		62,47	19,760%
LOM252.OC.EEA.Pa02.G0905.Za000.1505.e	OPERA: Trasformatore, monofase di materiale generico; impiego: impianti antincendio; potenza [VA] = 110 | tensione di ingresso [V] = 220 | tensione di uscita [V] = 24. / LAVORO: Posa. / SPECIFICHE TECNICHE: installazione in cassetta o retroquadro.	1 cad		65,49	18,850%
LOM252.OC.EEA.Pa02.G0905.Za000.1505.f	OPERA: Trasformatore, monofase di materiale generico; impiego: impianti antincendio; potenza [VA] = 160 | tensione di ingresso [V] = 220 | tensione di uscita [V] = 24. / LAVORO: Posa. / SPECIFICHE TECNICHE: installazione in cassetta o retroquadro.	1 cad		72,46	17,030%
LOM252.OC.EEA.Pa02.G0905.Za000.1750.a	OPERA: Trasformatore di materiale generico; impiego: suoneria; corrente nominale [A] = 1500 | potenza [VA] = 30. Incluso: contenitore plastico. / LAVORO: Posa. / SPECIFICHE TECNICHE: adatto al montaggio su guida DIN.	1 cad		33,15	44,680%
LOM252.OC.EEA.Pa02.G0905.Za000.1750.b	OPERA: Trasformatore di materiale generico; impiego: suoneria; tensione nominale [V] = 230 | consumo [VA] = 8. Incluso: contenitore plastico. / LAVORO: Posa. / SPECIFICHE TECNICHE: adatto al montaggio su guida DIN.	1 cad		34,54	42,880%
LOM252.OC.EEA.Pa02.G0905.Za000.1750.c	OPERA: Trasformatore di materiale generico; impiego: suoneria; tensione nominale [V] = 230 | potenza [VA] = 5 | configurazione 1 di tensione secondaria [V] = 4+8 | configurazione 2 di tensione secondaria [V] = 12+12. Incluso: contenitore plastico. / LAVORO: Posa. / SPECIFICHE TECNICHE: adatto al montaggio su guida DIN.	1 cad		35,00	42,320%
LOM252.OC.EEA.Pa02.G0905.Za000.1750.d	OPERA: Trasformatore di materiale generico; impiego: suoneria; tensione nominale [V] = 230 | potenza [VA] = 10 ÷ 15 | configurazione 1 di tensione secondaria [V] = 4+8 | configurazione 2 di tensione secondaria [V] = 12+12. Incluso: contenitore plastico. / LAVORO: Posa. / SPECIFICHE TECNICHE: adatto al montaggio su guida DIN.	1 cad		37,25	39,760%
LOM252.OC.EEA.Pa02.G0905.Za000.1755.-	OPERA: Trasformatore di materiale generico; impiego: citofoni | videocitofoni; tensione di alimentazione [V] = 230 | frequenza [Hz] = 50. / LAVORO: Posa.	1 cad		37,36	39,650%
LOM252.OC.EEA.Pa02.G0905.Za000.2000.-	OPERA: Trasformatore, trifase MT/BT di materiale generico; tensione nominale [V] = 230 | potenza [VA] = 40 | configurazione 1 di tensione secondaria [V] = 12+12. / LAVORO: Posa. / SPECIFICHE TECNICHE: progettato e costruito in conformità con quanto previsto dal regolamento 548/2014 della Commissione Europea, recante le modalità di applicazione della Direttiva sulla progettazione ecocompatibile 2009/125/CE con aventi perdite massime a carico a vuoto P =1550 W (cat. A ) e massime perdite a carico Pk = 9000 W (cat. Ak) alla temperatura di 120° previsti dalla data del 1 luglio 2015.	1 cad		12430,72	1,590%
LOM252.OC.EEA.Pa02.G0920.Za001.0000.-	OPERA: Convertitore, Fast Ethernet; geometria: 4 porte RJ45 | 2 porte SFP; funzione: applicazioni di rete IP; impiego: rete industriale; temperatura d'esercizio [°C] = -40 ÷ 75 | tensione nominale [Vcc] = 12 ÷ nd | tensione nominale [Vca] = 24. Incluso: custodia in metallo IP30, guida DIN rail/a montaggio a parete. / LAVORO: Posa. / SPECIFICHE TECNICHE: conversione Ethernet 10/100/1000Base-T su rame in fibra 100Base-X o 1000Base-X, tramite la tecnologia Small Form Factor Pluggable (SFP); porte tipo 10/100/1000Base-SX/BX/LX/LHX/ZX e 100Base-FX/BX/LX-10/100/1000Base-T; porte SFP (fibre ottiche) a configurazione personalizzabile; installazione plug and play; potenza ridondante con protezione polarità inversa; uscita relè di allarme per la rottura della porta e allarme in mancanza di alimentazione; conforme agli standard IEC 60068-2:1983 per caduta libera, shock e vibrazioni.	1 cad		260,59	9,480%
LOM252.OC.EEA.Pa02.G0920.Za001.0250.-	OPERA: Convertitore, Gigabit Ethernet; geometria: 4 porte RJ45 | 2 porte SFP; funzione: applicazioni di rete IP; impiego: rete industriale; temperatura d'esercizio [°C] = -40 ÷ 75 | tensione nominale [Vcc] = 12 ÷ nd | tensione nominale [Vca] = 24. Incluso: custodia in metallo IP30, guida DIN rail/a montaggio a parete. / LAVORO: Posa. / SPECIFICHE TECNICHE: conversione Ethernet 10/100/1000Base-T su rame in fibra 100Base-X o 1000Base-X, tramite la tecnologia Small Form Factor Pluggable (SFP); porte tipo 10/100/1000Base-SX/BX/LX/LHX/ZX e 100Base-FX/BX/LX-10/100/1000Base-T; porte SFP (fibre ottiche) a configurazione personalizzabile; installazione plug and play; potenza ridondante con protezione polarità inversa; uscita relè di allarme per la rottura della porta e allarme in mancanza di alimentazione; conforme agli standard IEC 60068-2:1983 per caduta libera, shock e vibrazioni.	1 cad		595,56	4,150%
LOM252.OC.EEA.Pa02.G0920.Za001.0500.-	OPERA: Convertitore, di canale IF programmabile; frequenza d'ingresso [MHz] = 950 ÷ 2150 | frequenza d'uscita [MHz] = 950 ÷ nd. / LAVORO: Posa. / SPECIFICHE TECNICHE: con demiscelazione del segnale in ingresso per il collegamento di più moduli della stessa polarità, convertitore installabile su guida DIN.	1 cad		402,89	24,510%
LOM252.OC.EEA.Pa02.G0920.Za001.0750.-	OPERA: Convertitore, di canale programmabile. / LAVORO: Posa. / SPECIFICHE TECNICHE: ingresso tarato su canale TV compreso nella banda d'ingresso, uscita sintonizzabile su un canale TV compreso nella banda d'uscita, convertitore installabile su guida DIN.	1 cad		282,49	34,940%
LOM252.OC.EEA.Pa02.G0920.Za001.1000.-	OPERA: Convertitore, di frequenza; geometria: compatto; funzione: ogni tipo di applicazione; tensione nominale [V] = 380 ÷ 480 | potenza [kW] = 0,55; n° fasi [-] = 3. Incluso: regolatore PID, filtri EMC, filtri antiarmoniche, porta seriale RS232 . / LAVORO: Posa. / SPECIFICHE TECNICHE: installazione affiancata in ogni posizione.	1 cad		652,15	30,280%
LOM252.OC.EEA.Pa02.G0920.Za001.1005.-	OPERA: Convertitore, di frequenza; geometria: compatto; funzione: ogni tipo di applicazione; tensione nominale [V] = 380 ÷ 480 | potenza [kW] = 0,75; n° fasi [-] = 3. Incluso: regolatore PID, filtri EMC, filtri antiarmoniche, porta seriale RS232 . / LAVORO: Posa. / SPECIFICHE TECNICHE: installazione affiancata in ogni posizione.	1 cad		716,78	27,550%
LOM252.OC.EEA.Pa02.G0920.Za001.1010.-	OPERA: Convertitore, di frequenza; geometria: compatto; funzione: ogni tipo di applicazione; tensione nominale [V] = 380 ÷ 480 | potenza [kW] = 1,1; n° fasi [-] = 3. Incluso: regolatore PID, filtri EMC, filtri antiarmoniche, porta seriale RS232 . / LAVORO: Posa. / SPECIFICHE TECNICHE: installazione affiancata in ogni posizione.	1 cad		787,64	25,070%
LOM252.OC.EEA.Pa02.G0920.Za001.1015.-	OPERA: Convertitore, di frequenza; geometria: compatto; funzione: ogni tipo di applicazione; tensione nominale [V] = 380 ÷ 480 | potenza [kW] = 1,5; n° fasi [-] = 3. Incluso: regolatore PID, filtri EMC, filtri antiarmoniche, porta seriale RS232 . / LAVORO: Posa. / SPECIFICHE TECNICHE: installazione affiancata in ogni posizione.	1 cad		875,56	22,550%
LOM252.OC.EEA.Pa02.G0920.Za001.1020.-	OPERA: Convertitore, di frequenza; geometria: compatto; funzione: ogni tipo di applicazione; tensione nominale [V] = 380 ÷ 480 | potenza [kW] = 2,2; n° fasi [-] = 3. Incluso: regolatore PID, filtri EMC, filtri antiarmoniche, porta seriale RS232 . / LAVORO: Posa. / SPECIFICHE TECNICHE: installazione affiancata in ogni posizione.	1 cad		1024,49	19,280%
LOM252.OC.EEA.Pa02.G0920.Za001.1025.-	OPERA: Convertitore, di frequenza; geometria: compatto; funzione: ogni tipo di applicazione; tensione nominale [V] = 380 ÷ 480 | potenza [kW] = 3; n° fasi [-] = 3. Incluso: regolatore PID, filtri EMC, filtri antiarmoniche, porta seriale RS232 . / LAVORO: Posa. / SPECIFICHE TECNICHE: installazione affiancata in ogni posizione.	1 cad		1122,78	17,590%
LOM252.OC.EEA.Pa02.G0920.Za001.1030.-	OPERA: Convertitore, di frequenza; geometria: compatto; funzione: ogni tipo di applicazione; tensione nominale [V] = 380 ÷ 480 | potenza [kW] = 4; n° fasi [-] = 3. Incluso: regolatore PID, filtri EMC, filtri antiarmoniche, porta seriale RS232 . / LAVORO: Posa. / SPECIFICHE TECNICHE: installazione affiancata in ogni posizione.	1 cad		1203,95	16,400%
LOM252.OC.EEA.Pa02.G0920.Za001.1035.-	OPERA: Convertitore, di frequenza; geometria: compatto; funzione: ogni tipo di applicazione; tensione nominale [V] = 380 ÷ 480 | potenza [kW] = 5,5; n° fasi [-] = 3. Incluso: regolatore PID, filtri EMC, filtri antiarmoniche, porta seriale RS232 . / LAVORO: Posa. / SPECIFICHE TECNICHE: installazione affiancata in ogni posizione.	1 cad		1378,26	14,330%
LOM252.OC.EEA.Pa02.G0920.Za001.1040.-	OPERA: Convertitore, di frequenza; geometria: compatto; funzione: ogni tipo di applicazione; tensione nominale [V] = 380 ÷ 480 | potenza [kW] = 7,5; n° fasi [-] = 3. Incluso: regolatore PID, filtri EMC, filtri antiarmoniche, porta seriale RS232 . / LAVORO: Posa. / SPECIFICHE TECNICHE: installazione affiancata in ogni posizione.	1 cad		1560,36	12,660%
LOM252.OC.EEA.Pa02.G0920.Za001.1045.-	OPERA: Convertitore, di frequenza; geometria: compatto; funzione: ogni tipo di applicazione; tensione nominale [V] = 380 ÷ 480 | potenza [kW] = 11; n° fasi [-] = 3. Incluso: regolatore PID, filtri EMC, filtri antiarmoniche, porta seriale RS232 . / LAVORO: Posa. / SPECIFICHE TECNICHE: installazione affiancata in ogni posizione.	1 cad		1794,42	11,000%
LOM252.OC.EEA.Pa02.G0920.Za001.1050.-	OPERA: Convertitore, di frequenza; geometria: compatto; funzione: ogni tipo di applicazione; tensione nominale [V] = 380 ÷ 480 | potenza [kW] = 15; n° fasi [-] = 3. Incluso: regolatore PID, filtri EMC, filtri antiarmoniche, porta seriale RS232 . / LAVORO: Posa. / SPECIFICHE TECNICHE: installazione affiancata in ogni posizione.	1 cad		2060,95	9,580%
LOM252.OC.EEA.Pa02.G0920.Za001.1055.-	OPERA: Convertitore, di frequenza; geometria: compatto; funzione: ogni tipo di applicazione; tensione nominale [V] = 380 ÷ 480 | potenza [kW] = 18,5; n° fasi [-] = 3. Incluso: regolatore PID, filtri EMC, filtri antiarmoniche, porta seriale RS232 . / LAVORO: Posa. / SPECIFICHE TECNICHE: installazione affiancata in ogni posizione.	1 cad		2663,80	11,120%
LOM252.OC.EEA.Pa02.G0920.Za001.1060.-	OPERA: Convertitore, di frequenza; geometria: compatto; funzione: ogni tipo di applicazione; tensione nominale [V] = 380 ÷ 480 | potenza [kW] = 0,55; n° fasi [-] = 3. Incluso: regolatore PID, filtri EMC, filtri antiarmoniche, porta seriale RS232 . / LAVORO: Posa. / SPECIFICHE TECNICHE: installazione affiancata in ogni posizione.	1 cad		720,46	27,410%
LOM252.OC.EEA.Pa02.G0920.Za001.1065.-	OPERA: Convertitore, di frequenza; geometria: compatto; funzione: ogni tipo di applicazione; tensione nominale [V] = 380 ÷ 480 | potenza [kW] = 0,75; n° fasi [-] = 3. Incluso: regolatore PID, filtri EMC, filtri antiarmoniche, porta seriale RS232 . / LAVORO: Posa. / SPECIFICHE TECNICHE: installazione affiancata in ogni posizione.	1 cad		795,42	24,830%
LOM252.OC.EEA.Pa02.G0920.Za001.1070.-	OPERA: Convertitore, di frequenza; geometria: compatto; funzione: ogni tipo di applicazione; tensione nominale [V] = 380 ÷ 480 | potenza [kW] = 1,1; n° fasi [-] = 3. Incluso: regolatore PID, filtri EMC, filtri antiarmoniche, porta seriale RS232 . / LAVORO: Posa. / SPECIFICHE TECNICHE: installazione affiancata in ogni posizione.	1 cad		879,21	22,460%
LOM252.OC.EEA.Pa02.G0920.Za001.1075.-	OPERA: Convertitore, di frequenza; geometria: compatto; funzione: ogni tipo di applicazione; tensione nominale [V] = 380 ÷ 480 | potenza [kW] = 1,5; n° fasi [-] = 3. Incluso: regolatore PID, filtri EMC, filtri antiarmoniche, porta seriale RS232 . / LAVORO: Posa. / SPECIFICHE TECNICHE: installazione affiancata in ogni posizione.	1 cad		982,12	20,110%
LOM252.OC.EEA.Pa02.G0920.Za001.1080.-	OPERA: Convertitore, di frequenza; geometria: compatto; funzione: ogni tipo di applicazione; tensione nominale [V] = 380 ÷ 480 | potenza [kW] = 2,2; n° fasi [-] = 3. Incluso: regolatore PID, filtri EMC, filtri antiarmoniche, porta seriale RS232 . / LAVORO: Posa. / SPECIFICHE TECNICHE: installazione affiancata in ogni posizione.	1 cad		1155,88	17,090%
LOM252.OC.EEA.Pa02.G0920.Za001.1085.-	OPERA: Convertitore, di frequenza; geometria: compatto; funzione: ogni tipo di applicazione; tensione nominale [V] = 380 ÷ 480 | potenza [kW] = 3; n° fasi [-] = 3. Incluso: regolatore PID, filtri EMC, filtri antiarmoniche, porta seriale RS232 . / LAVORO: Posa. / SPECIFICHE TECNICHE: installazione affiancata in ogni posizione.	1 cad		1271,13	15,530%
LOM252.OC.EEA.Pa02.G0920.Za001.1090.-	OPERA: Convertitore, di frequenza; geometria: compatto; funzione: ogni tipo di applicazione; tensione nominale [V] = 380 ÷ 480 | potenza [kW] = 4; n° fasi [-] = 3. Incluso: regolatore PID, filtri EMC, filtri antiarmoniche, porta seriale RS232 . / LAVORO: Posa. / SPECIFICHE TECNICHE: installazione affiancata in ogni posizione.	1 cad		1364,26	14,480%
LOM252.OC.EEA.Pa02.G0920.Za001.1095.-	OPERA: Convertitore, di frequenza; geometria: compatto; funzione: ogni tipo di applicazione; tensione nominale [V] = 380 ÷ 480 | potenza [kW] = 5,5; n° fasi [-] = 3. Incluso: regolatore PID, filtri EMC, filtri antiarmoniche, porta seriale RS232 . / LAVORO: Posa. / SPECIFICHE TECNICHE: installazione affiancata in ogni posizione.	1 cad		1569,50	12,580%
LOM252.OC.EEA.Pa02.G0920.Za001.1100.-	OPERA: Convertitore, di frequenza; geometria: compatto; funzione: ogni tipo di applicazione; tensione nominale [V] = 380 ÷ 480 | potenza [kW] = 7,5; n° fasi [-] = 3. Incluso: regolatore PID, filtri EMC, filtri antiarmoniche, porta seriale RS232 . / LAVORO: Posa. / SPECIFICHE TECNICHE: installazione affiancata in ogni posizione.	1 cad		1782,54	11,070%
LOM252.OC.EEA.Pa02.G0920.Za001.1105.-	OPERA: Convertitore, di frequenza; geometria: compatto; funzione: ogni tipo di applicazione; tensione nominale [V] = 380 ÷ 480 | potenza [kW] = 11; n° fasi [-] = 3. Incluso: regolatore PID, filtri EMC, filtri antiarmoniche, porta seriale RS232 . / LAVORO: Posa. / SPECIFICHE TECNICHE: installazione affiancata in ogni posizione.	1 cad		2059,23	9,590%
LOM252.OC.EEA.Pa02.G0920.Za001.1110.-	OPERA: Convertitore, di frequenza; geometria: compatto; funzione: ogni tipo di applicazione; tensione nominale [V] = 380 ÷ 480 | potenza [kW] = 15; n° fasi [-] = 3. Incluso: regolatore PID, filtri EMC, filtri antiarmoniche, porta seriale RS232 . / LAVORO: Posa. / SPECIFICHE TECNICHE: installazione affiancata in ogni posizione.	1 cad		2310,75	8,550%
LOM252.OC.EEA.Pa02.G0920.Za001.1115.-	OPERA: Convertitore, di frequenza; geometria: compatto; funzione: ogni tipo di applicazione; tensione nominale [V] = 380 ÷ 480 | potenza [kW] = 18,5; n° fasi [-] = 3. Incluso: regolatore PID, filtri EMC, filtri antiarmoniche, porta seriale RS232 . / LAVORO: Posa. / SPECIFICHE TECNICHE: installazione affiancata in ogni posizione.	1 cad		2955,12	10,020%
LOM252.OC.EEA.Pa02.G0920.Za001.1120.-	OPERA: Convertitore, di frequenza; geometria: compatto; funzione: ogni tipo di applicazione; tensione nominale [V] = 380 ÷ 480 | potenza [kW] = 0,55; n° fasi [-] = 3. Incluso: regolatore PID, filtri EMC, filtri antiarmoniche, porta seriale RS232 . / LAVORO: Posa. / SPECIFICHE TECNICHE: installazione affiancata in ogni posizione.	1 cad		833,07	23,700%
LOM252.OC.EEA.Pa02.G0920.Za001.1125.-	OPERA: Convertitore, di frequenza; geometria: compatto; funzione: ogni tipo di applicazione; tensione nominale [V] = 380 ÷ 480 | potenza [kW] = 0,75; n° fasi [-] = 3. Incluso: regolatore PID, filtri EMC, filtri antiarmoniche, porta seriale RS232 . / LAVORO: Posa. / SPECIFICHE TECNICHE: installazione affiancata in ogni posizione.	1 cad		897,74	21,990%
LOM252.OC.EEA.Pa02.G0920.Za001.1130.-	OPERA: Convertitore, di frequenza; geometria: compatto; funzione: ogni tipo di applicazione; tensione nominale [V] = 380 ÷ 480 | potenza [kW] = 1,1; n° fasi [-] = 3. Incluso: regolatore PID, filtri EMC, filtri antiarmoniche, porta seriale RS232 . / LAVORO: Posa. / SPECIFICHE TECNICHE: installazione affiancata in ogni posizione.	1 cad		968,62	20,380%
LOM252.OC.EEA.Pa02.G0920.Za001.1135.-	OPERA: Convertitore, di frequenza; geometria: compatto; funzione: ogni tipo di applicazione; tensione nominale [V] = 380 ÷ 480 | potenza [kW] = 1,5; n° fasi [-] = 3. Incluso: regolatore PID, filtri EMC, filtri antiarmoniche, porta seriale RS232 . / LAVORO: Posa. / SPECIFICHE TECNICHE: installazione affiancata in ogni posizione.	1 cad		1056,52	18,690%
LOM252.OC.EEA.Pa02.G0920.Za001.1140.-	OPERA: Convertitore, di frequenza; geometria: compatto; funzione: ogni tipo di applicazione; tensione nominale [V] = 380 ÷ 480 | potenza [kW] = 2,2; n° fasi [-] = 3. Incluso: regolatore PID, filtri EMC, filtri antiarmoniche, porta seriale RS232 . / LAVORO: Posa. / SPECIFICHE TECNICHE: installazione affiancata in ogni posizione.	1 cad		1205,45	16,380%
LOM252.OC.EEA.Pa02.G0920.Za001.1145.-	OPERA: Convertitore, di frequenza; geometria: compatto; funzione: ogni tipo di applicazione; tensione nominale [V] = 380 ÷ 480 | potenza [kW] = 3; n° fasi [-] = 3. Incluso: regolatore PID, filtri EMC, filtri antiarmoniche, porta seriale RS232 . / LAVORO: Posa. / SPECIFICHE TECNICHE: installazione affiancata in ogni posizione.	1 cad		1303,70	15,140%
LOM252.OC.EEA.Pa02.G0920.Za001.1150.-	OPERA: Convertitore, di frequenza; geometria: compatto; funzione: ogni tipo di applicazione; tensione nominale [V] = 380 ÷ 480 | potenza [kW] = 4; n° fasi [-] = 3. Incluso: regolatore PID, filtri EMC, filtri antiarmoniche, porta seriale RS232 . / LAVORO: Posa. / SPECIFICHE TECNICHE: installazione affiancata in ogni posizione.	1 cad		1384,90	14,260%
LOM252.OC.EEA.Pa02.G0920.Za001.1155.-	OPERA: Convertitore, di frequenza; geometria: compatto; funzione: ogni tipo di applicazione; tensione nominale [V] = 380 ÷ 480 | potenza [kW] = 5,5; n° fasi [-] = 3. Incluso: regolatore PID, filtri EMC, filtri antiarmoniche, porta seriale RS232 . / LAVORO: Posa. / SPECIFICHE TECNICHE: installazione affiancata in ogni posizione.	1 cad		1559,14	12,660%
LOM252.OC.EEA.Pa02.G0920.Za001.1160.-	OPERA: Convertitore, di frequenza; geometria: compatto; funzione: ogni tipo di applicazione; tensione nominale [V] = 380 ÷ 480 | potenza [kW] = 7,5; n° fasi [-] = 3. Incluso: regolatore PID, filtri EMC, filtri antiarmoniche, porta seriale RS232 . / LAVORO: Posa. / SPECIFICHE TECNICHE: installazione affiancata in ogni posizione.	1 cad		1741,17	11,340%
LOM252.OC.EEA.Pa02.G0920.Za001.1165.-	OPERA: Convertitore, di frequenza; geometria: compatto; funzione: ogni tipo di applicazione; tensione nominale [V] = 380 ÷ 480 | potenza [kW] = 11; n° fasi [-] = 3. Incluso: regolatore PID, filtri EMC, filtri antiarmoniche, porta seriale RS232 . / LAVORO: Posa. / SPECIFICHE TECNICHE: installazione affiancata in ogni posizione.	1 cad		1975,59	10,000%
LOM252.OC.EEA.Pa02.G0920.Za001.1170.-	OPERA: Convertitore, di frequenza; geometria: compatto; funzione: ogni tipo di applicazione; tensione nominale [V] = 380 ÷ 480 | potenza [kW] = 15; n° fasi [-] = 3. Incluso: regolatore PID, filtri EMC, filtri antiarmoniche, porta seriale RS232 . / LAVORO: Posa. / SPECIFICHE TECNICHE: installazione affiancata in ogni posizione.	1 cad		2241,72	8,800%
LOM252.OC.EEA.Pa02.G0920.Za001.1175.-	OPERA: Convertitore, di frequenza; geometria: compatto; funzione: ogni tipo di applicazione; tensione nominale [V] = 380 ÷ 480 | potenza [kW] = 18,5; n° fasi [-] = 3. Incluso: regolatore PID, filtri EMC, filtri antiarmoniche, porta seriale RS232 . / LAVORO: Posa. / SPECIFICHE TECNICHE: installazione affiancata in ogni posizione.	1 cad		2844,49	10,410%
LOM252.OC.EEA.Pa02.G0920.Za001.1180.-	OPERA: Convertitore, di frequenza; geometria: compatto; funzione: ogni tipo di applicazione; tensione nominale [V] = 380 ÷ 480 | potenza [kW] = 0,55; n° fasi [-] = 3. Incluso: regolatore PID, filtri EMC, filtri antiarmoniche, porta seriale RS232 . / LAVORO: Posa. / SPECIFICHE TECNICHE: installazione affiancata in ogni posizione.	1 cad		901,37	21,900%
LOM252.OC.EEA.Pa02.G0920.Za001.1185.-	OPERA: Convertitore, di frequenza; geometria: compatto; funzione: ogni tipo di applicazione; tensione nominale [V] = 380 ÷ 480 | potenza [kW] = 0,75; n° fasi [-] = 3. Incluso: regolatore PID, filtri EMC, filtri antiarmoniche, porta seriale RS232 . / LAVORO: Posa. / SPECIFICHE TECNICHE: installazione affiancata in ogni posizione.	1 cad		976,33	20,220%
LOM252.OC.EEA.Pa02.G0920.Za001.1190.-	OPERA: Convertitore, di frequenza; geometria: compatto; funzione: ogni tipo di applicazione; tensione nominale [V] = 380 ÷ 480 | potenza [kW] = 1,1; n° fasi [-] = 3. Incluso: regolatore PID, filtri EMC, filtri antiarmoniche, porta seriale RS232 . / LAVORO: Posa. / SPECIFICHE TECNICHE: installazione affiancata in ogni posizione.	1 cad		1060,10	18,620%
LOM252.OC.EEA.Pa02.G0920.Za001.1195.-	OPERA: Convertitore, di frequenza; geometria: compatto; funzione: ogni tipo di applicazione; tensione nominale [V] = 380 ÷ 480 | potenza [kW] = 1,5; n° fasi [-] = 3. Incluso: regolatore PID, filtri EMC, filtri antiarmoniche, porta seriale RS232 . / LAVORO: Posa. / SPECIFICHE TECNICHE: installazione affiancata in ogni posizione.	1 cad		1163,03	16,980%
LOM252.OC.EEA.Pa02.G0920.Za001.1200.-	OPERA: Convertitore, di frequenza; geometria: compatto; funzione: ogni tipo di applicazione; tensione nominale [V] = 380 ÷ 480 | potenza [kW] = 2,2; n° fasi [-] = 3. Incluso: regolatore PID, filtri EMC, filtri antiarmoniche, porta seriale RS232 . / LAVORO: Posa. / SPECIFICHE TECNICHE: installazione affiancata in ogni posizione.	1 cad		1336,80	14,770%
LOM252.OC.EEA.Pa02.G0920.Za001.1205.-	OPERA: Convertitore, di frequenza; geometria: compatto; funzione: ogni tipo di applicazione; tensione nominale [V] = 380 ÷ 480 | potenza [kW] = 3; n° fasi [-] = 3. Incluso: regolatore PID, filtri EMC, filtri antiarmoniche, porta seriale RS232 . / LAVORO: Posa. / SPECIFICHE TECNICHE: installazione affiancata in ogni posizione.	1 cad		1452,12	13,600%
LOM252.OC.EEA.Pa02.G0920.Za001.1210.-	OPERA: Convertitore, di frequenza; geometria: compatto; funzione: ogni tipo di applicazione; tensione nominale [V] = 380 ÷ 480 | potenza [kW] = 4; n° fasi [-] = 3. Incluso: regolatore PID, filtri EMC, filtri antiarmoniche, porta seriale RS232 . / LAVORO: Posa. / SPECIFICHE TECNICHE: installazione affiancata in ogni posizione.	1 cad		1545,21	12,780%
LOM252.OC.EEA.Pa02.G0920.Za001.1215.-	OPERA: Convertitore, di frequenza; geometria: compatto; funzione: ogni tipo di applicazione; tensione nominale [V] = 380 ÷ 480 | potenza [kW] = 5,5; n° fasi [-] = 3. Incluso: regolatore PID, filtri EMC, filtri antiarmoniche, porta seriale RS232 . / LAVORO: Posa. / SPECIFICHE TECNICHE: installazione affiancata in ogni posizione.	1 cad		1750,66	11,280%
LOM252.OC.EEA.Pa02.G0920.Za001.1220.-	OPERA: Convertitore, di frequenza; geometria: compatto; funzione: ogni tipo di applicazione; tensione nominale [V] = 380 ÷ 480 | potenza [kW] = 7,5; n° fasi [-] = 3. Incluso: regolatore PID, filtri EMC, filtri antiarmoniche, porta seriale RS232 . / LAVORO: Posa. / SPECIFICHE TECNICHE: installazione affiancata in ogni posizione.	1 cad		1963,73	10,060%
LOM252.OC.EEA.Pa02.G0920.Za001.1225.-	OPERA: Convertitore, di frequenza; geometria: compatto; funzione: ogni tipo di applicazione; tensione nominale [V] = 380 ÷ 480 | potenza [kW] = 11; n° fasi [-] = 3. Incluso: regolatore PID, filtri EMC, filtri antiarmoniche, porta seriale RS232 . / LAVORO: Posa. / SPECIFICHE TECNICHE: installazione affiancata in ogni posizione.	1 cad		2240,30	8,810%
LOM252.OC.EEA.Pa02.G0920.Za001.1230.-	OPERA: Convertitore, di frequenza; geometria: compatto; funzione: ogni tipo di applicazione; tensione nominale [V] = 380 ÷ 480 | potenza [kW] = 15; n° fasi [-] = 3. Incluso: regolatore PID, filtri EMC, filtri antiarmoniche, porta seriale RS232 . / LAVORO: Posa. / SPECIFICHE TECNICHE: installazione affiancata in ogni posizione.	1 cad		2491,64	7,920%
LOM252.OC.EEA.Pa02.G0920.Za001.1235.-	OPERA: Convertitore, di frequenza; geometria: compatto; funzione: ogni tipo di applicazione; tensione nominale [V] = 380 ÷ 480 | potenza [kW] = 18,5; n° fasi [-] = 3. Incluso: regolatore PID, filtri EMC, filtri antiarmoniche, porta seriale RS232 . / LAVORO: Posa. / SPECIFICHE TECNICHE: installazione affiancata in ogni posizione.	1 cad		3011,39	6,560%
LOM252.OC.EEA.Pa02.G0920.Za001.1240.-	OPERA: Convertitore, di frequenza; geometria: compatto; funzione: applicazione di processo; tensione nominale [V] = 380 ÷ 500 | potenza [kW] = 0,75; n° fasi [-] = 3. Incluso: regolatore PID, filtri EMC, filtri antiarmoniche. / LAVORO: Posa. / SPECIFICHE TECNICHE: installazione affiancata in ogni posizione.	1 cad		976,92	20,210%
LOM252.OC.EEA.Pa02.G0920.Za001.1245.-	OPERA: Convertitore, di frequenza; geometria: compatto; funzione: applicazione di processo; tensione nominale [V] = 380 ÷ 500 | potenza [kW] = 1,1; n° fasi [-] = 3. Incluso: regolatore PID, filtri EMC, filtri antiarmoniche. / LAVORO: Posa. / SPECIFICHE TECNICHE: installazione affiancata in ogni posizione.	1 cad		1086,49	18,170%
LOM252.OC.EEA.Pa02.G0920.Za001.1250.-	OPERA: Convertitore, di frequenza; geometria: compatto; funzione: applicazione di processo; tensione nominale [V] = 380 ÷ 500 | potenza [kW] = 1,5; n° fasi [-] = 3. Incluso: regolatore PID, filtri EMC, filtri antiarmoniche. / LAVORO: Posa. / SPECIFICHE TECNICHE: installazione affiancata in ogni posizione.	1 cad		1223,02	16,140%
LOM252.OC.EEA.Pa02.G0920.Za001.1255.-	OPERA: Convertitore, di frequenza; geometria: compatto; funzione: applicazione di processo; tensione nominale [V] = 380 ÷ 500 | potenza [kW] = 2,2; n° fasi [-] = 3. Incluso: regolatore PID, filtri EMC, filtri antiarmoniche. / LAVORO: Posa. / SPECIFICHE TECNICHE: installazione affiancata in ogni posizione.	1 cad		1455,36	13,570%
LOM252.OC.EEA.Pa02.G0920.Za001.1260.-	OPERA: Convertitore, di frequenza; geometria: compatto; funzione: applicazione di processo; tensione nominale [V] = 380 ÷ 500 | potenza [kW] = 3; n° fasi [-] = 3. Incluso: regolatore PID, filtri EMC, filtri antiarmoniche. / LAVORO: Posa. / SPECIFICHE TECNICHE: installazione affiancata in ogni posizione.	1 cad		1608,85	12,270%
LOM252.OC.EEA.Pa02.G0920.Za001.1265.-	OPERA: Convertitore, di frequenza; geometria: compatto; funzione: applicazione di processo; tensione nominale [V] = 380 ÷ 500 | potenza [kW] = 4; n° fasi [-] = 3. Incluso: regolatore PID, filtri EMC, filtri antiarmoniche. / LAVORO: Posa. / SPECIFICHE TECNICHE: installazione affiancata in ogni posizione.	1 cad		1733,11	11,400%
LOM252.OC.EEA.Pa02.G0920.Za001.1270.-	OPERA: Convertitore, di frequenza; geometria: compatto; funzione: applicazione di processo; tensione nominale [V] = 380 ÷ 500 | potenza [kW] = 5,5; n° fasi [-] = 3. Incluso: regolatore PID, filtri EMC, filtri antiarmoniche. / LAVORO: Posa. / SPECIFICHE TECNICHE: installazione affiancata in ogni posizione.	1 cad		2014,44	9,810%
LOM252.OC.EEA.Pa02.G0920.Za001.1275.-	OPERA: Convertitore, di frequenza; geometria: compatto; funzione: applicazione di processo; tensione nominale [V] = 380 ÷ 500 | potenza [kW] = 7,5; n° fasi [-] = 3. Incluso: regolatore PID, filtri EMC, filtri antiarmoniche. / LAVORO: Posa. / SPECIFICHE TECNICHE: installazione affiancata in ogni posizione.	1 cad		2297,10	8,590%
LOM252.OC.EEA.Pa02.G0920.Za001.1280.-	OPERA: Convertitore, di frequenza; geometria: compatto; funzione: applicazione di processo; tensione nominale [V] = 380 ÷ 500 | potenza [kW] = 11; n° fasi [-] = 3. Incluso: regolatore PID, filtri EMC, filtri antiarmoniche. / LAVORO: Posa. / SPECIFICHE TECNICHE: installazione affiancata in ogni posizione.	1 cad		3191,28	6,180%
LOM252.OC.EEA.Pa02.G0920.Za001.1285.-	OPERA: Convertitore, di frequenza; geometria: compatto; funzione: applicazione di processo; tensione nominale [V] = 380 ÷ 500 | potenza [kW] = 15; n° fasi [-] = 3. Incluso: regolatore PID, filtri EMC, filtri antiarmoniche. / LAVORO: Posa. / SPECIFICHE TECNICHE: installazione affiancata in ogni posizione.	1 cad		3191,28	6,180%
LOM252.OC.EEA.Pa02.G0920.Za001.1290.-	OPERA: Convertitore, di frequenza; geometria: compatto; funzione: applicazione di processo; tensione nominale [V] = 380 ÷ 500 | potenza [kW] = 18,5; n° fasi [-] = 3. Incluso: regolatore PID, filtri EMC, filtri antiarmoniche. / LAVORO: Posa. / SPECIFICHE TECNICHE: installazione affiancata in ogni posizione.	1 cad		3998,84	7,410%
LOM252.OC.EEA.Pa02.G0920.Za001.1295.-	OPERA: Convertitore, di frequenza; geometria: compatto; funzione: applicazione di processo; tensione nominale [V] = 380 ÷ 500 | potenza [kW] = 22; n° fasi [-] = 3. Incluso: regolatore PID, filtri EMC, filtri antiarmoniche. / LAVORO: Posa. / SPECIFICHE TECNICHE: installazione affiancata in ogni posizione.	1 cad		4641,45	6,380%
LOM252.OC.EEA.Pa02.G0920.Za001.1300.-	OPERA: Convertitore, di frequenza; geometria: compatto; funzione: applicazione di processo; tensione nominale [V] = 380 ÷ 500 | potenza [kW] = 30; n° fasi [-] = 3. Incluso: regolatore PID, filtri EMC, filtri antiarmoniche. / LAVORO: Posa. / SPECIFICHE TECNICHE: installazione affiancata in ogni posizione.	1 cad		5444,62	5,440%
LOM252.OC.EEA.Pa02.G0920.Za001.1305.-	OPERA: Convertitore, di frequenza; geometria: compatto; funzione: applicazione di processo; tensione nominale [V] = 380 ÷ 500 | potenza [kW] = 37; n° fasi [-] = 3. Incluso: regolatore PID, filtri EMC, filtri antiarmoniche. / LAVORO: Posa. / SPECIFICHE TECNICHE: installazione affiancata in ogni posizione.	1 cad		6825,01	5,780%
LOM252.OC.EEA.Pa02.G0920.Za001.1310.-	OPERA: Convertitore, di frequenza; geometria: compatto; funzione: applicazione di processo; tensione nominale [V] = 380 ÷ 500 | potenza [kW] = 45; n° fasi [-] = 3. Incluso: regolatore PID, filtri EMC, filtri antiarmoniche. / LAVORO: Posa. / SPECIFICHE TECNICHE: installazione affiancata in ogni posizione.	1 cad		8284,93	5,960%
LOM252.OC.EEA.Pa02.G0920.Za001.1315.-	OPERA: Convertitore, di frequenza; geometria: compatto; funzione: applicazione di processo; tensione nominale [V] = 380 ÷ 500 | potenza [kW] = 55; n° fasi [-] = 3. Incluso: regolatore PID, filtri EMC, filtri antiarmoniche. / LAVORO: Posa. / SPECIFICHE TECNICHE: installazione affiancata in ogni posizione.	1 cad		9851,53	6,010%
LOM252.OC.EEA.Pa02.G0920.Za001.1320.-	OPERA: Convertitore, di frequenza; geometria: compatto; funzione: applicazione di processo; tensione nominale [V] = 380 ÷ 500 | potenza [kW] = 110; n° fasi [-] = 3. Incluso: regolatore PID, filtri EMC, filtri antiarmoniche. / LAVORO: Posa. / SPECIFICHE TECNICHE: installazione affiancata in ogni posizione.	1 cad		14255,67	6,930%
LOM252.OC.EEA.Pa02.G0920.Za001.1325.-	OPERA: Convertitore, di frequenza; geometria: compatto; funzione: applicazione di processo; tensione nominale [V] = 380 ÷ 500 | potenza [kW] = 132; n° fasi [-] = 3. Incluso: regolatore PID, filtri EMC, filtri antiarmoniche. / LAVORO: Posa. / SPECIFICHE TECNICHE: installazione affiancata in ogni posizione.	1 cad		16522,95	5,970%
LOM252.OC.EEA.Pa02.G0920.Za001.1330.-	OPERA: Convertitore, di frequenza; geometria: compatto; funzione: applicazione di processo; tensione nominale [V] = 380 ÷ 500 | potenza [kW] = 160; n° fasi [-] = 3. Incluso: regolatore PID, filtri EMC, filtri antiarmoniche. / LAVORO: Posa. / SPECIFICHE TECNICHE: installazione affiancata in ogni posizione.	1 cad		19143,84	5,150%
LOM252.OC.EEA.Pa02.G0920.Za001.1335.-	OPERA: Convertitore, di frequenza; geometria: compatto; funzione: applicazione di processo; tensione nominale [V] = 380 ÷ 500 | potenza [kW] = 200; n° fasi [-] = 3. Incluso: regolatore PID, filtri EMC, filtri antiarmoniche. / LAVORO: Posa. / SPECIFICHE TECNICHE: installazione affiancata in ogni posizione.	1 cad		22848,51	4,320%
LOM252.OC.EEA.Pa02.G0920.Za001.1340.-	OPERA: Convertitore, di frequenza; geometria: compatto; funzione: applicazione di processo; tensione nominale [V] = 380 ÷ 500 | potenza [kW] = 0,75; n° fasi [-] = 3. Incluso: regolatore PID, filtri EMC, filtri antiarmoniche. / LAVORO: Posa. / SPECIFICHE TECNICHE: installazione affiancata in ogni posizione.	1 cad		1100,97	17,930%
LOM252.OC.EEA.Pa02.G0920.Za001.1345.-	OPERA: Convertitore, di frequenza; geometria: compatto; funzione: applicazione di processo; tensione nominale [V] = 380 ÷ 500 | potenza [kW] = 1,1; n° fasi [-] = 3. Incluso: regolatore PID, filtri EMC, filtri antiarmoniche. / LAVORO: Posa. / SPECIFICHE TECNICHE: installazione affiancata in ogni posizione.	1 cad		1210,75	16,310%
LOM252.OC.EEA.Pa02.G0920.Za001.1350.-	OPERA: Convertitore, di frequenza; geometria: compatto; funzione: applicazione di processo; tensione nominale [V] = 380 ÷ 500 | potenza [kW] = 1,5; n° fasi [-] = 3. Incluso: regolatore PID, filtri EMC, filtri antiarmoniche. / LAVORO: Posa. / SPECIFICHE TECNICHE: installazione affiancata in ogni posizione.	1 cad		1347,12	14,650%
LOM252.OC.EEA.Pa02.G0920.Za001.1355.-	OPERA: Convertitore, di frequenza; geometria: compatto; funzione: applicazione di processo; tensione nominale [V] = 380 ÷ 500 | potenza [kW] = 2,2; n° fasi [-] = 3. Incluso: regolatore PID, filtri EMC, filtri antiarmoniche. / LAVORO: Posa. / SPECIFICHE TECNICHE: installazione affiancata in ogni posizione.	1 cad		1579,41	12,500%
LOM252.OC.EEA.Pa02.G0920.Za001.1360.-	OPERA: Convertitore, di frequenza; geometria: compatto; funzione: applicazione di processo; tensione nominale [V] = 380 ÷ 500 | potenza [kW] = 3; n° fasi [-] = 3. Incluso: regolatore PID, filtri EMC, filtri antiarmoniche. / LAVORO: Posa. / SPECIFICHE TECNICHE: installazione affiancata in ogni posizione.	1 cad		1733,11	11,400%
LOM252.OC.EEA.Pa02.G0920.Za001.1365.-	OPERA: Convertitore, di frequenza; geometria: compatto; funzione: applicazione di processo; tensione nominale [V] = 380 ÷ 500 | potenza [kW] = 4; n° fasi [-] = 3. Incluso: regolatore PID, filtri EMC, filtri antiarmoniche. / LAVORO: Posa. / SPECIFICHE TECNICHE: installazione affiancata in ogni posizione.	1 cad		1857,03	10,630%
LOM252.OC.EEA.Pa02.G0920.Za001.1370.-	OPERA: Convertitore, di frequenza; geometria: compatto; funzione: applicazione di processo; tensione nominale [V] = 380 ÷ 500 | potenza [kW] = 5,5; n° fasi [-] = 3. Incluso: regolatore PID, filtri EMC, filtri antiarmoniche. / LAVORO: Posa. / SPECIFICHE TECNICHE: installazione affiancata in ogni posizione.	1 cad		2138,52	9,240%
LOM252.OC.EEA.Pa02.G0920.Za001.1375.-	OPERA: Convertitore, di frequenza; geometria: compatto; funzione: applicazione di processo; tensione nominale [V] = 380 ÷ 500 | potenza [kW] = 7,5; n° fasi [-] = 3. Incluso: regolatore PID, filtri EMC, filtri antiarmoniche. / LAVORO: Posa. / SPECIFICHE TECNICHE: installazione affiancata in ogni posizione.	1 cad		2421,41	8,160%
LOM252.OC.EEA.Pa02.G0920.Za001.1380.-	OPERA: Convertitore, di frequenza; geometria: compatto; funzione: applicazione di processo; tensione nominale [V] = 380 ÷ 500 | potenza [kW] = 11; n° fasi [-] = 3. Incluso: regolatore PID, filtri EMC, filtri antiarmoniche. / LAVORO: Posa. / SPECIFICHE TECNICHE: installazione affiancata in ogni posizione.	1 cad		3315,29	5,950%
LOM252.OC.EEA.Pa02.G0920.Za001.1385.-	OPERA: Convertitore, di frequenza; geometria: compatto; funzione: applicazione di processo; tensione nominale [V] = 380 ÷ 500 | potenza [kW] = 15; n° fasi [-] = 3. Incluso: regolatore PID, filtri EMC, filtri antiarmoniche. / LAVORO: Posa. / SPECIFICHE TECNICHE: installazione affiancata in ogni posizione.	1 cad		3315,29	5,950%
LOM252.OC.EEA.Pa02.G0920.Za001.1390.-	OPERA: Convertitore, di frequenza; geometria: compatto; funzione: applicazione di processo; tensione nominale [V] = 380 ÷ 500 | potenza [kW] = 18,5; n° fasi [-] = 3. Incluso: regolatore PID, filtri EMC, filtri antiarmoniche. / LAVORO: Posa. / SPECIFICHE TECNICHE: installazione affiancata in ogni posizione.	1 cad		4122,99	7,180%
LOM252.OC.EEA.Pa02.G0920.Za001.1395.-	OPERA: Convertitore, di frequenza; geometria: compatto; funzione: applicazione di processo; tensione nominale [V] = 380 ÷ 500 | potenza [kW] = 22; n° fasi [-] = 3. Incluso: regolatore PID, filtri EMC, filtri antiarmoniche. / LAVORO: Posa. / SPECIFICHE TECNICHE: installazione affiancata in ogni posizione.	1 cad		4765,79	6,210%
LOM252.OC.EEA.Pa02.G0920.Za001.1400.-	OPERA: Convertitore, di frequenza; geometria: compatto; funzione: applicazione di processo; tensione nominale [V] = 380 ÷ 500 | potenza [kW] = 30; n° fasi [-] = 3. Incluso: regolatore PID, filtri EMC, filtri antiarmoniche. / LAVORO: Posa. / SPECIFICHE TECNICHE: installazione affiancata in ogni posizione.	1 cad		5569,32	5,320%
LOM252.OC.EEA.Pa02.G0920.Za001.1405.-	OPERA: Convertitore, di frequenza; geometria: compatto; funzione: applicazione di processo; tensione nominale [V] = 380 ÷ 500 | potenza [kW] = 37; n° fasi [-] = 3. Incluso: regolatore PID, filtri EMC, filtri antiarmoniche. / LAVORO: Posa. / SPECIFICHE TECNICHE: installazione affiancata in ogni posizione.	1 cad		6949,80	5,690%
LOM252.OC.EEA.Pa02.G0920.Za001.1410.-	OPERA: Convertitore, di frequenza; geometria: compatto; funzione: applicazione di processo; tensione nominale [V] = 380 ÷ 500 | potenza [kW] = 45; n° fasi [-] = 3. Incluso: regolatore PID, filtri EMC, filtri antiarmoniche. / LAVORO: Posa. / SPECIFICHE TECNICHE: installazione affiancata in ogni posizione.	1 cad		8408,22	5,870%
LOM252.OC.EEA.Pa02.G0920.Za001.1415.-	OPERA: Convertitore, di frequenza; geometria: compatto; funzione: applicazione di processo; tensione nominale [V] = 380 ÷ 500 | potenza [kW] = 55; n° fasi [-] = 3. Incluso: regolatore PID, filtri EMC, filtri antiarmoniche. / LAVORO: Posa. / SPECIFICHE TECNICHE: installazione affiancata in ogni posizione.	1 cad		9975,68	5,940%
LOM252.OC.EEA.Pa02.G0920.Za001.1420.-	OPERA: Convertitore, di frequenza; geometria: compatto; funzione: applicazione di processo; tensione nominale [V] = 380 ÷ 500 | potenza [kW] = 75; n° fasi [-] = 3. Incluso: regolatore PID, filtri EMC, filtri antiarmoniche. / LAVORO: Posa. / SPECIFICHE TECNICHE: installazione affiancata in ogni posizione.	1 cad		11526,49	5,990%
LOM252.OC.EEA.Pa02.G0920.Za001.1425.-	OPERA: Convertitore, di frequenza; geometria: compatto; funzione: applicazione di processo; tensione nominale [V] = 380 ÷ 500 | potenza [kW] = 90; n° fasi [-] = 3. Incluso: regolatore PID, filtri EMC, filtri antiarmoniche. / LAVORO: Posa. / SPECIFICHE TECNICHE: installazione affiancata in ogni posizione.	1 cad		14128,96	5,590%
LOM252.OC.EEA.Pa02.G0920.Za001.1430.-	OPERA: Convertitore, di frequenza; geometria: compatto; funzione: applicazione di processo; tensione nominale [V] = 380 ÷ 500 | potenza [kW] = 110; n° fasi [-] = 3. Incluso: regolatore PID, filtri EMC, filtri antiarmoniche. / LAVORO: Posa. / SPECIFICHE TECNICHE: installazione affiancata in ogni posizione.	1 cad		16028,82	6,160%
LOM252.OC.EEA.Pa02.G0920.Za001.1435.-	OPERA: Convertitore, di frequenza; geometria: compatto; funzione: applicazione di processo; tensione nominale [V] = 380 ÷ 500 | potenza [kW] = 132; n° fasi [-] = 3. Incluso: regolatore PID, filtri EMC, filtri antiarmoniche. / LAVORO: Posa. / SPECIFICHE TECNICHE: installazione affiancata in ogni posizione.	1 cad		18697,87	5,280%
LOM252.OC.EEA.Pa02.G0920.Za001.1440.-	OPERA: Convertitore, di frequenza; geometria: compatto; funzione: applicazione di processo; tensione nominale [V] = 380 ÷ 500 | potenza [kW] = 160; n° fasi [-] = 3. Incluso: regolatore PID, filtri EMC, filtri antiarmoniche. / LAVORO: Posa. / SPECIFICHE TECNICHE: installazione affiancata in ogni posizione.	1 cad		22579,23	4,380%
LOM252.OC.EEA.Pa02.G0920.Za001.1445.-	OPERA: Convertitore, di frequenza; geometria: compatto; funzione: applicazione di processo; tensione nominale [V] = 380 ÷ 500 | potenza [kW] = 200; n° fasi [-] = 3. Incluso: regolatore PID, filtri EMC, filtri antiarmoniche. / LAVORO: Posa. / SPECIFICHE TECNICHE: installazione affiancata in ogni posizione.	1 cad		27089,05	3,640%
LOM252.OC.EEA.Pa02.G0920.Za001.1450.-	OPERA: Convertitore, di frequenza; geometria: compatto; funzione: applicazione di processo; tensione nominale [V] = 380 ÷ 500 | potenza [kW] = 250; n° fasi [-] = 3. Incluso: regolatore PID, filtri EMC, filtri antiarmoniche. / LAVORO: Posa. / SPECIFICHE TECNICHE: installazione affiancata in ogni posizione.	1 cad		34206,62	3,460%
LOM252.OC.EEA.Pa02.G0920.Za001.1455.-	OPERA: Convertitore, di frequenza; geometria: compatto; funzione: applicazione di processo; tensione nominale [V] = 380 ÷ 500 | potenza [kW] = 315; n° fasi [-] = 3. Incluso: regolatore PID, filtri EMC, filtri antiarmoniche. / LAVORO: Posa. / SPECIFICHE TECNICHE: installazione affiancata in ogni posizione.	1 cad		36934,79	3,210%
LOM252.OC.EEA.Pa02.G0920.Za001.1460.-	OPERA: Convertitore, di frequenza; geometria: compatto; funzione: applicazione di processo; tensione nominale [V] = 380 ÷ 500 | potenza [kW] = 355; n° fasi [-] = 3. Incluso: regolatore PID, filtri EMC, filtri antiarmoniche. / LAVORO: Posa. / SPECIFICHE TECNICHE: installazione affiancata in ogni posizione.	1 cad		44597,48	3,320%
LOM252.OC.EEA.Pa02.G0920.Za001.1465.-	OPERA: Convertitore, di frequenza; geometria: compatto; funzione: applicazione di processo; tensione nominale [V] = 380 ÷ 500 | potenza [kW] = 400; n° fasi [-] = 3. Incluso: regolatore PID, filtri EMC, filtri antiarmoniche. / LAVORO: Posa. / SPECIFICHE TECNICHE: installazione affiancata in ogni posizione.	1 cad		47850,04	3,100%
LOM252.OC.EEA.Pa02.G0920.Za001.1470.-	OPERA: Convertitore, di frequenza; geometria: compatto; funzione: applicazione di processo; tensione nominale [V] = 380 ÷ 500 | potenza [kW] = 0,75; n° fasi [-] = 3. Incluso: regolatore PID, filtri EMC, filtri antiarmoniche. / LAVORO: Posa. / SPECIFICHE TECNICHE: installazione affiancata in ogni posizione.	1 cad		1285,12	15,360%
LOM252.OC.EEA.Pa02.G0920.Za001.1475.-	OPERA: Convertitore, di frequenza; geometria: compatto; funzione: applicazione di processo; tensione nominale [V] = 380 ÷ 500 | potenza [kW] = 1,1; n° fasi [-] = 3. Incluso: regolatore PID, filtri EMC, filtri antiarmoniche. / LAVORO: Posa. / SPECIFICHE TECNICHE: installazione affiancata in ogni posizione.	1 cad		1395,28	14,150%
LOM252.OC.EEA.Pa02.G0920.Za001.1480.-	OPERA: Convertitore, di frequenza; geometria: compatto; funzione: applicazione di processo; tensione nominale [V] = 380 ÷ 500 | potenza [kW] = 1,5; n° fasi [-] = 3. Incluso: regolatore PID, filtri EMC, filtri antiarmoniche. / LAVORO: Posa. / SPECIFICHE TECNICHE: installazione affiancata in ogni posizione.	1 cad		1532,32	12,890%
LOM252.OC.EEA.Pa02.G0920.Za001.1485.-	OPERA: Convertitore, di frequenza; geometria: compatto; funzione: applicazione di processo; tensione nominale [V] = 380 ÷ 500 | potenza [kW] = 2,2; n° fasi [-] = 3. Incluso: regolatore PID, filtri EMC, filtri antiarmoniche. / LAVORO: Posa. / SPECIFICHE TECNICHE: installazione affiancata in ogni posizione.	1 cad		1764,14	11,200%
LOM252.OC.EEA.Pa02.G0920.Za001.1490.-	OPERA: Convertitore, di frequenza; geometria: compatto; funzione: applicazione di processo; tensione nominale [V] = 380 ÷ 500 | potenza [kW] = 3; n° fasi [-] = 3. Incluso: regolatore PID, filtri EMC, filtri antiarmoniche. / LAVORO: Posa. / SPECIFICHE TECNICHE: installazione affiancata in ogni posizione.	1 cad		1917,51	10,290%
LOM252.OC.EEA.Pa02.G0920.Za001.1495.-	OPERA: Convertitore, di frequenza; geometria: compatto; funzione: applicazione di processo; tensione nominale [V] = 380 ÷ 500 | potenza [kW] = 4; n° fasi [-] = 3. Incluso: regolatore PID, filtri EMC, filtri antiarmoniche. / LAVORO: Posa. / SPECIFICHE TECNICHE: installazione affiancata in ogni posizione.	1 cad		2041,70	9,670%
LOM252.OC.EEA.Pa02.G0920.Za001.1500.-	OPERA: Convertitore, di frequenza; geometria: compatto; funzione: applicazione di processo; tensione nominale [V] = 380 ÷ 500 | potenza [kW] = 5,5; n° fasi [-] = 3. Incluso: regolatore PID, filtri EMC, filtri antiarmoniche. / LAVORO: Posa. / SPECIFICHE TECNICHE: installazione affiancata in ogni posizione.	1 cad		2322,98	8,500%
LOM252.OC.EEA.Pa02.G0920.Za001.1505.-	OPERA: Convertitore, di frequenza; geometria: compatto; funzione: applicazione di processo; tensione nominale [V] = 380 ÷ 500 | potenza [kW] = 7,5; n° fasi [-] = 3. Incluso: regolatore PID, filtri EMC, filtri antiarmoniche. / LAVORO: Posa. / SPECIFICHE TECNICHE: installazione affiancata in ogni posizione.	1 cad		2605,88	7,570%
LOM252.OC.EEA.Pa02.G0920.Za001.1510.-	OPERA: Convertitore, di frequenza; geometria: compatto; funzione: applicazione di processo; tensione nominale [V] = 380 ÷ 500 | potenza [kW] = 11; n° fasi [-] = 3. Incluso: regolatore PID, filtri EMC, filtri antiarmoniche. / LAVORO: Posa. / SPECIFICHE TECNICHE: installazione affiancata in ogni posizione.	1 cad		3750,21	5,260%
LOM252.OC.EEA.Pa02.G0920.Za001.1515.-	OPERA: Convertitore, di frequenza; geometria: compatto; funzione: applicazione di processo; tensione nominale [V] = 380 ÷ 500 | potenza [kW] = 15; n° fasi [-] = 3. Incluso: regolatore PID, filtri EMC, filtri antiarmoniche. / LAVORO: Posa. / SPECIFICHE TECNICHE: installazione affiancata in ogni posizione.	1 cad		3750,21	5,260%
LOM252.OC.EEA.Pa02.G0920.Za001.1520.-	OPERA: Convertitore, di frequenza; geometria: compatto; funzione: applicazione di processo; tensione nominale [V] = 380 ÷ 500 | potenza [kW] = 18,5; n° fasi [-] = 3. Incluso: regolatore PID, filtri EMC, filtri antiarmoniche. / LAVORO: Posa. / SPECIFICHE TECNICHE: installazione affiancata in ogni posizione.	1 cad		4558,77	6,490%
LOM252.OC.EEA.Pa02.G0920.Za001.1525.-	OPERA: Convertitore, di frequenza; geometria: compatto; funzione: applicazione di processo; tensione nominale [V] = 380 ÷ 500 | potenza [kW] = 22; n° fasi [-] = 3. Incluso: regolatore PID, filtri EMC, filtri antiarmoniche. / LAVORO: Posa. / SPECIFICHE TECNICHE: installazione affiancata in ogni posizione.	1 cad		5317,02	5,570%
LOM252.OC.EEA.Pa02.G0920.Za001.1530.-	OPERA: Convertitore, di frequenza; geometria: compatto; funzione: applicazione di processo; tensione nominale [V] = 380 ÷ 500 | potenza [kW] = 30; n° fasi [-] = 3. Incluso: regolatore PID, filtri EMC, filtri antiarmoniche. / LAVORO: Posa. / SPECIFICHE TECNICHE: installazione affiancata in ogni posizione.	1 cad		6143,71	4,820%
LOM252.OC.EEA.Pa02.G0920.Za001.1535.-	OPERA: Convertitore, di frequenza; geometria: compatto; funzione: applicazione di processo; tensione nominale [V] = 380 ÷ 500 | potenza [kW] = 37; n° fasi [-] = 3. Incluso: regolatore PID, filtri EMC, filtri antiarmoniche. / LAVORO: Posa. / SPECIFICHE TECNICHE: installazione affiancata in ogni posizione.	1 cad		7616,73	5,190%
LOM252.OC.EEA.Pa02.G0920.Za001.1540.-	OPERA: Convertitore, di frequenza; geometria: compatto; funzione: applicazione di processo; tensione nominale [V] = 380 ÷ 500 | potenza [kW] = 45; n° fasi [-] = 3. Incluso: regolatore PID, filtri EMC, filtri antiarmoniche. / LAVORO: Posa. / SPECIFICHE TECNICHE: installazione affiancata in ogni posizione.	1 cad		9075,47	5,440%
LOM252.OC.EEA.Pa02.G0920.Za001.1545.-	OPERA: Convertitore, di frequenza; geometria: compatto; funzione: applicazione di processo; tensione nominale [V] = 380 ÷ 500 | potenza [kW] = 55; n° fasi [-] = 3. Incluso: regolatore PID, filtri EMC, filtri antiarmoniche. / LAVORO: Posa. / SPECIFICHE TECNICHE: installazione affiancata in ogni posizione.	1 cad		11079,34	5,350%
LOM252.OC.EEA.Pa02.G0920.Za001.1550.-	OPERA: Convertitore, di frequenza; geometria: compatto; funzione: applicazione di processo; tensione nominale [V] = 380 ÷ 500 | potenza [kW] = 75; n° fasi [-] = 3. Incluso: regolatore PID, filtri EMC, filtri antiarmoniche. / LAVORO: Posa. / SPECIFICHE TECNICHE: installazione affiancata in ogni posizione.	1 cad		12971,49	5,320%
LOM252.OC.EEA.Pa02.G0920.Za001.1555.-	OPERA: Convertitore, di frequenza; geometria: compatto; funzione: applicazione di processo; tensione nominale [V] = 380 ÷ 500 | potenza [kW] = 90; n° fasi [-] = 3. Incluso: regolatore PID, filtri EMC, filtri antiarmoniche. / LAVORO: Posa. / SPECIFICHE TECNICHE: installazione affiancata in ogni posizione.	1 cad		15578,89	5,070%
LOM252.OC.EEA.Pa02.G0920.Za001.1560.-	OPERA: Convertitore, di frequenza; geometria: compatto; funzione: applicazione di processo; tensione nominale [V] = 380 ÷ 500 | potenza [kW] = 110; n° fasi [-] = 3. Incluso: regolatore PID, filtri EMC, filtri antiarmoniche. / LAVORO: Posa. / SPECIFICHE TECNICHE: installazione affiancata in ogni posizione.	1 cad		18413,37	5,370%
LOM252.OC.EEA.Pa02.G0920.Za001.1565.-	OPERA: Convertitore, di frequenza; geometria: compatto; funzione: applicazione di processo; tensione nominale [V] = 380 ÷ 500 | potenza [kW] = 132; n° fasi [-] = 3. Incluso: regolatore PID, filtri EMC, filtri antiarmoniche. / LAVORO: Posa. / SPECIFICHE TECNICHE: installazione affiancata in ogni posizione.	1 cad		21128,43	4,670%
LOM252.OC.EEA.Pa02.G0920.Za001.1570.-	OPERA: Convertitore, di frequenza; geometria: compatto; funzione: applicazione di processo; tensione nominale [V] = 380 ÷ 500 | potenza [kW] = 160; n° fasi [-] = 3. Incluso: regolatore PID, filtri EMC, filtri antiarmoniche. / LAVORO: Posa. / SPECIFICHE TECNICHE: installazione affiancata in ogni posizione.	1 cad		25088,02	3,940%
LOM252.OC.EEA.Pa02.G0920.Za001.1575.-	OPERA: Convertitore, di frequenza; geometria: compatto; funzione: applicazione di processo; tensione nominale [V] = 380 ÷ 500 | potenza [kW] = 200; n° fasi [-] = 3. Incluso: regolatore PID, filtri EMC, filtri antiarmoniche. / LAVORO: Posa. / SPECIFICHE TECNICHE: installazione affiancata in ogni posizione.	1 cad		29754,01	3,320%
LOM252.OC.EEA.Pa02.G0920.Za001.1580.-	OPERA: Convertitore, di frequenza; geometria: compatto; funzione: applicazione di processo; tensione nominale [V] = 380 ÷ 500 | potenza [kW] = 250; n° fasi [-] = 3. Incluso: regolatore PID, filtri EMC, filtri antiarmoniche. / LAVORO: Posa. / SPECIFICHE TECNICHE: installazione affiancata in ogni posizione.	1 cad		39628,91	2,990%
LOM252.OC.EEA.Pa02.G0920.Za001.1585.-	OPERA: Convertitore, di frequenza; geometria: compatto; funzione: applicazione di processo; tensione nominale [V] = 380 ÷ 500 | potenza [kW] = 315; n° fasi [-] = 3. Incluso: regolatore PID, filtri EMC, filtri antiarmoniche. / LAVORO: Posa. / SPECIFICHE TECNICHE: installazione affiancata in ogni posizione.	1 cad		42595,72	2,790%
LOM252.OC.EEA.Pa02.G0920.Za001.1590.-	OPERA: Convertitore, di frequenza; geometria: compatto; funzione: applicazione di processo; tensione nominale [V] = 380 ÷ 500 | potenza [kW] = 355; n° fasi [-] = 3. Incluso: regolatore PID, filtri EMC, filtri antiarmoniche. / LAVORO: Posa. / SPECIFICHE TECNICHE: installazione affiancata in ogni posizione.	1 cad		50783,18	2,910%
LOM252.OC.EEA.Pa02.G0920.Za001.1595.-	OPERA: Convertitore, di frequenza; geometria: compatto; funzione: applicazione di processo; tensione nominale [V] = 380 ÷ 500 | potenza [kW] = 400; n° fasi [-] = 3. Incluso: regolatore PID, filtri EMC, filtri antiarmoniche. / LAVORO: Posa. / SPECIFICHE TECNICHE: installazione affiancata in ogni posizione.	1 cad		54112,40	2,730%
LOM252.OC.EEA.Pa02.G0920.Za001.1600.-	OPERA: Convertitore, di frequenza; geometria: compatto; funzione: comando pompe e ventilatori; tensione nominale [V] = 380 ÷ 460 | potenza [kW] = 1,1; n° fasi [-] = 3. Incluso: pannello di controllo, display LCP, regolatore PID, filtri EMC, filtri antiarmoniche. / LAVORO: Posa. / SPECIFICHE TECNICHE: convertitore versione compatta in esecuzione, grado di protezione IP20, elaborazioni comparative elettive dei segnali di retroazione (differenziale).	1 cad		1067,92	18,490%
LOM252.OC.EEA.Pa02.G0920.Za001.1605.-	OPERA: Convertitore, di frequenza; geometria: compatto; funzione: comando pompe e ventilatori; tensione nominale [V] = 380 ÷ 460 | potenza [kW] = 1,5; n° fasi [-] = 3. Incluso: pannello di controllo, display LCP, regolatore PID, filtri EMC, filtri antiarmoniche. / LAVORO: Posa. / SPECIFICHE TECNICHE: convertitore versione compatta in esecuzione, grado di protezione IP20, elaborazioni comparative elettive dei segnali di retroazione (differenziale).	1 cad		1183,28	16,690%
LOM252.OC.EEA.Pa02.G0920.Za001.1610.-	OPERA: Convertitore, di frequenza; geometria: compatto; funzione: comando pompe e ventilatori; tensione nominale [V] = 380 ÷ 460 | potenza [kW] = 2,2; n° fasi [-] = 3. Incluso: pannello di controllo, display LCP, regolatore PID, filtri EMC, filtri antiarmoniche. / LAVORO: Posa. / SPECIFICHE TECNICHE: convertitore versione compatta in esecuzione, grado di protezione IP20, elaborazioni comparative elettive dei segnali di retroazione (differenziale).	1 cad		1466,16	13,470%
LOM252.OC.EEA.Pa02.G0920.Za001.1615.-	OPERA: Convertitore, di frequenza; geometria: compatto; funzione: comando pompe e ventilatori; tensione nominale [V] = 380 ÷ 460 | potenza [kW] = 3; n° fasi [-] = 3. Incluso: pannello di controllo, display LCP, regolatore PID, filtri EMC, filtri antiarmoniche. / LAVORO: Posa. / SPECIFICHE TECNICHE: convertitore versione compatta in esecuzione, grado di protezione IP20, elaborazioni comparative elettive dei segnali di retroazione (differenziale).	1 cad		1542,71	12,800%
LOM252.OC.EEA.Pa02.G0920.Za001.1620.-	OPERA: Convertitore, di frequenza; geometria: compatto; funzione: comando pompe e ventilatori; tensione nominale [V] = 380 ÷ 460 | potenza [kW] = 4; n° fasi [-] = 3. Incluso: pannello di controllo, display LCP, regolatore PID, filtri EMC, filtri antiarmoniche. / LAVORO: Posa. / SPECIFICHE TECNICHE: convertitore versione compatta in esecuzione, grado di protezione IP20, elaborazioni comparative elettive dei segnali di retroazione (differenziale).	1 cad		1614,05	12,230%
LOM252.OC.EEA.Pa02.G0920.Za001.1625.-	OPERA: Convertitore, di frequenza; geometria: compatto; funzione: comando pompe e ventilatori; tensione nominale [V] = 380 ÷ 460 | potenza [kW] = 5,5; n° fasi [-] = 3. Incluso: pannello di controllo, display LCP, regolatore PID, filtri EMC, filtri antiarmoniche. / LAVORO: Posa. / SPECIFICHE TECNICHE: convertitore versione compatta in esecuzione, grado di protezione IP20, elaborazioni comparative elettive dei segnali di retroazione (differenziale).	1 cad		1775,49	11,130%
LOM252.OC.EEA.Pa02.G0920.Za001.1630.-	OPERA: Convertitore, di frequenza; geometria: compatto; funzione: comando pompe e ventilatori; tensione nominale [V] = 380 ÷ 460 | potenza [kW] = 7,5; n° fasi [-] = 3. Incluso: pannello di controllo, display LCP, regolatore PID, filtri EMC, filtri antiarmoniche. / LAVORO: Posa. / SPECIFICHE TECNICHE: convertitore versione compatta in esecuzione, grado di protezione IP20, elaborazioni comparative elettive dei segnali di retroazione (differenziale).	1 cad		2052,23	9,630%
LOM252.OC.EEA.Pa02.G0920.Za001.1635.-	OPERA: Convertitore, di frequenza; geometria: compatto; funzione: comando pompe e ventilatori; tensione nominale [V] = 380 ÷ 460 | potenza [kW] = 11; n° fasi [-] = 3. Incluso: pannello di controllo, display LCP, regolatore PID, filtri EMC, filtri antiarmoniche. / LAVORO: Posa. / SPECIFICHE TECNICHE: convertitore versione compatta in esecuzione, grado di protezione IP20, elaborazioni comparative elettive dei segnali di retroazione (differenziale).	1 cad		2618,43	7,540%
LOM252.OC.EEA.Pa02.G0920.Za001.1640.-	OPERA: Convertitore, di frequenza; geometria: compatto; funzione: comando pompe e ventilatori; tensione nominale [V] = 380 ÷ 460 | potenza [kW] = 15; n° fasi [-] = 3. Incluso: pannello di controllo, display LCP, regolatore PID, filtri EMC, filtri antiarmoniche. / LAVORO: Posa. / SPECIFICHE TECNICHE: convertitore versione compatta in esecuzione, grado di protezione IP20, elaborazioni comparative elettive dei segnali di retroazione (differenziale).	1 cad		3174,16	6,220%
LOM252.OC.EEA.Pa02.G0920.Za001.1645.-	OPERA: Convertitore, di frequenza; geometria: compatto; funzione: comando pompe e ventilatori; tensione nominale [V] = 380 ÷ 460 | potenza [kW] = 18,5; n° fasi [-] = 3. Incluso: pannello di controllo, display LCP, regolatore PID, filtri EMC, filtri antiarmoniche. / LAVORO: Posa. / SPECIFICHE TECNICHE: convertitore versione compatta in esecuzione, grado di protezione IP20, elaborazioni comparative elettive dei segnali di retroazione (differenziale).	1 cad		3752,39	5,260%
LOM252.OC.EEA.Pa02.G0920.Za001.1650.-	OPERA: Convertitore, di frequenza; geometria: compatto; funzione: comando pompe e ventilatori; tensione nominale [V] = 380 ÷ 460 | potenza [kW] = 22; n° fasi [-] = 3. Incluso: pannello di controllo, display LCP, regolatore PID, filtri EMC, filtri antiarmoniche. / LAVORO: Posa. / SPECIFICHE TECNICHE: convertitore versione compatta in esecuzione, grado di protezione IP20, elaborazioni comparative elettive dei segnali di retroazione (differenziale).	1 cad		3862,63	5,110%
LOM252.OC.EEA.Pa02.G0920.Za001.1655.-	OPERA: Convertitore, di frequenza; geometria: compatto; funzione: comando pompe e ventilatori; tensione nominale [V] = 380 ÷ 460 | potenza [kW] = 30; n° fasi [-] = 3. Incluso: pannello di controllo, display LCP, regolatore PID, filtri EMC, filtri antiarmoniche. / LAVORO: Posa. / SPECIFICHE TECNICHE: convertitore versione compatta in esecuzione, grado di protezione IP20, elaborazioni comparative elettive dei segnali di retroazione (differenziale).	1 cad		4713,12	4,190%
LOM252.OC.EEA.Pa02.G0920.Za001.1660.-	OPERA: Convertitore, di frequenza; geometria: compatto; funzione: comando pompe e ventilatori; tensione nominale [V] = 380 ÷ 460 | potenza [kW] = 37; n° fasi [-] = 3. Incluso: pannello di controllo, display LCP, regolatore PID, filtri EMC, filtri antiarmoniche. / LAVORO: Posa. / SPECIFICHE TECNICHE: convertitore versione compatta in esecuzione, grado di protezione IP20, elaborazioni comparative elettive dei segnali di retroazione (differenziale).	1 cad		6037,39	6,550%
LOM252.OC.EEA.Pa02.G0920.Za001.1665.-	OPERA: Convertitore, di frequenza; geometria: compatto; funzione: comando pompe e ventilatori; tensione nominale [V] = 380 ÷ 460 | potenza [kW] = 45; n° fasi [-] = 3. Incluso: pannello di controllo, display LCP, regolatore PID, filtri EMC, filtri antiarmoniche. / LAVORO: Posa. / SPECIFICHE TECNICHE: convertitore versione compatta in esecuzione, grado di protezione IP20, elaborazioni comparative elettive dei segnali di retroazione (differenziale).	1 cad		7306,67	6,760%
LOM252.OC.EEA.Pa02.G0920.Za001.1670.-	OPERA: Convertitore, di frequenza; geometria: compatto; funzione: comando pompe e ventilatori; tensione nominale [V] = 380 ÷ 460 | potenza [kW] = 55; n° fasi [-] = 3. Incluso: pannello di controllo, display LCP, regolatore PID, filtri EMC, filtri antiarmoniche. / LAVORO: Posa. / SPECIFICHE TECNICHE: convertitore versione compatta in esecuzione, grado di protezione IP20, elaborazioni comparative elettive dei segnali di retroazione (differenziale).	1 cad		8849,38	6,690%
LOM252.OC.EEA.Pa02.G0920.Za001.1675.-	OPERA: Convertitore, di frequenza; geometria: compatto; funzione: comando pompe e ventilatori; tensione nominale [V] = 380 ÷ 460 | potenza [kW] = 75; n° fasi [-] = 3. Incluso: pannello di controllo, display LCP, regolatore PID, filtri EMC, filtri antiarmoniche. / LAVORO: Posa. / SPECIFICHE TECNICHE: convertitore versione compatta in esecuzione, grado di protezione IP20, elaborazioni comparative elettive dei segnali di retroazione (differenziale).	1 cad		10244,10	6,750%
LOM252.OC.EEA.Pa02.G0920.Za001.1680.-	OPERA: Convertitore, di frequenza; geometria: compatto; funzione: comando pompe e ventilatori; tensione nominale [V] = 380 ÷ 460 | potenza [kW] = 90; n° fasi [-] = 3. Incluso: pannello di controllo, display LCP, regolatore PID, filtri EMC, filtri antiarmoniche. / LAVORO: Posa. / SPECIFICHE TECNICHE: convertitore versione compatta in esecuzione, grado di protezione IP20, elaborazioni comparative elettive dei segnali di retroazione (differenziale).	1 cad		12782,34	6,170%
LOM252.OC.EEA.Pa02.G0920.Za001.1685.-	OPERA: Convertitore, di frequenza; geometria: compatto; funzione: comando pompe e ventilatori; tensione nominale [V] = 380 ÷ 460 | potenza [kW] = 110; n° fasi [-] = 3. Incluso: pannello di controllo, display LCP, regolatore PID, filtri EMC, filtri antiarmoniche. / LAVORO: Posa. / SPECIFICHE TECNICHE: convertitore versione compatta in esecuzione, grado di protezione IP00, elaborazioni comparative elettive dei segnali di retroazione (differenziale).	1 cad		15394,54	6,410%
LOM252.OC.EEA.Pa02.G0920.Za001.1690.-	OPERA: Convertitore, di frequenza; geometria: compatto; funzione: comando pompe e ventilatori; tensione nominale [V] = 380 ÷ 460 | potenza [kW] = 132; n° fasi [-] = 3. Incluso: pannello di controllo, display LCP, regolatore PID, filtri EMC, filtri antiarmoniche. / LAVORO: Posa. / SPECIFICHE TECNICHE: convertitore versione compatta in esecuzione, grado di protezione IP00, elaborazioni comparative elettive dei segnali di retroazione (differenziale).	1 cad		17949,72	5,500%
LOM252.OC.EEA.Pa02.G0920.Za001.1695.-	OPERA: Convertitore, di frequenza; geometria: compatto; funzione: comando pompe e ventilatori; tensione nominale [V] = 380 ÷ 460 | potenza [kW] = 160; n° fasi [-] = 3. Incluso: pannello di controllo, display LCP, regolatore PID, filtri EMC, filtri antiarmoniche. / LAVORO: Posa. / SPECIFICHE TECNICHE: convertitore versione compatta in esecuzione, grado di protezione IP00, elaborazioni comparative elettive dei segnali di retroazione (differenziale).	1 cad		21640,37	4,570%
LOM252.OC.EEA.Pa02.G0920.Za001.1700.-	OPERA: Convertitore, di frequenza; geometria: compatto; funzione: comando pompe e ventilatori; tensione nominale [V] = 380 ÷ 460 | potenza [kW] = 200; n° fasi [-] = 3. Incluso: pannello di controllo, display LCP, regolatore PID, filtri EMC, filtri antiarmoniche. / LAVORO: Posa. / SPECIFICHE TECNICHE: convertitore versione compatta in esecuzione, grado di protezione IP00, elaborazioni comparative elettive dei segnali di retroazione (differenziale).	1 cad		25946,90	3,800%
LOM252.OC.EEA.Pa02.G0920.Za001.1705.-	OPERA: Convertitore, di frequenza; geometria: compatto; funzione: comando pompe e ventilatori; tensione nominale [V] = 380 ÷ 460 | potenza [kW] = 250; n° fasi [-] = 3. Incluso: pannello di controllo, display LCP, regolatore PID, filtri EMC, filtri antiarmoniche. / LAVORO: Posa. / SPECIFICHE TECNICHE: convertitore versione compatta in esecuzione, grado di protezione IP00, elaborazioni comparative elettive dei segnali di retroazione (differenziale).	1 cad		34206,62	3,460%
LOM252.OC.EEA.Pa02.G0920.Za001.1710.-	OPERA: Convertitore, di frequenza; geometria: compatto; funzione: comando pompe e ventilatori; tensione nominale [V] = 380 ÷ 460 | potenza [kW] = 315; n° fasi [-] = 3. Incluso: pannello di controllo, display LCP, regolatore PID, filtri EMC, filtri antiarmoniche. / LAVORO: Posa. / SPECIFICHE TECNICHE: convertitore versione compatta in esecuzione, grado di protezione IP00, elaborazioni comparative elettive dei segnali di retroazione (differenziale).	1 cad		36934,79	3,210%
LOM252.OC.EEA.Pa02.G0920.Za001.1715.-	OPERA: Convertitore, di frequenza; geometria: compatto; funzione: comando pompe e ventilatori; tensione nominale [V] = 380 ÷ 460 | potenza [kW] = 355; n° fasi [-] = 3. Incluso: pannello di controllo, display LCP, regolatore PID, filtri EMC, filtri antiarmoniche. / LAVORO: Posa. / SPECIFICHE TECNICHE: convertitore versione compatta in esecuzione, grado di protezione IP00, elaborazioni comparative elettive dei segnali di retroazione (differenziale).	1 cad		44597,48	3,320%
LOM252.OC.EEA.Pa02.G0920.Za001.1720.-	OPERA: Convertitore, di frequenza; geometria: compatto; funzione: comando pompe e ventilatori; tensione nominale [V] = 380 ÷ 460 | potenza [kW] = 400; n° fasi [-] = 3. Incluso: pannello di controllo, display LCP, regolatore PID, filtri EMC, filtri antiarmoniche. / LAVORO: Posa. / SPECIFICHE TECNICHE: convertitore versione compatta in esecuzione, grado di protezione IP00, elaborazioni comparative elettive dei segnali di retroazione (differenziale).	1 cad		47850,04	3,100%
LOM252.OC.EEA.Pa02.G0920.Za001.1725.-	OPERA: Convertitore, di frequenza; geometria: compatto; funzione: comando pompe e ventilatori; tensione nominale [V] = 380 ÷ 460 | potenza [kW] = 1,1; n° fasi [-] = 3. Incluso: pannello di controllo, display LCP, regolatore PID, filtri EMC, filtri antiarmoniche. / LAVORO: Posa. / SPECIFICHE TECNICHE: convertitore versione compatta in esecuzione, grado di protezione IP54, elaborazioni comparative elettive dei segnali di retroazione (differenziale).	1 cad		1224,00	16,130%
LOM252.OC.EEA.Pa02.G0920.Za001.1730.-	OPERA: Convertitore, di frequenza; geometria: compatto; funzione: comando pompe e ventilatori; tensione nominale [V] = 380 ÷ 460 | potenza [kW] = 1,5; n° fasi [-] = 3. Incluso: pannello di controllo, display LCP, regolatore PID, filtri EMC, filtri antiarmoniche. / LAVORO: Posa. / SPECIFICHE TECNICHE: convertitore versione compatta in esecuzione, grado di protezione IP54, elaborazioni comparative elettive dei segnali di retroazione (differenziale).	1 cad		1339,35	14,740%
LOM252.OC.EEA.Pa02.G0920.Za001.1735.-	OPERA: Convertitore, di frequenza; geometria: compatto; funzione: comando pompe e ventilatori; tensione nominale [V] = 380 ÷ 460 | potenza [kW] = 2,2; n° fasi [-] = 3. Incluso: pannello di controllo, display LCP, regolatore PID, filtri EMC, filtri antiarmoniche. / LAVORO: Posa. / SPECIFICHE TECNICHE: convertitore versione compatta in esecuzione, grado di protezione IP54, elaborazioni comparative elettive dei segnali di retroazione (differenziale).	1 cad		1609,83	12,260%
LOM252.OC.EEA.Pa02.G0920.Za001.1740.-	OPERA: Convertitore, di frequenza; geometria: compatto; funzione: comando pompe e ventilatori; tensione nominale [V] = 380 ÷ 460 | potenza [kW] = 3; n° fasi [-] = 3. Incluso: pannello di controllo, display LCP, regolatore PID, filtri EMC, filtri antiarmoniche. / LAVORO: Posa. / SPECIFICHE TECNICHE: convertitore versione compatta in esecuzione, grado di protezione IP54, elaborazioni comparative elettive dei segnali di retroazione (differenziale).	1 cad		1697,76	11,630%
LOM252.OC.EEA.Pa02.G0920.Za001.1745.-	OPERA: Convertitore, di frequenza; geometria: compatto; funzione: comando pompe e ventilatori; tensione nominale [V] = 380 ÷ 460 | potenza [kW] = 4; n° fasi [-] = 3. Incluso: pannello di controllo, display LCP, regolatore PID, filtri EMC, filtri antiarmoniche. / LAVORO: Posa. / SPECIFICHE TECNICHE: convertitore versione compatta in esecuzione, grado di protezione IP54, elaborazioni comparative elettive dei segnali di retroazione (differenziale).	1 cad		1770,26	11,160%
LOM252.OC.EEA.Pa02.G0920.Za001.1750.-	OPERA: Convertitore, di frequenza; geometria: compatto; funzione: comando pompe e ventilatori; tensione nominale [V] = 380 ÷ 460 | potenza [kW] = 5,5; n° fasi [-] = 3. Incluso: pannello di controllo, display LCP, regolatore PID, filtri EMC, filtri antiarmoniche. / LAVORO: Posa. / SPECIFICHE TECNICHE: convertitore versione compatta in esecuzione, grado di protezione IP54, elaborazioni comparative elettive dei segnali di retroazione (differenziale).	1 cad		1904,67	10,370%
LOM252.OC.EEA.Pa02.G0920.Za001.1755.-	OPERA: Convertitore, di frequenza; geometria: compatto; funzione: comando pompe e ventilatori; tensione nominale [V] = 380 ÷ 460 | potenza [kW] = 7,5; n° fasi [-] = 3. Incluso: pannello di controllo, display LCP, regolatore PID, filtri EMC, filtri antiarmoniche. / LAVORO: Posa. / SPECIFICHE TECNICHE: convertitore versione compatta in esecuzione, grado di protezione IP54, elaborazioni comparative elettive dei segnali di retroazione (differenziale).	1 cad		2207,36	8,950%
LOM252.OC.EEA.Pa02.G0920.Za001.1760.-	OPERA: Convertitore, di frequenza; geometria: compatto; funzione: comando pompe e ventilatori; tensione nominale [V] = 380 ÷ 460 | potenza [kW] = 11; n° fasi [-] = 3. Incluso: pannello di controllo, display LCP, regolatore PID, filtri EMC, filtri antiarmoniche. / LAVORO: Posa. / SPECIFICHE TECNICHE: convertitore versione compatta in esecuzione, grado di protezione IP54, elaborazioni comparative elettive dei segnali di retroazione (differenziale).	1 cad		3044,95	6,480%
LOM252.OC.EEA.Pa02.G0920.Za001.1765.-	OPERA: Convertitore, di frequenza; geometria: compatto; funzione: comando pompe e ventilatori; tensione nominale [V] = 380 ÷ 460 | potenza [kW] = 15; n° fasi [-] = 3. Incluso: pannello di controllo, display LCP, regolatore PID, filtri EMC, filtri antiarmoniche. / LAVORO: Posa. / SPECIFICHE TECNICHE: convertitore versione compatta in esecuzione, grado di protezione IP54, elaborazioni comparative elettive dei segnali di retroazione (differenziale).	1 cad		3561,80	5,550%
LOM252.OC.EEA.Pa02.G0920.Za001.1770.-	OPERA: Convertitore, di frequenza; geometria: compatto; funzione: comando pompe e ventilatori; tensione nominale [V] = 380 ÷ 460 | potenza [kW] = 18,5; n° fasi [-] = 3. Incluso: pannello di controllo, display LCP, regolatore PID, filtri EMC, filtri antiarmoniche. / LAVORO: Posa. / SPECIFICHE TECNICHE: convertitore versione compatta in esecuzione, grado di protezione IP54, elaborazioni comparative elettive dei segnali di retroazione (differenziale).	1 cad		4159,58	4,750%
LOM252.OC.EEA.Pa02.G0920.Za001.1775.-	OPERA: Convertitore, di frequenza; geometria: compatto; funzione: comando pompe e ventilatori; tensione nominale [V] = 380 ÷ 460 | potenza [kW] = 22; n° fasi [-] = 3. Incluso: pannello di controllo, display LCP, regolatore PID, filtri EMC, filtri antiarmoniche. / LAVORO: Posa. / SPECIFICHE TECNICHE: convertitore versione compatta in esecuzione, grado di protezione IP54, elaborazioni comparative elettive dei segnali di retroazione (differenziale).	1 cad		4457,33	4,430%
LOM252.OC.EEA.Pa02.G0920.Za001.1780.-	OPERA: Convertitore, di frequenza; geometria: compatto; funzione: comando pompe e ventilatori; tensione nominale [V] = 380 ÷ 460 | potenza [kW] = 30; n° fasi [-] = 3. Incluso: pannello di controllo, display LCP, regolatore PID, filtri EMC, filtri antiarmoniche. / LAVORO: Posa. / SPECIFICHE TECNICHE: convertitore versione compatta in esecuzione, grado di protezione IP54, elaborazioni comparative elettive dei segnali di retroazione (differenziale).	1 cad		5258,72	3,760%
LOM252.OC.EEA.Pa02.G0920.Za001.1785.-	OPERA: Convertitore, di frequenza; geometria: compatto; funzione: comando pompe e ventilatori; tensione nominale [V] = 380 ÷ 460 | potenza [kW] = 37; n° fasi [-] = 3. Incluso: pannello di controllo, display LCP, regolatore PID, filtri EMC, filtri antiarmoniche. / LAVORO: Posa. / SPECIFICHE TECNICHE: convertitore versione compatta in esecuzione, grado di protezione IP54, elaborazioni comparative elettive dei segnali di retroazione (differenziale).	1 cad		6607,50	5,970%
LOM252.OC.EEA.Pa02.G0920.Za001.1790.-	OPERA: Convertitore, di frequenza; geometria: compatto; funzione: comando pompe e ventilatori; tensione nominale [V] = 380 ÷ 460 | potenza [kW] = 45; n° fasi [-] = 3. Incluso: pannello di controllo, display LCP, regolatore PID, filtri EMC, filtri antiarmoniche. / LAVORO: Posa. / SPECIFICHE TECNICHE: convertitore versione compatta in esecuzione, grado di protezione IP54, elaborazioni comparative elettive dei segnali di retroazione (differenziale).	1 cad		7877,57	6,270%
LOM252.OC.EEA.Pa02.G0920.Za001.1795.-	OPERA: Convertitore, di frequenza; geometria: compatto; funzione: comando pompe e ventilatori; tensione nominale [V] = 380 ÷ 460 | potenza [kW] = 55; n° fasi [-] = 3. Incluso: pannello di controllo, display LCP, regolatore PID, filtri EMC, filtri antiarmoniche. / LAVORO: Posa. / SPECIFICHE TECNICHE: convertitore versione compatta in esecuzione, grado di protezione IP54, elaborazioni comparative elettive dei segnali di retroazione (differenziale).	1 cad		9881,58	5,990%
LOM252.OC.EEA.Pa02.G0920.Za001.1800.-	OPERA: Convertitore, di frequenza; geometria: compatto; funzione: comando pompe e ventilatori; tensione nominale [V] = 380 ÷ 460 | potenza [kW] = 75; n° fasi [-] = 3. Incluso: pannello di controllo, display LCP, regolatore PID, filtri EMC, filtri antiarmoniche. / LAVORO: Posa. / SPECIFICHE TECNICHE: convertitore versione compatta in esecuzione, grado di protezione IP54, elaborazioni comparative elettive dei segnali di retroazione (differenziale).	1 cad		11661,30	5,930%
LOM252.OC.EEA.Pa02.G0920.Za001.1805.-	OPERA: Convertitore, di frequenza; geometria: compatto; funzione: comando pompe e ventilatori; tensione nominale [V] = 380 ÷ 460 | potenza [kW] = 90; n° fasi [-] = 3. Incluso: pannello di controllo, display LCP, regolatore PID, filtri EMC, filtri antiarmoniche. / LAVORO: Posa. / SPECIFICHE TECNICHE: convertitore versione compatta in esecuzione, grado di protezione IP54, elaborazioni comparative elettive dei segnali di retroazione (differenziale).	1 cad		14194,70	5,570%
LOM252.OC.EEA.Pa02.G0920.Za001.1810.-	OPERA: Convertitore, di frequenza; geometria: compatto; funzione: comando pompe e ventilatori; tensione nominale [V] = 380 ÷ 460 | potenza [kW] = 110; n° fasi [-] = 3. Incluso: pannello di controllo, display LCP, regolatore PID, filtri EMC, filtri antiarmoniche. / LAVORO: Posa. / SPECIFICHE TECNICHE: convertitore versione compatta in esecuzione, grado di protezione IP54, elaborazioni comparative elettive dei segnali di retroazione (differenziale).	1 cad		17619,05	5,600%
LOM252.OC.EEA.Pa02.G0920.Za001.1815.-	OPERA: Convertitore, di frequenza; geometria: compatto; funzione: comando pompe e ventilatori; tensione nominale [V] = 380 ÷ 460 | potenza [kW] = 132; n° fasi [-] = 3. Incluso: pannello di controllo, display LCP, regolatore PID, filtri EMC, filtri antiarmoniche. / LAVORO: Posa. / SPECIFICHE TECNICHE: convertitore versione compatta in esecuzione, grado di protezione IP54, elaborazioni comparative elettive dei segnali di retroazione (differenziale).	1 cad		20274,24	4,870%
LOM252.OC.EEA.Pa02.G0920.Za001.1820.-	OPERA: Convertitore, di frequenza; geometria: compatto; funzione: comando pompe e ventilatori; tensione nominale [V] = 380 ÷ 460 | potenza [kW] = 160; n° fasi [-] = 3. Incluso: pannello di controllo, display LCP, regolatore PID, filtri EMC, filtri antiarmoniche. / LAVORO: Posa. / SPECIFICHE TECNICHE: convertitore versione compatta in esecuzione, grado di protezione IP54, elaborazioni comparative elettive dei segnali di retroazione (differenziale).	1 cad		24058,52	4,100%
LOM252.OC.EEA.Pa02.G0920.Za001.1825.-	OPERA: Convertitore, di frequenza; geometria: compatto; funzione: comando pompe e ventilatori; tensione nominale [V] = 380 ÷ 460 | potenza [kW] = 200; n° fasi [-] = 3. Incluso: pannello di controllo, display LCP, regolatore PID, filtri EMC, filtri antiarmoniche. / LAVORO: Posa. / SPECIFICHE TECNICHE: convertitore versione compatta in esecuzione, grado di protezione IP54, elaborazioni comparative elettive dei segnali di retroazione (differenziale).	1 cad		28522,78	3,460%
LOM252.OC.EEA.Pa02.G0920.Za001.1830.-	OPERA: Convertitore, di frequenza; geometria: compatto; funzione: comando pompe e ventilatori; tensione nominale [V] = 380 ÷ 460 | potenza [kW] = 250; n° fasi [-] = 3. Incluso: pannello di controllo, display LCP, regolatore PID, filtri EMC, filtri antiarmoniche. / LAVORO: Posa. / SPECIFICHE TECNICHE: convertitore versione compatta in esecuzione, grado di protezione IP54, elaborazioni comparative elettive dei segnali di retroazione (differenziale).	1 cad		39628,91	2,990%
LOM252.OC.EEA.Pa02.G0920.Za001.1835.-	OPERA: Convertitore, di frequenza; geometria: compatto; funzione: comando pompe e ventilatori; tensione nominale [V] = 380 ÷ 460 | potenza [kW] = 355; n° fasi [-] = 3. Incluso: pannello di controllo, display LCP, regolatore PID, filtri EMC, filtri antiarmoniche. / LAVORO: Posa. / SPECIFICHE TECNICHE: convertitore versione compatta in esecuzione, grado di protezione IP54, elaborazioni comparative elettive dei segnali di retroazione (differenziale).	1 cad		42595,65	2,790%
LOM252.OC.EEA.Pa02.G0920.Za001.1840.-	OPERA: Convertitore, di frequenza; geometria: compatto; funzione: comando pompe e ventilatori; tensione nominale [V] = 380 ÷ 460 | potenza [kW] = 355; n° fasi [-] = 3. Incluso: pannello di controllo, display LCP, regolatore PID, filtri EMC, filtri antiarmoniche. / LAVORO: Posa. / SPECIFICHE TECNICHE: convertitore versione compatta in esecuzione, grado di protezione IP54, elaborazioni comparative elettive dei segnali di retroazione (differenziale).	1 cad		50783,18	2,910%
LOM252.OC.EEA.Pa02.G0920.Za001.1845.-	OPERA: Convertitore, di frequenza; geometria: compatto; funzione: comando pompe e ventilatori; tensione nominale [V] = 380 ÷ 460 | potenza [kW] = 400; n° fasi [-] = 3. Incluso: pannello di controllo, display LCP, regolatore PID, filtri EMC, filtri antiarmoniche. / LAVORO: Posa. / SPECIFICHE TECNICHE: convertitore versione compatta in esecuzione, grado di protezione IP54, elaborazioni comparative elettive dei segnali di retroazione (differenziale).	1 cad		54112,40	2,730%
LOM252.OC.EEA.Pa02.G0920.Za001.1850.-	OPERA: Convertitore, di protocollo; funzione: collegamento al BUS di apparecchiature dotate di porta di connessione a standard DMX. / LAVORO: Posa.	1 cad		393,77	4,380%
LOM252.OC.EEA.Pa02.G0920.Za001.1855.-	OPERA: Convertitore, di protocollo; funzione: interfaccia diretta al BUS di qualsiasi apparecchiatura dotata di interfaccia MODBUS RTU. / LAVORO: Posa.	1 cad		393,77	4,380%
LOM252.OC.EEA.Pa02.G0920.Za001.1860.-	OPERA: Convertitore, di segnale video. / LAVORO: Posa. / SPECIFICHE TECNICHE: convertitore di segnale video da cavo schermato, con resistenza [Ohm] = 75, in segnali video per una coppia di conduttori normali, per l'eliminazione del cavo coassiale dal monitor ad una telecamera separata dalla pulsantiera esterna.	1 cad		43,20	34,300%
LOM252.OC.EEA.Pa02.G0925.R0000.0000.-	OPERA: Derivatore, a 1 derivazione di metallo generico. Incluso: connettori F. / LAVORO: Posa. / SPECIFICHE TECNICHE: derivatore a basse perdite d'inserzione, predisposto per collegamento a terra e fissaggio a parete, passaggio di corrente continua.	1 cad		25,78	38,320%
LOM252.OC.EEA.Pa02.G0925.R0000.0250.-	OPERA: Derivatore, a 2 derivazioni di metallo generico. Incluso: connettori F. / LAVORO: Posa. / SPECIFICHE TECNICHE: derivatore a basse perdite d'inserzione, predisposto per collegamento a terra e fissaggio a parete, passaggio di corrente continua.	1 cad		30,05	32,870%
LOM252.OC.EEA.Pa02.G0925.R0000.0500.-	OPERA: Derivatore, a 4 derivazioni di metallo generico. Incluso: connettori F. / LAVORO: Posa. / SPECIFICHE TECNICHE: derivatore a basse perdite d'inserzione, predisposto per collegamento a terra e fissaggio a parete, passaggio di corrente continua.	1 cad		37,20	26,560%
LOM252.OC.EEA.Pa02.G0925.R0000.0750.-	OPERA: Derivatore, a 6 derivazioni di metallo generico. Incluso: connettori F. / LAVORO: Posa. / SPECIFICHE TECNICHE: derivatore a basse perdite d'inserzione, predisposto per collegamento a terra e fissaggio a parete, passaggio di corrente continua.	1 cad		40,68	24,280%
LOM252.OC.EEA.Pa02.G0925.R0000.1000.-	OPERA: Derivatore, a 8 derivazioni di metallo generico. Incluso: connettori F. / LAVORO: Posa. / SPECIFICHE TECNICHE: derivatore a basse perdite d'inserzione, predisposto per collegamento a terra e fissaggio a parete, passaggio di corrente continua.	1 cad		42,33	23,340%
LOM252.OC.EEA.Pa02.G0925.Za001.0000.-	OPERA: Derivatore, adattatore di sistema mobile cablato. Incluso: prese per uso domestico con tensione nominale [V] = 230. / LAVORO: Posa.	1 cad		40,79	12,110%
LOM252.OC.EEA.Pa02.G0925.Za001.0005.-	OPERA: Derivatore, adattatore di sistema mobile cablato. Incluso: prese per uso domestico con tensione nominale [V] = 230. / LAVORO: Posa.	1 cad		46,43	10,640%
LOM252.OC.EEA.Pa02.G0925.Za001.0010.-	OPERA: Derivatore, adattatore di sistema mobile cablato. Incluso: 3 prese per uso domestico con tensione nominale [V] = 230. / LAVORO: Posa.	1 cad		54,85	9,010%
LOM252.OC.EEA.Pa02.G0925.Za001.0015.-	OPERA: Derivatore, adattatore di sistema mobile cablato. Incluso: 3 prese per uso domestico con tensione nominale [V] = 230. / LAVORO: Posa.	1 cad		61,95	7,970%
LOM252.OC.EEA.Pa02.G0930.Za000.0000.a	OPERA: Moltiplicatore, stagno di materiale generico; geometria: n° uscite [-] = 2; corrente nominale della spina [A] = 16 | frequenza [Hz] = 50/60 | tensione nominale delle prese [V] = 230; n° poli prese [-] = 2P+T. / LAVORO: Posa. / SPECIFICHE TECNICHE: grado di protezione IP67.	1 cad		34,01	29,030%
LOM252.OC.EEA.Pa02.G0930.Za000.0000.b	OPERA: Moltiplicatore, stagno di materiale generico; geometria: n° uscite [-] = 2; corrente nominale della spina [A] = 16 | frequenza [Hz] = 50/60 | tensione nominale delle prese [V] = 400; n° poli prese [-] = 3P+T. / LAVORO: Posa. / SPECIFICHE TECNICHE: grado di protezione IP67.	1 cad		28,18	8,760%
LOM252.OC.EEA.Pa02.G0930.Za000.0000.c	OPERA: Moltiplicatore, stagno di materiale generico; geometria: n° uscite [-] = 2; corrente nominale della spina [A] = 16 | frequenza [Hz] = 50/60 | tensione nominale delle prese [V] = 400; n° poli prese [-] = 3P+N+T. / LAVORO: Posa. / SPECIFICHE TECNICHE: grado di protezione IP67.	1 cad		31,47	7,840%
LOM252.OC.EEA.Pa02.G0930.Za000.0005.a	OPERA: Moltiplicatore, stagno di materiale generico; geometria: n° uscite [-] = 3; corrente nominale della spina [A] = 16 | frequenza [Hz] = 50/60 | tensione nominale delle prese [V] = 230; n° poli prese [-] = 2P+T. / LAVORO: Posa. / SPECIFICHE TECNICHE: grado di protezione IP67.	1 cad		34,98	7,060%
LOM252.OC.EEA.Pa02.G0930.Za000.0005.b	OPERA: Moltiplicatore, stagno di materiale generico; geometria: n° uscite [-] = 3; corrente nominale della spina [A] = 16 | frequenza [Hz] = 50/60 | tensione nominale delle prese [V] = 400; n° poli prese [-] = 3P+T. / LAVORO: Posa. / SPECIFICHE TECNICHE: grado di protezione IP67.	1 cad		37,76	6,540%
LOM252.OC.EEA.Pa02.G0930.Za000.0005.c	OPERA: Moltiplicatore, stagno di materiale generico; geometria: n° uscite [-] = 3; corrente nominale della spina [A] = 16 | frequenza [Hz] = 50/60 | tensione nominale delle prese [V] = 400; n° poli prese [-] = 3P+N+T. / LAVORO: Posa. / SPECIFICHE TECNICHE: grado di protezione IP67.	1 cad		31,26	7,900%
LOM252.OC.EEA.Pa02.G0930.Za000.0005.d	OPERA: Moltiplicatore, stagno di materiale generico; geometria: n° uscite [-] = 3; corrente nominale della spina [A] = 32 | frequenza [Hz] = 50/60 | tensione nominale delle prese [V] = 400; n° poli prese [-] = 3P+T. / LAVORO: Posa. / SPECIFICHE TECNICHE: grado di protezione IP67.	1 cad		38,27	6,450%
LOM252.OC.EEA.Pa02.G0930.Za000.0005.e	OPERA: Moltiplicatore, stagno di materiale generico; geometria: n° uscite [-] = 3; corrente nominale della spina [A] = 16 | frequenza [Hz] = 50/60 | tensione nominale delle prese [V] = 230; n° poli prese [-] = 2P+T. / LAVORO: Posa. / SPECIFICHE TECNICHE: grado di protezione IP67.	1 cad		32,37	22,880%
LOM252.OC.EEA.Pa02.G0930.Za000.0005.f	OPERA: Moltiplicatore, stagno di materiale generico; geometria: n° uscite [-] = 3; corrente nominale della spina [A] = 16 | frequenza [Hz] = 50/60 | tensione nominale delle prese [V] = 400; n° poli prese [-] = 3P+T. / LAVORO: Posa. / SPECIFICHE TECNICHE: grado di protezione IP67.	1 cad		49,27	20,040%
LOM252.OC.EEA.Pa02.G0930.Za000.0005.g	OPERA: Moltiplicatore, stagno di materiale generico; geometria: n° uscite [-] = 3; corrente nominale della spina [A] = 16 | frequenza [Hz] = 50/60 | tensione nominale della spina [V] = 400; n° poli prese [-] = 3P+N+T. / LAVORO: Posa. / SPECIFICHE TECNICHE: grado di protezione IP67.	1 cad		58,45	16,890%
LOM252.OC.EEA.Pa02.G0930.Za000.0010.a	OPERA: Moltiplicatore, stagno di materiale generico; geometria: n° uscite [-] = 3; funzione: adattatore di configurazione; corrente nominale della spina [A] = 16 | frequenza [Hz] = 50/60 | tensione nominale della spina [V] = 400 | corrente nominale presa 1 [A] = 16 | corrente nominale presa 2 [A] = 16 | corrente nominale presa 3 [A] = 16 | tensione nominale presa 1 [V] = 230 | tensione nominale presa 2 [V] = 230 | tensione nominale presa 3 [V] = 400; n° poli spina [-] = 3P+N+T | n° poli presa 1 [-] = 2P+T | n° poli presa 2 [-] = 2P+T | n° poli presa 3 [-] = 3P+N+T. / LAVORO: Posa. / SPECIFICHE TECNICHE: grado di protezione IP67.	1 cad		56,45	17,490%
LOM252.OC.EEA.Pa02.G0930.Za000.0010.b	OPERA: Moltiplicatore, stagno di materiale generico; geometria: n° uscite [-] = 3; funzione: adattatore di configurazione; corrente nominale della spina [A] = 16 | frequenza [Hz] = 50/60 | tensione nominale della spina [V] = 400 | corrente nominale presa 1 [A] = 16 | corrente nominale presa 2 [A] = 16 | corrente nominale presa 3 [A] = 16 | tensione nominale presa 1 [V] = 230 | tensione nominale presa 2 [V] = 400 | tensione nominale presa 3 [V] = 400; n° poli spina [-] = 3P+N+T | n° poli presa 1 [-] = 2P+T | n° poli presa 2 [-] = 3P+T | n° poli presa 3 [-] = 3P+N+T. / LAVORO: Posa. / SPECIFICHE TECNICHE: grado di protezione IP67.	1 cad		59,86	16,500%
LOM252.OC.EEA.Pa02.G0930.Za000.0015.b	OPERA: Moltiplicatore, stagno di materiale generico; geometria: n° uscite [-] = 3; funzione: adattatore di corrente; corrente nominale della spina [A] = 32 | frequenza [Hz] = 50/60 | tensione nominale della spina [V] = 230 | corrente nominale delle prese [A] = 16 | tensione nominale delle prese [V] = 230nd [V] = 230; n° poli spina [-] = 2P+T | n° poli prese [-] = 2P+T. / LAVORO: Posa. / SPECIFICHE TECNICHE: grado di protezione IP67.	1 cad		47,12	10,480%
LOM252.OC.EEA.Pa02.G0930.Za000.0015.c	OPERA: Moltiplicatore, stagno di materiale generico; geometria: n° uscite [-] = 3; funzione: adattatore di corrente; corrente nominale della spina [A] = 32 | frequenza [Hz] = 50/60 | tensione nominale della spina [V] = 400 | corrente nominale presa 1 [A] = 16 | corrente nominale presa 2 [A] = 16 | corrente nominale presa 3 [A] = 16 | tensione nominale presa 1 [V] = 230 | tensione nominale presa 2 [V] = 400 | tensione nominale presa 3 [V] = 400; n° poli spina [-] = 3P+N+T | n° poli presa 1 [-] = 2P+T | n° poli presa 2 [-] = 3P+T | n° poli presa 3 [-] = 3P+N+T. / LAVORO: Posa. / SPECIFICHE TECNICHE: grado di protezione IP67.	1 cad		57,02	8,660%
LOM252.OC.EEA.Pa02.G0930.Za000.0015.d	OPERA: Moltiplicatore, stagno di materiale generico; geometria: n° uscite [-] = 3; funzione: adattatore di corrente; corrente nominale della spina [A] = 32 | frequenza [Hz] = 50/60 | tensione nominale della spina [V] = 400 | corrente nominale presa 1 [A] = 16 | corrente nominale presa 2 [A] = 16 | corrente nominale presa 3 [A] = 32 | tensione nominale presa 1 [V] = 230 | tensione nominale presa 2 [V] = 230 | tensione nominale presa 3 [V] = 400; n° poli spina [-] = 3P+N+T | n° poli presa 1 [-] = 2P+T | n° poli presa 2 [-] = 2P+T | n° poli presa 3 [-] = 3P+N+T. / LAVORO: Posa. / SPECIFICHE TECNICHE: grado di protezione IP67.	1 cad		59,94	8,240%
LOM252.OC.EEA.Pa02.G0930.Za000.0020.-	OPERA: Moltiplicatore, stagno di materiale generico; geometria: n° uscite [-] = 2; funzione: adattatore di corrente; corrente nominale della spina [A] = 63 | frequenza [Hz] = 50/60 | tensione nominale della spina [V] = 400 | corrente nominale presa 1 [A] = 32 | corrente nominale presa 2 [A] = 63 | tensione nominale presa 1 [V] = 230 | tensione nominale presa 2 [V] = 400; n° poli spina [-] = 3P+N+T | n° poli presa 1 [-] = 2P+T | n° poli presa 2 [-] = 3P+N+T. / LAVORO: Posa. / SPECIFICHE TECNICHE: grado di protezione IP67.	1 cad		120,63	8,190%
LOM252.OC.EEA.Pa02.G0935.Za001.0000.-	OPERA: Adattatore, 1 spina/1 presa bivalente; impiego: sistema mobile cablato; tensione nominale spina [V] = 230 | tensione nominale presa [V] = 230 | corrente nominale spina [A] = 16 | corrente nominale presa [A] = 16; n° poli spina [-] = 2P+T | n° poli presa [-] = 2P+T. Incluso: contenitore di plastica generico. / LAVORO: Posa. / SPECIFICHE TECNICHE: grado di protezione IP44.	1 cad		14,56	33,910%
LOM252.OC.EEA.Pa02.G0935.Za001.0005.-	OPERA: Adattatore, 1 spina/1 presa bivalente; impiego: sistema mobile cablato; tensione nominale spina [V] = 230 | tensione nominale presa [V] = 230 | corrente nominale spina [A] = 16 | corrente nominale presa [A] = 42644; n° poli spina [-] = 2P+T | n° poli presa [-] = 2P+T. Incluso: contenitore di plastica generico. / LAVORO: Posa. / SPECIFICHE TECNICHE: grado di protezione IP44.	1 cad		14,48	34,100%
LOM252.OC.EEA.Pa02.G0935.Za001.0010.-	OPERA: Adattatore, 1 spina/1 presa bivalente; impiego: sistema mobile cablato; tensione nominale spina [V] = 400 | tensione nominale presa [V] = 230 | corrente nominale spina [A] = 16 | corrente nominale presa [A] = 16; n° poli spina [-] = 3P+N+T | n° poli presa [-] = 2P+T. Incluso: contenitore di plastica generico. / LAVORO: Posa. / SPECIFICHE TECNICHE: grado di protezione IP44.	1 cad		18,67	26,440%
LOM252.OC.EEA.Pa02.G0935.Za001.0250.-	OPERA: Adattatore, 1 spina/1 spina; impiego: sistema mobile cablato; tensione nominale spina [V] = 230 | corrente nominale spina [A] = 16 | corrente nominale presa [A] = 16; n° poli spina [-] = 2P+T | n° poli presa [-] = 2P+T. / LAVORO: Posa. / SPECIFICHE TECNICHE: grado di protezione IP44.	1 cad		15,76	31,330%
LOM252.OC.EEA.Pa02.G0935.Za001.0500.-	OPERA: Adattatore, 1 spina/2 prese bivalenti; impiego: sistema mobile cablato; tensione nominale spina [V] = 230 | tensione nominale prese [V] = 230 | corrente nominale spina [A] = 16 | corrente nominale prese [A] = 16; n° poli spina [-] = 2P+T | n° poli presa [-] = 2P+T. Incluso: contenitore di plastica generico. / LAVORO: Posa. / SPECIFICHE TECNICHE: grado di protezione IP44.	1 cad		16,58	29,780%
LOM252.OC.EEA.Pa02.G0935.Za001.0505.-	OPERA: Adattatore, 1 spina/2 prese bivalenti; impiego: sistema mobile cablato; tensione nominale spina [V] = 400 | tensione nominale prese [V] = 230 | corrente nominale spina [A] = 16 | corrente nominale prese [A] = 16; n° poli spina [-] = 3P+N+T | n° poli presa [-] = 2P+T. Incluso: contenitore di plastica generico. / LAVORO: Posa. / SPECIFICHE TECNICHE: grado di protezione IP44.	1 cad		19,87	24,850%
LOM252.OC.EEA.Pa02.G0935.Za001.0750.-	OPERA: Adattatore, RS 232/TCP/IP. / LAVORO: Posa.	1 cad		607,08	0,810%
LOM252.OC.EEA.Pa02.G0935.Za001.1000.-	OPERA: Adattatore, RS 232/USB. / LAVORO: Posa.	1 cad		70,62	6,990%
LOM252.OC.EEA.Pa02.G6005.Ab002.0000.a	OPERA: Pannello fotovoltaico di elemento chimico metalloide silicio; geometria: struttura rigida | monocristallino | policristallino | quadrata | pseudoquadrata; potenza [W] = 250 | efficienza [%] > 13 | tensione massima di sistema [V] = 1000 | garanzia di prestazione in 10 anni [%] > 90 | garanzia di prestazione in 25 anni [%] > 80. Incluso: involucro in classe II, struttura sandwich e telaio anodizzato. / LAVORO: Posa. / SPECIFICHE TECNICHE: il modulo deve essere certificato da organismo indipendente che ne attesti la conformità alle norme .	1 cad		331,94	17,720%
LOM252.OC.EEA.Pa02.G6005.Ab002.0000.b	OPERA: Pannello fotovoltaico di elemento chimico metalloide silicio; geometria: struttura rigida | monocristallino | policristallino | quadrata | pseudoquadrata; potenza [W] = 300 | efficienza [%] > 13 | tensione massima di sistema [V] = 1000 | garanzia di prestazione in 10 anni [%] > 90 | garanzia di prestazione in 25 anni [%] > 80. Incluso: involucro in classe II, struttura sandwich e telaio anodizzato. / LAVORO: Posa. / SPECIFICHE TECNICHE: il modulo deve essere certificato da organismo indipendente che ne attesti la conformità alle norme .	1 cad		389,15	15,120%
LOM252.OC.EEA.Pa02.G7200.Ca011.0000.a	OPERA: Palo illuminazione di plastica vetroresina; impiego: lampione da giardino; diametro (Ø) [mm] = 60 | spessore [mm] = 4. / LAVORO: Posa.	1 cad		27,13	54,590%
LOM252.OC.EEA.Pa02.G7200.Ca011.0000.b	OPERA: Palo illuminazione di plastica vetroresina; impiego: lampione da giardino; diametro (Ø) [mm] = 100 | spessore [mm] = 5. / LAVORO: Posa.	1 cad		34,40	43,060%
LOM252.OC.EEA.Pa02.G7200.Ca011.0005.a	OPERA: Palo illuminazione di plastica vetroresina; geometria: conica; impiego: lampione da giardino; diametro (Ø) [mm] = 60 ÷ 120 | altezza [mm] = 3600. / LAVORO: Posa.	1 cad		115,97	12,770%
LOM252.OC.EEA.Pa02.G7200.Ca011.0005.b	OPERA: Palo illuminazione di plastica vetroresina; geometria: conica; impiego: lampione da giardino; diametro (Ø) [mm] = 60 ÷ 120 | altezza [mm] = 4600. / LAVORO: Posa.	1 cad		140,93	10,510%
LOM252.OC.EEA.Pa02.G7200.Sb001.0000.-	OPERA: Palo illuminazione di lega ferrosa acciaio generico; geometria: ottagonale; impiego: illuminazione pubblica | lampione da giardino; lunghezza [m] = 12. / LAVORO: Posa.	1 cad		234,63	7,360%
LOM252.OC.EEA.Pa02.G7200.Sb001.0005.a	OPERA: Palo illuminazione di lega ferrosa acciaio generico; geometria: ottagonale; impiego: illuminazione pubblica; lunghezza [m] = 12 | lunghezza sbraccio [m] = 0,3. Incluso: sbraccio semplice. / LAVORO: Posa.	1 cad		476,96	3,620%
LOM252.OC.EEA.Pa02.G7200.Sb001.0005.b	OPERA: Palo illuminazione di lega ferrosa acciaio generico; geometria: ottagonale; impiego: illuminazione pubblica; lunghezza [m] = 12 | lunghezza sbraccio [m] = 1,25. Incluso: sbraccio semplice. / LAVORO: Posa.	1 cad		485,85	3,560%
LOM252.OC.EEA.Pa02.G7200.Sb001.0005.c	OPERA: Palo illuminazione di lega ferrosa acciaio generico; geometria: ottagonale; impiego: illuminazione pubblica; lunghezza [m] = 10 | lunghezza sbraccio [m] = 0,3. Incluso: sbraccio semplice. / LAVORO: Posa.	1 cad		441,47	3,910%
LOM252.OC.EEA.Pa02.G7200.Sb001.0005.d	OPERA: Palo illuminazione di lega ferrosa acciaio generico; geometria: ottagonale; impiego: illuminazione pubblica; lunghezza [m] = 10 | lunghezza sbraccio [m] = 1,25. Incluso: sbraccio semplice. / LAVORO: Posa.	1 cad		450,35	3,840%
LOM252.OC.EEA.Pa02.G7200.Sb001.0005.e	OPERA: Palo illuminazione di lega ferrosa acciaio generico; geometria: ottagonale; impiego: illuminazione pubblica; lunghezza [m] = 8 | lunghezza sbraccio [m] = 0,3. Incluso: sbraccio semplice. / LAVORO: Posa.	1 cad		388,30	4,450%
LOM252.OC.EEA.Pa02.G7200.Sb001.0005.f	OPERA: Palo illuminazione di lega ferrosa acciaio generico; geometria: ottagonale; impiego: illuminazione pubblica; lunghezza [m] = 8 | lunghezza sbraccio [m] = 1,25. Incluso: sbraccio semplice. / LAVORO: Posa.	1 cad		397,16	4,350%
LOM252.OC.EEA.Pa02.G7200.Sb001.0005.g	OPERA: Palo illuminazione di lega ferrosa acciaio generico; geometria: ottagonale; impiego: illuminazione pubblica; lunghezza [m] = 6 | lunghezza sbraccio [m] = 0,3. Incluso: sbraccio semplice. / LAVORO: Posa.	1 cad		338,06	5,110%
LOM252.OC.EEA.Pa02.G7200.Sb001.0005.h	OPERA: Palo illuminazione di lega ferrosa acciaio generico; geometria: ottagonale; impiego: illuminazione pubblica; lunghezza [m] = 6 | lunghezza sbraccio [m] = 1,25. Incluso: sbraccio semplice. / LAVORO: Posa.	1 cad		346,93	4,980%
LOM252.OC.EEA.Pa02.G7200.Sb001.0010.-	OPERA: Palo illuminazione di lega ferrosa acciaio generico; geometria: conica; impiego: illuminazione pubblica; lunghezza [m] = 4. / LAVORO: Posa.	1 cad		234,63	7,360%
LOM252.OC.EEA.Pa02.G7200.Sb001.0015.a	OPERA: Palo illuminazione di lega ferrosa acciaio generico; geometria: ottagonale; impiego: illuminazione pubblica; lunghezza [m] = 12 | lunghezza sbraccio [m] = 0,3. Incluso: doppio sbraccio. / LAVORO: Posa.	1 cad		500,60	3,450%
LOM252.OC.EEA.Pa02.G7200.Sb001.0015.b	OPERA: Palo illuminazione di lega ferrosa acciaio generico; geometria: ottagonale; impiego: illuminazione pubblica; lunghezza [m] = 12 | lunghezza sbraccio [m] = 1,25. Incluso: doppio sbraccio. / LAVORO: Posa.	1 cad		509,47	3,390%
LOM252.OC.EEA.Pa02.G7200.Sb001.0015.c	OPERA: Palo illuminazione di lega ferrosa acciaio generico; geometria: ottagonale; impiego: illuminazione pubblica; lunghezza [m] = 10 | lunghezza sbraccio [m] = 0,3. Incluso: doppio sbraccio. / LAVORO: Posa.	1 cad		465,15	3,710%
LOM252.OC.EEA.Pa02.G7200.Sb001.0015.d	OPERA: Palo illuminazione di lega ferrosa acciaio generico; geometria: ottagonale; impiego: illuminazione pubblica; lunghezza [m] = 10 | lunghezza sbraccio [m] = 1,25. Incluso: doppio sbraccio. / LAVORO: Posa.	1 cad		474,00	3,650%
LOM252.OC.EEA.Pa02.G7200.Sb001.0015.e	OPERA: Palo illuminazione di lega ferrosa acciaio generico; geometria: ottagonale; impiego: illuminazione pubblica; lunghezza [m] = 8 | lunghezza sbraccio [m] = 0,3. Incluso: doppio sbraccio. / LAVORO: Posa.	1 cad		411,95	4,190%
LOM252.OC.EEA.Pa02.G7200.Sb001.0015.f	OPERA: Palo illuminazione di lega ferrosa acciaio generico; geometria: ottagonale; impiego: illuminazione pubblica; lunghezza [m] = 8 | lunghezza sbraccio [m] = 1,25. Incluso: doppio sbraccio. / LAVORO: Posa.	1 cad		420,82	4,110%
LOM252.OC.EEA.Pa02.G7200.Sb001.0015.g	OPERA: Palo illuminazione di lega ferrosa acciaio generico; geometria: ottagonale; impiego: illuminazione pubblica; lunghezza [m] = 6 | lunghezza sbraccio [m] = 0,3. Incluso: doppio sbraccio. / LAVORO: Posa.	1 cad		355,82	4,860%
LOM252.OC.EEA.Pa02.G7200.Sb001.0015.h	OPERA: Palo illuminazione di lega ferrosa acciaio generico; geometria: ottagonale; impiego: illuminazione pubblica; lunghezza [m] = 6 | lunghezza sbraccio [m] = 1,25. Incluso: doppio sbraccio. / LAVORO: Posa.	1 cad		364,66	4,740%
LOM252.OC.EEA.Pa02.G7225.D0008.0000.-	OPERA: Sostegno di plastica poliammide - nylon (PA); funzione: sostenere diffusore da giardino; impiego: parete. Incluso: basetta di fissaggio. / LAVORO: Posa.	1 cad		18,25	40,580%
LOM252.OC.EEA.Pa02.G7225.Sa000.0000.-	OPERA: Sostegno di lega alluminio generico; funzione: sostenere diffusore da giardino; impiego: parete. Incluso: basetta di fissaggio. / LAVORO: Posa.	1 cad		38,26	19,360%
LOM252.OC.EEA.Pa02.G7225.Za001.0000.a	OPERA: Sostegno; geometria: a bandiera | a tige; funzione: sostenere orologio; impiego: impianto di segnalazione oraria; diametro (Ø) [mm] = 300. / LAVORO: Posa.	1 cad		75,16	9,850%
LOM252.OC.EEA.Pa02.G7225.Za001.0000.b	OPERA: Sostegno; geometria: a bandiera | a tige; funzione: sostenere orologio; impiego: impianto di segnalazione oraria; diametro (Ø) [mm] = 400. / LAVORO: Posa.	1 cad		83,74	8,840%
LOM252.OC.EEA.Pa02.G7225.Za001.0000.c	OPERA: Sostegno; geometria: a bandiera | a tige; funzione: sostenere orologio; impiego: impianto di segnalazione oraria; diametro (Ø) [mm] = 500. / LAVORO: Posa.	1 cad		94,20	7,860%
LOM252.OC.EEA.Pa02.G7230.Za001.0010.-	OPERA: Montante; geometria: coppia di montanti; impiego: armadio a pavimento 28 unità di cablaggio. / LAVORO: Posa.	1 cad		184,91	13,350%
LOM252.OC.EEA.Pa02.G7230.Za001.0015.-	OPERA: Montante; geometria: coppia di montanti; impiego: armadio a pavimento 42 unità di cablaggio. / LAVORO: Posa.	1 cad		215,15	11,470%
LOM252.OC.EEA.Pa02.G7235.G0000.0000.-	OPERA: Contrappeso di cemento generico; funzione: sostegno dell'asta di captazione; peso [kg] = 7. Incluso: base di plastica. / LAVORO: Posa. / SPECIFICHE TECNICHE: foro filettato M16.	1 cad		21,53	22,930%
LOM252.OC.EEA.Pa02.G7400.D0006.0000.-	OPERA: Cavidotto flessibile di plastica polietilene (PE); finitura: corrugati | lisci; diametro esterno (Ø) [mm] = 40 | diametro interno (Ø) [mm] = 31. / LAVORO: Posa. Escluso: scavo; piano appoggio; rinfianco; riempimento.	1 m		4,53	35,220%
LOM252.OC.EEA.Pa02.G7400.D0006.0005.-	OPERA: Cavidotto flessibile di plastica polietilene (PE); finitura: corrugati | lisci; diametro esterno (Ø) [mm] = 50 | diametro interno (Ø) [mm] = 42. / LAVORO: Posa. Escluso: scavo; piano appoggio; rinfianco; riempimento.	1 m		4,88	32,690%
LOM252.OC.EEA.Pa02.G7400.D0006.0010.-	OPERA: Cavidotto flessibile di plastica polietilene (PE); finitura: corrugati | lisci; diametro esterno (Ø) [mm] = 63 | diametro interno (Ø) [mm] = 52. / LAVORO: Posa. Escluso: scavo; piano appoggio; rinfianco; riempimento.	1 m		5,20	30,680%
LOM252.OC.EEA.Pa02.G7400.D0006.0015.-	OPERA: Cavidotto flessibile di plastica polietilene (PE); finitura: corrugati | lisci; diametro esterno (Ø) [mm] = 75 | diametro interno (Ø) [mm] = 62. / LAVORO: Posa. Escluso: scavo; piano appoggio; rinfianco; riempimento.	1 m		5,37	29,710%
LOM252.OC.EEA.Pa02.G7400.D0006.0020.-	OPERA: Cavidotto flessibile di plastica polietilene (PE); finitura: corrugati | lisci; diametro esterno (Ø) [mm] = 90 | diametro interno (Ø) [mm] = 75. / LAVORO: Posa. Escluso: scavo; piano appoggio; rinfianco; riempimento.	1 m		6,14	28,190%
LOM252.OC.EEA.Pa02.G7400.D0006.0025.-	OPERA: Cavidotto flessibile di plastica polietilene (PE); finitura: corrugati | lisci; diametro esterno (Ø) [mm] = 110 | diametro interno (Ø) [mm] = 94. / LAVORO: Posa. Escluso: scavo; piano appoggio; rinfianco; riempimento.	1 m		7,05	24,550%
LOM252.OC.EEA.Pa02.G7400.D0006.0030.-	OPERA: Cavidotto flessibile di plastica polietilene (PE); finitura: corrugati | lisci; diametro esterno (Ø) [mm] = 125 | diametro interno (Ø) [mm] = 107. / LAVORO: Posa. Escluso: scavo; piano appoggio; rinfianco; riempimento.	1 m		8,25	24,440%
LOM252.OC.EEA.Pa02.G7400.D0006.0035.-	OPERA: Cavidotto flessibile di plastica polietilene (PE); finitura: corrugati | lisci; diametro esterno (Ø) [mm] = 140 | diametro interno (Ø) [mm] = 120. / LAVORO: Posa. Escluso: scavo; piano appoggio; rinfianco; riempimento.	1 m		10,09	21,480%
LOM252.OC.EEA.Pa02.G7400.D0006.0040.-	OPERA: Cavidotto flessibile di plastica polietilene (PE); finitura: corrugati | lisci; diametro esterno (Ø) [mm] = 160 | diametro interno (Ø) [mm] = 138. / LAVORO: Posa. Escluso: scavo; piano appoggio; rinfianco; riempimento.	1 m		6,58	41,390%
LOM252.OC.EEA.Pa02.G7400.D0006.0045.-	OPERA: Cavidotto flessibile di plastica polietilene (PE); finitura: corrugati | lisci; diametro esterno (Ø) [mm] = 200 | diametro interno (Ø) [mm] = 180. / LAVORO: Posa. Escluso: scavo; piano appoggio; rinfianco; riempimento.	1 m		16,73	14,660%
LOM252.OC.EEA.Pa02.G7400.D0006.0050.-	OPERA: Cavidotto flessibile di plastica polietilene (PE); funzione: protezione cavi fibra ottica; diametro esterno (Ø) [mm] = 40 | diametro interno (Ø) [mm] = 35; pressione nominale [classe] = PN6. / LAVORO: Posa. Escluso: scavo; piano appoggio; rinfianco; riempimento.	1 m		3,05	37,500%
LOM252.OC.EEA.Pa02.G7400.D0006.0055.-	OPERA: Cavidotto flessibile di plastica polietilene (PE); funzione: protezione cavi fibra ottica; diametro esterno (Ø) [mm] = 40 | diametro interno (Ø) [mm] = 32,6; pressione nominale [classe] = PN10. / LAVORO: Posa. Escluso: scavo; piano appoggio; rinfianco; riempimento. / SPECIFICHE TECNICHE: polietilene PE80.	1 m		3,80	34,060%
LOM252.OC.EEA.Pa02.G7400.D0006.0060.-	OPERA: Cavidotto flessibile di plastica polietilene (PE); funzione: protezione cavi fibra ottica; diametro esterno (Ø) [mm] = 50 | diametro interno (Ø) [mm] = 44,2; pressione nominale [classe] = PN6. / LAVORO: Posa. Escluso: scavo; piano appoggio; rinfianco; riempimento. / SPECIFICHE TECNICHE: polietilene PE80.	1 m		3,34	34,240%
LOM252.OC.EEA.Pa02.G7400.D0006.0065.-	OPERA: Cavidotto flessibile di plastica polietilene (PE); funzione: protezione cavi fibra ottica; diametro esterno (Ø) [mm] = 50 | diametro interno (Ø) [mm] = 40,8; pressione nominale [classe] = PN10. / LAVORO: Posa. Escluso: scavo; piano appoggio; rinfianco; riempimento. / SPECIFICHE TECNICHE: polietilene PE80.	1 m		3,80	30,100%
LOM252.OC.EEA.Pa02.G7400.D0006.0070.-	OPERA: Cavidotto flessibile di plastica polietilene (PE); funzione: protezione cavi fibra ottica; diametro esterno (Ø) [mm] = 110 | diametro interno (Ø) [mm] = 94; pressione nominale [classe] = PN8. / LAVORO: Posa. Escluso: scavo; piano appoggio; rinfianco; riempimento. / SPECIFICHE TECNICHE: polietilene PE80.	1 m		9,54	21,140%
LOM252.OC.EEA.Pa02.G7400.D0006.0075.-	OPERA: Cavidotto flessibile di plastica polietilene (PE); funzione: protezione cavi fibra ottica; diametro esterno (Ø) [mm] = 110 | diametro interno (Ø) [mm] = 90; pressione nominale [classe] = PN10. / LAVORO: Posa. Escluso: scavo; piano appoggio; rinfianco; riempimento. / SPECIFICHE TECNICHE: polietilene PE80.	1 m		10,86	19,820%
LOM252.OC.EEA.Pa02.G7400.D0017.0000.-	OPERA: Cavidotto flessibile di plastica polivinilcloruro (PVC); finitura: corrugati; diametro esterno (Ø) [mm] = 50 | diametro interno (Ø) [mm] = 44. / LAVORO: Posa. Escluso: scavo; piano appoggio; rinfianco; riempimento.	1 m		4,24	31,520%
LOM252.OC.EEA.Pa02.G7400.D0017.0005.-	OPERA: Cavidotto flessibile di plastica polivinilcloruro (PVC); finitura: corrugati; diametro esterno (Ø) [mm] = 65 | diametro interno (Ø) [mm] = 58,5. / LAVORO: Posa. Escluso: scavo; piano appoggio; rinfianco; riempimento.	1 m		4,28	27,710%
LOM252.OC.EEA.Pa02.G7400.D0017.0010.-	OPERA: Cavidotto flessibile di plastica polivinilcloruro (PVC); finitura: corrugati; diametro esterno (Ø) [mm] = 80 | diametro interno (Ø) [mm] = 71,5. / LAVORO: Posa. Escluso: scavo; piano appoggio; rinfianco; riempimento.	1 m		5,05	23,480%
LOM252.OC.EEA.Pa02.G7400.D0017.0015.-	OPERA: Cavidotto flessibile di plastica polivinilcloruro (PVC); finitura: corrugati; diametro esterno (Ø) [mm] = 100 | diametro interno (Ø) [mm] = 91. / LAVORO: Posa. Escluso: scavo; piano appoggio; rinfianco; riempimento.	1 m		6,69	23,850%
LOM252.OC.EEA.Pa02.G7400.D0017.0020.-	OPERA: Cavidotto flessibile di plastica polivinilcloruro (PVC); finitura: corrugati; diametro esterno (Ø) [mm] = 125 | diametro interno (Ø) [mm] = 115. / LAVORO: Posa. Escluso: scavo; piano appoggio; rinfianco; riempimento.	1 m		8,62	20,260%
LOM252.OC.EEA.Pa02.G7400.D0017.0025.-	OPERA: Cavidotto flessibile di plastica polivinilcloruro (PVC); finitura: corrugati; diametro esterno (Ø) [mm] = 160 | diametro interno (Ø) [mm] = 145. / LAVORO: Posa. Escluso: scavo; piano appoggio; rinfianco; riempimento.	1 m		13,12	16,520%
LOM252.OC.EEA.Pa02.G7400.D0017.0030.-	OPERA: Cavidotto flessibile di plastica polivinilcloruro (PVC); finitura: corrugati; diametro esterno (Ø) [mm] = 200 | diametro interno (Ø) [mm] = 182. / LAVORO: Posa. Escluso: scavo; piano appoggio; rinfianco; riempimento.	1 m		19,21	12,850%
LOM252.OC.EEA.Pa02.G7401.D0017.0000.a	OPERA: Cavidotto rigido, a bicchiere ad incollaggio di plastica polivinilcloruro (PVC); finitura: colore nero | banda gialla spiralata; geometria: serie L (leggero); diametro esterno (Ø) [mm] = 63. / LAVORO: Posa. Escluso: Scavo; piano appoggio; rinfianco; riempimento.	1 m		6,77	25,560%
LOM252.OC.EEA.Pa02.G7401.D0017.0000.b	OPERA: Cavidotto rigido, a bicchiere ad incollaggio di plastica polivinilcloruro (PVC); finitura: colore nero | banda gialla spiralata; geometria: serie L (leggero); diametro esterno (Ø) [mm] = 80. / LAVORO: Posa. Escluso: Scavo; piano appoggio; rinfianco; riempimento.	1 m		7,57	22,860%
LOM252.OC.EEA.Pa02.G7401.D0017.0000.c	OPERA: Cavidotto rigido, a bicchiere ad incollaggio di plastica polivinilcloruro (PVC); finitura: colore nero | banda gialla spiralata; geometria: serie L (leggero); diametro esterno (Ø) [mm] = 100. / LAVORO: Posa. Escluso: Scavo; piano appoggio; rinfianco; riempimento.	1 m		8,84	22,640%
LOM252.OC.EEA.Pa02.G7401.D0017.0000.d	OPERA: Cavidotto rigido, a bicchiere ad incollaggio di plastica polivinilcloruro (PVC); finitura: colore nero | banda gialla spiralata; geometria: serie L (leggero); diametro esterno (Ø) [mm] = 110. / LAVORO: Posa. Escluso: Scavo; piano appoggio; rinfianco; riempimento.	1 m		10,25	22,310%
LOM252.OC.EEA.Pa02.G7401.D0017.0000.e	OPERA: Cavidotto rigido, a bicchiere ad incollaggio di plastica polivinilcloruro (PVC); finitura: colore nero | banda gialla spiralata; geometria: serie L (leggero); diametro esterno (Ø) [mm] = 125. / LAVORO: Posa. Escluso: Scavo; piano appoggio; rinfianco; riempimento.	1 m		11,84	23,000%
LOM252.OC.EEA.Pa02.G7401.D0017.0000.f	OPERA: Cavidotto rigido, a bicchiere ad incollaggio di plastica polivinilcloruro (PVC); finitura: colore nero | banda gialla spiralata; geometria: serie L (leggero); diametro esterno (Ø) [mm] = 140. / LAVORO: Posa. Escluso: Scavo; piano appoggio; rinfianco; riempimento.	1 m		13,67	19,920%
LOM252.OC.EEA.Pa02.G7401.D0017.0000.g	OPERA: Cavidotto rigido, a bicchiere ad incollaggio di plastica polivinilcloruro (PVC); finitura: colore nero | banda gialla spiralata; geometria: serie L (leggero); diametro esterno (Ø) [mm] = 160. / LAVORO: Posa. Escluso: Scavo; piano appoggio; rinfianco; riempimento.	1 m		14,20	19,180%
LOM252.OC.EEA.Pa02.G7401.D0017.0000.h	OPERA: Cavidotto rigido, a bicchiere ad incollaggio di plastica polivinilcloruro (PVC); finitura: colore nero | banda gialla spiralata; geometria: serie L (leggero); diametro esterno (Ø) [mm] = 200. / LAVORO: Posa. Escluso: Scavo; piano appoggio; rinfianco; riempimento.	1 m		19,98	14,390%
LOM252.OC.EEA.Pa02.G7401.D0017.0005.a	OPERA: Cavidotto rigido, a bicchiere ad incollaggio di plastica polivinilcloruro (PVC); finitura: colore nero | banda gialla spiralata; geometria: serie N (normale); diametro esterno (Ø) [mm] = 63. / LAVORO: Posa. Escluso: Scavo; piano appoggio; rinfianco; riempimento.	1 m		7,65	22,620%
LOM252.OC.EEA.Pa02.G7401.D0017.0005.b	OPERA: Cavidotto rigido, a bicchiere ad incollaggio di plastica polivinilcloruro (PVC); finitura: colore nero | banda gialla spiralata; geometria: serie N (normale); diametro esterno (Ø) [mm] = 80. / LAVORO: Posa. Escluso: Scavo; piano appoggio; rinfianco; riempimento.	1 m		8,25	20,980%
LOM252.OC.EEA.Pa02.G7401.D0017.0005.c	OPERA: Cavidotto rigido, a bicchiere ad incollaggio di plastica polivinilcloruro (PVC); finitura: colore nero | banda gialla spiralata; geometria: serie N (normale); diametro esterno (Ø) [mm] = 100. / LAVORO: Posa. Escluso: Scavo; piano appoggio; rinfianco; riempimento.	1 m		9,54	20,980%
LOM252.OC.EEA.Pa02.G7401.D0017.0005.d	OPERA: Cavidotto rigido, a bicchiere ad incollaggio di plastica polivinilcloruro (PVC); finitura: colore nero | banda gialla spiralata; geometria: serie N (normale); diametro esterno (Ø) [mm] = 110. / LAVORO: Posa. Escluso: Scavo; piano appoggio; rinfianco; riempimento.	1 m		11,01	20,770%
LOM252.OC.EEA.Pa02.G7401.D0017.0005.e	OPERA: Cavidotto rigido, a bicchiere ad incollaggio di plastica polivinilcloruro (PVC); finitura: colore nero | banda gialla spiralata; geometria: serie N (normale); diametro esterno (Ø) [mm] = 125. / LAVORO: Posa. Escluso: Scavo; piano appoggio; rinfianco; riempimento.	1 m		12,60	21,620%
LOM252.OC.EEA.Pa02.G7401.D0017.0005.f	OPERA: Cavidotto rigido, a bicchiere ad incollaggio di plastica polivinilcloruro (PVC); finitura: colore nero | banda gialla spiralata; geometria: serie N (normale); diametro esterno (Ø) [mm] = 140. / LAVORO: Posa. Escluso: Scavo; piano appoggio; rinfianco; riempimento.	1 m		14,27	19,090%
LOM252.OC.EEA.Pa02.G7401.D0017.0005.g	OPERA: Cavidotto rigido, a bicchiere ad incollaggio di plastica polivinilcloruro (PVC); finitura: colore nero | banda gialla spiralata; geometria: serie N (normale); diametro esterno (Ø) [mm] = 160. / LAVORO: Posa. Escluso: Scavo; piano appoggio; rinfianco; riempimento.	1 m		15,51	17,560%
LOM252.OC.EEA.Pa02.G7401.D0017.0005.h	OPERA: Cavidotto rigido, a bicchiere ad incollaggio di plastica polivinilcloruro (PVC); finitura: colore nero | banda gialla spiralata; geometria: serie N (normale); diametro esterno (Ø) [mm] = 200. / LAVORO: Posa. Escluso: Scavo; piano appoggio; rinfianco; riempimento.	1 m		22,35	12,860%
LOM252.OC.EEA.Pa02.G7402.Za001.0000.-	OPERA: Cavidotto, corrugato a doppia parete; impiego: posa interrata; diametro (Ø) [mm] = 40; resistenza allo schiacciamento [N] = 450. / LAVORO: Posa.	1 m		7,25	68,100%
LOM252.OC.EEA.Pa02.G7402.Za001.0005.-	OPERA: Cavidotto, corrugato a doppia parete; impiego: posa interrata; diametro (Ø) [mm] = 50; resistenza allo schiacciamento [N] = 450. / LAVORO: Posa.	1 m		7,37	66,990%
LOM252.OC.EEA.Pa02.G7402.Za001.0010.-	OPERA: Cavidotto, corrugato a doppia parete; impiego: posa interrata; diametro (Ø) [mm] = 63; resistenza allo schiacciamento [N] = 450. / LAVORO: Posa.	1 m		7,61	64,880%
LOM252.OC.EEA.Pa02.G7402.Za001.0015.-	OPERA: Cavidotto, corrugato a doppia parete; impiego: posa interrata; diametro (Ø) [mm] = 80; resistenza allo schiacciamento [N] = 450. / LAVORO: Posa.	1 m		8,04	61,410%
LOM252.OC.EEA.Pa02.G7402.Za001.0020.-	OPERA: Cavidotto, corrugato a doppia parete; impiego: posa interrata; diametro (Ø) [mm] = 100; resistenza allo schiacciamento [N] = 450. / LAVORO: Posa.	1 m		8,42	58,640%
LOM252.OC.EEA.Pa02.G7402.Za001.0025.-	OPERA: Cavidotto, corrugato a doppia parete; impiego: posa interrata; diametro (Ø) [mm] = 110; resistenza allo schiacciamento [N] = 450. / LAVORO: Posa.	1 m		9,10	54,250%
LOM252.OC.EEA.Pa02.G7402.Za001.0030.-	OPERA: Cavidotto, corrugato a doppia parete; impiego: posa interrata; diametro (Ø) [mm] = 125; resistenza allo schiacciamento [N] = 450. / LAVORO: Posa.	1 m		9,77	50,530%
LOM252.OC.EEA.Pa02.G7402.Za001.0035.-	OPERA: Cavidotto, corrugato a doppia parete; impiego: posa interrata; diametro (Ø) [mm] = 140; resistenza allo schiacciamento [N] = 450. / LAVORO: Posa.	1 m		11,65	42,380%
LOM252.OC.EEA.Pa02.G7402.Za001.0040.-	OPERA: Cavidotto, corrugato a doppia parete; impiego: posa interrata; diametro (Ø) [mm] = 160; resistenza allo schiacciamento [N] = 450. / LAVORO: Posa.	1 m		13,01	37,950%
LOM252.OC.EEA.Pa02.G7402.Za001.0045.-	OPERA: Cavidotto, corrugato a doppia parete; impiego: posa interrata; diametro (Ø) [mm] = 200; resistenza allo schiacciamento [N] = 450. / LAVORO: Posa.	1 m		16,58	29,780%
LOM252.OC.EEA.Pa02.G7406.Ca017.0000.-	OPERA: Canale, a parete d'arredo di resina sintetica polivinilcloruro (PVC); geometria: 2 scomparti; funzione: scomparti destinati ad ospitare cavi energia, cavi di segnalazione e comunicazione, cassette portafrutti; lunghezza [mm] = 120 | altezza [mm] = 60. Incluso: coperchio, attrezzatura di montaggio, attrezzatura di fissaggio, pezzi speciali. / LAVORO: Posa.	1 m		39,86	6,190%
LOM252.OC.EEA.Pa02.G7406.Ca017.0005.-	OPERA: Canale, a parete d'arredo di resina sintetica polivinilcloruro (PVC); geometria: 4 scomparti; funzione: scomparti destinati ad ospitare cavi energia, cavi di segnalazione e comunicazione, cassette portafrutti; lunghezza [mm] = 200 | altezza [mm] = 60. Incluso: coperchio, attrezzatura di montaggio, attrezzatura di fissaggio, pezzi speciali. / LAVORO: Posa.	1 m		65,78	3,750%
LOM252.OC.EEA.Pa02.G7406.Ca017.0250.-	OPERA: Canale di resina sintetica polivinilcloruro (PVC); geometria: sezione rettangolare aperta; lunghezza [mm] = 22 | altezza [mm] = 10. Incluso: coperchio a scatto. / LAVORO: Posa. / SPECIFICHE TECNICHE: canale in PVC rigido autoestinguente.	1 m		10,47	70,730%
LOM252.OC.EEA.Pa02.G7406.Ca017.0255.-	OPERA: Canale di resina sintetica polivinilcloruro (PVC); geometria: sezione rettangolare aperta; lunghezza [mm] = 15 | altezza [mm] = 15. Incluso: coperchio a scatto. / LAVORO: Posa. / SPECIFICHE TECNICHE: canale in PVC rigido autoestinguente.	1 m		10,19	72,680%
LOM252.OC.EEA.Pa02.G7406.Ca017.0260.-	OPERA: Canale di resina sintetica polivinilcloruro (PVC); geometria: sezione rettangolare aperta; lunghezza [mm] = 20 | altezza [mm] = 20. Incluso: coperchio a scatto. / LAVORO: Posa. / SPECIFICHE TECNICHE: canale in PVC rigido autoestinguente.	1 m		10,59	69,930%
LOM252.OC.EEA.Pa02.G7406.Ca017.0265.-	OPERA: Canale di resina sintetica polivinilcloruro (PVC); geometria: sezione rettangolare aperta; lunghezza [mm] = 30 | altezza [mm] = 15. Incluso: coperchio a scatto. / LAVORO: Posa. / SPECIFICHE TECNICHE: canale in PVC rigido autoestinguente.	1 m		11,17	66,300%
LOM252.OC.EEA.Pa02.G7406.Sb001.0000.-	OPERA: Canale di lega ferrosa acciaio generico; finitura: verniciato a forno; geometria: sezione a C; lunghezza [mm] = 100 | altezza [mm] = 60. Incluso: attrezzatura di montaggio, attrezzatura di fissaggio. / LAVORO: Posa. / SPECIFICHE TECNICHE: canale in robusta lamiera d'acciaio verniciata a forno su trattamento anticorrosivo.	1 m		21,08	35,130%
LOM252.OC.EEA.Pa02.G7406.Sb001.0005.-	OPERA: Canale di lega ferrosa acciaio generico; finitura: verniciato a forno; geometria: sezione a C; lunghezza [mm] = 130 | altezza [mm] = 60. Incluso: attrezzatura di montaggio, attrezzatura di fissaggio. / LAVORO: Posa. / SPECIFICHE TECNICHE: canale in robusta lamiera d'acciaio verniciata a forno su trattamento anticorrosivo.	1 m		24,48	30,250%
LOM252.OC.EEA.Pa02.G7406.Sb001.0010.-	OPERA: Canale di lega ferrosa acciaio generico; finitura: verniciato a forno; geometria: sezione a C; lunghezza [mm] = 150 | altezza [mm] = 60. Incluso: attrezzatura di montaggio, attrezzatura di fissaggio. / LAVORO: Posa. / SPECIFICHE TECNICHE: canale in robusta lamiera d'acciaio verniciata a forno su trattamento anticorrosivo.	1 m		26,84	27,590%
LOM252.OC.EEA.Pa02.G7406.Sb001.0015.-	OPERA: Canale di lega ferrosa acciaio generico; finitura: verniciato a forno; geometria: sezione a C; lunghezza [mm] = 200 | altezza [mm] = 60. Incluso: attrezzatura di montaggio, attrezzatura di fissaggio. / LAVORO: Posa. / SPECIFICHE TECNICHE: canale in robusta lamiera d'acciaio verniciata a forno su trattamento anticorrosivo.	1 m		34,46	28,650%
LOM252.OC.EEA.Pa02.G7406.Sb001.0020.-	OPERA: Canale di lega ferrosa acciaio generico; finitura: verniciato a forno; geometria: sezione a C; lunghezza [mm] = 230 | altezza [mm] = 100. Incluso: attrezzatura di montaggio, attrezzatura di fissaggio. / LAVORO: Posa. / SPECIFICHE TECNICHE: canale in robusta lamiera d'acciaio verniciata a forno su trattamento anticorrosivo.	1 m		59,73	16,530%
LOM252.OC.EEA.Pa02.G7406.Za001.0000.-	OPERA: Canale, ad uso battiscopa; geometria: 3 scomparti; funzione: posa di cavi; lunghezza [mm] = 70 | altezza [mm] = 20. Incluso: coperchio avvolgente. / LAVORO: Posa.	1 m		12,39	59,770%
LOM252.OC.EEA.Pa02.G7406.Za001.0005.-	OPERA: Canale, ad uso battiscopa; geometria: 3 scomparti; lunghezza [mm] = 70 | altezza [mm] = 20. Incluso: giunto, terminale destro, terminale sinistro, angolo interno, angolo esterno, raccordi per collegamenti scatole portapparecchi. / LAVORO: Posa. / SPECIFICHE TECNICHE: grado di protezione IP40.	1 m		21,62	43,390%
LOM252.OC.EEA.Pa02.G7406.Za001.0010.-	OPERA: Canale, ad uso battiscopa; geometria: 4 scomparti; lunghezza [mm] = 120 | altezza [mm] = 25. Incluso: giunto, terminale destro, terminale sinistro, angolo interno, angolo esterno, raccordi per collegamenti scatole portapparecchi. / LAVORO: Posa. / SPECIFICHE TECNICHE: grado di protezione IP40; angolo variabile.	1 m		45,90	43,030%
LOM252.OC.EEA.Pa02.G7406.Za001.0250.-	OPERA: Canale, ad uso cornice; geometria: 3 scomparti; lunghezza [mm] = 70 | altezza [mm] = 20. Incluso: giunto, terminale destro, terminale sinistro, angolo interno, angolo esterno, raccordi per collegamenti scatole portapparecchi. / LAVORO: Posa. / SPECIFICHE TECNICHE: grado di protezione IP40.	1 m		25,05	43,360%
LOM252.OC.EEA.Pa02.G7406.Za001.0500.-	OPERA: Canale; funzione: attraversamento dei cavi dati, a supporto del sistema di monitoraggio, da una fila di armadi a quella opposta. / LAVORO: Posa a mano.	1 cad		61,96	22,550%
LOM252.OC.EEA.Pa02.G7406.Za001.0750.-	OPERA: Canale, portacavi; geometria: 4 scomparti; lunghezza [mm] = 85 | altezza [mm] = 20. Incluso: coperchio ad uso soprapavimento, giunto ad angolo piano. / LAVORO: Posa. / SPECIFICHE TECNICHE: canale ad uso soprapavimento.	1 m		30,97	43,040%
LOM252.OC.EEA.Pa02.G7409.Ca023.0000.-	OPERA: Tubo di resina sintetica ABS (Acrilonitrile-Butadiene-Stirene); impiego: centrale di analisi antincendio. / LAVORO: Posa.	1 m		9,46	26,090%
LOM252.OC.EEA.Pa02.G7409.D0000.0000.-	OPERA: Tubo, flessibile pesante di plastica generico; impiego: tubazioni elettriche; diametro [mm] = 16. / LAVORO: Posa. / SPECIFICHE TECNICHE: con marchio IMQ, autoestinquente.	1 m		3,30	74,810%
LOM252.OC.EEA.Pa02.G7409.D0000.0005.-	OPERA: Tubo, flessibile pesante di plastica generico; impiego: tubazioni elettriche; diametro [mm] = 20. / LAVORO: Posa. / SPECIFICHE TECNICHE: con marchio IMQ, autoestinquente.	1 m		3,38	73,030%
LOM252.OC.EEA.Pa02.G7409.D0000.0010.-	OPERA: Tubo, flessibile pesante di plastica generico; impiego: tubazioni elettriche; diametro [mm] = 25. / LAVORO: Posa. / SPECIFICHE TECNICHE: con marchio IMQ, autoestinquente.	1 m		3,83	64,450%
LOM252.OC.EEA.Pa02.G7409.D0000.0015.-	OPERA: Tubo, flessibile pesante di plastica generico; impiego: tubazioni elettriche; diametro [mm] = 32. / LAVORO: Posa. / SPECIFICHE TECNICHE: con marchio IMQ, autoestinquente.	1 m		5,40	45,710%
LOM252.OC.EEA.Pa02.G7409.D0000.0020.-	OPERA: Tubo, flessibile pesante di plastica generico; impiego: tubazioni elettriche; diametro [mm] = 40. / LAVORO: Posa. / SPECIFICHE TECNICHE: con marchio IMQ, autoestinquente.	1 m		6,31	39,120%
LOM252.OC.EEA.Pa02.G7409.D0000.0025.-	OPERA: Tubo, flessibile pesante di plastica generico; impiego: tubazioni elettriche; diametro [mm] = 50. / LAVORO: Posa. / SPECIFICHE TECNICHE: con marchio IMQ, autoestinquente.	1 m		7,59	32,520%
LOM252.OC.EEA.Pa02.G7409.D0000.0030.-	OPERA: Tubo, flessibile pesante di plastica generico; impiego: tubazioni elettriche; diametro [mm] = 63. / LAVORO: Posa. / SPECIFICHE TECNICHE: con marchio IMQ, autoestinquente.	1 m		11,08	22,280%
LOM252.OC.EEA.Pa02.G7409.D0000.0250.-	OPERA: Tubo, rigido di plastica generico; impiego: tubazioni elettriche; diametro [mm] = 16. / LAVORO: Posa. / SPECIFICHE TECNICHE: per installazione a vista, con marchio IMQ, autoestinquente.	1 m		6,67	74,020%
LOM252.OC.EEA.Pa02.G7409.D0000.0255.-	OPERA: Tubo, rigido di plastica generico; impiego: tubazioni elettriche; diametro [mm] = 20. / LAVORO: Posa. / SPECIFICHE TECNICHE: per installazione a vista, con marchio IMQ, autoestinquente.	1 m		7,10	69,540%
LOM252.OC.EEA.Pa02.G7409.D0000.0260.-	OPERA: Tubo, rigido di plastica generico; impiego: tubazioni elettriche; diametro [mm] = 25. / LAVORO: Posa. / SPECIFICHE TECNICHE: per installazione a vista, con marchio IMQ, autoestinquente.	1 m		10,55	70,200%
LOM252.OC.EEA.Pa02.G7409.D0000.0265.-	OPERA: Tubo, rigido di plastica generico; impiego: tubazioni elettriche; diametro [mm] = 32. / LAVORO: Posa. / SPECIFICHE TECNICHE: per installazione a vista, con marchio IMQ, autoestinquente.	1 m		12,25	60,460%
LOM252.OC.EEA.Pa02.G7409.D0000.0270.-	OPERA: Tubo, rigido di plastica generico; impiego: tubazioni elettriche; diametro [mm] = 40. / LAVORO: Posa. / SPECIFICHE TECNICHE: per installazione a vista, con marchio IMQ, autoestinquente.	1 m		15,06	49,170%
LOM252.OC.EEA.Pa02.G7409.D0000.0275.-	OPERA: Tubo, rigido di plastica generico; impiego: tubazioni elettriche; diametro [mm] = 50. / LAVORO: Posa. / SPECIFICHE TECNICHE: per installazione a vista, con marchio IMQ, autoestinquente.	1 m		24,57	40,190%
LOM252.OC.EEA.Pa02.G7409.D0000.0280.-	OPERA: Tubo, rigido di plastica generico; impiego: tubazioni elettriche; diametro [mm] = 63. / LAVORO: Posa. / SPECIFICHE TECNICHE: per installazione a vista, con marchio IMQ, autoestinquente.	1 m		50,57	19,530%
LOM252.OC.EEA.Pa02.G7409.Sb003.0000.-	OPERA: Tubo, leggero di lega ferrosa acciaio zincato; impiego: tubazioni elettriche; diametro [mm] = 16. / LAVORO: Posa. / SPECIFICHE TECNICHE: con marchio IMQ, autoestinquente.	1 m		10,40	71,210%
LOM252.OC.EEA.Pa02.G7409.Sb003.0005.-	OPERA: Tubo, leggero di lega ferrosa acciaio zincato; impiego: tubazioni elettriche; diametro [mm] = 20. / LAVORO: Posa. / SPECIFICHE TECNICHE: con marchio IMQ, autoestinquente.	1 m		10,66	69,470%
LOM252.OC.EEA.Pa02.G7409.Sb003.0010.-	OPERA: Tubo, leggero di lega ferrosa acciaio zincato; impiego: tubazioni elettriche; diametro [mm] = 25. / LAVORO: Posa. / SPECIFICHE TECNICHE: con marchio IMQ, autoestinquente.	1 m		11,36	65,190%
LOM252.OC.EEA.Pa02.G7409.Sb003.0015.-	OPERA: Tubo, leggero di lega ferrosa acciaio zincato; impiego: tubazioni elettriche; diametro [mm] = 32. / LAVORO: Posa. / SPECIFICHE TECNICHE: con marchio IMQ, autoestinquente.	1 m		15,00	65,830%
LOM252.OC.EEA.Pa02.G7409.Sb003.0020.-	OPERA: Tubo, leggero di lega ferrosa acciaio zincato; impiego: tubazioni elettriche; diametro [mm] = 40. / LAVORO: Posa. / SPECIFICHE TECNICHE: con marchio IMQ, autoestinquente.	1 m		15,77	62,610%
LOM252.OC.EEA.Pa02.G7409.Sb003.0025.-	OPERA: Tubo, leggero di lega ferrosa acciaio zincato; impiego: tubazioni elettriche; diametro [mm] = 50. / LAVORO: Posa. / SPECIFICHE TECNICHE: con marchio IMQ, autoestinquente.	1 m		16,64	59,340%
LOM252.OC.EEA.Pa02.G7409.Sb003.0030.-	OPERA: Tubo, leggero di lega ferrosa acciaio zincato; impiego: tubazioni elettriche; diametro [mm] = 63. / LAVORO: Posa. / SPECIFICHE TECNICHE: con marchio IMQ, autoestinquente.	1 m		24,32	50,750%
LOM252.OC.EEA.Pa02.G7409.Za000.0000.-	OPERA: Tubo di materiale generico; impiego: centrale di analisi antincendio; lunghezza [cm] = 150. / LAVORO: Posa.	1 m		92,28	13,380%
LOM252.OC.EEA.Pa02.G7409.Za000.0010.-	OPERA: Tubo di materiale generico; impiego: centrale di analisi antincendio; lunghezza [cm] = 45. / LAVORO: Posa.	1 cad		22,20	44,480%
LOM252.OC.EEA.Pa02.G7412.Ca017.0000.-	OPERA: Guaina, flessibile di resina sintetica polivinilcloruro (PVC); diametro [mm] = 8. Incluso: spirale in PVC rigido rinforzato, raccordi, accessori. / LAVORO: Posa. / SPECIFICHE TECNICHE: grado di protezione non inferiore a IP65, marchio IMQ.	1 m		11,41	64,910%
LOM252.OC.EEA.Pa02.G7412.Ca017.0005.-	OPERA: Guaina, flessibile di resina sintetica polivinilcloruro (PVC); diametro [mm] = 10. Incluso: spirale in PVC rigido rinforzato, raccordi, accessori. / LAVORO: Posa. / SPECIFICHE TECNICHE: grado di protezione non inferiore a IP65, marchio IMQ.	1 m		11,53	64,230%
LOM252.OC.EEA.Pa02.G7412.Ca017.0010.-	OPERA: Guaina, flessibile di resina sintetica polivinilcloruro (PVC); diametro [mm] = 12. Incluso: spirale in PVC rigido rinforzato, raccordi, accessori. / LAVORO: Posa. / SPECIFICHE TECNICHE: grado di protezione non inferiore a IP65, marchio IMQ.	1 m		11,54	64,170%
LOM252.OC.EEA.Pa02.G7412.Ca017.0015.-	OPERA: Guaina, flessibile di resina sintetica polivinilcloruro (PVC); diametro [mm] = 14. Incluso: spirale in PVC rigido rinforzato, raccordi, accessori. / LAVORO: Posa. / SPECIFICHE TECNICHE: grado di protezione non inferiore a IP65, marchio IMQ.	1 m		11,75	63,030%
LOM252.OC.EEA.Pa02.G7412.Ca017.0020.-	OPERA: Guaina, flessibile di resina sintetica polivinilcloruro (PVC); diametro [mm] = 16. Incluso: spirale in PVC rigido rinforzato, raccordi, accessori. / LAVORO: Posa. / SPECIFICHE TECNICHE: grado di protezione non inferiore a IP65, marchio IMQ.	1 m		11,92	62,130%
LOM252.OC.EEA.Pa02.G7412.Ca017.0025.-	OPERA: Guaina, flessibile di resina sintetica polivinilcloruro (PVC); diametro [mm] = 20. Incluso: spirale in PVC rigido rinforzato, raccordi, accessori. / LAVORO: Posa. / SPECIFICHE TECNICHE: grado di protezione non inferiore a IP65, marchio IMQ.	1 m		12,47	59,390%
LOM252.OC.EEA.Pa02.G7412.Ca017.0030.-	OPERA: Guaina, flessibile di resina sintetica polivinilcloruro (PVC); diametro [mm] = 22. Incluso: spirale in PVC rigido rinforzato, raccordi, accessori. / LAVORO: Posa. / SPECIFICHE TECNICHE: grado di protezione non inferiore a IP65, marchio IMQ.	1 m		12,71	58,270%
LOM252.OC.EEA.Pa02.G7412.Ca017.0035.-	OPERA: Guaina, flessibile di resina sintetica polivinilcloruro (PVC); diametro [mm] = 25. Incluso: spirale in PVC rigido rinforzato, raccordi, accessori. / LAVORO: Posa. / SPECIFICHE TECNICHE: grado di protezione non inferiore a IP65, marchio IMQ.	1 m		13,19	56,150%
LOM252.OC.EEA.Pa02.G7412.Ca017.0040.-	OPERA: Guaina, flessibile di resina sintetica polivinilcloruro (PVC); diametro [mm] = 28. Incluso: spirale in PVC rigido rinforzato, raccordi, accessori. / LAVORO: Posa. / SPECIFICHE TECNICHE: grado di protezione non inferiore a IP65, marchio IMQ.	1 m		14,06	52,670%
LOM252.OC.EEA.Pa02.G7412.Ca017.0045.-	OPERA: Guaina, flessibile di resina sintetica polivinilcloruro (PVC); diametro [mm] = 32. Incluso: spirale in PVC rigido rinforzato, raccordi, accessori. / LAVORO: Posa. / SPECIFICHE TECNICHE: grado di protezione non inferiore a IP65, marchio IMQ.	1 m		14,87	49,800%
LOM252.OC.EEA.Pa02.G7412.Ca017.0050.-	OPERA: Guaina, flessibile di resina sintetica polivinilcloruro (PVC); diametro [mm] = 35. Incluso: spirale in PVC rigido rinforzato, raccordi, accessori. / LAVORO: Posa. / SPECIFICHE TECNICHE: grado di protezione non inferiore a IP65, marchio IMQ.	1 m		15,41	48,060%
LOM252.OC.EEA.Pa02.G7412.Ca017.0055.-	OPERA: Guaina, flessibile di resina sintetica polivinilcloruro (PVC); diametro [mm] = 40. Incluso: spirale in PVC rigido rinforzato, raccordi, accessori. / LAVORO: Posa. / SPECIFICHE TECNICHE: grado di protezione non inferiore a IP65, marchio IMQ.	1 m		16,86	43,920%
LOM252.OC.EEA.Pa02.G7412.Ca017.0060.-	OPERA: Guaina, flessibile di resina sintetica polivinilcloruro (PVC); diametro [mm] = 50. Incluso: spirale in PVC rigido rinforzato, raccordi, accessori. / LAVORO: Posa. / SPECIFICHE TECNICHE: grado di protezione non inferiore a IP65, marchio IMQ.	1 m		23,24	42,490%
LOM252.OC.EEA.Pa02.G7412.Ca017.0065.-	OPERA: Guaina, flessibile di resina sintetica polivinilcloruro (PVC); diametro [mm] = 60. Incluso: spirale in PVC rigido rinforzato, raccordi, accessori. / LAVORO: Posa. / SPECIFICHE TECNICHE: grado di protezione non inferiore a IP65, marchio IMQ.	1 m		25,28	39,060%
LOM252.OC.EEA.Pa02.G7412.Sb003.0000.-	OPERA: Guaina, flessibile di lega ferrosa acciaio zincato; geometria: a semplice aggraffatura; diametro [mm] = 16. Incluso: protezione esterna in PVC autoestinguente liscio, raccordi, accessori. / LAVORO: Posa. / SPECIFICHE TECNICHE: grado di protezione non inferiore a IP67, marchio CE.	1 m		11,33	65,360%
LOM252.OC.EEA.Pa02.G7412.Sb003.0005.-	OPERA: Guaina, flessibile di lega ferrosa acciaio zincato; geometria: a semplice aggraffatura; diametro [mm] = 20. Incluso: protezione esterna in PVC autoestinguente liscio, raccordi, accessori. / LAVORO: Posa. / SPECIFICHE TECNICHE: grado di protezione non inferiore a IP67, marchio CE.	1 m		12,22	60,600%
LOM252.OC.EEA.Pa02.G7412.Sb003.0010.-	OPERA: Guaina, flessibile di lega ferrosa acciaio zincato; geometria: a semplice aggraffatura; diametro [mm] = 25. Incluso: protezione esterna in PVC autoestinguente liscio, raccordi, accessori. / LAVORO: Posa. / SPECIFICHE TECNICHE: grado di protezione non inferiore a IP67, marchio CE.	1 m		13,48	54,940%
LOM252.OC.EEA.Pa02.G7412.Sb003.0015.-	OPERA: Guaina, flessibile di lega ferrosa acciaio zincato; geometria: a semplice aggraffatura; diametro [mm] = 32. Incluso: protezione esterna in PVC autoestinguente liscio, raccordi, accessori. / LAVORO: Posa. / SPECIFICHE TECNICHE: grado di protezione non inferiore a IP67, marchio CE.	1 m		16,32	45,380%
LOM252.OC.EEA.Pa02.G7412.Sb003.0020.-	OPERA: Guaina, flessibile di lega ferrosa acciaio zincato; geometria: a semplice aggraffatura; diametro [mm] = 40. Incluso: protezione esterna in PVC autoestinguente liscio, raccordi, accessori. / LAVORO: Posa. / SPECIFICHE TECNICHE: grado di protezione non inferiore a IP67, marchio CE.	1 m		17,34	42,710%
LOM252.OC.EEA.Pa02.G7412.Sb003.0025.-	OPERA: Guaina, flessibile di lega ferrosa acciaio zincato; geometria: a semplice aggraffatura; diametro [mm] = 50. Incluso: protezione esterna in PVC autoestinguente liscio, raccordi, accessori. / LAVORO: Posa. / SPECIFICHE TECNICHE: grado di protezione non inferiore a IP67, marchio CE.	1 m		23,78	41,520%
LOM252.OC.EEA.Pa02.G7412.Sb003.0030.-	OPERA: Guaina, flessibile di lega ferrosa acciaio zincato; geometria: a semplice aggraffatura; diametro [mm] = 60. Incluso: protezione esterna in PVC autoestinguente liscio, raccordi, accessori. / LAVORO: Posa. / SPECIFICHE TECNICHE: grado di protezione non inferiore a IP67, marchio CE.	1 m		17,26	14,300%
LOM252.OC.EEA.Pa02.G7412.Za001.0000.-	OPERA: Guaina, LSZH; geometria: a 4 fibre. / LAVORO: Posa.	1 m		14,17	52,260%
LOM252.OC.EEA.Pa02.G7412.Za001.0005.-	OPERA: Guaina, LSZH; geometria: a 8 fibre. / LAVORO: Posa.	1 m		15,41	48,060%
LOM252.OC.EEA.Pa02.G7415.D0017.0000.a	OPERA: Passerella di plastica polivinilcloruro (PVC); geometria: sezione rettangolare aperta | bordi ripiegati; funzione: portacavi; altezza [mm] = 60 | larghezza [mm] = 100. Incluso: accessori di montaggio, accessori di fissaggio. / LAVORO: Posa. / SPECIFICHE TECNICHE: in PVC rigido autoestinguente a sezione rettangolare aperta con bordi rinforzati, fondo pieno o traforato.	1 m		16,59	44,640%
LOM252.OC.EEA.Pa02.G7415.D0017.0000.b	OPERA: Passerella di plastica polivinilcloruro (PVC); geometria: sezione rettangolare aperta | bordi ripiegati; funzione: portacavi; altezza [mm] = 60 | larghezza [mm] = 200. Incluso: accessori di montaggio, accessori di fissaggio. / LAVORO: Posa. / SPECIFICHE TECNICHE: in PVC rigido autoestinguente a sezione rettangolare aperta con bordi rinforzati, fondo pieno o traforato.	1 m		22,88	43,160%
LOM252.OC.EEA.Pa02.G7415.D0017.0000.c	OPERA: Passerella di plastica polivinilcloruro (PVC); geometria: sezione rettangolare aperta | bordi ripiegati; funzione: portacavi; altezza [mm] = 60 | larghezza [mm] = 300. Incluso: accessori di montaggio, accessori di fissaggio. / LAVORO: Posa. / SPECIFICHE TECNICHE: in PVC rigido autoestinguente a sezione rettangolare aperta con bordi rinforzati, fondo pieno o traforato.	1 m		27,59	35,790%
LOM252.OC.EEA.Pa02.G7415.D0017.0000.d	OPERA: Passerella di plastica polivinilcloruro (PVC); geometria: sezione rettangolare aperta | bordi ripiegati; funzione: portacavi; altezza [mm] = 60 | larghezza [mm] = 400. Incluso: accessori di montaggio, accessori di fissaggio. / LAVORO: Posa. / SPECIFICHE TECNICHE: in PVC rigido autoestinguente a sezione rettangolare aperta con bordi rinforzati, fondo pieno o traforato.	1 m		38,48	25,660%
LOM252.OC.EEA.Pa02.G7415.D0017.0000.e	OPERA: Passerella di plastica polivinilcloruro (PVC); geometria: sezione rettangolare aperta | bordi ripiegati; funzione: portacavi; altezza [mm] = 60 | larghezza [mm] = 500. Incluso: accessori di montaggio, accessori di fissaggio. / LAVORO: Posa. / SPECIFICHE TECNICHE: in PVC rigido autoestinguente a sezione rettangolare aperta con bordi rinforzati, fondo pieno o traforato.	1 m		49,47	29,940%
LOM252.OC.EEA.Pa02.G7415.Sb001.0000.a	OPERA: Passerella di lega ferrosa acciaio generico; geometria: rete; altezza [mm] = 30 | larghezza [mm] = 50. Incluso: accessori di montaggio, accessori di fissaggio. / LAVORO: Posa. / SPECIFICHE TECNICHE: realizzato in tondini elettrosaldati con zincatura a caldo dopo lavorazione.	1 m		12,45	59,480%
LOM252.OC.EEA.Pa02.G7415.Sb001.0000.b	OPERA: Passerella di lega ferrosa acciaio generico; geometria: rete; altezza [mm] = 30 | larghezza [mm] = 100. Incluso: accessori di montaggio, accessori di fissaggio. / LAVORO: Posa. / SPECIFICHE TECNICHE: realizzato in tondini elettrosaldati con zincatura a caldo dopo lavorazione.	1 m		13,59	54,490%
LOM252.OC.EEA.Pa02.G7415.Sb001.0000.c	OPERA: Passerella di lega ferrosa acciaio generico; geometria: rete; altezza [mm] = 30 | larghezza [mm] = 150. Incluso: accessori di montaggio, accessori di fissaggio. / LAVORO: Posa. / SPECIFICHE TECNICHE: realizzato in tondini elettrosaldati con zincatura a caldo dopo lavorazione.	1 m		14,44	51,290%
LOM252.OC.EEA.Pa02.G7415.Sb001.0000.d	OPERA: Passerella di lega ferrosa acciaio generico; geometria: rete; altezza [mm] = 30 | larghezza [mm] = 200. Incluso: accessori di montaggio, accessori di fissaggio. / LAVORO: Posa. / SPECIFICHE TECNICHE: realizzato in tondini elettrosaldati con zincatura a caldo dopo lavorazione.	1 m		18,15	54,400%
LOM252.OC.EEA.Pa02.G7415.Sb001.0000.e	OPERA: Passerella di lega ferrosa acciaio generico; geometria: rete; altezza [mm] = 30 | larghezza [mm] = 300. Incluso: accessori di montaggio, accessori di fissaggio. / LAVORO: Posa. / SPECIFICHE TECNICHE: realizzato in tondini elettrosaldati con zincatura a caldo dopo lavorazione.	1 m		21,20	46,580%
LOM252.OC.EEA.Pa02.G7415.Sb001.0005.a	OPERA: Passerella di lega ferrosa acciaio generico; geometria: griglia; altezza [mm] = 54 | larghezza [mm] = 50. Incluso: accessori di fissaggio. / LAVORO: Posa. / SPECIFICHE TECNICHE: realizzato in tondini elettrosaldati con zincatura a caldo dopo lavorazione.	1 m		12,83	57,720%
LOM252.OC.EEA.Pa02.G7415.Sb001.0005.b	OPERA: Passerella di lega ferrosa acciaio generico; geometria: griglia; altezza [mm] = 54 | larghezza [mm] = 100. Incluso: accessori di fissaggio. / LAVORO: Posa. / SPECIFICHE TECNICHE: realizzato in tondini elettrosaldati con zincatura a caldo dopo lavorazione.	1 m		13,89	53,320%
LOM252.OC.EEA.Pa02.G7415.Sb001.0005.c	OPERA: Passerella di lega ferrosa acciaio generico; geometria: griglia; altezza [mm] = 54 | larghezza [mm] = 150. Incluso: accessori di fissaggio. / LAVORO: Posa. / SPECIFICHE TECNICHE: realizzato in tondini elettrosaldati con zincatura a caldo dopo lavorazione.	1 m		14,30	51,790%
LOM252.OC.EEA.Pa02.G7415.Sb001.0010.a	OPERA: Passerella di lega ferrosa acciaio generico; geometria: rete; altezza [mm] = 54 | larghezza [mm] = 200. Incluso: accessori di montaggio, accessori di fissaggio. / LAVORO: Posa. / SPECIFICHE TECNICHE: realizzato in tondini elettrosaldati con zincatura a caldo dopo lavorazione.	1 m		17,99	54,890%
LOM252.OC.EEA.Pa02.G7415.Sb001.0010.b	OPERA: Passerella di lega ferrosa acciaio generico; geometria: rete; altezza [mm] = 54 | larghezza [mm] = 300. Incluso: accessori di montaggio, accessori di fissaggio. / LAVORO: Posa. / SPECIFICHE TECNICHE: realizzato in tondini elettrosaldati con zincatura a caldo dopo lavorazione.	1 m		20,05	49,250%
LOM252.OC.EEA.Pa02.G7415.Sb001.0010.c	OPERA: Passerella di lega ferrosa acciaio generico; geometria: rete; altezza [mm] = 54 | larghezza [mm] = 400. Incluso: accessori di montaggio, accessori di fissaggio. / LAVORO: Posa. / SPECIFICHE TECNICHE: realizzato in tondini elettrosaldati con zincatura a caldo dopo lavorazione.	1 m		23,19	42,580%
LOM252.OC.EEA.Pa02.G7415.Sb001.0010.d	OPERA: Passerella di lega ferrosa acciaio generico; geometria: rete; altezza [mm] = 54 | larghezza [mm] = 500. Incluso: accessori di montaggio, accessori di fissaggio. / LAVORO: Posa. / SPECIFICHE TECNICHE: realizzato in tondini elettrosaldati con zincatura a caldo dopo lavorazione.	1 m		32,26	45,910%
LOM252.OC.EEA.Pa02.G7415.Sb001.0010.e	OPERA: Passerella di lega ferrosa acciaio generico; geometria: rete; altezza [mm] = 54 | larghezza [mm] = 600. Incluso: accessori di montaggio, accessori di fissaggio. / LAVORO: Posa. / SPECIFICHE TECNICHE: realizzato in tondini elettrosaldati con zincatura a caldo dopo lavorazione.	1 m		33,66	44,000%
LOM252.OC.EEA.Pa02.G7415.Sb001.0010.f	OPERA: Passerella di lega ferrosa acciaio generico; geometria: rete; altezza [mm] = 80 | larghezza [mm] = 150. Incluso: accessori di montaggio, accessori di fissaggio. / LAVORO: Posa. / SPECIFICHE TECNICHE: realizzato in tondini elettrosaldati con zincatura a caldo dopo lavorazione.	1 m		15,84	46,750%
LOM252.OC.EEA.Pa02.G7415.Sb001.0010.g	OPERA: Passerella di lega ferrosa acciaio generico; geometria: rete; altezza [mm] = 80 | larghezza [mm] = 200. Incluso: accessori di montaggio, accessori di fissaggio. / LAVORO: Posa. / SPECIFICHE TECNICHE: realizzato in tondini elettrosaldati con zincatura a caldo dopo lavorazione.	1 m		17,05	43,440%
LOM252.OC.EEA.Pa02.G7415.Sb001.0010.h	OPERA: Passerella di lega ferrosa acciaio generico; geometria: rete; altezza [mm] = 80 | larghezza [mm] = 300. Incluso: accessori di montaggio, accessori di fissaggio. / LAVORO: Posa. / SPECIFICHE TECNICHE: realizzato in tondini elettrosaldati con zincatura a caldo dopo lavorazione.	1 m		20,08	36,880%
LOM252.OC.EEA.Pa02.G7415.Sb001.0010.i	OPERA: Passerella di lega ferrosa acciaio generico; geometria: rete; altezza [mm] = 80 | larghezza [mm] = 400. Incluso: accessori di montaggio, accessori di fissaggio. / LAVORO: Posa. / SPECIFICHE TECNICHE: realizzato in tondini elettrosaldati con zincatura a caldo dopo lavorazione.	1 m		52,37	37,710%
LOM252.OC.EEA.Pa02.G7415.Sb001.0010.j	OPERA: Passerella di lega ferrosa acciaio generico; geometria: rete; altezza [mm] = 80 | larghezza [mm] = 500. Incluso: accessori di montaggio, accessori di fissaggio. / LAVORO: Posa. / SPECIFICHE TECNICHE: realizzato in tondini elettrosaldati con zincatura a caldo dopo lavorazione.	1 m		27,59	35,790%
LOM252.OC.EEA.Pa02.G7415.Sb001.0010.k	OPERA: Passerella di lega ferrosa acciaio generico; geometria: rete; altezza [mm] = 80 | larghezza [mm] = 600. Incluso: accessori di montaggio, accessori di fissaggio. / LAVORO: Posa. / SPECIFICHE TECNICHE: realizzato in tondini elettrosaldati con zincatura a caldo dopo lavorazione.	1 m		33,84	43,770%
LOM252.OC.EEA.Pa02.G7415.Sb001.0010.l	OPERA: Passerella di lega ferrosa acciaio generico; geometria: rete; altezza [mm] = 105 | larghezza [mm] = 150. Incluso: accessori di montaggio, accessori di fissaggio. / LAVORO: Posa. / SPECIFICHE TECNICHE: realizzato in tondini elettrosaldati con zincatura a caldo dopo lavorazione.	1 m		25,20	58,780%
LOM252.OC.EEA.Pa02.G7415.Sb001.0010.m	OPERA: Passerella di lega ferrosa acciaio generico; geometria: rete; altezza [mm] = 105 | larghezza [mm] = 200. Incluso: accessori di montaggio, accessori di fissaggio. / LAVORO: Posa. / SPECIFICHE TECNICHE: realizzato in tondini elettrosaldati con zincatura a caldo dopo lavorazione.	1 m		20,16	48,980%
LOM252.OC.EEA.Pa02.G7415.Sb001.0010.n	OPERA: Passerella di lega ferrosa acciaio generico; geometria: rete; altezza [mm] = 105 | larghezza [mm] = 300. Incluso: accessori di montaggio, accessori di fissaggio. / LAVORO: Posa. / SPECIFICHE TECNICHE: realizzato in tondini elettrosaldati con zincatura a caldo dopo lavorazione.	1 m		29,44	50,310%
LOM252.OC.EEA.Pa02.G7415.Sb001.0010.o	OPERA: Passerella di lega ferrosa acciaio generico; geometria: rete; altezza [mm] = 105 | larghezza [mm] = 400. Incluso: accessori di montaggio, accessori di fissaggio. / LAVORO: Posa. / SPECIFICHE TECNICHE: realizzato in tondini elettrosaldati con zincatura a caldo dopo lavorazione.	1 m		32,44	45,660%
LOM252.OC.EEA.Pa02.G7415.Sb001.0010.p	OPERA: Passerella di lega ferrosa acciaio generico; geometria: rete; altezza [mm] = 105 | larghezza [mm] = 500. Incluso: accessori di montaggio, accessori di fissaggio. / LAVORO: Posa. / SPECIFICHE TECNICHE: realizzato in tondini elettrosaldati con zincatura a caldo dopo lavorazione.	1 m		33,84	43,770%
LOM252.OC.EEA.Pa02.G7415.Sb001.0010.q	OPERA: Passerella di lega ferrosa acciaio generico; geometria: rete; altezza [mm] = 105 | larghezza [mm] = 600. Incluso: accessori di montaggio, accessori di fissaggio. / LAVORO: Posa. / SPECIFICHE TECNICHE: realizzato in tondini elettrosaldati con zincatura a caldo dopo lavorazione.	1 m		33,84	43,770%
LOM252.OC.EEA.Pa02.G7415.Sb003.0000.a	OPERA: Passerella di lega ferrosa acciaio zincato; geometria: lamiera | asolata | bordi ripiegati; funzione: portacavi; altezza [mm] = 35 | larghezza [mm] = 50. Incluso: accessori di montaggio, accessori di fissaggio. / LAVORO: Posa.	1 m		13,16	56,270%
LOM252.OC.EEA.Pa02.G7415.Sb003.0000.b	OPERA: Passerella di lega ferrosa acciaio zincato; geometria: lamiera | asolata | bordi ripiegati; funzione: portacavi; altezza [mm] = 35 | larghezza [mm] = 100. Incluso: accessori di montaggio, accessori di fissaggio. / LAVORO: Posa.	1 m		13,83	53,550%
LOM252.OC.EEA.Pa02.G7415.Sb003.0000.c	OPERA: Passerella di lega ferrosa acciaio zincato; geometria: lamiera | asolata | bordi ripiegati; funzione: portacavi; altezza [mm] = 35 | larghezza [mm] = 150. Incluso: accessori di montaggio, accessori di fissaggio. / LAVORO: Posa.	1 m		15,52	47,720%
LOM252.OC.EEA.Pa02.G7415.Sb003.0000.d	OPERA: Passerella di lega ferrosa acciaio zincato; geometria: lamiera | asolata | bordi ripiegati; funzione: portacavi; altezza [mm] = 35 | larghezza [mm] = 200. Incluso: accessori di montaggio, accessori di fissaggio. / LAVORO: Posa.	1 m		19,39	50,920%
LOM252.OC.EEA.Pa02.G7415.Sb003.0000.e	OPERA: Passerella di lega ferrosa acciaio zincato; geometria: lamiera | asolata | bordi ripiegati; funzione: portacavi; altezza [mm] = 35 | larghezza [mm] = 300. Incluso: accessori di montaggio, accessori di fissaggio. / LAVORO: Posa.	1 m		20,17	48,960%
LOM252.OC.EEA.Pa02.G7415.Sb003.0000.f	OPERA: Passerella di lega ferrosa acciaio zincato; geometria: lamiera | asolata | bordi ripiegati; funzione: portacavi; altezza [mm] = 35 | larghezza [mm] = 400. Incluso: accessori di montaggio, accessori di fissaggio. / LAVORO: Posa.	1 m		20,99	47,040%
LOM252.OC.EEA.Pa02.G7415.Sb003.0000.g	OPERA: Passerella di lega ferrosa acciaio zincato; geometria: lamiera | asolata | bordi ripiegati; funzione: portacavi; altezza [mm] = 35 | larghezza [mm] = 500. Incluso: accessori di montaggio, accessori di fissaggio. / LAVORO: Posa.	1 m		30,13	49,160%
LOM252.OC.EEA.Pa02.G7415.Sb003.0000.h	OPERA: Passerella di lega ferrosa acciaio zincato; geometria: lamiera | asolata | bordi ripiegati; funzione: portacavi; altezza [mm] = 35 | larghezza [mm] = 600. Incluso: accessori di montaggio, accessori di fissaggio. / LAVORO: Posa.	1 m		31,96	46,340%
LOM252.OC.EEA.Pa02.G7415.Sb003.0005.a	OPERA: Passerella di lega ferrosa acciaio zincato; geometria: lamiera | asolata | bordi ripiegati; funzione: portacavi; altezza [mm] = 50 | larghezza [mm] = 50. Incluso: accessori di montaggio, accessori di fissaggio. / LAVORO: Posa.	1 m		14,75	50,210%
LOM252.OC.EEA.Pa02.G7415.Sb003.0005.b	OPERA: Passerella di lega ferrosa acciaio zincato; geometria: lamiera | asolata | bordi ripiegati; funzione: portacavi; altezza [mm] = 50 | larghezza [mm] = 100. Incluso: accessori di montaggio, accessori di fissaggio. / LAVORO: Posa.	1 m		15,59	47,500%
LOM252.OC.EEA.Pa02.G7415.Sb003.0005.c	OPERA: Passerella di lega ferrosa acciaio zincato; geometria: lamiera | asolata | bordi ripiegati; funzione: portacavi; altezza [mm] = 50 | larghezza [mm] = 150. Incluso: accessori di montaggio, accessori di fissaggio. / LAVORO: Posa.	1 m		16,28	45,490%
LOM252.OC.EEA.Pa02.G7415.Sb003.0005.d	OPERA: Passerella di lega ferrosa acciaio zincato; geometria: lamiera | asolata | bordi ripiegati; funzione: portacavi; altezza [mm] = 50 | larghezza [mm] = 200. Incluso: accessori di montaggio, accessori di fissaggio. / LAVORO: Posa.	1 m		20,24	48,790%
LOM252.OC.EEA.Pa02.G7415.Sb003.0005.e	OPERA: Passerella di lega ferrosa acciaio zincato; geometria: lamiera | asolata | bordi ripiegati; funzione: portacavi; altezza [mm] = 50 | larghezza [mm] = 300. Incluso: accessori di montaggio, accessori di fissaggio. / LAVORO: Posa.	1 m		20,99	47,040%
LOM252.OC.EEA.Pa02.G7415.Sb003.0005.f	OPERA: Passerella di lega ferrosa acciaio zincato; geometria: lamiera | asolata | bordi ripiegati; funzione: portacavi; altezza [mm] = 50 | larghezza [mm] = 400. Incluso: accessori di montaggio, accessori di fissaggio. / LAVORO: Posa.	1 m		21,87	45,150%
LOM252.OC.EEA.Pa02.G7415.Sb003.0005.g	OPERA: Passerella di lega ferrosa acciaio zincato; geometria: lamiera | asolata | bordi ripiegati; funzione: portacavi; altezza [mm] = 50 | larghezza [mm] = 500. Incluso: accessori di montaggio, accessori di fissaggio. / LAVORO: Posa.	1 m		31,15	47,550%
LOM252.OC.EEA.Pa02.G7415.Sb003.0005.h	OPERA: Passerella di lega ferrosa acciaio zincato; geometria: lamiera | asolata | bordi ripiegati; funzione: portacavi; altezza [mm] = 50 | larghezza [mm] = 600. Incluso: accessori di montaggio, accessori di fissaggio. / LAVORO: Posa.	1 m		33,03	44,840%
LOM252.OC.EEA.Pa02.G7415.Sb003.0010.a	OPERA: Passerella di lega ferrosa acciaio zincato; geometria: lamiera | asolata | bordi ripiegati; funzione: portacavi; altezza [mm] = 80 | larghezza [mm] = 100. Incluso: accessori di montaggio, accessori di fissaggio. / LAVORO: Posa.	1 m		16,28	45,490%
LOM252.OC.EEA.Pa02.G7415.Sb003.0010.b	OPERA: Passerella di lega ferrosa acciaio zincato; geometria: lamiera | asolata | bordi ripiegati; funzione: portacavi; altezza [mm] = 80 | larghezza [mm] = 150. Incluso: accessori di montaggio, accessori di fissaggio. / LAVORO: Posa.	1 m		21,79	33,990%
LOM252.OC.EEA.Pa02.G7415.Sb003.0010.c	OPERA: Passerella di lega ferrosa acciaio zincato; geometria: lamiera | asolata | bordi ripiegati; funzione: portacavi; altezza [mm] = 80 | larghezza [mm] = 200. Incluso: accessori di montaggio, accessori di fissaggio. / LAVORO: Posa.	1 m		27,73	35,610%
LOM252.OC.EEA.Pa02.G7415.Sb003.0010.d	OPERA: Passerella di lega ferrosa acciaio zincato; geometria: lamiera | asolata | bordi ripiegati; funzione: portacavi; altezza [mm] = 80 | larghezza [mm] = 250. Incluso: accessori di montaggio, accessori di fissaggio. / LAVORO: Posa.	1 m		34,57	28,560%
LOM252.OC.EEA.Pa02.G7415.Sb003.0010.e	OPERA: Passerella di lega ferrosa acciaio zincato; geometria: lamiera | asolata | bordi ripiegati; funzione: portacavi; altezza [mm] = 80 | larghezza [mm] = 300. Incluso: accessori di montaggio, accessori di fissaggio. / LAVORO: Posa.	1 m		27,73	35,610%
LOM252.OC.EEA.Pa02.G7415.Sb003.0010.f	OPERA: Passerella di lega ferrosa acciaio zincato; geometria: lamiera | asolata | bordi ripiegati; funzione: portacavi; altezza [mm] = 80 | larghezza [mm] = 400. Incluso: accessori di montaggio, accessori di fissaggio. / LAVORO: Posa.	1 m		34,57	28,560%
LOM252.OC.EEA.Pa02.G7415.Sb003.0010.g	OPERA: Passerella di lega ferrosa acciaio zincato; geometria: lamiera | asolata | bordi ripiegati; funzione: portacavi; altezza [mm] = 80 | larghezza [mm] = 500. Incluso: accessori di montaggio, accessori di fissaggio. / LAVORO: Posa.	1 m		45,21	32,760%
LOM252.OC.EEA.Pa02.G7415.Sb003.0010.h	OPERA: Passerella di lega ferrosa acciaio zincato; geometria: lamiera | asolata | bordi ripiegati; funzione: portacavi; altezza [mm] = 80 | larghezza [mm] = 600. Incluso: accessori di montaggio, accessori di fissaggio. / LAVORO: Posa.	1 m		48,41	30,600%
LOM252.OC.EEA.Pa02.G7415.Sb003.0015.a	OPERA: Passerella di lega ferrosa acciaio zincato; geometria: lamiera | asolata | bordi ripiegati; funzione: portacavi; altezza [mm] = 100 | larghezza [mm] = 100. Incluso: accessori di montaggio, accessori di fissaggio. / LAVORO: Posa.	1 m		17,82	41,560%
LOM252.OC.EEA.Pa02.G7415.Sb003.0015.b	OPERA: Passerella di lega ferrosa acciaio zincato; geometria: lamiera | asolata | bordi ripiegati; funzione: portacavi; altezza [mm] = 100 | larghezza [mm] = 150. Incluso: accessori di montaggio, accessori di fissaggio. / LAVORO: Posa.	1 m		22,74	32,570%
LOM252.OC.EEA.Pa02.G7415.Sb003.0015.c	OPERA: Passerella di lega ferrosa acciaio zincato; geometria: lamiera | asolata | bordi ripiegati; funzione: portacavi; altezza [mm] = 100 | larghezza [mm] = 200. Incluso: accessori di montaggio, accessori di fissaggio. / LAVORO: Posa.	1 m		28,68	34,430%
LOM252.OC.EEA.Pa02.G7415.Sb003.0015.d	OPERA: Passerella di lega ferrosa acciaio zincato; geometria: lamiera | asolata | bordi ripiegati; funzione: portacavi; altezza [mm] = 100 | larghezza [mm] = 250. Incluso: accessori di montaggio, accessori di fissaggio. / LAVORO: Posa.	1 m		35,65	27,700%
LOM252.OC.EEA.Pa02.G7415.Sb003.0015.e	OPERA: Passerella di lega ferrosa acciaio zincato; geometria: lamiera | asolata | bordi ripiegati; funzione: portacavi; altezza [mm] = 100 | larghezza [mm] = 300. Incluso: accessori di montaggio, accessori di fissaggio. / LAVORO: Posa.	1 m		40,03	24,670%
LOM252.OC.EEA.Pa02.G7415.Sb003.0015.f	OPERA: Passerella di lega ferrosa acciaio zincato; geometria: lamiera | asolata | bordi ripiegati; funzione: portacavi; altezza [mm] = 100 | larghezza [mm] = 400. Incluso: accessori di montaggio, accessori di fissaggio. / LAVORO: Posa.	1 m		43,21	22,850%
LOM252.OC.EEA.Pa02.G7415.Sb003.0015.g	OPERA: Passerella di lega ferrosa acciaio zincato; geometria: lamiera | asolata | bordi ripiegati; funzione: portacavi; altezza [mm] = 100 | larghezza [mm] = 500. Incluso: accessori di montaggio, accessori di fissaggio. / LAVORO: Posa.	1 m		46,28	32,000%
LOM252.OC.EEA.Pa02.G7415.Sb003.0015.h	OPERA: Passerella di lega ferrosa acciaio zincato; geometria: lamiera | asolata | bordi ripiegati; funzione: portacavi; altezza [mm] = 100 | larghezza [mm] = 600. Incluso: accessori di montaggio, accessori di fissaggio. / LAVORO: Posa.	1 m		49,47	29,940%
LOM252.OC.EEA.Pa02.G7415.Sb003.0020.a	OPERA: Passerella di lega ferrosa acciaio zincato; geometria: a travversini; interasse traversini [mm] = 300 | altezza [mm] = 100 | larghezza [mm] = 200. / LAVORO: Posa. / SPECIFICHE TECNICHE: zincatura a caldo dopo lavorazione.	1 m		61,90	11,960%
LOM252.OC.EEA.Pa02.G7415.Sb003.0020.b	OPERA: Passerella di lega ferrosa acciaio zincato; geometria: a travversini; altezza [mm] = 100 | larghezza [mm] = 300. / LAVORO: Posa. / SPECIFICHE TECNICHE: zincatura a caldo dopo lavorazione.	1 m		64,90	11,410%
LOM252.OC.EEA.Pa02.G7415.Sb003.0020.c	OPERA: Passerella di lega ferrosa acciaio zincato; geometria: a travversini; altezza [mm] = 100 | larghezza [mm] = 400. / LAVORO: Posa. / SPECIFICHE TECNICHE: zincatura a caldo dopo lavorazione.	1 m		71,41	13,830%
LOM252.OC.EEA.Pa02.G7415.Sb003.0020.d	OPERA: Passerella di lega ferrosa acciaio zincato; geometria: a travversini; altezza [mm] = 100 | larghezza [mm] = 500. / LAVORO: Posa. / SPECIFICHE TECNICHE: zincatura a caldo dopo lavorazione.	1 m		74,66	13,230%
LOM252.OC.EEA.Pa02.G7415.Sb003.0020.e	OPERA: Passerella di lega ferrosa acciaio zincato; geometria: a travversini; altezza [mm] = 100 | larghezza [mm] = 600. / LAVORO: Posa. / SPECIFICHE TECNICHE: zincatura a caldo dopo lavorazione.	1 m		76,76	12,860%
LOM252.OC.EEA.Pa02.G7424.Sc009.0000.-	OPERA: Cavo, FG10M1 di lega rame ricotto; geometria: flessibile; sezione nominale [mm²] = 1,5; tensione nominale [kV] = 0,6/1; n° poli [-] = 1P. / LAVORO: Posa.	1 m		2,29	43,120%
LOM252.OC.EEA.Pa02.G7424.Sc009.0005.-	OPERA: Cavo, FG10M1 di lega rame ricotto; geometria: flessibile; sezione nominale [mm²] = 2,5; tensione nominale [kV] = 0,6/1; n° poli [-] = 1P. / LAVORO: Posa.	1 m		2,51	39,340%
LOM252.OC.EEA.Pa02.G7424.Sc009.0010.-	OPERA: Cavo, FG10M1 di lega rame ricotto; geometria: flessibile; sezione nominale [mm²] = 4; tensione nominale [kV] = 0,6/1; n° poli [-] = 1P. / LAVORO: Posa.	1 m		2,82	35,020%
LOM252.OC.EEA.Pa02.G7424.Sc009.0015.-	OPERA: Cavo, FG10M1 di lega rame ricotto; geometria: flessibile; sezione nominale [mm²] = 6; tensione nominale [kV] = 0,6/1; n° poli [-] = 1P. / LAVORO: Posa.	1 m		3,11	31,750%
LOM252.OC.EEA.Pa02.G7424.Sc009.0020.-	OPERA: Cavo, FG10M1 di lega rame ricotto; geometria: flessibile; sezione nominale [mm²] = 10; tensione nominale [kV] = 0,6/1; n° poli [-] = 1P. / LAVORO: Posa.	1 m		3,89	25,380%
LOM252.OC.EEA.Pa02.G7424.Sc009.0025.-	OPERA: Cavo, FG10M1 di lega rame ricotto; geometria: flessibile; sezione nominale [mm²] = 16; tensione nominale [kV] = 0,6/1; n° poli [-] = 1P. / LAVORO: Posa.	1 m		3,83	32,230%
LOM252.OC.EEA.Pa02.G7424.Sc009.0030.-	OPERA: Cavo, FG10M1 di lega rame ricotto; geometria: flessibile; sezione nominale [mm²] = 25; tensione nominale [kV] = 0,6/1; n° poli [-] = 1P. / LAVORO: Posa.	1 m		6,15	20,070%
LOM252.OC.EEA.Pa02.G7424.Sc009.0035.-	OPERA: Cavo, FG10M1 di lega rame ricotto; geometria: flessibile; sezione nominale [mm²] = 35; tensione nominale [kV] = 0,6/1; n° poli [-] = 1P. / LAVORO: Posa.	1 m		8,99	19,220%
LOM252.OC.EEA.Pa02.G7424.Sc009.0040.-	OPERA: Cavo, FG10M1 di lega rame ricotto; geometria: flessibile; sezione nominale [mm²] = 50; tensione nominale [kV] = 0,6/1; n° poli [-] = 1P. / LAVORO: Posa.	1 m		10,25	19,270%
LOM252.OC.EEA.Pa02.G7424.Sc009.0045.-	OPERA: Cavo, FG10M1 di lega rame ricotto; geometria: flessibile; sezione nominale [mm²] = 70; tensione nominale [kV] = 0,6/1; n° poli [-] = 1P. / LAVORO: Posa.	1 m		14,76	15,050%
LOM252.OC.EEA.Pa02.G7424.Sc009.0050.-	OPERA: Cavo, FG10M1 di lega rame ricotto; geometria: flessibile; sezione nominale [mm²] = 95; tensione nominale [kV] = 0,6/1; n° poli [-] = 1P. / LAVORO: Posa.	1 m		18,29	13,500%
LOM252.OC.EEA.Pa02.G7424.Sc009.0055.-	OPERA: Cavo, FG10M1 di lega rame ricotto; geometria: flessibile; sezione nominale [mm²] = 120; tensione nominale [kV] = 0,6/1; n° poli [-] = 1P. / LAVORO: Posa.	1 m		19,88	13,660%
LOM252.OC.EEA.Pa02.G7424.Sc009.0060.-	OPERA: Cavo, FG10M1 di lega rame ricotto; geometria: flessibile; sezione nominale [mm²] = 150; tensione nominale [kV] = 0,6/1; n° poli [-] = 1P. / LAVORO: Posa.	1 m		27,41	10,810%
LOM252.OC.EEA.Pa02.G7424.Sc009.0065.-	OPERA: Cavo, FG10M1 di lega rame ricotto; geometria: flessibile; sezione nominale [mm²] = 2x1,5; tensione nominale [kV] = 0,6/1; n° poli [-] = 2P. / LAVORO: Posa.	1 m		3,27	30,200%
LOM252.OC.EEA.Pa02.G7424.Sc009.0070.-	OPERA: Cavo, FG10M1 di lega rame ricotto; geometria: flessibile; sezione nominale [mm²] = 2x2,5; tensione nominale [kV] = 0,6/1; n° poli [-] = 2P. / LAVORO: Posa.	1 m		3,61	27,350%
LOM252.OC.EEA.Pa02.G7424.Sc009.0075.-	OPERA: Cavo, FG10M1 di lega rame ricotto; geometria: flessibile; sezione nominale [mm²] = 2x4; tensione nominale [kV] = 0,6/1; n° poli [-] = 2P. / LAVORO: Posa.	1 m		4,25	34,850%
LOM252.OC.EEA.Pa02.G7424.Sc009.0080.-	OPERA: Cavo, FG10M1 di lega rame ricotto; geometria: flessibile; sezione nominale [mm²] = 2x6; tensione nominale [kV] = 0,6/1; n° poli [-] = 2P. / LAVORO: Posa.	1 m		5,75	25,760%
LOM252.OC.EEA.Pa02.G7424.Sc009.0085.-	OPERA: Cavo, FG10M1 di lega rame ricotto; geometria: flessibile; sezione nominale [mm²] = 2x10; tensione nominale [kV] = 0,6/1; n° poli [-] = 2P. / LAVORO: Posa.	1 m		8,01	21,570%
LOM252.OC.EEA.Pa02.G7424.Sc009.0090.-	OPERA: Cavo, FG10M1 di lega rame ricotto; geometria: flessibile; sezione nominale [mm²] = 2x16; tensione nominale [kV] = 0,6/1; n° poli [-] = 2P. / LAVORO: Posa.	1 m		10,47	16,500%
LOM252.OC.EEA.Pa02.G7424.Sc009.0095.-	OPERA: Cavo, FG10M1 di lega rame ricotto; geometria: flessibile; sezione nominale [mm²] = 2x25; tensione nominale [kV] = 0,6/1; n° poli [-] = 2P. / LAVORO: Posa.	1 m		13,38	14,760%
LOM252.OC.EEA.Pa02.G7424.Sc009.0250.-	OPERA: Cavo, FG10OM1 di lega rame ricotto; geometria: flessibile; sezione nominale [mm²] = 3x1,5; tensione nominale [kV] = 0,6/1; n° poli [-] = 3P. / LAVORO: Posa.	1 m		4,08	30,250%
LOM252.OC.EEA.Pa02.G7424.Sc009.0255.-	OPERA: Cavo, FG10OM1 di lega rame ricotto; geometria: flessibile; sezione nominale [mm²] = 3x2,5; tensione nominale [kV] = 0,6/1; n° poli [-] = 3P. / LAVORO: Posa.	1 m		4,77	25,880%
LOM252.OC.EEA.Pa02.G7424.Sc009.0260.-	OPERA: Cavo, FG10OM1 di lega rame ricotto; geometria: flessibile; sezione nominale [mm²] = 3x4; tensione nominale [kV] = 0,6/1; n° poli [-] = 3P. / LAVORO: Posa.	1 m		6,23	23,770%
LOM252.OC.EEA.Pa02.G7424.Sc009.0265.-	OPERA: Cavo, FG10OM1 di lega rame ricotto; geometria: flessibile; sezione nominale [mm²] = 3x6; tensione nominale [kV] = 0,6/1; n° poli [-] = 3P. / LAVORO: Posa.	1 m		7,22	23,930%
LOM252.OC.EEA.Pa02.G7424.Sc009.0270.-	OPERA: Cavo, FG10OM1 di lega rame ricotto; geometria: flessibile; sezione nominale [mm²] = 3x10; tensione nominale [kV] = 0,6/1; n° poli [-] = 3P. / LAVORO: Posa.	1 m		10,26	19,250%
LOM252.OC.EEA.Pa02.G7424.Sc009.0275.-	OPERA: Cavo, FG10OM1 di lega rame ricotto; geometria: flessibile; sezione nominale [mm²] = 3x16; tensione nominale [kV] = 0,6/1; n° poli [-] = 3P. / LAVORO: Posa.	1 m		12,99	15,200%
LOM252.OC.EEA.Pa02.G7424.Sc009.0280.-	OPERA: Cavo, FG10OM1 di lega rame ricotto; geometria: flessibile; sezione nominale [mm²] = 3x25; tensione nominale [kV] = 0,6/1; n° poli [-] = 3P. / LAVORO: Posa.	1 m		17,63	12,600%
LOM252.OC.EEA.Pa02.G7424.Sc009.0285.-	OPERA: Cavo, FG10OM1 di lega rame ricotto; geometria: flessibile; sezione nominale [mm²] = 4x1,5; tensione nominale [kV] = 0,6/1; n° poli [-] = 4P. / LAVORO: Posa.	1 m		5,03	29,450%
LOM252.OC.EEA.Pa02.G7424.Sc009.0290.-	OPERA: Cavo, FG10OM1 di lega rame ricotto; geometria: flessibile; sezione nominale [mm²] = 4x2,5; tensione nominale [kV] = 0,6/1; n° poli [-] = 4P. / LAVORO: Posa.	1 m		5,74	25,800%
LOM252.OC.EEA.Pa02.G7424.Sc009.0295.-	OPERA: Cavo, FG10OM1 di lega rame ricotto; geometria: flessibile; sezione nominale [mm²] = 4x4; tensione nominale [kV] = 0,6/1; n° poli [-] = 4P. / LAVORO: Posa.	1 m		7,23	23,900%
LOM252.OC.EEA.Pa02.G7424.Sc009.0300.-	OPERA: Cavo, FG10OM1 di lega rame ricotto; geometria: flessibile; sezione nominale [mm²] = 4x6; tensione nominale [kV] = 0,6/1; n° poli [-] = 4P. / LAVORO: Posa.	1 m		9,10	21,700%
LOM252.OC.EEA.Pa02.G7424.Sc009.0305.-	OPERA: Cavo, FG10OM1 di lega rame ricotto; geometria: flessibile; sezione nominale [mm²] = 4x10; tensione nominale [kV] = 0,6/1; n° poli [-] = 4P. / LAVORO: Posa.	1 m		13,04	17,040%
LOM252.OC.EEA.Pa02.G7424.Sc009.0310.-	OPERA: Cavo, FG10OM1 di lega rame ricotto; geometria: flessibile; sezione nominale [mm²] = 4x16; tensione nominale [kV] = 0,6/1; n° poli [-] = 4P. / LAVORO: Posa.	1 m		17,52	14,090%
LOM252.OC.EEA.Pa02.G7424.Sc009.0315.-	OPERA: Cavo, FG10OM1 di lega rame ricotto; geometria: flessibile; sezione nominale [mm²] = 4x25; tensione nominale [kV] = 0,6/1; n° poli [-] = 4P. / LAVORO: Posa.	1 m		20,41	13,300%
LOM252.OC.EEA.Pa02.G7424.Sc009.0320.-	OPERA: Cavo, FG10OM1 di lega rame ricotto; geometria: flessibile; sezione nominale [mm²] = 5x1,5; tensione nominale [kV] = 0,6/1; n° poli [-] = 5P. / LAVORO: Posa.	1 m		7,48	19,800%
LOM252.OC.EEA.Pa02.G7424.Sc009.0325.-	OPERA: Cavo, FG10OM1 di lega rame ricotto; geometria: flessibile; sezione nominale [mm²] = 5x2,5; tensione nominale [kV] = 0,6/1; n° poli [-] = 5P. / LAVORO: Posa.	1 m		6,66	22,240%
LOM252.OC.EEA.Pa02.G7424.Sc009.0330.-	OPERA: Cavo, FG10OM1 di lega rame ricotto; geometria: flessibile; sezione nominale [mm²] = 5x4; tensione nominale [kV] = 0,6/1; n° poli [-] = 5P. / LAVORO: Posa.	1 m		8,62	20,050%
LOM252.OC.EEA.Pa02.G7424.Sc009.0335.-	OPERA: Cavo, FG10OM1 di lega rame ricotto; geometria: flessibile; sezione nominale [mm²] = 5x6; tensione nominale [kV] = 0,6/1; n° poli [-] = 5P. / LAVORO: Posa.	1 m		10,88	18,150%
LOM252.OC.EEA.Pa02.G7424.Sc009.0340.-	OPERA: Cavo, FG10OM1 di lega rame ricotto; geometria: flessibile; sezione nominale [mm²] = 5x10; tensione nominale [kV] = 0,6/1; n° poli [-] = 5P. / LAVORO: Posa.	1 m		16,20	15,240%
LOM252.OC.EEA.Pa02.G7424.Sc009.0345.-	OPERA: Cavo, FG10OM1 di lega rame ricotto; geometria: flessibile; sezione nominale [mm²] = 5x16; tensione nominale [kV] = 0,6/1; n° poli [-] = 5P. / LAVORO: Posa.	1 m		20,83	14,220%
LOM252.OC.EEA.Pa02.G7424.Sc009.0500.-	OPERA: Cavo, FG16OM16 di lega rame ricotto; geometria: flessibile; sezione nominale [mm²] = 10; tensione nominale [kV] = 0,6/1; n° poli [-] = 1P. / LAVORO: Posa.	1 m		3,54	27,890%
LOM252.OC.EEA.Pa02.G7424.Sc009.0505.-	OPERA: Cavo, FG16OM16 di lega rame ricotto; geometria: flessibile; sezione nominale [mm²] = 16; tensione nominale [kV] = 0,6/1; n° poli [-] = 1P. / LAVORO: Posa.	1 m		4,73	26,090%
LOM252.OC.EEA.Pa02.G7424.Sc009.0510.-	OPERA: Cavo, FG16OM16 di lega rame ricotto; geometria: flessibile; sezione nominale [mm²] = 25; tensione nominale [kV] = 0,6/1; n° poli [-] = 1P. / LAVORO: Posa.	1 m		6,47	22,890%
LOM252.OC.EEA.Pa02.G7424.Sc009.0515.-	OPERA: Cavo, FG16OM16 di lega rame ricotto; geometria: flessibile; sezione nominale [mm²] = 35; tensione nominale [kV] = 0,6/1; n° poli [-] = 1P. / LAVORO: Posa.	1 m		8,29	20,840%
LOM252.OC.EEA.Pa02.G7424.Sc009.0520.-	OPERA: Cavo, FG16OM16 di lega rame ricotto; geometria: flessibile; sezione nominale [mm²] = 50; tensione nominale [kV] = 0,6/1; n° poli [-] = 1P. / LAVORO: Posa.	1 m		10,91	18,100%
LOM252.OC.EEA.Pa02.G7424.Sc009.0525.-	OPERA: Cavo, FG16OM16 di lega rame ricotto; geometria: flessibile; sezione nominale [mm²] = 70; tensione nominale [kV] = 0,6/1; n° poli [-] = 1P. / LAVORO: Posa.	1 m		14,44	15,390%
LOM252.OC.EEA.Pa02.G7424.Sc009.0530.-	OPERA: Cavo, FG16OM16 di lega rame ricotto; geometria: flessibile; sezione nominale [mm²] = 95; tensione nominale [kV] = 0,6/1; n° poli [-] = 1P. / LAVORO: Posa.	1 m		18,02	13,700%
LOM252.OC.EEA.Pa02.G7424.Sc009.0535.-	OPERA: Cavo, FG16OM16 di lega rame ricotto; geometria: flessibile; sezione nominale [mm²] = 120; tensione nominale [kV] = 0,6/1; n° poli [-] = 1P. / LAVORO: Posa.	1 m		22,69	11,970%
LOM252.OC.EEA.Pa02.G7424.Sc009.0540.-	OPERA: Cavo, FG16OM16 di lega rame ricotto; geometria: flessibile; sezione nominale [mm²] = 150; tensione nominale [kV] = 0,6/1; n° poli [-] = 1P. / LAVORO: Posa.	1 m		28,06	10,560%
LOM252.OC.EEA.Pa02.G7424.Sc009.0545.-	OPERA: Cavo, FG16OM16 di lega rame ricotto; geometria: flessibile; sezione nominale [mm²] = 185; tensione nominale [kV] = 0,6/1; n° poli [-] = 1P. / LAVORO: Posa.	1 m		33,23	9,660%
LOM252.OC.EEA.Pa02.G7424.Sc009.0550.-	OPERA: Cavo, FG16OM16 di lega rame ricotto; geometria: flessibile; sezione nominale [mm²] = 240; tensione nominale [kV] = 0,6/1; n° poli [-] = 1P. / LAVORO: Posa.	1 m		42,75	8,080%
LOM252.OC.EEA.Pa02.G7424.Sc009.0555.-	OPERA: Cavo, FG16OM16 di lega rame ricotto; geometria: flessibile; sezione nominale [mm²] = 300; tensione nominale [kV] = 0,6/1; n° poli [-] = 1P. / LAVORO: Posa.	1 m		52,77	7,480%
LOM252.OC.EEA.Pa02.G7424.Sc009.0560.-	OPERA: Cavo, FG16OM16 di lega rame ricotto; geometria: flessibile; sezione nominale [mm²] = 2x1,5; tensione nominale [kV] = 0,6/1; n° poli [-] = 2P. / LAVORO: Posa.	1 m		2,60	37,980%
LOM252.OC.EEA.Pa02.G7424.Sc009.0565.-	OPERA: Cavo, FG16OM16 di lega rame ricotto; geometria: flessibile; sezione nominale [mm²] = 2x2,5; tensione nominale [kV] = 0,6/1; n° poli [-] = 2P. / LAVORO: Posa.	1 m		3,01	32,810%
LOM252.OC.EEA.Pa02.G7424.Sc009.0570.-	OPERA: Cavo, FG16OM16 di lega rame ricotto; geometria: flessibile; sezione nominale [mm²] = 2x4; tensione nominale [kV] = 0,6/1; n° poli [-] = 2P. / LAVORO: Posa.	1 m		4,27	34,690%
LOM252.OC.EEA.Pa02.G7424.Sc009.0575.-	OPERA: Cavo, FG16OM16 di lega rame ricotto; geometria: flessibile; sezione nominale [mm²] = 2x6; tensione nominale [kV] = 0,6/1; n° poli [-] = 2P. / LAVORO: Posa.	1 m		5,01	29,560%
LOM252.OC.EEA.Pa02.G7424.Sc009.0580.-	OPERA: Cavo, FG16OM16 di lega rame ricotto; geometria: flessibile; sezione nominale [mm²] = 2x10; tensione nominale [kV] = 0,6/1; n° poli [-] = 2P. / LAVORO: Posa.	1 m		7,62	22,680%
LOM252.OC.EEA.Pa02.G7424.Sc009.0585.-	OPERA: Cavo, FG16OM16 di lega rame ricotto; geometria: flessibile; sezione nominale [mm²] = 2x16; tensione nominale [kV] = 0,6/1; n° poli [-] = 2P. / LAVORO: Posa.	1 m		9,71	17,800%
LOM252.OC.EEA.Pa02.G7424.Sc009.0590.-	OPERA: Cavo, FG16OM16 di lega rame ricotto; geometria: flessibile; sezione nominale [mm²] = 2x25; tensione nominale [kV] = 0,6/1; n° poli [-] = 2P. / LAVORO: Posa.	1 m		13,55	14,570%
LOM252.OC.EEA.Pa02.G7424.Sc009.0595.-	OPERA: Cavo, FG16OM16 di lega rame ricotto; geometria: flessibile; sezione nominale [mm²] = 2x35; tensione nominale [kV] = 0,6/1; n° poli [-] = 2P. / LAVORO: Posa.	1 m		17,70	12,550%
LOM252.OC.EEA.Pa02.G7424.Sc009.0600.-	OPERA: Cavo, FG16OM16 di lega rame ricotto; geometria: flessibile; sezione nominale [mm²] = 2x50; tensione nominale [kV] = 0,6/1; n° poli [-] = 2P. / LAVORO: Posa.	1 m		23,76	10,390%
LOM252.OC.EEA.Pa02.G7424.Sc009.0605.-	OPERA: Cavo, FG16OM16 di lega rame ricotto; geometria: flessibile; sezione nominale [mm²] = 3x1,5; tensione nominale [kV] = 0,6/1; n° poli [-] = 3P. / LAVORO: Posa.	1 m		3,21	38,450%
LOM252.OC.EEA.Pa02.G7424.Sc009.0610.-	OPERA: Cavo, FG16OM16 di lega rame ricotto; geometria: flessibile; sezione nominale [mm²] = 3x2,5; tensione nominale [kV] = 0,6/1; n° poli [-] = 3P. / LAVORO: Posa.	1 m		3,77	32,740%
LOM252.OC.EEA.Pa02.G7424.Sc009.0615.-	OPERA: Cavo, FG16OM16 di lega rame ricotto; geometria: flessibile; sezione nominale [mm²] = 3x4; tensione nominale [kV] = 0,6/1; n° poli [-] = 3P. / LAVORO: Posa.	1 m		4,91	30,170%
LOM252.OC.EEA.Pa02.G7424.Sc009.0620.-	OPERA: Cavo, FG16OM16 di lega rame ricotto; geometria: flessibile; sezione nominale [mm²] = 3x6; tensione nominale [kV] = 0,6/1; n° poli [-] = 3P. / LAVORO: Posa.	1 m		6,26	27,600%
LOM252.OC.EEA.Pa02.G7424.Sc009.0625.-	OPERA: Cavo, FG16OM16 di lega rame ricotto; geometria: flessibile; sezione nominale [mm²] = 3x10; tensione nominale [kV] = 0,6/1; n° poli [-] = 3P. / LAVORO: Posa.	1 m		9,55	20,680%
LOM252.OC.EEA.Pa02.G7424.Sc009.0630.-	OPERA: Cavo, FG16OM16 di lega rame ricotto; geometria: flessibile; sezione nominale [mm²] = 3x16; tensione nominale [kV] = 0,6/1; n° poli [-] = 3P. / LAVORO: Posa.	1 m		12,56	15,720%
LOM252.OC.EEA.Pa02.G7424.Sc009.0635.-	OPERA: Cavo, FG16OM16 di lega rame ricotto; geometria: flessibile; sezione nominale [mm²] = 3x25; tensione nominale [kV] = 0,6/1; n° poli [-] = 3P. / LAVORO: Posa.	1 m		17,62	12,610%
LOM252.OC.EEA.Pa02.G7424.Sc009.0640.-	OPERA: Cavo, FG16OM16 di lega rame ricotto; geometria: flessibile; sezione nominale [mm²] = 3x35; tensione nominale [kV] = 0,6/1; n° poli [-] = 3P. / LAVORO: Posa.	1 m		22,84	9,730%
LOM252.OC.EEA.Pa02.G7424.Sc009.0645.-	OPERA: Cavo, FG16OM16 di lega rame ricotto; geometria: flessibile; sezione nominale [mm²] = 3x50; tensione nominale [kV] = 0,6/1; n° poli [-] = 3P. / LAVORO: Posa.	1 m		31,43	8,640%
LOM252.OC.EEA.Pa02.G7424.Sc009.0650.-	OPERA: Cavo, FG16OM16 di lega rame ricotto; geometria: flessibile; sezione nominale [mm²] = 3x70; tensione nominale [kV] = 0,6/1; n° poli [-] = 3P. / LAVORO: Posa.	1 m		42,35	6,990%
LOM252.OC.EEA.Pa02.G7424.Sc009.0655.-	OPERA: Cavo, FG16OM16 di lega rame ricotto; geometria: flessibile; sezione nominale [mm²] = 3x95; tensione nominale [kV] = 0,6/1; n° poli [-] = 3P. / LAVORO: Posa.	1 m		54,11	6,390%
LOM252.OC.EEA.Pa02.G7424.Sc009.0660.-	OPERA: Cavo, FG16OM16 di lega rame ricotto; geometria: flessibile; sezione nominale [mm²] = 4x1,5; tensione nominale [kV] = 0,6/1; n° poli [-] = 4/5P. / LAVORO: Posa.	1 m		3,86	38,370%
LOM252.OC.EEA.Pa02.G7424.Sc009.0665.-	OPERA: Cavo, FG16OM16 di lega rame ricotto; geometria: flessibile; sezione nominale [mm²] = 4x2,5; tensione nominale [kV] = 0,6/1; n° poli [-] = 4/5P. / LAVORO: Posa.	1 m		4,55	32,550%
LOM252.OC.EEA.Pa02.G7424.Sc009.0670.-	OPERA: Cavo, FG16OM16 di lega rame ricotto; geometria: flessibile; sezione nominale [mm²] = 4x4; tensione nominale [kV] = 0,6/1; n° poli [-] = 4/5P. / LAVORO: Posa.	1 m		5,93	29,140%
LOM252.OC.EEA.Pa02.G7424.Sc009.0675.-	OPERA: Cavo, FG16OM16 di lega rame ricotto; geometria: flessibile; sezione nominale [mm²] = 4x6; tensione nominale [kV] = 0,6/1; n° poli [-] = 4/5P. / LAVORO: Posa.	1 m		7,59	26,020%
LOM252.OC.EEA.Pa02.G7424.Sc009.0680.-	OPERA: Cavo, FG16OM16 di lega rame ricotto; geometria: flessibile; sezione nominale [mm²] = 4x10; tensione nominale [kV] = 0,6/1; n° poli [-] = 4/5P. / LAVORO: Posa.	1 m		11,98	18,550%
LOM252.OC.EEA.Pa02.G7424.Sc009.0685.-	OPERA: Cavo, FG16OM16 di lega rame ricotto; geometria: flessibile; sezione nominale [mm²] = 4x16; tensione nominale [kV] = 0,6/1; n° poli [-] = 4/5P. / LAVORO: Posa.	1 m		16,12	15,310%
LOM252.OC.EEA.Pa02.G7424.Sc009.0690.-	OPERA: Cavo, FG16OM16 di lega rame ricotto; geometria: flessibile; sezione nominale [mm²] = 4x25; tensione nominale [kV] = 0,6/1; n° poli [-] = 4/5P. / LAVORO: Posa.	1 m		22,52	12,060%
LOM252.OC.EEA.Pa02.G7424.Sc009.0695.-	OPERA: Cavo, FG16OM16 di lega rame ricotto; geometria: flessibile; sezione nominale [mm²] = 3,5x35; tensione nominale [kV] = 0,6/1; n° poli [-] = 4/5P. / LAVORO: Posa.	1 m		27,90	11,500%
LOM252.OC.EEA.Pa02.G7424.Sc009.0700.-	OPERA: Cavo, FG16OM16 di lega rame ricotto; geometria: flessibile; sezione nominale [mm²] = 3,5x50; tensione nominale [kV] = 0,6/1; n° poli [-] = 4/5P. / LAVORO: Posa.	1 m		35,73	9,670%
LOM252.OC.EEA.Pa02.G7424.Sc009.0705.-	OPERA: Cavo, FG16OM16 di lega rame ricotto; geometria: flessibile; sezione nominale [mm²] = 3,5x70; tensione nominale [kV] = 0,6/1; n° poli [-] = 4/5P. / LAVORO: Posa.	1 m		48,31	8,180%
LOM252.OC.EEA.Pa02.G7424.Sc009.0710.-	OPERA: Cavo, FG16OM16 di lega rame ricotto; geometria: flessibile; sezione nominale [mm²] = 3,5x95; tensione nominale [kV] = 0,6/1; n° poli [-] = 4/5P. / LAVORO: Posa.	1 m		62,21	7,140%
LOM252.OC.EEA.Pa02.G7424.Sc009.0715.-	OPERA: Cavo, FG16OM16 di lega rame ricotto; geometria: flessibile; sezione nominale [mm²] = 5x1,5; tensione nominale [kV] = 0,6/1; n° poli [-] = 4/5P. / LAVORO: Posa.	1 m		4,20	35,270%
LOM252.OC.EEA.Pa02.G7424.Sc009.0720.-	OPERA: Cavo, FG16OM16 di lega rame ricotto; geometria: flessibile; sezione nominale [mm²] = 5x2,5; tensione nominale [kV] = 0,6/1; n° poli [-] = 4/5P. / LAVORO: Posa.	1 m		5,07	29,210%
LOM252.OC.EEA.Pa02.G7424.Sc009.0725.-	OPERA: Cavo, FG16OM16 di lega rame ricotto; geometria: flessibile; sezione nominale [mm²] = 5x4; tensione nominale [kV] = 0,6/1; n° poli [-] = 4/5P. / LAVORO: Posa.	1 m		6,30	23,510%
LOM252.OC.EEA.Pa02.G7424.Sc009.0730.-	OPERA: Cavo, FG16OM16 di lega rame ricotto; geometria: flessibile; sezione nominale [mm²] = 5x6; tensione nominale [kV] = 0,6/1; n° poli [-] = 4/5P. / LAVORO: Posa.	1 m		8,53	23,150%
LOM252.OC.EEA.Pa02.G7424.Sc009.0735.-	OPERA: Cavo, FG16OM16 di lega rame ricotto; geometria: flessibile; sezione nominale [mm²] = 5x10; tensione nominale [kV] = 0,6/1; n° poli [-] = 4/5P. / LAVORO: Posa.	1 m		14,06	17,560%
LOM252.OC.EEA.Pa02.G7424.Sc009.0740.-	OPERA: Cavo, FG16OM16 di lega rame ricotto; geometria: flessibile; sezione nominale [mm²] = 5x16; tensione nominale [kV] = 0,6/1; n° poli [-] = 4/5P. / LAVORO: Posa.	1 m		19,31	15,340%
LOM252.OC.EEA.Pa02.G7424.Sc009.0745.-	OPERA: Cavo, FG16OM16 di lega rame ricotto; geometria: flessibile; sezione nominale [mm²] = 5x25; tensione nominale [kV] = 0,6/1; n° poli [-] = 4/5P. / LAVORO: Posa.	1 m		27,29	12,660%
LOM252.OC.EEA.Pa02.G7424.Sc009.0750.-	OPERA: Cavo, FG16OM16 di lega rame ricotto; geometria: flessibile; sezione nominale [mm²] = 5x35; tensione nominale [kV] = 0,6/1; n° poli [-] = 4/5P. / LAVORO: Posa.	1 m		36,41	10,850%
LOM252.OC.EEA.Pa02.G7424.Sc009.0755.-	OPERA: Cavo, FG16OM16 di lega rame ricotto; geometria: flessibile; sezione nominale [mm²] = 5x50; tensione nominale [kV] = 0,6/1; n° poli [-] = 4/5P. / LAVORO: Posa.	1 m		51,72	9,550%
LOM252.OC.EEA.Pa02.G7424.Sc009.0760.-	OPERA: Cavo, FG16OR16 di lega rame ricotto; geometria: flessibile; sezione nominale [mm²] = 2x1,5; tensione nominale [kV] = 0,6/1; n° poli [-] = 2P. / LAVORO: Posa.	1 m		2,24	44,080%
LOM252.OC.EEA.Pa02.G7424.Sc009.0765.-	OPERA: Cavo, FG16OR16 di lega rame ricotto; geometria: flessibile; sezione nominale [mm²] = 2x2,5; tensione nominale [kV] = 0,6/1; n° poli [-] = 2P. / LAVORO: Posa.	1 m		2,62	37,690%
LOM252.OC.EEA.Pa02.G7424.Sc009.0770.-	OPERA: Cavo, FG16OR16 di lega rame ricotto; geometria: flessibile; sezione nominale [mm²] = 2x4; tensione nominale [kV] = 0,6/1; n° poli [-] = 2P. / LAVORO: Posa.	1 m		3,86	38,370%
LOM252.OC.EEA.Pa02.G7424.Sc009.0775.-	OPERA: Cavo, FG16OR16 di lega rame ricotto; geometria: flessibile; sezione nominale [mm²] = 2x6; tensione nominale [kV] = 0,6/1; n° poli [-] = 2P. / LAVORO: Posa.	1 m		4,59	32,270%
LOM252.OC.EEA.Pa02.G7424.Sc009.0780.-	OPERA: Cavo, FG16OR16 di lega rame ricotto; geometria: flessibile; sezione nominale [mm²] = 2x10; tensione nominale [kV] = 0,6/1; n° poli [-] = 2P. / LAVORO: Posa.	1 m		6,35	27,210%
LOM252.OC.EEA.Pa02.G7424.Sc009.0785.-	OPERA: Cavo, FG16OR16 di lega rame ricotto; geometria: flessibile; sezione nominale [mm²] = 2x16; tensione nominale [kV] = 0,6/1; n° poli [-] = 2P. / LAVORO: Posa.	1 m		8,51	20,310%
LOM252.OC.EEA.Pa02.G7424.Sc009.0790.-	OPERA: Cavo, FG16OR16 di lega rame ricotto; geometria: flessibile; sezione nominale [mm²] = 2x25; tensione nominale [kV] = 0,6/1; n° poli [-] = 2P. / LAVORO: Posa.	1 m		12,02	16,430%
LOM252.OC.EEA.Pa02.G7424.Sc009.0795.-	OPERA: Cavo, FG16OR16 di lega rame ricotto; geometria: flessibile; sezione nominale [mm²] = 2x35; tensione nominale [kV] = 0,6/1; n° poli [-] = 2P. / LAVORO: Posa.	1 m		15,77	14,090%
LOM252.OC.EEA.Pa02.G7424.Sc009.0800.-	OPERA: Cavo, FG16OR16 di lega rame ricotto; geometria: flessibile; sezione nominale [mm²] = 2x50; tensione nominale [kV] = 0,6/1; n° poli [-] = 2P. / LAVORO: Posa.	1 m		21,69	11,380%
LOM252.OC.EEA.Pa02.G7424.Sc009.0805.-	OPERA: Cavo, FG16OR16 di lega rame ricotto; geometria: flessibile; sezione nominale [mm²] = 3x1,5; tensione nominale [kV] = 0,6/1; n° poli [-] = 3P. / LAVORO: Posa.	1 m		2,81	43,920%
LOM252.OC.EEA.Pa02.G7424.Sc009.0810.-	OPERA: Cavo, FG16OR16 di lega rame ricotto; geometria: flessibile; sezione nominale [mm²] = 3x2,5; tensione nominale [kV] = 0,6/1; n° poli [-] = 3P. / LAVORO: Posa.	1 m		3,32	37,180%
LOM252.OC.EEA.Pa02.G7424.Sc009.0815.-	OPERA: Cavo, FG16OR16 di lega rame ricotto; geometria: flessibile; sezione nominale [mm²] = 3x4; tensione nominale [kV] = 0,6/1; n° poli [-] = 3P. / LAVORO: Posa.	1 m		4,54	32,620%
LOM252.OC.EEA.Pa02.G7424.Sc009.0820.-	OPERA: Cavo, FG16OR16 di lega rame ricotto; geometria: flessibile; sezione nominale [mm²] = 3x6; tensione nominale [kV] = 0,6/1; n° poli [-] = 3P. / LAVORO: Posa.	1 m		5,84	29,590%
LOM252.OC.EEA.Pa02.G7424.Sc009.0825.-	OPERA: Cavo, FG16OR16 di lega rame ricotto; geometria: flessibile; sezione nominale [mm²] = 3x10; tensione nominale [kV] = 0,6/1; n° poli [-] = 3P. / LAVORO: Posa.	1 m		8,27	23,880%
LOM252.OC.EEA.Pa02.G7424.Sc009.0830.-	OPERA: Cavo, FG16OR16 di lega rame ricotto; geometria: flessibile; sezione nominale [mm²] = 3x16; tensione nominale [kV] = 0,6/1; n° poli [-] = 3P. / LAVORO: Posa.	1 m		11,22	17,600%
LOM252.OC.EEA.Pa02.G7424.Sc009.0835.-	OPERA: Cavo, FG16OR16 di lega rame ricotto; geometria: flessibile; sezione nominale [mm²] = 3x25; tensione nominale [kV] = 0,6/1; n° poli [-] = 3P. / LAVORO: Posa.	1 m		16,25	13,670%
LOM252.OC.EEA.Pa02.G7424.Sc009.0840.-	OPERA: Cavo, FG16OR16 di lega rame ricotto; geometria: flessibile; sezione nominale [mm²] = 3x35; tensione nominale [kV] = 0,6/1; n° poli [-] = 3P. / LAVORO: Posa.	1 m		21,38	10,390%
LOM252.OC.EEA.Pa02.G7424.Sc009.0845.-	OPERA: Cavo, FG16OR16 di lega rame ricotto; geometria: flessibile; sezione nominale [mm²] = 3x50; tensione nominale [kV] = 0,6/1; n° poli [-] = 3P. / LAVORO: Posa.	1 m		29,73	9,130%
LOM252.OC.EEA.Pa02.G7424.Sc009.0850.-	OPERA: Cavo, FG16OR16 di lega rame ricotto; geometria: flessibile; sezione nominale [mm²] = 3x70; tensione nominale [kV] = 0,6/1; n° poli [-] = 3P. / LAVORO: Posa.	1 m		40,65	7,290%
LOM252.OC.EEA.Pa02.G7424.Sc009.0855.-	OPERA: Cavo, FG16OR16 di lega rame ricotto; geometria: flessibile; sezione nominale [mm²] = 3x95; tensione nominale [kV] = 0,6/1; n° poli [-] = 3P. / LAVORO: Posa.	1 m		53,20	6,500%
LOM252.OC.EEA.Pa02.G7424.Sc009.0860.-	OPERA: Cavo, FG16OR16 di lega rame ricotto; geometria: flessibile; sezione nominale [mm²] = 4x1,5; tensione nominale [kV] = 0,6/1; n° poli [-] = 4P. / LAVORO: Posa.	1 m		3,45	42,930%
LOM252.OC.EEA.Pa02.G7424.Sc009.0865.-	OPERA: Cavo, FG16OR16 di lega rame ricotto; geometria: flessibile; sezione nominale [mm²] = 4x2,5; tensione nominale [kV] = 0,6/1; n° poli [-] = 4P. / LAVORO: Posa.	1 m		4,15	35,690%
LOM252.OC.EEA.Pa02.G7424.Sc009.0870.-	OPERA: Cavo, FG16OR16 di lega rame ricotto; geometria: flessibile; sezione nominale [mm²] = 4x4; tensione nominale [kV] = 0,6/1; n° poli [-] = 4P. / LAVORO: Posa.	1 m		5,62	30,750%
LOM252.OC.EEA.Pa02.G7424.Sc009.0875.-	OPERA: Cavo, FG16OR16 di lega rame ricotto; geometria: flessibile; sezione nominale [mm²] = 4x6; tensione nominale [kV] = 0,6/1; n° poli [-] = 4P. / LAVORO: Posa.	1 m		7,24	27,280%
LOM252.OC.EEA.Pa02.G7424.Sc009.0880.-	OPERA: Cavo, FG16OR16 di lega rame ricotto; geometria: flessibile; sezione nominale [mm²] = 4x10; tensione nominale [kV] = 0,6/1; n° poli [-] = 4P. / LAVORO: Posa.	1 m		10,38	21,400%
LOM252.OC.EEA.Pa02.G7424.Sc009.0885.-	OPERA: Cavo, FG16OR16 di lega rame ricotto; geometria: flessibile; sezione nominale [mm²] = 4x16; tensione nominale [kV] = 0,6/1; n° poli [-] = 4P. / LAVORO: Posa.	1 m		14,58	16,930%
LOM252.OC.EEA.Pa02.G7424.Sc009.0890.-	OPERA: Cavo, FG16OR16 di lega rame ricotto; geometria: flessibile; sezione nominale [mm²] = 4x25; tensione nominale [kV] = 0,6/1; n° poli [-] = 4P. / LAVORO: Posa.	1 m		20,98	12,940%
LOM252.OC.EEA.Pa02.G7424.Sc009.0895.-	OPERA: Cavo, FG16OR16 di lega rame ricotto; geometria: flessibile; sezione nominale [mm²] = 3,5x35; tensione nominale [kV] = 0,6/1; n° poli [-] = 4P. / LAVORO: Posa.	1 m		26,21	12,240%
LOM252.OC.EEA.Pa02.G7424.Sc009.0900.-	OPERA: Cavo, FG16OR16 di lega rame ricotto; geometria: flessibile; sezione nominale [mm²] = 3,5x50; tensione nominale [kV] = 0,6/1; n° poli [-] = 4P. / LAVORO: Posa.	1 m		34,86	9,910%
LOM252.OC.EEA.Pa02.G7424.Sc009.0905.-	OPERA: Cavo, FG16OR16 di lega rame ricotto; geometria: flessibile; sezione nominale [mm²] = 3,5x70; tensione nominale [kV] = 0,6/1; n° poli [-] = 4P. / LAVORO: Posa.	1 m		46,71	8,460%
LOM252.OC.EEA.Pa02.G7424.Sc009.0910.-	OPERA: Cavo, FG16OR16 di lega rame ricotto; geometria: flessibile; sezione nominale [mm²] = 3,5x95; tensione nominale [kV] = 0,6/1; n° poli [-] = 4P. / LAVORO: Posa.	1 m		60,43	7,350%
LOM252.OC.EEA.Pa02.G7424.Sc009.0915.-	OPERA: Cavo, FG16OR16 di lega rame ricotto; geometria: flessibile; sezione nominale [mm²] = 3,5x120; tensione nominale [kV] = 0,6/1; n° poli [-] = 4P. / LAVORO: Posa.	1 m		78,91	6,260%
LOM252.OC.EEA.Pa02.G7424.Sc009.0920.-	OPERA: Cavo, FG16OR16 di lega rame ricotto; geometria: flessibile; sezione nominale [mm²] = 3,5x150; tensione nominale [kV] = 0,6/1; n° poli [-] = 4P. / LAVORO: Posa.	1 m		99,53	5,460%
LOM252.OC.EEA.Pa02.G7424.Sc009.0925.-	OPERA: Cavo, FG16OR16 di lega rame ricotto; geometria: flessibile; sezione nominale [mm²] = 3,5x185; tensione nominale [kV] = 0,6/1; n° poli [-] = 4P. / LAVORO: Posa.	1 m		117,82	5,030%
LOM252.OC.EEA.Pa02.G7424.Sc009.0930.-	OPERA: Cavo, FG16OR16 di lega rame ricotto; geometria: flessibile; sezione nominale [mm²] = 3,5x24; tensione nominale [kV] = 0,6/1; n° poli [-] = 4P. / LAVORO: Posa.	1 m		157,31	4,080%
LOM252.OC.EEA.Pa02.G7424.Sc009.0935.-	OPERA: Cavo, FG16OR16 di lega rame ricotto; geometria: flessibile; sezione nominale [mm²] = 5x1,5; tensione nominale [kV] = 0,6/1; n° poli [-] = 5P. / LAVORO: Posa.	1 m		3,83	38,670%
LOM252.OC.EEA.Pa02.G7424.Sc009.0940.-	OPERA: Cavo, FG16OR16 di lega rame ricotto; geometria: flessibile; sezione nominale [mm²] = 5x2,5; tensione nominale [kV] = 0,6/1; n° poli [-] = 5P. / LAVORO: Posa.	1 m		4,72	31,380%
LOM252.OC.EEA.Pa02.G7424.Sc009.0945.-	OPERA: Cavo, FG16OR16 di lega rame ricotto; geometria: flessibile; sezione nominale [mm²] = 5x4; tensione nominale [kV] = 0,6/1; n° poli [-] = 5P. / LAVORO: Posa.	1 m		6,40	27,000%
LOM252.OC.EEA.Pa02.G7424.Sc009.0950.-	OPERA: Cavo, FG16OR16 di lega rame ricotto; geometria: flessibile; sezione nominale [mm²] = 5x6; tensione nominale [kV] = 0,6/1; n° poli [-] = 5P. / LAVORO: Posa.	1 m		8,44	23,400%
LOM252.OC.EEA.Pa02.G7424.Sc009.0955.-	OPERA: Cavo, FG16OR16 di lega rame ricotto; geometria: flessibile; sezione nominale [mm²] = 5x10; tensione nominale [kV] = 0,6/1; n° poli [-] = 5P. / LAVORO: Posa.	1 m		12,55	19,670%
LOM252.OC.EEA.Pa02.G7424.Sc009.0960.-	OPERA: Cavo, FG16OR16 di lega rame ricotto; geometria: flessibile; sezione nominale [mm²] = 5x16; tensione nominale [kV] = 0,6/1; n° poli [-] = 5P. / LAVORO: Posa.	1 m		18,23	16,250%
LOM252.OC.EEA.Pa02.G7424.Sc009.0965.-	OPERA: Cavo, FG16OR16 di lega rame ricotto; geometria: flessibile; sezione nominale [mm²] = 5x25; tensione nominale [kV] = 0,6/1; n° poli [-] = 5P. / LAVORO: Posa.	1 m		27,07	12,770%
LOM252.OC.EEA.Pa02.G7424.Sc009.0970.-	OPERA: Cavo, FG16OR16 di lega rame ricotto; geometria: flessibile; sezione nominale [mm²] = 5x35; tensione nominale [kV] = 0,6/1; n° poli [-] = 5P. / LAVORO: Posa.	1 m		36,08	10,950%
LOM252.OC.EEA.Pa02.G7424.Sc009.0975.-	OPERA: Cavo, FG16OR16 di lega rame ricotto; geometria: flessibile; sezione nominale [mm²] = 5x50; tensione nominale [kV] = 0,6/1; n° poli [-] = 5P. / LAVORO: Posa.	1 m		50,51	9,770%
LOM252.OC.EEA.Pa02.G7424.Sc009.1000.-	OPERA: Cavo, FG16R16 di lega rame ricotto; geometria: flessibile; sezione nominale [mm²] = 1,5; tensione nominale [kV] = 0,6/1; n° poli [-] = 1P. / LAVORO: Posa.	1 m		1,54	48,090%
LOM252.OC.EEA.Pa02.G7424.Sc009.1005.-	OPERA: Cavo, FG16R16 di lega rame ricotto; geometria: flessibile; sezione nominale [mm²] = 2,5; tensione nominale [kV] = 0,6/1; n° poli [-] = 1P. / LAVORO: Posa.	1 m		1,74	42,560%
LOM252.OC.EEA.Pa02.G7424.Sc009.1010.-	OPERA: Cavo, FG16R16 di lega rame ricotto; geometria: flessibile; sezione nominale [mm²] = 4; tensione nominale [kV] = 0,6/1; n° poli [-] = 1P. / LAVORO: Posa.	1 m		1,99	37,210%
LOM252.OC.EEA.Pa02.G7424.Sc009.1015.-	OPERA: Cavo, FG16R16 di lega rame ricotto; geometria: flessibile; sezione nominale [mm²] = 6; tensione nominale [kV] = 0,6/1; n° poli [-] = 1P. / LAVORO: Posa.	1 m		2,31	32,060%
LOM252.OC.EEA.Pa02.G7424.Sc009.1020.-	OPERA: Cavo, FG16R16 di lega rame ricotto; geometria: flessibile; sezione nominale [mm²] = 10; tensione nominale [kV] = 0,6/1; n° poli [-] = 1P. / LAVORO: Posa.	1 m		3,45	28,620%
LOM252.OC.EEA.Pa02.G7424.Sc009.1025.-	OPERA: Cavo, FG16R16 di lega rame ricotto; geometria: flessibile; sezione nominale [mm²] = 16; tensione nominale [kV] = 0,6/1; n° poli [-] = 1P. / LAVORO: Posa.	1 m		4,37	22,600%
LOM252.OC.EEA.Pa02.G7424.Sc009.1030.-	OPERA: Cavo, FG16R16 di lega rame ricotto; geometria: flessibile; sezione nominale [mm²] = 25; tensione nominale [kV] = 0,6/1; n° poli [-] = 1P. / LAVORO: Posa.	1 m		6,05	20,400%
LOM252.OC.EEA.Pa02.G7424.Sc009.1035.-	OPERA: Cavo, FG16R16 di lega rame ricotto; geometria: flessibile; sezione nominale [mm²] = 35; tensione nominale [kV] = 0,6/1; n° poli [-] = 1P. / LAVORO: Posa.	1 m		8,00	18,510%
LOM252.OC.EEA.Pa02.G7424.Sc009.1040.-	OPERA: Cavo, FG16R16 di lega rame ricotto; geometria: flessibile; sezione nominale [mm²] = 50; tensione nominale [kV] = 0,6/1; n° poli [-] = 1P. / LAVORO: Posa.	1 m		10,73	16,100%
LOM252.OC.EEA.Pa02.G7424.Sc009.1045.-	OPERA: Cavo, FG16R16 di lega rame ricotto; geometria: flessibile; sezione nominale [mm²] = 70; tensione nominale [kV] = 0,6/1; n° poli [-] = 1P. / LAVORO: Posa.	1 m		14,36	13,750%
LOM252.OC.EEA.Pa02.G7424.Sc009.1050.-	OPERA: Cavo, FG16R16 di lega rame ricotto; geometria: flessibile; sezione nominale [mm²] = 95; tensione nominale [kV] = 0,6/1; n° poli [-] = 1P. / LAVORO: Posa.	1 m		18,00	12,340%
LOM252.OC.EEA.Pa02.G7424.Sc009.1055.-	OPERA: Cavo, FG16R16 di lega rame ricotto; geometria: flessibile; sezione nominale [mm²] = 120; tensione nominale [kV] = 0,6/1; n° poli [-] = 1P. / LAVORO: Posa.	1 m		22,67	10,890%
LOM252.OC.EEA.Pa02.G7424.Sc009.1060.-	OPERA: Cavo, FG16R16 di lega rame ricotto; geometria: flessibile; sezione nominale [mm²] = 150; tensione nominale [kV] = 0,6/1; n° poli [-] = 1P. / LAVORO: Posa.	1 m		27,78	9,770%
LOM252.OC.EEA.Pa02.G7424.Sc009.1065.-	OPERA: Cavo, FG16R16 di lega rame ricotto; geometria: flessibile; sezione nominale [mm²] = 185; tensione nominale [kV] = 0,6/1; n° poli [-] = 1P. / LAVORO: Posa.	1 m		33,14	8,940%
LOM252.OC.EEA.Pa02.G7424.Sc009.1070.-	OPERA: Cavo, FG16R16 di lega rame ricotto; geometria: flessibile; sezione nominale [mm²] = 240; tensione nominale [kV] = 0,6/1; n° poli [-] = 1P. / LAVORO: Posa.	1 m		42,98	7,470%
LOM252.OC.EEA.Pa02.G7424.Sc009.1075.-	OPERA: Cavo, FG16R16 di lega rame ricotto; geometria: flessibile; sezione nominale [mm²] = 300; tensione nominale [kV] = 0,6/1; n° poli [-] = 1P. / LAVORO: Posa.	1 m		53,66	6,440%
LOM252.OC.EEA.Pa02.G7424.Sc009.1080.-	OPERA: Cavo, FG16R16 di lega rame ricotto; geometria: flessibile; sezione nominale [mm²] = 400; tensione nominale [kV] = 0,6/1; n° poli [-] = 1P. / LAVORO: Posa.	1 m		72,34	4,780%
LOM252.OC.EEA.Pa02.G7424.Sc009.1250.-	OPERA: Cavo, FG17 di lega rame ricotto; geometria: flessibile; sezione nominale [mm²] = 1,5; tensione nominale [kV] = 450/750; n° poli [-] = 1P. / LAVORO: Posa.	1 m		1,51	49,040%
LOM252.OC.EEA.Pa02.G7424.Sc009.1255.-	OPERA: Cavo, FG17 di lega rame ricotto; geometria: flessibile; sezione nominale [mm²] = 2,5; tensione nominale [kV] = 450/750; n° poli [-] = 1P. / LAVORO: Posa.	1 m		1,76	42,080%
LOM252.OC.EEA.Pa02.G7424.Sc009.1260.-	OPERA: Cavo, FG17 di lega rame ricotto; geometria: flessibile; sezione nominale [mm²] = 4; tensione nominale [kV] = 450/750; n° poli [-] = 1P. / LAVORO: Posa.	1 m		2,01	36,840%
LOM252.OC.EEA.Pa02.G7424.Sc009.1265.-	OPERA: Cavo, FG17 di lega rame ricotto; geometria: flessibile; sezione nominale [mm²] = 6; tensione nominale [kV] = 450/750; n° poli [-] = 1P. / LAVORO: Posa.	1 m		2,54	29,160%
LOM252.OC.EEA.Pa02.G7424.Sc009.1270.-	OPERA: Cavo, FG17 di lega rame ricotto; geometria: flessibile; sezione nominale [mm²] = 10; tensione nominale [kV] = 450/750; n° poli [-] = 1P. / LAVORO: Posa.	1 m		3,74	19,800%
LOM252.OC.EEA.Pa02.G7424.Sc009.1275.-	OPERA: Cavo, FG17 di lega rame ricotto; geometria: flessibile; sezione nominale [mm²] = 16; tensione nominale [kV] = 450/750; n° poli [-] = 1P. / LAVORO: Posa.	1 m		4,80	20,570%
LOM252.OC.EEA.Pa02.G7424.Sc009.1280.-	OPERA: Cavo, FG17 di lega rame ricotto; geometria: flessibile; sezione nominale [mm²] = 25; tensione nominale [kV] = 450/750; n° poli [-] = 1P. / LAVORO: Posa.	1 m		6,55	15,080%
LOM252.OC.EEA.Pa02.G7424.Sc009.1285.-	OPERA: Cavo, FG17 di lega rame ricotto; geometria: flessibile; sezione nominale [mm²] = 35; tensione nominale [kV] = 450/750; n° poli [-] = 1P. / LAVORO: Posa.	1 m		8,88	16,680%
LOM252.OC.EEA.Pa02.G7424.Sc009.1290.-	OPERA: Cavo, FG17 di lega rame ricotto; geometria: flessibile; sezione nominale [mm²] = 50; tensione nominale [kV] = 450/750; n° poli [-] = 1P. / LAVORO: Posa.	1 m		12,93	13,360%
LOM252.OC.EEA.Pa02.G7424.Sc009.1295.-	OPERA: Cavo, FG17 di lega rame ricotto; geometria: flessibile; sezione nominale [mm²] = 70; tensione nominale [kV] = 450/750; n° poli [-] = 1P. / LAVORO: Posa.	1 m		16,69	11,830%
LOM252.OC.EEA.Pa02.G7424.Sc009.1300.-	OPERA: Cavo, FG17 di lega rame ricotto; geometria: flessibile; sezione nominale [mm²] = 95; tensione nominale [kV] = 450/750; n° poli [-] = 1P. / LAVORO: Posa.	1 m		20,76	11,890%
LOM252.OC.EEA.Pa02.G7424.Sc009.1305.-	OPERA: Cavo, FG17 di lega rame ricotto; geometria: flessibile; sezione nominale [mm²] = 120; tensione nominale [kV] = 450/750; n° poli [-] = 1P. / LAVORO: Posa.	1 m		25,05	10,840%
LOM252.OC.EEA.Pa02.G7424.Sc009.1310.-	OPERA: Cavo, FG17 di lega rame ricotto; geometria: flessibile; sezione nominale [mm²] = 150; tensione nominale [kV] = 450/750; n° poli [-] = 1P. / LAVORO: Posa.	1 m		32,27	9,180%
LOM252.OC.EEA.Pa02.G7424.Sc009.1315.-	OPERA: Cavo, FG17 di lega rame ricotto; geometria: flessibile; sezione nominale [mm²] = 185; tensione nominale [kV] = 450/750; n° poli [-] = 1P. / LAVORO: Posa.	1 m		39,20	8,190%
LOM252.OC.EEA.Pa02.G7424.Sc009.1320.-	OPERA: Cavo, FG17 di lega rame ricotto; geometria: flessibile; sezione nominale [mm²] = 240; tensione nominale [kV] = 450/750; n° poli [-] = 1P. / LAVORO: Posa.	1 m		49,31	7,010%
LOM252.OC.EEA.Pa02.G7424.Sc009.1325.-	OPERA: Cavo, FG17 di lega rame ricotto; geometria: flessibile; sezione nominale [mm²] = 300; tensione nominale [kV] = 450/750; n° poli [-] = 1P. / LAVORO: Posa.	1 m		60,03	6,580%
LOM252.OC.EEA.Pa02.G7424.Sc009.1500.-	OPERA: Cavo, FG7OM1 di lega rame ricotto; geometria: flessibile; sezione nominale [mm²] = 5x1,5; tensione nominale [kV] = 0,6/1; n° poli [-] = multipli. / LAVORO: Posa.	1 m		3,26	37,860%
LOM252.OC.EEA.Pa02.G7424.Sc009.1505.-	OPERA: Cavo, FG7OM1 di lega rame ricotto; geometria: flessibile; sezione nominale [mm²] = 7x1,5; tensione nominale [kV] = 0,6/1; n° poli [-] = multipli. / LAVORO: Posa.	1 m		4,29	34,530%
LOM252.OC.EEA.Pa02.G7424.Sc009.1510.-	OPERA: Cavo, FG7OM1 di lega rame ricotto; geometria: flessibile; sezione nominale [mm²] = 10x1,5; tensione nominale [kV] = 0,6/1; n° poli [-] = multipli. / LAVORO: Posa.	1 m		5,62	30,750%
LOM252.OC.EEA.Pa02.G7424.Sc009.1515.-	OPERA: Cavo, FG7OM1 di lega rame ricotto; geometria: flessibile; sezione nominale [mm²] = 12x1,5; tensione nominale [kV] = 0,6/1; n° poli [-] = multipli. / LAVORO: Posa.	1 m		6,30	27,430%
LOM252.OC.EEA.Pa02.G7424.Sc009.1520.-	OPERA: Cavo, FG7OM1 di lega rame ricotto; geometria: flessibile; sezione nominale [mm²] = 16x1,5; tensione nominale [kV] = 0,6/1; n° poli [-] = multipli. / LAVORO: Posa.	1 m		8,01	24,660%
LOM252.OC.EEA.Pa02.G7424.Sc009.1525.-	OPERA: Cavo, FG7OM1 di lega rame ricotto; geometria: flessibile; sezione nominale [mm²] = 19x1,5; tensione nominale [kV] = 0,6/1; n° poli [-] = multipli. / LAVORO: Posa.	1 m		7,30	34,490%
LOM252.OC.EEA.Pa02.G7424.Sc009.1530.-	OPERA: Cavo, FG7OM1 di lega rame ricotto; geometria: flessibile; sezione nominale [mm²] = 24x1,5; tensione nominale [kV] = 0,6/1; n° poli [-] = multipli. / LAVORO: Posa.	1 m		11,06	20,090%
LOM252.OC.EEA.Pa02.G7424.Sc009.1535.-	OPERA: Cavo, FG7OM1 di lega rame ricotto; geometria: flessibile; sezione nominale [mm²] = 7x2,5; tensione nominale [kV] = 0,6/1; n° poli [-] = multipli. / LAVORO: Posa.	1 m		6,24	27,690%
LOM252.OC.EEA.Pa02.G7424.Sc009.1540.-	OPERA: Cavo, FG7OM1 di lega rame ricotto; geometria: flessibile; sezione nominale [mm²] = 10x2,5; tensione nominale [kV] = 0,6/1; n° poli [-] = multipli. / LAVORO: Posa.	1 m		7,60	25,990%
LOM252.OC.EEA.Pa02.G7424.Sc009.1545.-	OPERA: Cavo, FG7OM1 di lega rame ricotto; geometria: flessibile; sezione nominale [mm²] = 12x2,5; tensione nominale [kV] = 0,6/1; n° poli [-] = multipli. / LAVORO: Posa.	1 m		8,37	23,590%
LOM252.OC.EEA.Pa02.G7424.Sc009.1550.-	OPERA: Cavo, FG7OM1 di lega rame ricotto; geometria: flessibile; sezione nominale [mm²] = 16x2,5; tensione nominale [kV] = 0,6/1; n° poli [-] = multipli. / LAVORO: Posa.	1 m		10,70	20,760%
LOM252.OC.EEA.Pa02.G7424.Sc009.1555.-	OPERA: Cavo, FG7OM1 di lega rame ricotto; geometria: flessibile; sezione nominale [mm²] = 19x2,5; tensione nominale [kV] = 0,6/1; n° poli [-] = multipli. / LAVORO: Posa.	1 m		11,70	18,990%
LOM252.OC.EEA.Pa02.G7424.Sc009.1560.-	OPERA: Cavo, FG7OM1 di lega rame ricotto; geometria: flessibile; sezione nominale [mm²] = 24x2,5; tensione nominale [kV] = 0,6/1; n° poli [-] = multipli. / LAVORO: Posa.	1 m		14,52	17,000%
LOM252.OC.EEA.Pa02.G7424.Sc009.1750.-	OPERA: Cavo, FR20HH2R di lega rame ricotto; geometria: schermato; sezione nominale [mm²] = 2x0,5; tensione nominale [kV] = 300/500; n° poli [-] = multipli. / LAVORO: Posa.	1 m		1,63	45,430%
LOM252.OC.EEA.Pa02.G7424.Sc009.1755.-	OPERA: Cavo, FR20HH2R di lega rame ricotto; geometria: schermato; sezione nominale [mm²] = 3x0,5; tensione nominale [kV] = 300/500; n° poli [-] = multipli. / LAVORO: Posa.	1 m		1,76	42,080%
LOM252.OC.EEA.Pa02.G7424.Sc009.1760.-	OPERA: Cavo, FR20HH2R di lega rame ricotto; geometria: schermato; sezione nominale [mm²] = 4x0,5; tensione nominale [kV] = 300/500; n° poli [-] = multipli. / LAVORO: Posa.	1 m		1,88	39,390%
LOM252.OC.EEA.Pa02.G7424.Sc009.1765.-	OPERA: Cavo, FR20HH2R di lega rame ricotto; geometria: schermato; sezione nominale [mm²] = 2x0,75; tensione nominale [kV] = 300/500; n° poli [-] = multipli. / LAVORO: Posa.	1 m		1,76	42,080%
LOM252.OC.EEA.Pa02.G7424.Sc009.1770.-	OPERA: Cavo, FR20HH2R di lega rame ricotto; geometria: schermato; sezione nominale [mm²] = 3x0,75; tensione nominale [kV] = 300/500; n° poli [-] = multipli. / LAVORO: Posa.	1 m		1,94	38,170%
LOM252.OC.EEA.Pa02.G7424.Sc009.1775.-	OPERA: Cavo, FR20HH2R di lega rame ricotto; geometria: schermato; sezione nominale [mm²] = 4x0,75; tensione nominale [kV] = 300/500; n° poli [-] = multipli. / LAVORO: Posa.	1 m		2,12	34,930%
LOM252.OC.EEA.Pa02.G7424.Sc009.1780.-	OPERA: Cavo, FR20HH2R di lega rame ricotto; geometria: schermato; sezione nominale [mm²] = 2x1; tensione nominale [kV] = 300/500; n° poli [-] = multipli. / LAVORO: Posa.	1 m		1,96	37,780%
LOM252.OC.EEA.Pa02.G7424.Sc009.1785.-	OPERA: Cavo, FR20HH2R di lega rame ricotto; geometria: schermato; sezione nominale [mm²] = 3x1; tensione nominale [kV] = 300/500; n° poli [-] = multipli. / LAVORO: Posa.	1 m		2,18	33,970%
LOM252.OC.EEA.Pa02.G7424.Sc009.1790.-	OPERA: Cavo, FR20HH2R di lega rame ricotto; geometria: schermato; sezione nominale [mm²] = 4x1; tensione nominale [kV] = 300/500; n° poli [-] = multipli. / LAVORO: Posa.	1 m		2,35	31,510%
LOM252.OC.EEA.Pa02.G7424.Sc009.1795.-	OPERA: Cavo, FR20HH2R di lega rame ricotto; geometria: schermato; sezione nominale [mm²] = 2x1,5; tensione nominale [kV] = 450/750; n° poli [-] = multipli. / LAVORO: Posa.	1 m		2,43	40,640%
LOM252.OC.EEA.Pa02.G7424.Sc009.1800.-	OPERA: Cavo, FR20HH2R di lega rame ricotto; geometria: schermato; sezione nominale [mm²] = 3x1,5; tensione nominale [kV] = 450/750; n° poli [-] = multipli. / LAVORO: Posa.	1 m		3,05	40,470%
LOM252.OC.EEA.Pa02.G7424.Sc009.1805.-	OPERA: Cavo, FR20HH2R di lega rame ricotto; geometria: schermato; sezione nominale [mm²] = 4x1,5; tensione nominale [kV] = 450/750; n° poli [-] = multipli. / LAVORO: Posa.	1 m		3,74	39,600%
LOM252.OC.EEA.Pa02.G7424.Sc009.1810.-	OPERA: Cavo, FR20HH2R di lega rame ricotto; geometria: schermato; sezione nominale [mm²] = 5x1,5; tensione nominale [kV] = 450/750; n° poli [-] = multipli. / LAVORO: Posa.	1 m		4,05	36,570%
LOM252.OC.EEA.Pa02.G7424.Sc009.1815.-	OPERA: Cavo, FR20HH2R di lega rame ricotto; geometria: schermato; sezione nominale [mm²] = 7x1,5; tensione nominale [kV] = 450/750; n° poli [-] = multipli. / LAVORO: Posa.	1 m		5,20	33,230%
LOM252.OC.EEA.Pa02.G7424.Sc009.1820.-	OPERA: Cavo, FR20HH2R di lega rame ricotto; geometria: schermato; sezione nominale [mm²] = 12x1,5; tensione nominale [kV] = 450/750; n° poli [-] = multipli. / LAVORO: Posa.	1 m		7,65	32,270%
LOM252.OC.EEA.Pa02.G7424.Sc009.1825.-	OPERA: Cavo, FR20HH2R di lega rame ricotto; geometria: schermato; sezione nominale [mm²] = 2x2,5; tensione nominale [kV] = 450/750; n° poli [-] = multipli. / LAVORO: Posa.	1 m		2,94	33,590%
LOM252.OC.EEA.Pa02.G7424.Sc009.1830.-	OPERA: Cavo, FR20HH2R di lega rame ricotto; geometria: schermato; sezione nominale [mm²] = 3x2,5; tensione nominale [kV] = 450/750; n° poli [-] = multipli. / LAVORO: Posa.	1 m		3,60	34,290%
LOM252.OC.EEA.Pa02.G7424.Sc009.1835.-	OPERA: Cavo, FR20HH2R di lega rame ricotto; geometria: schermato; sezione nominale [mm²] = 4x2,5; tensione nominale [kV] = 450/750; n° poli [-] = multipli. / LAVORO: Posa.	1 m		4,54	32,620%
LOM252.OC.EEA.Pa02.G7424.Sc009.2000.-	OPERA: Cavo, FROR di lega rame ricotto; geometria: flessibile; sezione nominale [mm²] = 2x1; tensione nominale [kV] = 450/750; n° poli [-] = 2P. / LAVORO: Posa.	1 m		1,43	51,790%
LOM252.OC.EEA.Pa02.G7424.Sc009.2005.-	OPERA: Cavo, FROR di lega rame ricotto; geometria: flessibile; sezione nominale [mm²] = 2x1,5; tensione nominale [kV] = 450/750; n° poli [-] = 2P. / LAVORO: Posa.	1 m		1,86	53,090%
LOM252.OC.EEA.Pa02.G7424.Sc009.2010.-	OPERA: Cavo, FROR di lega rame ricotto; geometria: flessibile; sezione nominale [mm²] = 2x2,5; tensione nominale [kV] = 450/750; n° poli [-] = 2P. / LAVORO: Posa.	1 m		2,20	44,880%
LOM252.OC.EEA.Pa02.G7424.Sc009.2015.-	OPERA: Cavo, FROR di lega rame ricotto; geometria: flessibile; sezione nominale [mm²] = 2x4; tensione nominale [kV] = 450/750; n° poli [-] = 2P. / LAVORO: Posa.	1 m		3,36	44,080%
LOM252.OC.EEA.Pa02.G7424.Sc009.2020.-	OPERA: Cavo, FROR di lega rame ricotto; geometria: flessibile; sezione nominale [mm²] = 2x6; tensione nominale [kV] = 450/750; n° poli [-] = 2P. / LAVORO: Posa.	1 m		3,94	37,590%
LOM252.OC.EEA.Pa02.G7424.Sc009.2025.-	OPERA: Cavo, FROR di lega rame ricotto; geometria: flessibile; sezione nominale [mm²] = 3x1; tensione nominale [kV] = 450/750; n° poli [-] = 3P. / LAVORO: Posa.	1 m		1,88	52,520%
LOM252.OC.EEA.Pa02.G7424.Sc009.2030.-	OPERA: Cavo, FROR di lega rame ricotto; geometria: flessibile; sezione nominale [mm²] = 3x1,5; tensione nominale [kV] = 450/750; n° poli [-] = 3P. / LAVORO: Posa.	1 m		2,37	52,080%
LOM252.OC.EEA.Pa02.G7424.Sc009.2035.-	OPERA: Cavo, FROR di lega rame ricotto; geometria: flessibile; sezione nominale [mm²] = 3x2,5; tensione nominale [kV] = 450/750; n° poli [-] = 3P. / LAVORO: Posa.	1 m		2,85	43,310%
LOM252.OC.EEA.Pa02.G7424.Sc009.2040.-	OPERA: Cavo, FROR di lega rame ricotto; geometria: flessibile; sezione nominale [mm²] = 3x4; tensione nominale [kV] = 450/750; n° poli [-] = 3P. / LAVORO: Posa.	1 m		3,93	37,690%
LOM252.OC.EEA.Pa02.G7424.Sc009.2045.-	OPERA: Cavo, FROR di lega rame ricotto; geometria: flessibile; sezione nominale [mm²] = 3x6; tensione nominale [kV] = 450/750; n° poli [-] = 3P. / LAVORO: Posa.	1 m		5,09	33,950%
LOM252.OC.EEA.Pa02.G7424.Sc009.2050.-	OPERA: Cavo, FROR di lega rame ricotto; geometria: flessibile; sezione nominale [mm²] = 4x1; tensione nominale [kV] = 450/750; n° poli [-] = 4P. / LAVORO: Posa.	1 m		2,38	51,860%
LOM252.OC.EEA.Pa02.G7424.Sc009.2055.-	OPERA: Cavo, FROR di lega rame ricotto; geometria: flessibile; sezione nominale [mm²] = 4x1,5; tensione nominale [kV] = 450/750; n° poli [-] = 4P. / LAVORO: Posa.	1 m		2,93	50,550%
LOM252.OC.EEA.Pa02.G7424.Sc009.2060.-	OPERA: Cavo, FROR di lega rame ricotto; geometria: flessibile; sezione nominale [mm²] = 4x2,5; tensione nominale [kV] = 450/750; n° poli [-] = 4P. / LAVORO: Posa.	1 m		3,55	41,720%
LOM252.OC.EEA.Pa02.G7424.Sc009.2065.-	OPERA: Cavo, FROR di lega rame ricotto; geometria: flessibile; sezione nominale [mm²] = 4x4; tensione nominale [kV] = 450/750; n° poli [-] = 4P. / LAVORO: Posa.	1 m		4,82	35,850%
LOM252.OC.EEA.Pa02.G7424.Sc009.2070.-	OPERA: Cavo, FROR di lega rame ricotto; geometria: flessibile; sezione nominale [mm²] = 4x6; tensione nominale [kV] = 450/750; n° poli [-] = 4P. / LAVORO: Posa.	1 m		6,31	31,300%
LOM252.OC.EEA.Pa02.G7424.Sc009.2075.-	OPERA: Cavo, FROR di lega rame ricotto; geometria: flessibile; sezione nominale [mm²] = 5x1; tensione nominale [kV] = 450/750; n° poli [-] = 5P. / LAVORO: Posa.	1 m		2,59	47,660%
LOM252.OC.EEA.Pa02.G7424.Sc009.2080.-	OPERA: Cavo, FROR di lega rame ricotto; geometria: flessibile; sezione nominale [mm²] = 5x1,5; tensione nominale [kV] = 450/750; n° poli [-] = 5P. / LAVORO: Posa.	1 m		3,19	46,430%
LOM252.OC.EEA.Pa02.G7424.Sc009.2085.-	OPERA: Cavo, FROR di lega rame ricotto; geometria: flessibile; sezione nominale [mm²] = 5x2,5; tensione nominale [kV] = 450/750; n° poli [-] = 5P. / LAVORO: Posa.	1 m		3,98	37,210%
LOM252.OC.EEA.Pa02.G7424.Sc009.2090.-	OPERA: Cavo, FROR di lega rame ricotto; geometria: flessibile; sezione nominale [mm²] = 5x4; tensione nominale [kV] = 450/750; n° poli [-] = 5P. / LAVORO: Posa.	1 m		5,50	31,420%
LOM252.OC.EEA.Pa02.G7424.Sc009.2095.-	OPERA: Cavo, FROR di lega rame ricotto; geometria: flessibile; sezione nominale [mm²] = 5x6; tensione nominale [kV] = 450/750; n° poli [-] = 5P. / LAVORO: Posa.	1 m		7,24	27,280%
LOM252.OC.EEA.Pa02.G7424.Sc009.2100.-	OPERA: Cavo, FROR di lega rame ricotto; geometria: flessibile; sezione nominale [mm²] = 7x1; tensione nominale [kV] = 300/500; n° poli [-] = multipli. / LAVORO: Posa.	1 m		3,03	40,740%
LOM252.OC.EEA.Pa02.G7424.Sc009.2105.-	OPERA: Cavo, FROR di lega rame ricotto; geometria: flessibile; sezione nominale [mm²] = 10x1; tensione nominale [kV] = 300/500; n° poli [-] = multipli. / LAVORO: Posa.	1 m		3,65	33,820%
LOM252.OC.EEA.Pa02.G7424.Sc009.2110.-	OPERA: Cavo, FROR di lega rame ricotto; geometria: flessibile; sezione nominale [mm²] = 12x1; tensione nominale [kV] = 300/500; n° poli [-] = multipli. / LAVORO: Posa.	1 m		4,32	34,290%
LOM252.OC.EEA.Pa02.G7424.Sc009.2115.-	OPERA: Cavo, FROR di lega rame ricotto; geometria: flessibile; sezione nominale [mm²] = 14x1; tensione nominale [kV] = 300/500; n° poli [-] = multipli. / LAVORO: Posa.	1 m		4,77	31,050%
LOM252.OC.EEA.Pa02.G7424.Sc009.2120.-	OPERA: Cavo, FROR di lega rame ricotto; geometria: flessibile; sezione nominale [mm²] = 16x1; tensione nominale [kV] = 300/500; n° poli [-] = multipli. / LAVORO: Posa.	1 m		5,39	32,060%
LOM252.OC.EEA.Pa02.G7424.Sc009.2125.-	OPERA: Cavo, FROR di lega rame ricotto; geometria: flessibile; sezione nominale [mm²] = 19x1; tensione nominale [kV] = 300/500; n° poli [-] = multipli. / LAVORO: Posa.	1 m		5,98	28,900%
LOM252.OC.EEA.Pa02.G7424.Sc009.2130.-	OPERA: Cavo, FROR di lega rame ricotto; geometria: flessibile; sezione nominale [mm²] = 24x1; tensione nominale [kV] = 300/500; n° poli [-] = multipli. / LAVORO: Posa.	1 m		7,37	26,800%
LOM252.OC.EEA.Pa02.G7424.Sc009.2135.-	OPERA: Cavo, FROR di lega rame ricotto; geometria: flessibile; sezione nominale [mm²] = 7x1,5; tensione nominale [kV] = 300/500; n° poli [-] = multipli. / LAVORO: Posa.	1 m		3,85	38,470%
LOM252.OC.EEA.Pa02.G7424.Sc009.2140.-	OPERA: Cavo, FROR di lega rame ricotto; geometria: flessibile; sezione nominale [mm²] = 10x1,5; tensione nominale [kV] = 300/500; n° poli [-] = multipli. / LAVORO: Posa.	1 m		5,01	34,490%
LOM252.OC.EEA.Pa02.G7424.Sc009.2145.-	OPERA: Cavo, FROR di lega rame ricotto; geometria: flessibile; sezione nominale [mm²] = 12x1,5; tensione nominale [kV] = 300/500; n° poli [-] = multipli. / LAVORO: Posa.	1 m		5,49	31,480%
LOM252.OC.EEA.Pa02.G7424.Sc009.2150.-	OPERA: Cavo, FROR di lega rame ricotto; geometria: flessibile; sezione nominale [mm²] = 14x1,5; tensione nominale [kV] = 300/500; n° poli [-] = multipli. / LAVORO: Posa.	1 m		6,40	30,860%
LOM252.OC.EEA.Pa02.G7424.Sc009.2155.-	OPERA: Cavo, FROR di lega rame ricotto; geometria: flessibile; sezione nominale [mm²] = 16x1,5; tensione nominale [kV] = 300/500; n° poli [-] = multipli. / LAVORO: Posa.	1 m		6,85	28,830%
LOM252.OC.EEA.Pa02.G7424.Sc009.2160.-	OPERA: Cavo, FROR di lega rame ricotto; geometria: flessibile; sezione nominale [mm²] = 19x1,5; tensione nominale [kV] = 300/500; n° poli [-] = multipli. / LAVORO: Posa.	1 m		7,70	25,650%
LOM252.OC.EEA.Pa02.G7424.Sc009.2165.-	OPERA: Cavo, FROR di lega rame ricotto; geometria: flessibile; sezione nominale [mm²] = 24x1,5; tensione nominale [kV] = 300/500; n° poli [-] = multipli. / LAVORO: Posa.	1 m		9,39	23,660%
LOM252.OC.EEA.Pa02.G7424.Sc009.2170.-	OPERA: Cavo, FROR di lega rame ricotto; geometria: flessibile; sezione nominale [mm²] = 7x2,5; tensione nominale [kV] = 300/500; n° poli [-] = multipli. / LAVORO: Posa.	1 m		4,97	29,800%
LOM252.OC.EEA.Pa02.G7424.Sc009.2175.-	OPERA: Cavo, FROR di lega rame ricotto; geometria: flessibile; sezione nominale [mm²] = 10x2,5; tensione nominale [kV] = 300/500; n° poli [-] = multipli. / LAVORO: Posa.	1 m		6,55	26,380%
LOM252.OC.EEA.Pa02.G7424.Sc009.2180.-	OPERA: Cavo, FROR di lega rame ricotto; geometria: flessibile; sezione nominale [mm²] = 12x2,5; tensione nominale [kV] = 300/500; n° poli [-] = multipli. / LAVORO: Posa.	1 m		7,34	23,540%
LOM252.OC.EEA.Pa02.G7424.Sc009.2185.-	OPERA: Cavo, FROR di lega rame ricotto; geometria: flessibile; sezione nominale [mm²] = 16x2,5; tensione nominale [kV] = 300/500; n° poli [-] = multipli. / LAVORO: Posa.	1 m		9,10	18,990%
LOM252.OC.EEA.Pa02.G7424.Sc009.2190.-	OPERA: Cavo, FROR di lega rame ricotto; geometria: flessibile; sezione nominale [mm²] = 19x2,5; tensione nominale [kV] = 300/500; n° poli [-] = multipli. / LAVORO: Posa.	1 m		10,60	18,630%
LOM252.OC.EEA.Pa02.G7424.Sc009.2195.-	OPERA: Cavo, FROR di lega rame ricotto; geometria: flessibile; sezione nominale [mm²] = 24x2,5; tensione nominale [kV] = 300/500; n° poli [-] = multipli. / LAVORO: Posa.	1 m		13,40	16,580%
LOM252.OC.EEA.Pa02.G7424.Sc009.2250.-	OPERA: Cavo, FS17 di lega rame ricotto; geometria: flessibile; sezione nominale [mm²] = 1; tensione nominale [V] = 450/750; n° poli [-] = 1P. / LAVORO: Posa.	1 m		1,11	66,720%
LOM252.OC.EEA.Pa02.G7424.Sc009.2255.-	OPERA: Cavo, FS17 di lega rame ricotto; geometria: flessibile; sezione nominale [mm²] = 1,5; tensione nominale [V] = 450/750; n° poli [-] = 1P. / LAVORO: Posa.	1 m		1,17	63,300%
LOM252.OC.EEA.Pa02.G7424.Sc009.2260.-	OPERA: Cavo, FS17 di lega rame ricotto; geometria: flessibile; sezione nominale [mm²] = 2,5; tensione nominale [V] = 450/750; n° poli [-] = 1P. / LAVORO: Posa.	1 m		1,29	57,410%
LOM252.OC.EEA.Pa02.G7424.Sc009.2265.-	OPERA: Cavo, FS17 di lega rame ricotto; geometria: flessibile; sezione nominale [mm²] = 4; tensione nominale [V] = 450/750; n° poli [-] = 1P. / LAVORO: Posa.	1 m		1,49	49,700%
LOM252.OC.EEA.Pa02.G7424.Sc009.2270.-	OPERA: Cavo, FS17 di lega rame ricotto; geometria: flessibile; sezione nominale [mm²] = 6; tensione nominale [V] = 450/750; n° poli [-] = 1P. / LAVORO: Posa.	1 m		1,74	42,560%
LOM252.OC.EEA.Pa02.G7424.Sc009.2275.-	OPERA: Cavo, FS17 di lega rame ricotto; geometria: flessibile; sezione nominale [mm²] = 10; tensione nominale [V] = 450/750; n° poli [-] = 1P. / LAVORO: Posa.	1 m		2,43	30,480%
LOM252.OC.EEA.Pa02.G7424.Sc009.2280.-	OPERA: Cavo, FS17 di lega rame ricotto; geometria: flessibile; sezione nominale [mm²] = 16; tensione nominale [V] = 450/750; n° poli [-] = 1P. / LAVORO: Posa.	1 m		3,45	28,620%
LOM252.OC.EEA.Pa02.G7424.Sc009.2285.-	OPERA: Cavo, FS17 di lega rame ricotto; geometria: flessibile; sezione nominale [mm²] = 25; tensione nominale [V] = 450/750; n° poli [-] = 1P. / LAVORO: Posa.	1 m		4,62	21,370%
LOM252.OC.EEA.Pa02.G7424.Sc009.2290.-	OPERA: Cavo, FS17 di lega rame ricotto; geometria: flessibile; sezione nominale [mm²] = 35; tensione nominale [V] = 450/750; n° poli [-] = 1P. / LAVORO: Posa.	1 m		6,66	22,240%
LOM252.OC.EEA.Pa02.G7424.Sc009.2295.-	OPERA: Cavo, FS17 di lega rame ricotto; geometria: flessibile; sezione nominale [mm²] = 50; tensione nominale [V] = 450/750; n° poli [-] = 1P. / LAVORO: Posa.	1 m		9,00	19,200%
LOM252.OC.EEA.Pa02.G7424.Sc009.2300.-	OPERA: Cavo, FS17 di lega rame ricotto; geometria: flessibile; sezione nominale [mm²] = 70; tensione nominale [V] = 450/750; n° poli [-] = 1P. / LAVORO: Posa.	1 m		12,03	16,420%
LOM252.OC.EEA.Pa02.G7424.Sc009.2305.-	OPERA: Cavo, FS17 di lega rame ricotto; geometria: flessibile; sezione nominale [mm²] = 95; tensione nominale [V] = 450/750; n° poli [-] = 1P. / LAVORO: Posa.	1 m		15,20	14,620%
LOM252.OC.EEA.Pa02.G7424.Sc009.2310.-	OPERA: Cavo, FS17 di lega rame ricotto; geometria: flessibile; sezione nominale [mm²] = 120; tensione nominale [V] = 450/750; n° poli [-] = 1P. / LAVORO: Posa.	1 m		19,03	12,970%
LOM252.OC.EEA.Pa02.G7424.Sc009.2315.-	OPERA: Cavo, FS17 di lega rame ricotto; geometria: flessibile; sezione nominale [mm²] = 150; tensione nominale [V] = 450/750; n° poli [-] = 1P. / LAVORO: Posa.	1 m		23,39	11,610%
LOM252.OC.EEA.Pa02.G7424.Sc009.2320.-	OPERA: Cavo, FS17 di lega rame ricotto; geometria: flessibile; sezione nominale [mm²] = 185; tensione nominale [V] = 450/750; n° poli [-] = 1P. / LAVORO: Posa.	1 m		28,02	10,570%
LOM252.OC.EEA.Pa02.G7424.Sc009.2325.-	OPERA: Cavo, FS17 di lega rame ricotto; geometria: flessibile; sezione nominale [mm²] = 240; tensione nominale [V] = 450/750; n° poli [-] = 1P. / LAVORO: Posa.	1 m		35,99	8,920%
LOM252.OC.EEA.Pa02.G7424.Sc009.2330.-	OPERA: Cavo, FS17 di lega rame ricotto; geometria: flessibile; sezione nominale [mm²] = 300; tensione nominale [V] = 450/750; n° poli [-] = 1P. / LAVORO: Posa.	1 m		44,94	7,140%
LOM252.OC.EEA.Pa02.G7424.Sc009.2500.-	OPERA: Cavo, FTG18(0)M16 di lega rame ricotto; geometria: flessibile; sezione nominale [mm²] = 1,5; tensione nominale [kV] = 0,6/1; n° poli [-] = 1P. / LAVORO: Posa.	1 m		2,52	58,780%
LOM252.OC.EEA.Pa02.G7424.Sc009.2505.-	OPERA: Cavo, FTG18(0)M16 di lega rame ricotto; geometria: flessibile; sezione nominale [mm²] = 2,5; tensione nominale [kV] = 0,6/1; n° poli [-] = 1P. / LAVORO: Posa.	1 m		2,70	54,860%
LOM252.OC.EEA.Pa02.G7424.Sc009.2510.-	OPERA: Cavo, FTG18(0)M16 di lega rame ricotto; geometria: flessibile; sezione nominale [mm²] = 4; tensione nominale [kV] = 0,6/1; n° poli [-] = 1P. / LAVORO: Posa.	1 m		2,94	50,380%
LOM252.OC.EEA.Pa02.G7424.Sc009.2515.-	OPERA: Cavo, FTG18(0)M16 di lega rame ricotto; geometria: flessibile; sezione nominale [mm²] = 6; tensione nominale [kV] = 0,6/1; n° poli [-] = 1P. / LAVORO: Posa.	1 m		3,23	45,860%
LOM252.OC.EEA.Pa02.G7424.Sc009.2520.-	OPERA: Cavo, FTG18(0)M16 di lega rame ricotto; geometria: flessibile; sezione nominale [mm²] = 10; tensione nominale [kV] = 0,6/1; n° poli [-] = 1P. / LAVORO: Posa.	1 m		3,94	37,590%
LOM252.OC.EEA.Pa02.G7424.Sc009.2525.-	OPERA: Cavo, FTG18(0)M16 di lega rame ricotto; geometria: flessibile; sezione nominale [mm²] = 16; tensione nominale [kV] = 0,6/1; n° poli [-] = 1P. / LAVORO: Posa.	1 m		4,65	31,850%
LOM252.OC.EEA.Pa02.G7424.Sc009.2530.-	OPERA: Cavo, FTG18(0)M16 di lega rame ricotto; geometria: flessibile; sezione nominale [mm²] = 25; tensione nominale [kV] = 0,6/1; n° poli [-] = 1P. / LAVORO: Posa.	1 m		5,92	25,020%
LOM252.OC.EEA.Pa02.G7424.Sc009.2535.-	OPERA: Cavo, FTG18(0)M16 di lega rame ricotto; geometria: flessibile; sezione nominale [mm²] = 35; tensione nominale [kV] = 0,6/1; n° poli [-] = 1P. / LAVORO: Posa.	1 m		7,26	20,400%
LOM252.OC.EEA.Pa02.G7424.Sc009.2540.-	OPERA: Cavo, FTG18(0)M16 di lega rame ricotto; geometria: flessibile; sezione nominale [mm²] = 50; tensione nominale [kV] = 0,6/1; n° poli [-] = 1P. / LAVORO: Posa.	1 m		9,52	15,560%
LOM252.OC.EEA.Pa02.G7424.Sc009.2545.-	OPERA: Cavo, FTG18(0)M16 di lega rame ricotto; geometria: flessibile; sezione nominale [mm²] = 70; tensione nominale [kV] = 0,6/1; n° poli [-] = 1P. / LAVORO: Posa.	1 m		11,69	12,670%
LOM252.OC.EEA.Pa02.G7424.Sc009.2550.-	OPERA: Cavo, FTG18(0)M16 di lega rame ricotto; geometria: flessibile; sezione nominale [mm²] = 95; tensione nominale [kV] = 0,6/1; n° poli [-] = 1P. / LAVORO: Posa.	1 m		14,76	10,030%
LOM252.OC.EEA.Pa02.G7424.Sc009.2555.-	OPERA: Cavo, FTG18(0)M16 di lega rame ricotto; geometria: flessibile; sezione nominale [mm²] = 120; tensione nominale [kV] = 0,6/1; n° poli [-] = 1P. / LAVORO: Posa.	1 m		19,54	7,580%
LOM252.OC.EEA.Pa02.G7424.Sc009.2560.-	OPERA: Cavo, FTG18(0)M16 di lega rame ricotto; geometria: flessibile; sezione nominale [mm²] = 150; tensione nominale [kV] = 0,6/1; n° poli [-] = 1P. / LAVORO: Posa.	1 m		21,78	6,800%
LOM252.OC.EEA.Pa02.G7424.Sc009.2565.-	OPERA: Cavo, FTG18(0)M16 di lega rame ricotto; geometria: flessibile; sezione nominale [mm²] = 185; tensione nominale [kV] = 0,6/1; n° poli [-] = 1P. / LAVORO: Posa.	1 m		26,16	5,660%
LOM252.OC.EEA.Pa02.G7424.Sc009.2570.-	OPERA: Cavo, FTG18(0)M16 di lega rame ricotto; geometria: flessibile; sezione nominale [mm²] = 240; tensione nominale [kV] = 0,6/1; n° poli [-] = 1P. / LAVORO: Posa.	1 m		34,89	4,250%
LOM252.OC.EEA.Pa02.G7424.Sc009.2575.-	OPERA: Cavo, FTG18(0)M16 di lega rame ricotto; geometria: flessibile; sezione nominale [mm²] = 2x1,5; tensione nominale [kV] = 0,6/1; n° poli [-] = 2P. / LAVORO: Posa.	1 m		4,08	36,300%
LOM252.OC.EEA.Pa02.G7424.Sc009.2580.-	OPERA: Cavo, FTG18(0)M16 di lega rame ricotto; geometria: flessibile; sezione nominale [mm²] = 2x2,5; tensione nominale [kV] = 0,6/1; n° poli [-] = 2P. / LAVORO: Posa.	1 m		4,64	31,920%
LOM252.OC.EEA.Pa02.G7424.Sc009.2585.-	OPERA: Cavo, FTG18(0)M16 di lega rame ricotto; geometria: flessibile; sezione nominale [mm²] = 2x4; tensione nominale [kV] = 0,6/1; n° poli [-] = 2P. / LAVORO: Posa.	1 m		5,38	27,530%
LOM252.OC.EEA.Pa02.G7424.Sc009.2590.-	OPERA: Cavo, FTG18(0)M16 di lega rame ricotto; geometria: flessibile; sezione nominale [mm²] = 2x6; tensione nominale [kV] = 0,6/1; n° poli [-] = 2P. / LAVORO: Posa.	1 m		6,36	23,290%
LOM252.OC.EEA.Pa02.G7424.Sc009.2595.-	OPERA: Cavo, FTG18(0)M16 di lega rame ricotto; geometria: flessibile; sezione nominale [mm²] = 2x10; tensione nominale [kV] = 0,6/1; n° poli [-] = 2P. / LAVORO: Posa.	1 m		8,49	17,450%
LOM252.OC.EEA.Pa02.G7424.Sc009.2600.-	OPERA: Cavo, FTG18(0)M16 di lega rame ricotto; geometria: flessibile; sezione nominale [mm²] = 2x16; tensione nominale [kV] = 0,6/1; n° poli [-] = 2P. / LAVORO: Posa.	1 m		10,96	13,510%
LOM252.OC.EEA.Pa02.G7424.Sc009.2605.-	OPERA: Cavo, FTG18(0)M16 di lega rame ricotto; geometria: flessibile; sezione nominale [mm²] = 2x25; tensione nominale [kV] = 0,6/1; n° poli [-] = 2P. / LAVORO: Posa.	1 m		15,10	9,810%
LOM252.OC.EEA.Pa02.G7424.Sc009.2610.-	OPERA: Cavo, FTG18(0)M16 di lega rame ricotto; geometria: flessibile; sezione nominale [mm²] = 3GX1,5; tensione nominale [kV] = 0,6/1; n° poli [-] = 3P. / LAVORO: Posa.	1 m		4,65	31,850%
LOM252.OC.EEA.Pa02.G7424.Sc009.2615.-	OPERA: Cavo, FTG18(0)M16 di lega rame ricotto; geometria: flessibile; sezione nominale [mm²] = 3GX2,5; tensione nominale [kV] = 0,6/1; n° poli [-] = 3P. / LAVORO: Posa.	1 m		5,47	27,080%
LOM252.OC.EEA.Pa02.G7424.Sc009.2620.-	OPERA: Cavo, FTG18(0)M16 di lega rame ricotto; geometria: flessibile; sezione nominale [mm²] = 3GX4; tensione nominale [kV] = 0,6/1; n° poli [-] = 3P. / LAVORO: Posa.	1 m		6,72	22,040%
LOM252.OC.EEA.Pa02.G7424.Sc009.2625.-	OPERA: Cavo, FTG18(0)M16 di lega rame ricotto; geometria: flessibile; sezione nominale [mm²] = 3GX6; tensione nominale [kV] = 0,6/1; n° poli [-] = 3P. / LAVORO: Posa.	1 m		8,13	18,220%
LOM252.OC.EEA.Pa02.G7424.Sc009.2630.-	OPERA: Cavo, FTG18(0)M16 di lega rame ricotto; geometria: flessibile; sezione nominale [mm²] = 3GX10; tensione nominale [kV] = 0,6/1; n° poli [-] = 3P. / LAVORO: Posa.	1 m		11,53	12,850%
LOM252.OC.EEA.Pa02.G7424.Sc009.2635.-	OPERA: Cavo, FTG18(0)M16 di lega rame ricotto; geometria: flessibile; sezione nominale [mm²] = 3GX16; tensione nominale [kV] = 0,6/1; n° poli [-] = 3P. / LAVORO: Posa.	1 m		14,37	10,310%
LOM252.OC.EEA.Pa02.G7424.Sc009.2640.-	OPERA: Cavo, FTG18(0)M16 di lega rame ricotto; geometria: flessibile; sezione nominale [mm²] = 3GX25; tensione nominale [kV] = 0,6/1; n° poli [-] = 3P. / LAVORO: Posa.	1 m		20,23	7,320%
LOM252.OC.EEA.Pa02.G7424.Sc009.2645.-	OPERA: Cavo, FTG18(0)M16 di lega rame ricotto; geometria: flessibile; sezione nominale [mm²] = 4GX1,5; tensione nominale [kV] = 0,6/1; n° poli [-] = 4P. / LAVORO: Posa.	1 m		5,48	27,030%
LOM252.OC.EEA.Pa02.G7424.Sc009.2650.-	OPERA: Cavo, FTG18(0)M16 di lega rame ricotto; geometria: flessibile; sezione nominale [mm²] = 4GX2,5; tensione nominale [kV] = 0,6/1; n° poli [-] = 4P. / LAVORO: Posa.	1 m		6,55	22,610%
LOM252.OC.EEA.Pa02.G7424.Sc009.2655.-	OPERA: Cavo, FTG18(0)M16 di lega rame ricotto; geometria: flessibile; sezione nominale [mm²] = 4GX4; tensione nominale [kV] = 0,6/1; n° poli [-] = 4P. / LAVORO: Posa.	1 m		7,94	18,650%
LOM252.OC.EEA.Pa02.G7424.Sc009.2660.-	OPERA: Cavo, FTG18(0)M16 di lega rame ricotto; geometria: flessibile; sezione nominale [mm²] = 4GX6; tensione nominale [kV] = 0,6/1; n° poli [-] = 4P. / LAVORO: Posa.	1 m		9,81	15,100%
LOM252.OC.EEA.Pa02.G7424.Sc009.2665.-	OPERA: Cavo, FTG18(0)M16 di lega rame ricotto; geometria: flessibile; sezione nominale [mm²] = 4GX10; tensione nominale [kV] = 0,6/1; n° poli [-] = 4P. / LAVORO: Posa.	1 m		13,65	10,850%
LOM252.OC.EEA.Pa02.G7424.Sc009.2670.-	OPERA: Cavo, FTG18(0)M16 di lega rame ricotto; geometria: flessibile; sezione nominale [mm²] = 4GX16; tensione nominale [kV] = 0,6/1; n° poli [-] = 4P. / LAVORO: Posa.	1 m		18,02	8,220%
LOM252.OC.EEA.Pa02.G7424.Sc009.2675.-	OPERA: Cavo, FTG18(0)M16 di lega rame ricotto; geometria: flessibile; sezione nominale [mm²] = 4GX25; tensione nominale [kV] = 0,6/1; n° poli [-] = 4P. / LAVORO: Posa.	1 m		25,65	5,770%
LOM252.OC.EEA.Pa02.G7424.Sc009.2680.-	OPERA: Cavo, FTG18(0)M16 di lega rame ricotto; geometria: flessibile; sezione nominale [mm²] = 5GX1,5; tensione nominale [kV] = 0,6/1; n° poli [-] = 5P. / LAVORO: Posa.	1 m		6,18	23,970%
LOM252.OC.EEA.Pa02.G7424.Sc009.2685.-	OPERA: Cavo, FTG18(0)M16 di lega rame ricotto; geometria: flessibile; sezione nominale [mm²] = 5GX2,5; tensione nominale [kV] = 0,6/1; n° poli [-] = 5P. / LAVORO: Posa.	1 m		7,49	19,780%
LOM252.OC.EEA.Pa02.G7424.Sc009.2690.-	OPERA: Cavo, FTG18(0)M16 di lega rame ricotto; geometria: flessibile; sezione nominale [mm²] = 5GX4; tensione nominale [kV] = 0,6/1; n° poli [-] = 5P. / LAVORO: Posa.	1 m		9,22	16,060%
LOM252.OC.EEA.Pa02.G7424.Sc009.2695.-	OPERA: Cavo, FTG18(0)M16 di lega rame ricotto; geometria: flessibile; sezione nominale [mm²] = 5GX6; tensione nominale [kV] = 0,6/1; n° poli [-] = 5P. / LAVORO: Posa.	1 m		11,58	12,790%
LOM252.OC.EEA.Pa02.G7424.Sc009.2700.-	OPERA: Cavo, FTG18(0)M16 di lega rame ricotto; geometria: flessibile; sezione nominale [mm²] = 5GX10; tensione nominale Uo/U [kV] = 0,6/1; n° poli [-] = 5P. / LAVORO: Posa.	1 m		16,45	9,000%
LOM252.OC.EEA.Pa02.G7424.Sc009.2705.-	OPERA: Cavo, FTG18(0)M16 di lega rame ricotto; geometria: flessibile; sezione nominale [mm²] = 5GX16; tensione nominale [kV] = 0,6/1; n° poli [-] = 5P. / LAVORO: Posa.	1 m		21,85	6,780%
LOM252.OC.EEA.Pa02.G7424.Sc009.2710.-	OPERA: Cavo, FTG18(0)M16 di lega rame ricotto; geometria: flessibile; sezione nominale [mm²] = 5GX25; tensione nominale [kV] = 0,6/1; n° poli [-] = 5P. / LAVORO: Posa.	1 m		31,34	4,730%
LOM252.OC.EEA.Pa02.G7424.Sc009.2715.-	OPERA: Cavo, FTG18(0)M16 di lega rame ricotto; geometria: flessibile; sezione nominale [mm²] = 7GX1,5; tensione nominale [kV] = 0,6/1; n° poli [-] = multipli. / LAVORO: Posa.	1 m		8,17	18,130%
LOM252.OC.EEA.Pa02.G7424.Sc009.2720.-	OPERA: Cavo, FTG18(0)M16 di lega rame ricotto; geometria: flessibile; sezione nominale [mm²] = 10GX1,5; tensione nominale [kV] = 0,6/1; n° poli [-] = multipli. / LAVORO: Posa.	1 m		10,78	13,740%
LOM252.OC.EEA.Pa02.G7424.Sc009.2725.-	OPERA: Cavo, FTG18(0)M16 di lega rame ricotto; geometria: flessibile; sezione nominale [mm²] = 12GX1,5; tensione nominale [kV] = 0,6/1; n° poli [-] = multipli. / LAVORO: Posa.	1 m		12,55	11,800%
LOM252.OC.EEA.Pa02.G7424.Sc009.2730.-	OPERA: Cavo, FTG18(0)M16 di lega rame ricotto; geometria: flessibile; sezione nominale [mm²] = 16GX1,5; tensione nominale [kV] = 0,6/1; n° poli [-] = multipli. / LAVORO: Posa.	1 m		15,71	9,430%
LOM252.OC.EEA.Pa02.G7424.Sc009.2735.-	OPERA: Cavo, FTG18(0)M16 di lega rame ricotto; geometria: flessibile; sezione nominale [mm²] = 19GX1,5; tensione nominale [kV] = 0,6/1; n° poli [-] = multipli. / LAVORO: Posa.	1 m		18,19	8,140%
LOM252.OC.EEA.Pa02.G7424.Sc009.2740.-	OPERA: Cavo, FTG18(0)M16 di lega rame ricotto; geometria: flessibile; sezione nominale [mm²] = 24GX1,5; tensione nominale [kV] = 0,6/1; n° poli [-] = multipli. / LAVORO: Posa.	1 m		22,28	6,650%
LOM252.OC.EEA.Pa02.G7424.Sc009.2745.-	OPERA: Cavo, FTG18(0)M16 di lega rame ricotto; geometria: flessibile; sezione nominale [mm²] = 7GX2,5; tensione nominale [kV] = 0,6/1; n° poli [-] = multipli. / LAVORO: Posa.	1 m		10,53	14,070%
LOM252.OC.EEA.Pa02.G7424.Sc009.2750.-	OPERA: Cavo, FTG18(0)M16 di lega rame ricotto; geometria: flessibile; sezione nominale [mm²] = 10GX2,5; tensione nominale [kV] = 0,6/1; n° poli [-] = multipli. / LAVORO: Posa.	1 m		14,16	10,460%
LOM252.OC.EEA.Pa02.G7424.Sc009.2755.-	OPERA: Cavo, FTG18(0)M16 di lega rame ricotto; geometria: flessibile; sezione nominale [mm²] = 12GX2,5; tensione nominale [kV] = 0,6/1; n° poli [-] = multipli. / LAVORO: Posa.	1 m		16,37	9,050%
LOM252.OC.EEA.Pa02.G7424.Sc009.2760.-	OPERA: Cavo, FTG18(0)M16 di lega rame ricotto; geometria: flessibile; sezione nominale [mm²] = 16GX2,5; tensione nominale [kV] = 0,6/1; n° poli [-] = multipli. / LAVORO: Posa.	1 m		20,83	7,110%
LOM252.OC.EEA.Pa02.G7424.Sc009.2765.-	OPERA: Cavo, FTG18(0)M16 di lega rame ricotto; geometria: flessibile; sezione nominale [mm²] = 19GX2,5; tensione nominale [kV] = 0,6/1; n° poli [-] = multipli. / LAVORO: Posa.	1 m		24,13	6,140%
LOM252.OC.EEA.Pa02.G7424.Sc009.2770.-	OPERA: Cavo, FTG18(0)M16 di lega rame ricotto; geometria: flessibile; sezione nominale [mm²] = 24GX2,5; tensione nominale [kV] = 0,6/1; n° poli [-] = multipli. / LAVORO: Posa.	1 m		29,85	4,960%
LOM252.OC.EEA.Pa02.G7424.Za001.0000.-	OPERA: Cavo, BUS; geometria: twistato | non schermato | inguainato; funzione: collegamento dispositivi BUS SCS; dimensioni [mm] = 1x2x0,35; tensione d'isolamento [V] = 300/500. Escluso: canalizzazioni, tubazioni, scatole di derivazioni. / LAVORO: Posa a mano. Incluso: posa di guarnizioni e di terminali. / SPECIFICHE TECNICHE: cavo BUS idoneo per installazione a contatto con cavi di energia. Posa a mano su tubazioni incassate, a vista, su canale e passerella.	1 cad		2,51	46,060%
LOM252.OC.EEA.Pa02.G7424.Za001.0250.-	OPERA: Cavo, FG21M21; geometria: unipolare | flessibile; sezione nominale [mm²] = 1x2,5; tensione d'esercizio [kVac] = 0,6/1; n° poli [-] = 1P. / LAVORO: Posa.	1 m		1,01	43,990%
LOM252.OC.EEA.Pa02.G7424.Za001.0255.-	OPERA: Cavo, FG21M21; geometria: unipolare | flessibile; sezione nominale [mm²] = 1x4; tensione d'esercizio [kVac] = 0,6/1; n° poli [-] = 1P. / LAVORO: Posa.	1 m		1,58	43,750%
LOM252.OC.EEA.Pa02.G7424.Za001.0260.-	OPERA: Cavo, FG21M21; geometria: unipolare | flessibile; sezione nominale [mm²] = 1x6; tensione d'esercizio [kVac] = 0,6/1; n° poli [-] = 1P. / LAVORO: Posa.	1 m		1,94	40,720%
LOM252.OC.EEA.Pa02.G7424.Za001.0265.-	OPERA: Cavo, FG21M21; geometria: unipolare | flessibile; sezione nominale [mm²] = 1x10; tensione d'esercizio [kVac] = 0,6/1; n° poli [-] = 1P. / LAVORO: Posa.	1 m		3,42	38,980%
LOM252.OC.EEA.Pa02.G7424.Za001.0270.-	OPERA: Cavo, FG21M21; geometria: unipolare | flessibile; sezione nominale [mm²] = 1x16; tensione d'esercizio [kVac] = 0,6/1; n° poli [-] = 1P. / LAVORO: Posa.	1 m		5,40	37,490%
LOM252.OC.EEA.Pa02.G7424.Za001.0275.-	OPERA: Cavo, FG21M21; geometria: unipolare | flessibile; sezione nominale [mm²] = 1x25; tensione d'esercizio [kVac] = 0,6/1; n° poli [-] = 1P. / LAVORO: Posa.	1 m		6,90	29,340%
LOM252.OC.EEA.Pa02.G7424.Za001.0500.-	OPERA: Cavo, RG7H1OR; geometria: schermato; sezione nominale [mm²] = 3x35; tensione nominale [kV] = 12/20; n° poli [-] = 3P. / LAVORO: Posa.	1 m		28,81	34,270%
LOM252.OC.EEA.Pa02.G7424.Za001.0505.-	OPERA: Cavo, RG7H1OR; geometria: schermato; sezione nominale [mm²] = 3x50; tensione nominale [kV] = 12/20; n° poli [-] = 3P. / LAVORO: Posa.	1 m		32,27	30,600%
LOM252.OC.EEA.Pa02.G7424.Za001.0510.-	OPERA: Cavo, RG7H1OR; geometria: schermato; sezione nominale [mm²] = 3x70; tensione nominale [kV] = 12/20; n° poli [-] = 3P. / LAVORO: Posa.	1 m		36,70	26,910%
LOM252.OC.EEA.Pa02.G7424.Za001.0515.-	OPERA: Cavo, RG7H1OR; geometria: schermato; sezione nominale [mm²] = 3x95; tensione nominale [kV] = 12/20; n° poli [-] = 3P. / LAVORO: Posa.	1 m		45,52	27,120%
LOM252.OC.EEA.Pa02.G7424.Za001.0520.-	OPERA: Cavo, RG7H1OR; geometria: schermato; sezione nominale [mm²] = 3x120; tensione nominale [kV] = 12/20; n° poli [-] = 3P. / LAVORO: Posa.	1 m		51,81	23,820%
LOM252.OC.EEA.Pa02.G7424.Za001.0525.-	OPERA: Cavo, RG7H1OR; geometria: schermato; sezione nominale [mm²] = 3x150; tensione nominale [kV] = 12/20; n° poli [-] = 3P. / LAVORO: Posa.	1 m		57,99	21,280%
LOM252.OC.EEA.Pa02.G7424.Za001.0530.-	OPERA: Cavo, RG7H1OR; geometria: schermato; sezione nominale [mm²] = 3x185; tensione nominale [kV] = 12/20; n° poli [-] = 3P. / LAVORO: Posa.	1 m		67,23	18,360%
LOM252.OC.EEA.Pa02.G7424.Za001.0535.-	OPERA: Cavo, RG7H1OR; geometria: schermato; sezione nominale [mm²] = 3x240; tensione nominale [kV] = 12/20; n° poli [-] = 3P. / LAVORO: Posa.	1 m		82,61	14,940%
LOM252.OC.EEA.Pa02.G7424.Za001.0540.-	OPERA: Cavo, RG7H1OR; geometria: schermato; sezione nominale [mm²] = 3x50; tensione nominale [kV] = 18/30; n° poli [-] = 3P. / LAVORO: Posa.	1 m		35,86	27,540%
LOM252.OC.EEA.Pa02.G7424.Za001.0545.-	OPERA: Cavo, RG7H1OR; geometria: schermato; sezione nominale [mm²] = 3x70; tensione nominale [kV] = 18/30; n° poli [-] = 3P. / LAVORO: Posa.	1 m		41,09	24,030%
LOM252.OC.EEA.Pa02.G7424.Za001.0550.-	OPERA: Cavo, RG7H1OR; geometria: schermato; sezione nominale [mm²] = 3x95; tensione nominale [kV] = 18/30; n° poli [-] = 3P. / LAVORO: Posa.	1 m		47,06	20,980%
LOM252.OC.EEA.Pa02.G7424.Za001.0555.-	OPERA: Cavo, RG7H1OR; geometria: schermato; sezione nominale [mm²] = 3x120; tensione nominale [kV] = 18/30; n° poli [-] = 3P. / LAVORO: Posa.	1 m		54,42	18,140%
LOM252.OC.EEA.Pa02.G7424.Za001.0560.-	OPERA: Cavo, RG7H1OR; geometria: schermato; sezione nominale [mm²] = 3x150; tensione nominale [kV] = 18/30; n° poli [-] = 3P. / LAVORO: Posa.	1 m		64,23	19,220%
LOM252.OC.EEA.Pa02.G7424.Za001.0565.-	OPERA: Cavo, RG7H1OR; geometria: schermato; sezione nominale [mm²] = 3x185; tensione nominale [kV] = 18/30; n° poli [-] = 3P. / LAVORO: Posa.	1 m		72,75	16,970%
LOM252.OC.EEA.Pa02.G7424.Za001.0570.-	OPERA: Cavo, RG7H1OR; geometria: schermato; sezione nominale [mm²] = 3x240; tensione nominale [kV] = 18/30; n° poli [-] = 3P. / LAVORO: Posa.	1 m		89,73	13,760%
LOM252.OC.EEA.Pa02.G7424.Za001.0750.-	OPERA: Cavo, RG7H1R; geometria: schermato; sezione nominale [mm²] = 1x35; tensione nominale [kV] = 8,7/15; n° poli [-] = 1P. / LAVORO: Posa.	1 m		14,48	51,140%
LOM252.OC.EEA.Pa02.G7424.Za001.0755.-	OPERA: Cavo, RG7H1R; geometria: schermato; sezione nominale [mm²] = 1x50; tensione nominale [kV] = 8,7/15; n° poli [-] = 1P. / LAVORO: Posa.	1 m		15,46	47,900%
LOM252.OC.EEA.Pa02.G7424.Za001.0760.-	OPERA: Cavo, RG7H1R; geometria: schermato; sezione nominale [mm²] = 1x70; tensione nominale [kV] = 8,7/15; n° poli [-] = 1P. / LAVORO: Posa.	1 m		16,89	43,850%
LOM252.OC.EEA.Pa02.G7424.Za001.0765.-	OPERA: Cavo, RG7H1R; geometria: schermato; sezione nominale [mm²] = 1x95; tensione nominale [kV] = 8,7/15; n° poli [-] = 1P. / LAVORO: Posa.	1 m		21,86	45,170%
LOM252.OC.EEA.Pa02.G7424.Za001.0770.-	OPERA: Cavo, RG7H1R; geometria: schermato; sezione nominale [mm²] = 1x120; tensione nominale [kV] = 8,7/15; n° poli [-] = 1P. / LAVORO: Posa.	1 m		24,05	41,060%
LOM252.OC.EEA.Pa02.G7424.Za001.0775.-	OPERA: Cavo, RG7H1R; geometria: schermato; sezione nominale [mm²] = 1x150; tensione nominale [kV] = 8,7/15; n° poli [-] = 1P. / LAVORO: Posa.	1 m		26,03	37,930%
LOM252.OC.EEA.Pa02.G7424.Za001.0780.-	OPERA: Cavo, RG7H1R; geometria: schermato; sezione nominale [mm²] = 1x185; tensione nominale [kV] = 8,7/15; n° poli [-] = 1P. / LAVORO: Posa.	1 m		28,61	34,510%
LOM252.OC.EEA.Pa02.G7424.Za001.0785.-	OPERA: Cavo, RG7H1R; geometria: schermato; sezione nominale [mm²] = 1x240; tensione nominale [kV] = 8,7/15; n° poli [-] = 1P. / LAVORO: Posa.	1 m		32,55	30,340%
LOM252.OC.EEA.Pa02.G7424.Za001.0790.-	OPERA: Cavo, RG7H1R; geometria: schermato; sezione nominale [mm²] = 3x35; tensione nominale [kV] = 8,7/15; n° poli [-] = 3P. / LAVORO: Posa.	1 m		27,15	36,370%
LOM252.OC.EEA.Pa02.G7424.Za001.0795.-	OPERA: Cavo, RG7H1R; geometria: schermato; sezione nominale [mm²] = 3x50; tensione nominale [kV] = 8,7/15; n° poli [-] = 3P. / LAVORO: Posa.	1 m		30,58	32,290%
LOM252.OC.EEA.Pa02.G7424.Za001.0800.-	OPERA: Cavo, RG7H1R; geometria: schermato; sezione nominale [mm²] = 3x70; tensione nominale [kV] = 8,7/15; n° poli [-] = 3P. / LAVORO: Posa.	1 m		35,30	27,970%
LOM252.OC.EEA.Pa02.G7424.Za001.0805.-	OPERA: Cavo, RG7H1R; geometria: schermato; sezione nominale [mm²] = 3x95; tensione nominale [kV] = 8,7/15; n° poli [-] = 3P. / LAVORO: Posa.	1 m		44,08	28,000%
LOM252.OC.EEA.Pa02.G7424.Za001.0810.-	OPERA: Cavo, RG7H1R; geometria: schermato; sezione nominale [mm²] = 3x120; tensione nominale [kV] = 8,7/15; n° poli [-] = 3P. / LAVORO: Posa.	1 m		50,34	24,520%
LOM252.OC.EEA.Pa02.G7424.Za001.0815.-	OPERA: Cavo, RG7H1R; geometria: schermato; sezione nominale [mm²] = 3x150; tensione nominale [kV] = 8,7/15; n° poli [-] = 3P. / LAVORO: Posa.	1 m		56,44	21,870%
LOM252.OC.EEA.Pa02.G7424.Za001.0820.-	OPERA: Cavo, RG7H1R; geometria: schermato; sezione nominale [mm²] = 3x185; tensione nominale [kV] = 8,7/15; n° poli [-] = 3P. / LAVORO: Posa.	1 m		64,30	19,200%
LOM252.OC.EEA.Pa02.G7424.Za001.0825.-	OPERA: Cavo, RG7H1R; geometria: schermato; sezione nominale [mm²] = 3x240; tensione nominale [kV] = 8,7/15; n° poli [-] = 3P. / LAVORO: Posa.	1 m		77,90	15,840%
LOM252.OC.EEA.Pa02.G7424.Za001.0830.-	OPERA: Cavo, RG7H1R; geometria: schermato; sezione nominale [mm²] = 1x35; tensione nominale [kV] = 12/20; n° poli [-] = 1P. / LAVORO: Posa.	1 m		14,82	49,970%
LOM252.OC.EEA.Pa02.G7424.Za001.0835.-	OPERA: Cavo, RG7H1R; geometria: schermato; sezione nominale [mm²] = 1x50; tensione nominale [kV] = 12/20; n° poli [-] = 1P. / LAVORO: Posa.	1 m		15,86	46,690%
LOM252.OC.EEA.Pa02.G7424.Za001.0840.-	OPERA: Cavo, RG7H1R; geometria: schermato; sezione nominale [mm²] = 1x70; tensione nominale [kV] = 12/20; n° poli [-] = 1P. / LAVORO: Posa.	1 m		17,34	42,710%
LOM252.OC.EEA.Pa02.G7424.Za001.0845.-	OPERA: Cavo, RG7H1R; geometria: schermato; sezione nominale [mm²] = 1x95; tensione nominale [kV] = 12/20; n° poli [-] = 1P. / LAVORO: Posa.	1 m		22,28	44,320%
LOM252.OC.EEA.Pa02.G7424.Za001.0850.-	OPERA: Cavo, RG7H1R; geometria: schermato; sezione nominale [mm²] = 1x120; tensione nominale [kV] = 12/20; n° poli [-] = 1P. / LAVORO: Posa.	1 m		24,51	40,290%
LOM252.OC.EEA.Pa02.G7424.Za001.0855.-	OPERA: Cavo, RG7H1R; geometria: schermato; sezione nominale [mm²] = 1x150; tensione nominale [kV] = 12/20; n° poli [-] = 1P. / LAVORO: Posa.	1 m		26,49	37,280%
LOM252.OC.EEA.Pa02.G7424.Za001.0860.-	OPERA: Cavo, RG7H1R; geometria: schermato; sezione nominale [mm²] = 1x185; tensione nominale [kV] = 12/20; n° poli [-] = 1P. / LAVORO: Posa.	1 m		29,07	33,970%
LOM252.OC.EEA.Pa02.G7424.Za001.0865.-	OPERA: Cavo, RG7H1R; geometria: schermato; sezione nominale [mm²] = 1x240; tensione nominale [kV] = 12/20; n° poli [-] = 1P. / LAVORO: Posa.	1 m		34,00	29,040%
LOM252.OC.EEA.Pa02.G7424.Za001.0870.-	OPERA: Cavo, RG7H1R; geometria: schermato; sezione nominale [mm²] = 1x35; tensione nominale [kV] = 15/20; n° poli [-] = 1P. / LAVORO: Posa.	1 m		15,38	48,150%
LOM252.OC.EEA.Pa02.G7424.Za001.0875.-	OPERA: Cavo, RG7H1R; geometria: schermato; sezione nominale [mm²] = 1x50; tensione nominale [kV] = 15/20; n° poli [-] = 1P. / LAVORO: Posa.	1 m		16,23	45,630%
LOM252.OC.EEA.Pa02.G7424.Za001.0880.-	OPERA: Cavo, RG7H1R; geometria: schermato; sezione nominale [mm²] = 1x70; tensione nominale [kV] = 15/20; n° poli [-] = 1P. / LAVORO: Posa.	1 m		17,70	41,840%
LOM252.OC.EEA.Pa02.G7424.Za001.0885.-	OPERA: Cavo, RG7H1R; geometria: schermato; sezione nominale [mm²] = 1x95; tensione nominale [kV] = 15/20; n° poli [-] = 1P. / LAVORO: Posa.	1 m		22,76	43,380%
LOM252.OC.EEA.Pa02.G7424.Za001.0890.-	OPERA: Cavo, RG7H1R; geometria: schermato; sezione nominale [mm²] = 1x120; tensione nominale [kV] = 15/20; n° poli [-] = 1P. / LAVORO: Posa.	1 m		24,88	39,690%
LOM252.OC.EEA.Pa02.G7424.Za001.0895.-	OPERA: Cavo, RG7H1R; geometria: schermato; sezione nominale [mm²] = 1x150; tensione nominale [kV] = 15/20; n° poli [-] = 1P. / LAVORO: Posa.	1 m		26,91	36,690%
LOM252.OC.EEA.Pa02.G7424.Za001.0900.-	OPERA: Cavo, RG7H1R; geometria: schermato; sezione nominale [mm²] = 1x185; tensione nominale [kV] = 15/20; n° poli [-] = 1P. / LAVORO: Posa.	1 m		29,46	33,520%
LOM252.OC.EEA.Pa02.G7424.Za001.0905.-	OPERA: Cavo, RG7H1R; geometria: schermato; sezione nominale [mm²] = 1x240; tensione nominale [kV] = 15/20; n° poli [-] = 1P. / LAVORO: Posa.	1 m		34,51	28,610%
LOM252.OC.EEA.Pa02.G7424.Za001.0910.-	OPERA: Cavo, RG7H1R; geometria: schermato; sezione nominale [mm²] = 3x35; tensione nominale [kV] = 15/20; n° poli [-] = 3P. / LAVORO: Posa.	1 m		30,26	32,630%
LOM252.OC.EEA.Pa02.G7424.Za001.0915.-	OPERA: Cavo, RG7H1R; geometria: schermato; sezione nominale [mm²] = 3x50; tensione nominale [kV] = 15/20; n° poli [-] = 3P. / LAVORO: Posa.	1 m		33,62	29,370%
LOM252.OC.EEA.Pa02.G7424.Za001.0920.-	OPERA: Cavo, RG7H1R; geometria: schermato; sezione nominale [mm²] = 3x70; tensione nominale [kV] = 15/20; n° poli [-] = 3P. / LAVORO: Posa.	1 m		38,24	25,820%
LOM252.OC.EEA.Pa02.G7424.Za001.0925.-	OPERA: Cavo, RG7H1R; geometria: schermato; sezione nominale [mm²] = 3x95; tensione nominale [kV] = 15/20; n° poli [-] = 3P. / LAVORO: Posa.	1 m		47,06	26,230%
LOM252.OC.EEA.Pa02.G7424.Za001.0930.-	OPERA: Cavo, RG7H1R; geometria: schermato; sezione nominale [mm²] = 3x120; tensione nominale [kV] = 15/20; n° poli [-] = 3P. / LAVORO: Posa.	1 m		53,87	22,910%
LOM252.OC.EEA.Pa02.G7424.Za001.0935.-	OPERA: Cavo, RG7H1R; geometria: schermato; sezione nominale [mm²] = 3x150; tensione nominale [kV] = 15/20; n° poli [-] = 3P. / LAVORO: Posa.	1 m		60,80	20,300%
LOM252.OC.EEA.Pa02.G7424.Za001.0940.-	OPERA: Cavo, RG7H1R; geometria: schermato; sezione nominale [mm²] = 3x185; tensione nominale [kV] = 15/20; n° poli [-] = 3P. / LAVORO: Posa.	1 m		70,69	17,460%
LOM252.OC.EEA.Pa02.G7424.Za001.0945.-	OPERA: Cavo, RG7H1R; geometria: schermato; sezione nominale [mm²] = 3x240; tensione nominale [kV] = 15/20; n° poli [-] = 3P. / LAVORO: Posa.	1 m		87,04	14,180%
LOM252.OC.EEA.Pa02.G7424.Za001.0950.-	OPERA: Cavo, RG7H1R; geometria: schermato; sezione nominale [mm²] = 1x50; tensione nominale [kV] = 18/30; n° poli [-] = 1P. / LAVORO: Posa.	1 m		17,06	43,410%
LOM252.OC.EEA.Pa02.G7424.Za001.0955.-	OPERA: Cavo, RG7H1R; geometria: schermato; sezione nominale [mm²] = 1x70; tensione nominale [kV] = 18/30; n° poli [-] = 1P. / LAVORO: Posa.	1 m		18,52	39,990%
LOM252.OC.EEA.Pa02.G7424.Za001.0960.-	OPERA: Cavo, RG7H1R; geometria: schermato; sezione nominale [mm²] = 1x95; tensione nominale [kV] = 18/30; n° poli [-] = 1P. / LAVORO: Posa.	1 m		20,57	36,000%
LOM252.OC.EEA.Pa02.G7424.Za001.0965.-	OPERA: Cavo, RG7H1R; geometria: schermato; sezione nominale [mm²] = 1x120; tensione nominale [kV] = 18/30; n° poli [-] = 1P. / LAVORO: Posa.	1 m		25,87	38,170%
LOM252.OC.EEA.Pa02.G7424.Za001.0970.-	OPERA: Cavo, RG7H1R; geometria: schermato; sezione nominale [mm²] = 1x150; tensione nominale [kV] = 18/30; n° poli [-] = 1P. / LAVORO: Posa.	1 m		27,91	35,380%
LOM252.OC.EEA.Pa02.G7424.Za001.0975.-	OPERA: Cavo, RG7H1R; geometria: schermato; sezione nominale [mm²] = 1x185; tensione nominale [kV] = 18/30; n° poli [-] = 1P. / LAVORO: Posa.	1 m		30,47	32,410%
LOM252.OC.EEA.Pa02.G7424.Za001.0980.-	OPERA: Cavo, RG7H1R; geometria: schermato; sezione nominale [mm²] = 1x240; tensione nominale [kV] = 18/30; n° poli [-] = 1P. / LAVORO: Posa.	1 m		35,83	27,560%
LOM252.OC.EEA.Pa02.G7424.Za001.1000.-	OPERA: Cavo; geometria: spiralato; funzione: trasmissione energia; impiego: stazione di ricarica per auto elettriche con installazione a terra; lunghezza [m] = 5. / LAVORO: Posa.	1 cad		195,95
LOM252.OC.EEA.Pa02.G7424.Za001.1005.-	OPERA: Cavo; geometria: spiralato; funzione: trasmissione energia; impiego: stazione di ricarica per auto elettriche con installazione a parete; lunghezza [m] = 5. / LAVORO: Posa.	1 cad		195,95
LOM252.OC.EEA.Pa02.G7427.Ca000.0000.-	OPERA: Scatola, di derivazione di resina sintetica generico; diametro (Ø) [mm] = 60. / LAVORO: Posa.	1 cad		3,40	72,610%
LOM252.OC.EEA.Pa02.G7427.Ca000.0005.-	OPERA: Scatola, di derivazione di resina sintetica generico; geometria: per combinazioni fino a tre posti allineati. / LAVORO: Posa.	1 cad		3,63	68,000%
LOM252.OC.EEA.Pa02.G7427.Ca000.0010.-	OPERA: Scatola, di derivazione di resina sintetica generico; geometria: per combinazioni fino a tre posti allineati. Incluso: colonnine di fissaggio. / LAVORO: Posa.	1 cad		3,83	64,450%
LOM252.OC.EEA.Pa02.G7427.Ca000.0015.-	OPERA: Scatola, di derivazione di resina sintetica generico; geometria: per combinazioni fino a quattro posti allineati. / LAVORO: Posa.	1 cad		4,92	50,170%
LOM252.OC.EEA.Pa02.G7427.Ca000.0020.-	OPERA: Scatola, di derivazione di resina sintetica generico; geometria: per combinazioni fino a sei posti allineati. / LAVORO: Posa.	1 cad		5,85	42,200%
LOM252.OC.EEA.Pa02.G7427.Ca000.0025.-	OPERA: Scatola, di derivazione di resina sintetica generico; geometria: per combinazioni fino a sei posti sovrapposti (3+3). / LAVORO: Posa.	1 cad		6,27	39,370%
LOM252.OC.EEA.Pa02.G7427.D0000.0000.-	OPERA: Scatola, di completamento di plastica generico; geometria: da incasso; impiego: monitor. / LAVORO: Posa. / SPECIFICHE TECNICHE: scatola in materiale termoplastico.	1 cad		9,09	54,310%
LOM252.OC.EEA.Pa02.G7427.D0000.0250.-	OPERA: Scatola, di derivazione stagna di plastica generico; geometria: da parete; lunghezza [mm] = 100 | larghezza [mm] = 100 | altezza [mm] = 50. Incluso: coperchio opaco o trasparente fissato con viti. / LAVORO: Posa. / SPECIFICHE TECNICHE: scatola in materiale plastico isolante autoestinguente, grado di protezione IP55.	1 cad		14,78	66,810%
LOM252.OC.EEA.Pa02.G7427.D0000.0255.-	OPERA: Scatola, di derivazione stagna di plastica generico; geometria: da parete; lunghezza [mm] = 120 | larghezza [mm] = 80 | altezza [mm] = 50. Incluso: coperchio opaco o trasparente fissato con viti. / LAVORO: Posa. / SPECIFICHE TECNICHE: scatola in materiale plastico isolante autoestinguente, grado di protezione IP55.	1 cad		15,10	65,390%
LOM252.OC.EEA.Pa02.G7427.D0000.0260.-	OPERA: Scatola, di derivazione stagna di plastica generico; geometria: da parete; lunghezza [mm] = 150 | larghezza [mm] = 110 | altezza [mm] = 70. Incluso: coperchio opaco o trasparente fissato con viti. / LAVORO: Posa. / SPECIFICHE TECNICHE: scatola in materiale plastico isolante autoestinguente, grado di protezione IP55.	1 cad		16,38	60,280%
LOM252.OC.EEA.Pa02.G7427.D0000.0265.-	OPERA: Scatola, di derivazione stagna di plastica generico; geometria: da parete; lunghezza [mm] = 190 | larghezza [mm] = 140 | altezza [mm] = 70. Incluso: coperchio opaco o trasparente fissato con viti. / LAVORO: Posa. / SPECIFICHE TECNICHE: scatola in materiale plastico isolante autoestinguente, grado di protezione IP55.	1 cad		19,75	50,000%
LOM252.OC.EEA.Pa02.G7427.D0000.0270.-	OPERA: Scatola, di derivazione stagna di plastica generico; geometria: da parete; lunghezza [mm] = 240 | larghezza [mm] = 190 | altezza [mm] = 90. Incluso: coperchio opaco o trasparente fissato con viti. / LAVORO: Posa. / SPECIFICHE TECNICHE: scatola in materiale plastico isolante autoestinguente, grado di protezione IP55.	1 cad		33,59	29,400%
LOM252.OC.EEA.Pa02.G7427.D0000.0275.-	OPERA: Scatola, di derivazione stagna di plastica generico; geometria: da parete; lunghezza [mm] = 300 | larghezza [mm] = 220 | altezza [mm] = 120. Incluso: coperchio opaco o trasparente fissato con viti. / LAVORO: Posa. / SPECIFICHE TECNICHE: scatola in materiale plastico isolante autoestinguente, grado di protezione IP55.	1 cad		33,59	29,400%
LOM252.OC.EEA.Pa02.G7427.D0000.0280.-	OPERA: Scatola, di derivazione stagna di plastica generico; geometria: da parete; lunghezza [mm] = 380 | larghezza [mm] = 300 | altezza [mm] = 120. Incluso: coperchio opaco o trasparente fissato con viti. / LAVORO: Posa. / SPECIFICHE TECNICHE: scatola in materiale plastico isolante autoestinguente, grado di protezione IP55.	1 cad		41,02	24,070%
LOM252.OC.EEA.Pa02.G7427.D0000.0285.-	OPERA: Scatola, di derivazione stagna di plastica generico; geometria: da parete; lunghezza [mm] = 460 | larghezza [mm] = 380 | altezza [mm] = 120. Incluso: coperchio opaco o trasparente fissato con viti. / LAVORO: Posa. / SPECIFICHE TECNICHE: scatola in materiale plastico isolante autoestinguente, grado di protezione IP55.	1 cad		52,82	18,690%
LOM252.OC.EEA.Pa02.G7427.D0000.0500.-	OPERA: Scatola di plastica generico; geometria: da incasso; impiego: apparecchi illuminanti potenza [W] = 6/8. Incluso: mascherina, viti di fissaggio. / LAVORO: Posa. / SPECIFICHE TECNICHE: scatola in materiale plastico autoestinguente.	1 cad		7,14	20,740%
LOM252.OC.EEA.Pa02.G7427.Sa000.0000.-	OPERA: Scatola, di derivazione di lega alluminio generico; finitura: non verniciata; geometria: pressofusa | con pareti chiuse; lunghezza [mm] = 90 | larghezza [mm] = 90 | altezza [mm] = 65. / LAVORO: Posa. / SPECIFICHE TECNICHE: grado di protezione IP65.	1 cad		33,74	43,900%
LOM252.OC.EEA.Pa02.G7427.Sa000.0005.-	OPERA: Scatola, di derivazione di lega alluminio generico; finitura: non verniciata; geometria: pressofusa | con pareti chiuse; lunghezza [mm] = 100 | larghezza [mm] = 100 | altezza [mm] = 85. / LAVORO: Posa. / SPECIFICHE TECNICHE: grado di protezione IP65.	1 cad		36,36	40,740%
LOM252.OC.EEA.Pa02.G7427.Sa000.0010.-	OPERA: Scatola, di derivazione di lega alluminio generico; finitura: non verniciata; geometria: pressofusa | con pareti chiuse; lunghezza [mm] = 150 | larghezza [mm] = 150 | altezza [mm] = 100. / LAVORO: Posa. / SPECIFICHE TECNICHE: grado di protezione IP65.	1 cad		40,36	36,700%
LOM252.OC.EEA.Pa02.G7427.Sa000.0015.-	OPERA: Scatola, di derivazione di lega alluminio generico; finitura: non verniciata; geometria: pressofusa | con pareti chiuse; lunghezza [mm] = 300 | larghezza [mm] = 150 | altezza [mm] = 100. / LAVORO: Posa. / SPECIFICHE TECNICHE: grado di protezione IP65.	1 cad		78,97	18,760%
LOM252.OC.EEA.Pa02.G7427.Sa000.0020.-	OPERA: Scatola, di derivazione di lega alluminio generico; finitura: non verniciata; geometria: pressofusa | con pareti chiuse; lunghezza [mm] = 300 | larghezza [mm] = 230 | altezza [mm] = 100. / LAVORO: Posa. / SPECIFICHE TECNICHE: grado di protezione IP65.	1 cad		118,25	12,530%
LOM252.OC.EEA.Pa02.G7427.Sa000.0025.-	OPERA: Scatola, di derivazione di lega alluminio generico; finitura: non verniciata; geometria: pressofusa | con pareti chiuse; lunghezza [mm] = 300 | larghezza [mm] = 230 | altezza [mm] = 180. / LAVORO: Posa. / SPECIFICHE TECNICHE: grado di protezione IP65.	1 cad		136,95	14,420%
LOM252.OC.EEA.Pa02.G7427.Sa000.0030.-	OPERA: Scatola, di derivazione di lega alluminio generico; finitura: non verniciata; geometria: pressofusa | con pareti chiuse; lunghezza [mm] = 470 | larghezza [mm] = 300 | altezza [mm] = 180. / LAVORO: Posa. / SPECIFICHE TECNICHE: grado di protezione IP65.	1 cad		206,46	9,570%
LOM252.OC.EEA.Pa02.G7427.Sa000.0035.-	OPERA: Scatola, di derivazione di lega alluminio generico; finitura: non verniciata; geometria: pressofusa | con pareti chiuse; lunghezza [mm] = 630 | larghezza [mm] = 300 | altezza [mm] = 180. / LAVORO: Posa. / SPECIFICHE TECNICHE: grado di protezione IP65.	1 cad		326,13	6,060%
LOM252.OC.EEA.Pa02.G7427.Sa000.0250.-	OPERA: Scatola, di protezione antipioggia di lega alluminio generico; finitura: verniciato colore standard grigio | vernici resistenti agli agenti atmosferici; geometria: pressofusa | da parete; impiego: pulsantiere | posti esterni | 1 modulo. / LAVORO: Posa.	1 cad		59,54	16,580%
LOM252.OC.EEA.Pa02.G7427.Sa000.0255.-	OPERA: Scatola, di protezione antipioggia di lega alluminio generico; finitura: verniciato colore standard grigio | vernici resistenti agli agenti atmosferici; geometria: pressofusa | da parete; impiego: pulsantiere | posti esterni | 2 moduli. / LAVORO: Posa.	1 cad		88,50	11,160%
LOM252.OC.EEA.Pa02.G7427.Sa000.0260.-	OPERA: Scatola, di protezione antipioggia di lega alluminio generico; finitura: verniciato colore standard grigio | vernici resistenti agli agenti atmosferici; geometria: pressofusa | da parete; impiego: pulsantiere | posti esterni | 3 moduli. / LAVORO: Posa.	1 cad		113,84	8,670%
LOM252.OC.EEA.Pa02.G7427.Sa000.0500.-	OPERA: Scatola di lega alluminio generico; finitura: verniciato colore standard grigio; geometria: da parete; impiego: posti esterni | 1 modulo. Incluso: cornice copriforo, protezione antipioggia. / LAVORO: Posa.	1 cad		43,15	22,880%
LOM252.OC.EEA.Pa02.G7427.Sa000.0505.-	OPERA: Scatola di lega alluminio generico; finitura: verniciato colore standard grigio; geometria: da parete; impiego: posti esterni | 2 moduli verticali a 1 fila. Incluso: cornice copriforo, protezione antipioggia. / LAVORO: Posa.	1 cad		54,43	18,140%
LOM252.OC.EEA.Pa02.G7427.Sa000.0510.-	OPERA: Scatola di lega alluminio generico; finitura: verniciato colore standard grigio; geometria: da parete; impiego: posti esterni | 3 moduli verticali a 1 fila. Incluso: cornice copriforo, protezione antipioggia. / LAVORO: Posa.	1 cad		54,43	18,140%
LOM252.OC.EEA.Pa02.G7427.Sa000.0515.-	OPERA: Scatola di lega alluminio generico; finitura: verniciato colore standard grigio; geometria: da parete; impiego: posti esterni | 4 moduli verticali a 1 fila. Incluso: cornice copriforo, protezione antipioggia. / LAVORO: Posa.	1 cad		75,15	13,140%
LOM252.OC.EEA.Pa02.G7427.Sa000.0520.-	OPERA: Scatola di lega alluminio generico; finitura: verniciato colore standard grigio; geometria: da parete; impiego: posti esterni | 2 moduli orizzontali. Incluso: cornice copriforo, protezione antipioggia. / LAVORO: Posa.	1 cad		58,86	16,780%
LOM252.OC.EEA.Pa02.G7427.Sa000.0525.-	OPERA: Scatola di lega alluminio generico; finitura: verniciato colore standard grigio; geometria: da parete; impiego: posti esterni | 2 moduli in due file di 2 moduli verticali. Incluso: cornice copriforo, protezione antipioggia. / LAVORO: Posa.	1 cad		62,81	15,720%
LOM252.OC.EEA.Pa02.G7427.Sa000.0530.-	OPERA: Scatola di lega alluminio generico; finitura: verniciato colore standard grigio; geometria: da parete; impiego: posti esterni | 6 moduli in due file di 3 moduli verticali. Incluso: cornice copriforo, protezione antipioggia. / LAVORO: Posa.	1 cad		62,81	15,720%
LOM252.OC.EEA.Pa02.G7427.Sa000.0535.-	OPERA: Scatola di lega alluminio generico; finitura: verniciato colore standard grigio; geometria: da parete; impiego: posti esterni | 8 moduli in due file di 4 moduli verticali. Incluso: cornice copriforo, protezione antipioggia. / LAVORO: Posa.	1 cad		75,43	13,090%
LOM252.OC.EEA.Pa02.G7427.Sa000.0540.-	OPERA: Scatola di lega alluminio generico; finitura: verniciato colore standard grigio; geometria: da parete; impiego: posti esterni | 3 moduli orizzontali. Incluso: cornice copriforo, protezione antipioggia. / LAVORO: Posa.	1 cad		66,37	14,880%
LOM252.OC.EEA.Pa02.G7427.Sa000.0545.-	OPERA: Scatola di lega alluminio generico; finitura: verniciato colore standard grigio; geometria: da parete; impiego: posti esterni | 6 moduli in tre file di 2 moduli verticali. Incluso: cornice copriforo, protezione antipioggia. / LAVORO: Posa.	1 cad		71,12	13,880%
LOM252.OC.EEA.Pa02.G7427.Sa000.0550.-	OPERA: Scatola di lega alluminio generico; finitura: verniciato colore standard grigio; geometria: da parete; impiego: posti esterni | 9 moduli in tre file di 3 moduli verticali. Incluso: cornice copriforo, protezione antipioggia. / LAVORO: Posa.	1 cad		71,12	13,880%
LOM252.OC.EEA.Pa02.G7427.Sa000.0555.-	OPERA: Scatola di lega alluminio generico; finitura: verniciato colore standard grigio; geometria: da parete; impiego: posti esterni | 12 moduli in tre file di 4 moduli verticali. Incluso: cornice copriforo, protezione antipioggia. / LAVORO: Posa.	1 cad		100,38	9,840%
LOM252.OC.EEA.Pa02.G7427.Sa000.0560.-	OPERA: Scatola di lega alluminio generico; finitura: verniciato colore standard grigio; geometria: da parete; impiego: posti esterni | 4 moduli orizzontali. Incluso: cornice copriforo, protezione antipioggia. / LAVORO: Posa.	1 cad		75,15	13,140%
LOM252.OC.EEA.Pa02.G7427.Sa000.0565.-	OPERA: Scatola di lega alluminio generico; finitura: verniciato colore standard grigio; geometria: da parete; impiego: posti esterni | 8 moduli in quattro file di 2 moduli verticali. Incluso: cornice copriforo, protezione antipioggia. / LAVORO: Posa.	1 cad		87,73	11,260%
LOM252.OC.EEA.Pa02.G7427.Sa000.0570.-	OPERA: Scatola di lega alluminio generico; finitura: verniciato colore standard grigio; geometria: da parete; impiego: posti esterni | 12 moduli in quattro file di 3 moduli verticali. Incluso: cornice copriforo, protezione antipioggia. / LAVORO: Posa.	1 cad		100,38	9,840%
LOM252.OC.EEA.Pa02.G7427.Sa000.0575.-	OPERA: Scatola di lega alluminio generico; finitura: verniciato colore standard grigio; geometria: da parete; impiego: posti esterni | 16 moduli in quattro file di 4 moduli verticali. Incluso: cornice copriforo, protezione antipioggia. / LAVORO: Posa.	1 cad		113,00	8,740%
LOM252.OC.EEA.Pa02.G7427.Sa000.0580.-	OPERA: Scatola di lega alluminio generico; finitura: verniciato colore standard grigio | vernici resistenti agli agenti atmosferici; geometria: pressofusa; impiego: pulsantiere. Incluso: staffe per l'affiancamento delle pulsantiere supplementari. / LAVORO: Posa.	1 cad		45,42	54,350%
LOM252.OC.EEA.Pa02.G7427.Sb003.0000.-	OPERA: Scatola di lega ferrosa acciaio zincato; geometria: da incasso | lamiera; impiego: torrette da incasso | pavimenti in cemento con prefatture. / LAVORO: Posa.	1 cad		155,98	9,590%
LOM252.OC.EEA.Pa02.G7427.Za001.0000.-	OPERA: Scatola, autoportante; geometria: da tavolo | da parete | 4 posti. / LAVORO: Posa.	1 cad		7,79	31,690%
LOM252.OC.EEA.Pa02.G7427.Za001.0005.-	OPERA: Scatola, autoportante; geometria: da tavolo | da parete | 6 posti. / LAVORO: Posa.	1 cad		8,93	27,640%
LOM252.OC.EEA.Pa02.G7427.Za001.0250.-	OPERA: Scatola, di adattamento; impiego: prese TV e SAT. / LAVORO: Posa. / SPECIFICHE TECNICHE: scatola per montaggio a vista.	1 cad		20,68	71,620%
LOM252.OC.EEA.Pa02.G7427.Za001.0500.-	OPERA: Scatola, di completamento; geometria: da parete; impiego: posti esterni | pulsantiera esterna da esterno parete. Incluso: cornice, protezione antipioggia, attacco unità di ripresa. / LAVORO: Posa.	1 cad		65,11	22,750%
LOM252.OC.EEA.Pa02.G7427.Za001.0750.-	OPERA: Scatola, di derivazione; geometria: da incasso | con feritoie petranciate per l'ingresso di tubi; lunghezza [mm] = 92 | larghezza [mm] = 92 | altezza [mm] = 45. Incluso: listello profilato per morsetti componibili, coperchio bordato fissato con viti. / LAVORO: Posa. / SPECIFICHE TECNICHE: scatola in materiale isolante nervato.	1 cad		3,67	67,260%
LOM252.OC.EEA.Pa02.G7427.Za001.0755.-	OPERA: Scatola, di derivazione; geometria: da incasso | con feritoie petranciate per l'ingresso di tubi; lunghezza [mm] = 118 | larghezza [mm] = 96 | altezza [mm] = 45. Incluso: listello profilato per morsetti componibili, coperchio bordato fissato con viti. / LAVORO: Posa. / SPECIFICHE TECNICHE: scatola in materiale isolante nervato.	1 cad		3,77	65,480%
LOM252.OC.EEA.Pa02.G7427.Za001.0760.-	OPERA: Scatola, di derivazione; geometria: da incasso | con feritoie petranciate per l'ingresso di tubi; lunghezza [mm] = 118 | larghezza [mm] = 96 | altezza [mm] = 70. Incluso: listello profilato per morsetti componibili, coperchio bordato fissato con viti. / LAVORO: Posa. / SPECIFICHE TECNICHE: scatola in materiale isolante nervato.	1 cad		3,99	61,870%
LOM252.OC.EEA.Pa02.G7427.Za001.0765.-	OPERA: Scatola, di derivazione; geometria: da incasso | con feritoie petranciate per l'ingresso di tubi; lunghezza [mm] = 152 | larghezza [mm] = 98 | altezza [mm] = 70. Incluso: listello profilato per morsetti componibili, coperchio bordato fissato con viti. / LAVORO: Posa. / SPECIFICHE TECNICHE: scatola in materiale isolante nervato.	1 cad		4,07	60,650%
LOM252.OC.EEA.Pa02.G7427.Za001.0770.-	OPERA: Scatola, di derivazione; geometria: da incasso | con feritoie petranciate per l'ingresso di tubi; lunghezza [mm] = 160 | larghezza [mm] = 130 | altezza [mm] = 70. Incluso: listello profilato per morsetti componibili, coperchio bordato fissato con viti. / LAVORO: Posa. / SPECIFICHE TECNICHE: scatola in materiale isolante nervato.	1 cad		4,53	54,490%
LOM252.OC.EEA.Pa02.G7427.Za001.0775.-	OPERA: Scatola, di derivazione; geometria: da incasso | con feritoie petranciate per l'ingresso di tubi; lunghezza [mm] = 196 | larghezza [mm] = 152 | altezza [mm] = 70. Incluso: listello profilato per morsetti componibili, coperchio bordato fissato con viti. / LAVORO: Posa. / SPECIFICHE TECNICHE: scatola in materiale isolante nervato.	1 cad		8,11	60,880%
LOM252.OC.EEA.Pa02.G7427.Za001.0780.-	OPERA: Scatola, di derivazione; geometria: da incasso | con feritoie petranciate per l'ingresso di tubi; lunghezza [mm] = 294 | larghezza [mm] = 152 | altezza [mm] = 70. Incluso: listello profilato per morsetti componibili, coperchio bordato fissato con viti. / LAVORO: Posa. / SPECIFICHE TECNICHE: scatola in materiale isolante nervato.	1 cad		9,01	54,800%
LOM252.OC.EEA.Pa02.G7427.Za001.0785.-	OPERA: Scatola, di derivazione; geometria: da incasso | con feritoie petranciate per l'ingresso di tubi; lunghezza [mm] = 392 | larghezza [mm] = 152 | altezza [mm] = 70. Incluso: listello profilato per morsetti componibili, coperchio bordato fissato con viti. / LAVORO: Posa. / SPECIFICHE TECNICHE: scatola in materiale isolante nervato.	1 cad		10,91	45,250%
LOM252.OC.EEA.Pa02.G7427.Za001.0790.-	OPERA: Scatola, di derivazione; geometria: da incasso | con feritoie petranciate per l'ingresso di tubi; lunghezza [mm] = 480 | larghezza [mm] = 152 | altezza [mm] = 70. Incluso: listello profilato per morsetti componibili, coperchio bordato fissato con viti. / LAVORO: Posa. / SPECIFICHE TECNICHE: scatola in materiale isolante nervato.	1 cad		12,36	39,940%
LOM252.OC.EEA.Pa02.G7427.Za001.0795.-	OPERA: Scatola, di derivazione; geometria: da incasso | con feritoie petranciate per l'ingresso di tubi; lunghezza [mm] = 516 | larghezza [mm] = 202 | altezza [mm] = 80. Incluso: listello profilato per morsetti componibili, coperchio bordato fissato con viti. / LAVORO: Posa. / SPECIFICHE TECNICHE: scatola in materiale isolante nervato.	1 cad		17,93	41,300%
LOM252.OC.EEA.Pa02.G7427.Za001.0800.-	OPERA: Scatola, di derivazione; geometria: da incasso | con feritoie petranciate per l'ingresso di tubi; lunghezza [mm] = 516 | larghezza [mm] = 294 | altezza [mm] = 80. Incluso: listello profilato per morsetti componibili, coperchio bordato fissato con viti. / LAVORO: Posa. / SPECIFICHE TECNICHE: scatola in materiale isolante nervato.	1 cad		28,81	25,710%
LOM252.OC.EEA.Pa02.G7427.Za001.0805.-	OPERA: Scatola, di derivazione; impiego: canale ad uso cornice a 3 scomparti; lunghezza [mm] = 70 | altezza [mm] = 20. / LAVORO: Posa.	1 cad		11,55	42,750%
LOM252.OC.EEA.Pa02.G7427.Za001.0810.-	OPERA: Scatola, di derivazione; impiego: canale ad uso battiscopa e cornice a 4 scomparti; lunghezza [mm] = 70 | altezza [mm] = 20. / LAVORO: Posa.	1 cad		18,50	42,700%
LOM252.OC.EEA.Pa02.G7427.Za001.0815.-	OPERA: Scatola, di derivazione; impiego: blindo luce; corrente nominale [A] = 25. / LAVORO: Posa.	1 cad		39,90	27,220%
LOM252.OC.EEA.Pa02.G7427.Za001.0820.-	OPERA: Scatola, di derivazione; impiego: blindo luce; corrente nominale [A] = 50. / LAVORO: Posa.	1 cad		93,04	27,060%
LOM252.OC.EEA.Pa02.G7427.Za001.0825.-	OPERA: Scatola, di derivazione; impiego: blindo luce; corrente nominale [A] = 100. / LAVORO: Posa.	1 cad		143,56	27,170%
LOM252.OC.EEA.Pa02.G7427.Za001.1000.-	OPERA: Scatola, di derivazione di linea; impiego: sbarre blindate con portafusibile; corrente nominale [A] = 32. / LAVORO: Posa. / SPECIFICHE TECNICHE: grado di protezione IP55.	1 cad		125,00	39,500%
LOM252.OC.EEA.Pa02.G7427.Za001.1005.-	OPERA: Scatola, di derivazione di linea; impiego: sbarre blindate con portafusibile; corrente nominale [A] = 63. / LAVORO: Posa. / SPECIFICHE TECNICHE: grado di protezione IP55.	1 cad		172,06	28,690%
LOM252.OC.EEA.Pa02.G7427.Za001.1010.-	OPERA: Scatola, di derivazione di linea; impiego: sbarre blindate con portafusibile; corrente nominale [A] = 125. / LAVORO: Posa. / SPECIFICHE TECNICHE: grado di protezione IP55.	1 cad		179,52	27,500%
LOM252.OC.EEA.Pa02.G7427.Za001.1015.-	OPERA: Scatola, di derivazione di linea; impiego: sbarre blindate con portafusibile; corrente nominale [A] = 160. / LAVORO: Posa. / SPECIFICHE TECNICHE: grado di protezione IP55.	1 cad		217,83	34,000%
LOM252.OC.EEA.Pa02.G7427.Za001.1020.-	OPERA: Scatola, di derivazione di linea; impiego: sbarre blindate con portafusibile; corrente nominale [A] = 250. / LAVORO: Posa. / SPECIFICHE TECNICHE: grado di protezione IP55.	1 cad		497,60	14,880%
LOM252.OC.EEA.Pa02.G7427.Za001.1025.-	OPERA: Scatola, di derivazione di linea; impiego: sbarre blindate con portafusibile; corrente nominale [A] = 400. / LAVORO: Posa. / SPECIFICHE TECNICHE: grado di protezione IP55.	1 cad		588,81	12,580%
LOM252.OC.EEA.Pa02.G7427.Za001.1030.-	OPERA: Scatola, di derivazione di linea; impiego: sbarre blindate compatte; corrente nominale [A] = 250. Incluso: sezionatore, fusibili. / LAVORO: Posa. / SPECIFICHE TECNICHE: grado di protezione IP55.	1 cad		959,54	7,720%
LOM252.OC.EEA.Pa02.G7427.Za001.1035.-	OPERA: Scatola, di derivazione di linea; impiego: sbarre blindate compatte; corrente nominale [A] = 400. Incluso: sezionatore, fusibili. / LAVORO: Posa. / SPECIFICHE TECNICHE: grado di protezione IP55.	1 cad		1047,18	9,430%
LOM252.OC.EEA.Pa02.G7427.Za001.1040.-	OPERA: Scatola, di derivazione di linea; impiego: sbarre blindate compatte; corrente nominale [A] = 630. Incluso: sezionatore, fusibili. / LAVORO: Posa. / SPECIFICHE TECNICHE: grado di protezione IP55.	1 cad		1442,62	6,840%
LOM252.OC.EEA.Pa02.G7427.Za001.1045.-	OPERA: Scatola, di derivazione di linea; impiego: sbarre blindate compatte; corrente nominale [A] = 800. Incluso: sezionatore, fusibili. / LAVORO: Posa. / SPECIFICHE TECNICHE: grado di protezione IP55.	1 cad		1630,61	6,060%
LOM252.OC.EEA.Pa02.G7427.Za001.1050.-	OPERA: Scatola, di derivazione di linea; impiego: sbarre blindate compatte; corrente nominale [A] = 1000. Incluso: sezionatore, fusibili. / LAVORO: Posa. / SPECIFICHE TECNICHE: grado di protezione IP55.	1 cad		1850,43	5,330%
LOM252.OC.EEA.Pa02.G7427.Za001.1250.-	OPERA: Scatola, di derivazione induttiva; geometria: 1 ingresso | 1 uscita passante | bidirezionale | a 1 uscita derivata; resistenza elettrica [Ohm] = 75 | attenuazione massima di passaggio [dB] = 1,1. Incluso: contenitore in metallo schermato, morsetti a vite. / LAVORO: Posa.	1 cad		20,38	48,450%
LOM252.OC.EEA.Pa02.G7427.Za001.1255.-	OPERA: Scatola, di derivazione induttiva; geometria: 1 ingresso | 1 uscita passante | bidirezionale | a 1 uscita derivata; resistenza elettrica [Ohm] = 75 | attenuazione massima di passaggio [dB] = 0,5. Incluso: contenitore in metallo schermato, morsetti a vite. / LAVORO: Posa.	1 cad		20,16	48,980%
LOM252.OC.EEA.Pa02.G7427.Za001.1260.-	OPERA: Scatola, di derivazione induttiva; geometria: 1 ingresso | 1 uscita passante | bidirezionale | a 1 uscita derivata; resistenza elettrica [Ohm] = 75 | attenuazione massima di passaggio [dB] = 0,6. Incluso: contenitore in metallo schermato, morsetti a vite. / LAVORO: Posa.	1 cad		21,52	45,880%
LOM252.OC.EEA.Pa02.G7427.Za001.1265.-	OPERA: Scatola, di derivazione induttiva; geometria: 1 ingresso | 1 uscita passante | bidirezionale | a 1 uscita derivata; resistenza elettrica [Ohm] = 75 | attenuazione massima di passaggio [dB] = 0,7. Incluso: contenitore in metallo schermato, morsetti a vite. / LAVORO: Posa.	1 cad		21,20	46,580%
LOM252.OC.EEA.Pa02.G7427.Za001.1270.-	OPERA: Scatola, di derivazione induttiva; geometria: 1 ingresso | 1 uscita passante | bidirezionale | a 2 uscite derivate; resistenza elettrica [Ohm] = 75 | attenuazione massima di passaggio [dB] = 1,8. Incluso: contenitore in metallo schermato, morsetti a vite. / LAVORO: Posa.	1 cad		23,58	41,880%
LOM252.OC.EEA.Pa02.G7427.Za001.1275.-	OPERA: Scatola, di derivazione induttiva; geometria: 1 ingresso | 1 uscita passante | bidirezionale | a 2 uscite derivate; resistenza elettrica [Ohm] = 75 | attenuazione massima di passaggio [dB] = 1,1. Incluso: contenitore in metallo schermato, morsetti a vite. / LAVORO: Posa.	1 cad		23,50	42,020%
LOM252.OC.EEA.Pa02.G7427.Za001.1280.-	OPERA: Scatola, di derivazione induttiva; geometria: 1 ingresso | 1 uscita passante | bidirezionale | a 2 uscite derivate; resistenza elettrica [Ohm] = 75 | attenuazione massima di passaggio [dB] = 1,2. Incluso: contenitore in metallo schermato, morsetti a vite. / LAVORO: Posa.	1 cad		23,80	41,490%
LOM252.OC.EEA.Pa02.G7427.Za001.1285.-	OPERA: Scatola, di derivazione induttiva; geometria: 1 ingresso | 1 uscita passante | bidirezionale | a 4 uscite derivate; resistenza elettrica [Ohm] = 75 | attenuazione massima di passaggio [dB] = 2,8. Incluso: contenitore in metallo schermato, morsetti a vite. / LAVORO: Posa.	1 cad		28,62	34,500%
LOM252.OC.EEA.Pa02.G7427.Za001.1290.-	OPERA: Scatola, di derivazione induttiva; geometria: 1 ingresso | 1 uscita passante | bidirezionale | a 4 uscite derivate; resistenza elettrica [Ohm] = 75 | attenuazione massima di passaggio [dB] = 1,2. Incluso: contenitore in metallo schermato, morsetti a vite. / LAVORO: Posa.	1 cad		30,33	32,560%
LOM252.OC.EEA.Pa02.G7427.Za001.1295.-	OPERA: Scatola, di derivazione induttiva; geometria: 1 ingresso | 1 uscita passante | direzionale | a 1 uscita derivata; resistenza elettrica [Ohm] = 75 | attenuazione massima di passaggio [dB] = 0,7. Incluso: contenitore in metallo schermato, morsetti a vite. / LAVORO: Posa.	1 cad		19,23	51,350%
LOM252.OC.EEA.Pa02.G7427.Za001.1300.-	OPERA: Scatola, di derivazione induttiva; geometria: 1 ingresso | 1 uscita passante | direzionale | a 2 uscite derivate; resistenza elettrica [Ohm] = 75 | attenuazione massima di passaggio [dB] = 0,8. Incluso: contenitore in metallo schermato, morsetti a vite. / LAVORO: Posa.	1 cad		20,16	48,980%
LOM252.OC.EEA.Pa02.G7427.Za001.1305.-	OPERA: Scatola, di derivazione induttiva; geometria: 1 ingresso | 1 uscita passante | direzionale | a 3 uscite derivate; resistenza elettrica [Ohm] = 75 | attenuazione massima di passaggio [dB] = 2. Incluso: contenitore in metallo schermato, morsetti a vite. / LAVORO: Posa.	1 cad		24,62	40,110%
LOM252.OC.EEA.Pa02.G7427.Za001.1310.-	OPERA: Scatola, di derivazione induttiva; geometria: 1 ingresso | 1 uscita passante | direzionale | a 4 uscite derivate; resistenza elettrica [Ohm] = 75 | attenuazione massima di passaggio [dB] = 1,9. Incluso: contenitore in metallo schermato, morsetti a vite. / LAVORO: Posa.	1 cad		26,20	37,690%
LOM252.OC.EEA.Pa02.G7427.Za001.1315.-	OPERA: Scatola, di derivazione induttiva; geometria: 1 ingresso | 1 uscita passante | direzionale | a 2 uscite derivate; resistenza elettrica [Ohm] = 75 | attenuazione massima di passaggio [dB] = 1,7. Incluso: contenitore in metallo schermato, morsetti a vite. / LAVORO: Posa.	1 cad		28,17	35,050%
LOM252.OC.EEA.Pa02.G7427.Za001.1320.-	OPERA: Scatola, di derivazione induttiva; geometria: 1 ingresso | 1 uscita passante | direzionale | a 4 uscite derivate; resistenza elettrica [Ohm] = 75 | attenuazione massima di passaggio [dB] = 6. Incluso: contenitore in metallo schermato, morsetti a vite. / LAVORO: Posa.	1 cad		27,83	35,480%
LOM252.OC.EEA.Pa02.G7427.Za001.1500.-	OPERA: Scatola, di fondazione; impiego: automatismo interrato. / LAVORO: Posa.	1 cad		68,99	14,310%
LOM252.OC.EEA.Pa02.G7427.Za001.1750.-	OPERA: Scatola, di fondo; impiego: 1 presa alloggiabile corrente nominale [A] = 16/32 | prese fisse, protette e stagne | prese compatte a norme IEC309. / LAVORO: Posa. / SPECIFICHE TECNICHE: grado di protezione IP55.	1 cad		11,57	64,010%
LOM252.OC.EEA.Pa02.G7427.Za001.2000.-	OPERA: Scatola; impiego: 1 presa alloggiabile corrente nominale [A] = 16/32 | prese fisse, protette e stagne | prese compatte a norme IEC309. Incluso: cornice. / LAVORO: Posa. / SPECIFICHE TECNICHE: grado di protezione IP55.	1 cad		15,53	47,690%
LOM252.OC.EEA.Pa02.G7427.Za001.2005.-	OPERA: Scatola; geometria: da parete; impiego: 1 presa alloggiabile corrente nominale [A] = 16/32 | prese orizzontali, senza base, porta fusibile a norme IEC309. / LAVORO: Posa. / SPECIFICHE TECNICHE: grado di protezione IP44.	1 cad		8,45	58,430%
LOM252.OC.EEA.Pa02.G7427.Za001.2010.-	OPERA: Scatola; geometria: da parete; impiego: 1 presa alloggiabile corrente nominale [A] = 16/32 | prese orizzontali, con base, porta fusibile a norme IEC309. / LAVORO: Posa. / SPECIFICHE TECNICHE: grado di protezione IP44.	1 cad		9,77	50,530%
LOM252.OC.EEA.Pa02.G7427.Za001.2015.-	OPERA: Scatola; impiego: 1 presa alloggiabile corrente nominale [A] = 16/32 | prese orizzontali, con base, porta fusibile a norme IEC309. Incluso: cornice. / LAVORO: Posa. / SPECIFICHE TECNICHE: grado di protezione IP44.	1 cad		16,03	46,200%
LOM252.OC.EEA.Pa02.G7427.Za001.2020.-	OPERA: Scatola; geometria: da parete | fino a 3 posti. / LAVORO: Posa. / SPECIFICHE TECNICHE: scatola per montaggio a vista.	1 cad		5,08	48,590%
LOM252.OC.EEA.Pa02.G7427.Za001.2025.-	OPERA: Scatola; geometria: da parete | 4 posti. / LAVORO: Posa. / SPECIFICHE TECNICHE: scatola per montaggio a vista.	1 cad		5,74	43,010%
LOM252.OC.EEA.Pa02.G7427.Za001.2030.-	OPERA: Scatola; geometria: da parete | 3+3 posti. / LAVORO: Posa. / SPECIFICHE TECNICHE: scatola per montaggio a vista.	1 cad		6,30	39,180%
LOM252.OC.EEA.Pa02.G7427.Za001.2035.-	OPERA: Scatola; geometria: da incasso; impiego: monitor. / LAVORO: Posa. / SPECIFICHE TECNICHE: scatola per fissaggio a parete della staffa.	1 cad		21,05	70,360%
LOM252.OC.EEA.Pa02.G7427.Za001.2040.-	OPERA: Scatola; geometria: da incasso; impiego: posti esterni | 1 modulo. / LAVORO: Posa.	1 cad		14,53	67,960%
LOM252.OC.EEA.Pa02.G7427.Za001.2045.-	OPERA: Scatola; geometria: da incasso; impiego: posti esterni | 2 moduli verticali. / LAVORO: Posa.	1 cad		15,68	62,970%
LOM252.OC.EEA.Pa02.G7427.Za001.2050.-	OPERA: Scatola; geometria: da incasso; impiego: posti esterni | 3 moduli verticali. / LAVORO: Posa.	1 cad		16,97	58,190%
LOM252.OC.EEA.Pa02.G7427.Za001.2055.-	OPERA: Scatola; geometria: da incasso; impiego: posti esterni | 4 moduli verticali. / LAVORO: Posa.	1 cad		18,74	52,690%
LOM252.OC.EEA.Pa02.G7427.Za001.2060.-	OPERA: Scatola; geometria: da parete; impiego: fotocellule | posti esterni. / LAVORO: Posa. / SPECIFICHE TECNICHE: scatola per montaggio da esterno parete.	1 cad		22,01	44,860%
LOM252.OC.EEA.Pa02.G7427.Za001.2065.-	OPERA: Scatola; geometria: da incasso | da parete; impiego: fotocellule. / LAVORO: Posa.	1 cad		14,70	67,170%
LOM252.OC.EEA.Pa02.G7427.Za001.2250.-	OPERA: Scatola, porta apparecchi; geometria: 3 posti. / LAVORO: Posa.	1 cad		9,19	42,980%
LOM252.OC.EEA.Pa02.G7427.Za001.2255.-	OPERA: Scatola, porta apparecchi; geometria: 4 posti. / LAVORO: Posa.	1 cad		9,34	42,290%
LOM252.OC.EEA.Pa02.G7427.Za001.2260.-	OPERA: Scatola, porta apparecchi; geometria: 8 posti. / LAVORO: Posa.	1 cad		12,73	42,660%
LOM252.OC.EEA.Pa02.G7427.Za001.2265.-	OPERA: Scatola, porta apparecchi; geometria: 12 posti. / LAVORO: Posa.	1 cad		25,05	43,360%
LOM252.OC.EEA.Pa02.G7427.Za001.2500.-	OPERA: Scatola, quadretto stagno; geometria: verticale; impiego: 1 presa alloggiabile | prese fisse, protette e stagne | prese compatte a norme IEC309. / LAVORO: Posa.	1 cad		23,51	31,500%
LOM252.OC.EEA.Pa02.G7427.Za001.2505.-	OPERA: Scatola, quadretto stagno; geometria: verticale; impiego: 1 presa alloggiabile | prese fisse, protette e stagne | prese compatte a norme IEC309. / LAVORO: Posa.	1 cad		33,91	21,840%
LOM252.OC.EEA.Pa02.G7427.Za001.2510.-	OPERA: Scatola, quadretto stagno; geometria: verticale; impiego: 1 presa alloggiabile | prese fisse, protette e stagne | prese compatte a norme IEC309. / LAVORO: Posa.	1 cad		43,74	16,930%
LOM252.OC.EEA.Pa02.G7427.Za001.2515.-	OPERA: Scatola, quadretto stagno; impiego: 1 presa alloggiabile corrente nominale [A] = 16/32 | prese orizzontali, senza base, porta fusibile a norme IEC309. / LAVORO: Posa. / SPECIFICHE TECNICHE: grado di protezione IP44.	1 cad		11,62	42,490%
LOM252.OC.EEA.Pa02.G7427.Za001.2520.-	OPERA: Scatola, quadretto stagno; geometria: DIN 8 moduli vuoti; impiego: prese orizzontali, senza base, porta fusibile a norme IEC309. Incluso: coperchio flangiato, 2 calotte. / LAVORO: Posa. / SPECIFICHE TECNICHE: grado di protezione IP55.	1 cad		37,92	13,020%
LOM252.OC.EEA.Pa02.G7427.Za001.2525.-	OPERA: Scatola, quadretto stagno; geometria: DIN 12 moduli vuoti; impiego: prese orizzontali, senza base, porta fusibile a norme IEC309. Incluso: coperchio flangiato, 2 calotte. / LAVORO: Posa. / SPECIFICHE TECNICHE: grado di protezione IP55.	1 cad		46,92	10,520%
LOM252.OC.EEA.Pa02.G7427.Za001.2530.-	OPERA: Scatola, quadretto stagno; geometria: DIN 12 moduli vuoti; impiego: 1 presa alloggiabile corrente nominale [A] = 16/32 | prese orizzontali, senza base, porta fusibile a norme IEC309. Incluso: coperchio flangiato, 4 calotte. / LAVORO: Posa. / SPECIFICHE TECNICHE: grado di protezione IP55.	1 cad		61,03	8,090%
LOM252.OC.EEA.Pa02.G7427.Za001.2535.-	OPERA: Scatola, quadretto stagno; geometria: DIN 18 moduli vuoti; impiego: prese fisse orizzontali corrente nominale [A] = 16/32 | prese orizzontali, con base, porta fusibile a norme IEC309. Incluso: coperchio flangiato, 4 calotte. / LAVORO: Posa. / SPECIFICHE TECNICHE: grado di protezione IP44.	1 cad		81,15	6,080%
LOM252.OC.EEA.Pa02.G7430.R0000.0000.-	OPERA: Cassetto, estraibile di metallo generico; finitura: verniciato nero; geometria: 12 posizioni per bussole MT-RJ/ST o SC | tipo 19'; impiego: connettori in fibra ottica. Incluso: attrezzatura di fissaggio. / LAVORO: Posa.	1 cad		193,14	7,670%
LOM252.OC.EEA.Pa02.G7430.R0000.0250.-	OPERA: Cassetto, telefonico di metallo generico; unità rack [U] = 1. / LAVORO: Posa a mano. Incluso: installazione, connessione. / SPECIFICHE TECNICHE: cassetto installato in quadro, connessione di cavo multicoppie n° prese RJ45 [-] ≤ 24.	1 cad		358,83	13,150%
LOM252.OC.EEA.Pa02.G7430.R0000.0255.-	OPERA: Cassetto, telefonico di metallo generico; unità rack [U] = 1. / LAVORO: Posa a mano. Incluso: installazione, connessione. / SPECIFICHE TECNICHE: cassetto installato in quadro, connessione di cavo multicoppie n° prese RJ45 [-] ≤ 48.	1 cad		549,46	17,090%
LOM252.OC.EEA.Pa02.G7430.Za001.0000.-	OPERA: Cassetto, estraibile; funzione: avviamento di motori elettrici asincroni trifase standard; tensione nominale [V] = 400 | frequenza [Hz] = 50 | corrente di cortocircuito [kA] = 50 | potenza elettrica [kW] = 2 ÷ 2,4. Incluso: interruttore automatico magnetico, teleruttore, relè termico, pulsanti, lampade, selettore, relè ausiliario, morsettiera ausiliaria, collegamenti interpannellari. / LAVORO: Posa. / SPECIFICHE TECNICHE: cassetto comprendente quanto previsto dalle tabelle di coordinamento delle case costruttrici; avviamento diretto normale tipo 2.	1 cad		1783,63	1,380%
LOM252.OC.EEA.Pa02.G7430.Za001.0005.-	OPERA: Cassetto, estraibile; funzione: avviamento di motori elettrici asincroni trifase standard; tensione nominale [V] = 400 | frequenza [Hz] = 50 | corrente di cortocircuito [kA] = 50 | potenza elettrica [kW] = 9 ÷ 11. Incluso: interruttore automatico magnetico, teleruttore, relè termico, pulsanti, lampade, selettore, relè ausiliario, morsettiera ausiliaria, collegamenti interpannellari. / LAVORO: Posa. / SPECIFICHE TECNICHE: cassetto comprendente quanto previsto dalle tabelle di coordinamento delle case costruttrici; avviamento diretto normale tipo 2.	1 cad		1805,08	1,370%
LOM252.OC.EEA.Pa02.G7430.Za001.0010.-	OPERA: Cassetto, estraibile; funzione: avviamento di motori elettrici asincroni trifase standard; tensione nominale [V] = 400 | frequenza [Hz] = 50 | corrente di cortocircuito [kA] = 50 | potenza elettrica [kW] = 15. Incluso: interruttore automatico magnetico, teleruttore, relè termico, pulsanti, lampade, selettore, relè ausiliario, morsettiera ausiliaria, collegamenti interpannellari. / LAVORO: Posa. / SPECIFICHE TECNICHE: cassetto comprendente quanto previsto dalle tabelle di coordinamento delle case costruttrici; avviamento diretto normale tipo 2.	1 cad		1819,39	1,360%
LOM252.OC.EEA.Pa02.G7430.Za001.0015.-	OPERA: Cassetto, estraibile; funzione: avviamento di motori elettrici asincroni trifase standard; tensione nominale [V] = 400 | frequenza [Hz] = 50 | corrente di cortocircuito [kA] = 50 | potenza elettrica [kW] = 18,5 ÷ 22. Incluso: interruttore automatico magnetico, teleruttore, relè termico, pulsanti, lampade, selettore, relè ausiliario, morsettiera ausiliaria, collegamenti interpannellari. / LAVORO: Posa. / SPECIFICHE TECNICHE: cassetto comprendente quanto previsto dalle tabelle di coordinamento delle case costruttrici; avviamento diretto normale tipo 2.	1 cad		2019,64	1,220%
LOM252.OC.EEA.Pa02.G7430.Za001.0020.-	OPERA: Cassetto, estraibile; funzione: avviamento di motori elettrici asincroni trifase standard; tensione nominale [V] = 400 | frequenza [Hz] = 50 | corrente di cortocircuito [kA] = 50 | potenza elettrica [kW] = 30. Incluso: interruttore automatico magnetico, teleruttore, relè termico, pulsanti, lampade, selettore, relè ausiliario, morsettiera ausiliaria, collegamenti interpannellari. / LAVORO: Posa. / SPECIFICHE TECNICHE: cassetto comprendente quanto previsto dalle tabelle di coordinamento delle case costruttrici; avviamento diretto normale tipo 2.	1 cad		2062,56	1,200%
LOM252.OC.EEA.Pa02.G7430.Za001.0025.-	OPERA: Cassetto, estraibile; funzione: avviamento di motori elettrici asincroni trifase standard; tensione nominale [V] = 400 | frequenza [Hz] = 50 | corrente di cortocircuito [kA] = 50 | potenza elettrica [kW] = 37. Incluso: interruttore automatico magnetico, teleruttore, relè termico, pulsanti, lampade, selettore, relè ausiliario, morsettiera ausiliaria, collegamenti interpannellari. / LAVORO: Posa. / SPECIFICHE TECNICHE: cassetto comprendente quanto previsto dalle tabelle di coordinamento delle case costruttrici; avviamento diretto normale tipo 2.	1 cad		2105,49	1,170%
LOM252.OC.EEA.Pa02.G7430.Za001.0030.-	OPERA: Cassetto, estraibile; funzione: avviamento di motori elettrici asincroni trifase standard; tensione nominale [V] = 400 | frequenza [Hz] = 50 | corrente di cortocircuito [kA] = 50 | potenza elettrica [kW] = 55. Incluso: interruttore automatico magnetico, teleruttore, relè termico, pulsanti, lampade, selettore, relè ausiliario, morsettiera ausiliaria, collegamenti interpannellari. / LAVORO: Posa. / SPECIFICHE TECNICHE: cassetto comprendente quanto previsto dalle tabelle di coordinamento delle case costruttrici; avviamento diretto normale tipo 2.	1 cad		2219,91	1,110%
LOM252.OC.EEA.Pa02.G7430.Za001.0035.-	OPERA: Cassetto, estraibile; funzione: avviamento di motori elettrici asincroni trifase standard; tensione nominale [V] = 400 | frequenza [Hz] = 50 | corrente di cortocircuito [kA] = 50 | potenza elettrica [kW] = 75. Incluso: interruttore automatico magnetico, teleruttore, relè termico, pulsanti, lampade, selettore, relè ausiliario, morsettiera ausiliaria, collegamenti interpannellari. / LAVORO: Posa. / SPECIFICHE TECNICHE: cassetto comprendente quanto previsto dalle tabelle di coordinamento delle case costruttrici; avviamento diretto normale tipo 2.	1 cad		2720,59	0,910%
LOM252.OC.EEA.Pa02.G7430.Za001.0040.-	OPERA: Cassetto, estraibile; funzione: avviamento di motori elettrici asincroni trifase standard; tensione nominale [V] = 400 | frequenza [Hz] = 50 | corrente di cortocircuito [kA] = 50 | potenza elettrica [kW] = 90. Incluso: interruttore automatico magnetico, teleruttore, relè termico, pulsanti, lampade, selettore, relè ausiliario, morsettiera ausiliaria, collegamenti interpannellari. / LAVORO: Posa. / SPECIFICHE TECNICHE: cassetto comprendente quanto previsto dalle tabelle di coordinamento delle case costruttrici; avviamento diretto normale tipo 2.	1 cad		2835,03	0,870%
LOM252.OC.EEA.Pa02.G7436.Ca000.0000.-	OPERA: Quadro elettrico, da incasso di resina sintetica generico; finitura: vernice; geometria: fino a 12 moduli; funzione: unità di distribuzione. Incluso: porta trasparente, targhette identificatrici, targhette di certificazione, accessori meccanici di fissaggio, morsettiere. / LAVORO: Posa. / SPECIFICHE TECNICHE: grado di protezione IP40 doppio isolamento, predisposto per alloggiamento morsettiera, targhette per la certificazione CEI 23 - 51.	1 cad		46,28	53,340%
LOM252.OC.EEA.Pa02.G7436.Ca000.0005.-	OPERA: Quadro elettrico, da incasso di resina sintetica generico; geometria: fino a 24 moduli; funzione: arredo. Incluso: porta trasparente, targhette identificatrici, targhetta autoadesiva, accessori meccanici di fissaggio. / LAVORO: Posa. / SPECIFICHE TECNICHE: grado di protezione IP40 doppio isolamento, predisposto per alloggiamento morsettiera.	1 cad		56,82	43,450%
LOM252.OC.EEA.Pa02.G7436.Ca000.0010.-	OPERA: Quadro elettrico, da incasso di resina sintetica generico; geometria: fino a 36 moduli; funzione: arredo. Incluso: porta trasparente, targhette identificatrici, targhetta autoadesiva, accessori meccanici di fissaggio. / LAVORO: Posa. / SPECIFICHE TECNICHE: grado di protezione IP40 doppio isolamento, predisposto per alloggiamento morsettiera.	1 cad		66,46	37,140%
LOM252.OC.EEA.Pa02.G7436.Ca000.0015.-	OPERA: Quadro elettrico, da incasso di resina sintetica generico; geometria: fino a 48 moduli; funzione: arredo. Incluso: porta trasparente, targhette identificatrici, targhetta autoadesiva, accessori meccanici di fissaggio. / LAVORO: Posa. / SPECIFICHE TECNICHE: grado di protezione IP40 doppio isolamento, predisposto per alloggiamento morsettiera.	1 cad		77,85	31,710%
LOM252.OC.EEA.Pa02.G7436.Ca000.0020.-	OPERA: Quadro elettrico, da incasso di resina sintetica generico; geometria: fino a 54 moduli; funzione: arredo. Incluso: porta trasparente, targhette identificatrici, targhetta autoadesiva, accessori meccanici di fissaggio. / LAVORO: Posa. / SPECIFICHE TECNICHE: grado di protezione IP40 doppio isolamento, predisposto per alloggiamento morsettiera.	1 cad		87,04	28,360%
LOM252.OC.EEA.Pa02.G7436.Ca000.0025.-	OPERA: Quadro elettrico, da incasso di resina sintetica generico; geometria: fino a 72 moduli; funzione: arredo. Incluso: porta trasparente, targhette identificatrici, targhetta autoadesiva, accessori meccanici di fissaggio. / LAVORO: Posa. / SPECIFICHE TECNICHE: grado di protezione IP40 doppio isolamento, predisposto per alloggiamento morsettiera.	1 cad		109,47	22,550%
LOM252.OC.EEA.Pa02.G7436.Ca000.0250.a	OPERA: Quadro elettrico, da parete di resina sintetica generico; finitura: vernice; funzione: unità di distribuzione; lunghezza [mm] = 600 | altezza [mm] = 600; intensità elettrica [A] ≤ 160. Incluso: porta di vetro, targhette identificatrici,targhette di certificazione, accessori meccanici di fissaggio, morsettiere. / LAVORO: Posa. / SPECIFICHE TECNICHE: grado di protezione IP43 doppio isolamento, preassemblato, targhette per la certificazione EN 61-439.	1 cad		410,51	12,030%
LOM252.OC.EEA.Pa02.G7436.Ca000.0250.b	OPERA: Quadro elettrico, da parete di resina sintetica generico; finitura: vernice; funzione: unità di distribuzione; lunghezza [mm] = 600 | altezza [mm] = 800; intensità elettrica [A] ≤ 160. Incluso: porta di vetro, targhette identificatrici,targhette di certificazione, accessori meccanici di fissaggio, morsettiere. / LAVORO: Posa. / SPECIFICHE TECNICHE: grado di protezione IP43 doppio isolamento, preassemblato, targhette per la certificazione EN 61-439.	1 cad		455,33	10,840%
LOM252.OC.EEA.Pa02.G7436.Ca000.0250.c	OPERA: Quadro elettrico, da parete di resina sintetica generico; finitura: vernice; funzione: unità di distribuzione; lunghezza [mm] = 600 | altezza [mm] = 1000; intensità elettrica [A] ≤ 160. Incluso: porta di vetro, targhette identificatrici,targhette di certificazione, accessori meccanici di fissaggio, morsettiere. / LAVORO: Posa. / SPECIFICHE TECNICHE: grado di protezione IP43 doppio isolamento, preassemblato, targhette per la certificazione EN 61-439.	1 cad		538,52	9,170%
LOM252.OC.EEA.Pa02.G7436.Ca000.0250.d	OPERA: Quadro elettrico, da parete di resina sintetica generico; finitura: vernice; funzione: unità di distribuzione; lunghezza [mm] = 600 | altezza [mm] = 1200; intensità elettrica [A] ≤ 160. Incluso: porta di vetro, targhette identificatrici,targhette di certificazione, accessori meccanici di fissaggio, morsettiere. / LAVORO: Posa. / SPECIFICHE TECNICHE: grado di protezione IP43 doppio isolamento, preassemblato, targhette per la certificazione EN 61-439.	1 cad		585,73	8,430%
LOM252.OC.EEA.Pa02.G7436.Ca000.0255.a	OPERA: Quadro elettrico, da parete di resina sintetica generico; finitura: vernice; geometria: lamiera; funzione: unità di distribuzione; lunghezza [mm] = 600 | altezza [mm] = 600; intensità elettrica [A] ≤ 160. Incluso: porta di vetro, targhette identificatrici,targhette di certificazione, accessori meccanici di fissaggio, morsettiere. / LAVORO: Posa. / SPECIFICHE TECNICHE: grado di protezione IP55 doppio isolamento, preassemblato, targhette per la certificazione EN 61-439.	1 cad		317,17	15,570%
LOM252.OC.EEA.Pa02.G7436.Ca000.0255.b	OPERA: Quadro elettrico, da parete di resina sintetica generico; finitura: vernice; geometria: lamiera; funzione: unità di distribuzione; lunghezza [mm] = 600 | altezza [mm] = 800; intensità elettrica [A] ≤ 160. Incluso: porta di vetro, targhette identificatrici,targhette di certificazione, accessori meccanici di fissaggio, morsettiere. / LAVORO: Posa. / SPECIFICHE TECNICHE: grado di protezione IP55 doppio isolamento, preassemblato, targhette per la certificazione EN 61-439.	1 cad		332,05	14,870%
LOM252.OC.EEA.Pa02.G7436.Ca000.0255.c	OPERA: Quadro elettrico, da parete di resina sintetica generico; finitura: vernice; geometria: lamiera; funzione: unità di distribuzione; lunghezza [mm] = 600 | altezza [mm] = 1000; intensità elettrica [A] ≤ 160. Incluso: porta di vetro, targhette identificatrici,targhette di certificazione, accessori meccanici di fissaggio, morsettiere. / LAVORO: Posa. / SPECIFICHE TECNICHE: grado di protezione IP55 doppio isolamento, preassemblato, targhette per la certificazione EN 61-439.	1 cad		361,79	13,650%
LOM252.OC.EEA.Pa02.G7436.Ca000.0255.d	OPERA: Quadro elettrico, da parete di resina sintetica generico; finitura: vernice; geometria: lamiera; funzione: unità di distribuzione; lunghezza [mm] = 600 | altezza [mm] = 1200; intensità elettrica [A] ≤ 160. Incluso: porta di vetro, targhette identificatrici,targhette di certificazione, accessori meccanici di fissaggio, morsettiere. / LAVORO: Posa. / SPECIFICHE TECNICHE: grado di protezione IP55 doppio isolamento, preassemblato, targhette per la certificazione EN 61-439.	1 cad		393,39	12,550%
LOM252.OC.EEA.Pa02.G7436.Ca000.0260.a	OPERA: Quadro elettrico, da parete di resina sintetica generico; finitura: vernice; geometria: lamiera; funzione: unità di distribuzione; lunghezza [mm] = 600 | altezza [mm] = 600; intensità elettrica [A] ≤ 250. Incluso: porta di vetro, targhette identificatrici,targhette di certificazione, accessori meccanici di fissaggio, morsettiere. / LAVORO: Posa. / SPECIFICHE TECNICHE: grado di protezione IP43, preassemblato, targhette per la certificazione EN 61-439.	1 cad		294,40	25,160%
LOM252.OC.EEA.Pa02.G7436.Ca000.0260.b	OPERA: Quadro elettrico, da parete di resina sintetica generico; finitura: vernice; geometria: lamiera; funzione: unità di distribuzione; lunghezza [mm] = 600 | altezza [mm] = 800; intensità elettrica [A] ≤ 250. Incluso: porta di vetro, targhette identificatrici,targhette di certificazione, accessori meccanici di fissaggio, morsettiere. / LAVORO: Posa. / SPECIFICHE TECNICHE: grado di protezione IP43, preassemblato, targhette per la certificazione EN 61-439.	1 cad		301,81	16,360%
LOM252.OC.EEA.Pa02.G7436.Ca000.0260.c	OPERA: Quadro elettrico, da parete di resina sintetica generico; finitura: vernice; geometria: lamiera; funzione: unità di distribuzione; lunghezza [mm] = 600 | altezza [mm] = 1000; intensità elettrica [A] ≤ 250. Incluso: porta di vetro, targhette identificatrici,targhette di certificazione, accessori meccanici di fissaggio, morsettiere. / LAVORO: Posa. / SPECIFICHE TECNICHE: grado di protezione IP43, preassemblato, targhette per la certificazione EN 61-439.	1 cad		332,67	14,840%
LOM252.OC.EEA.Pa02.G7436.Ca000.0260.d	OPERA: Quadro elettrico, da parete di resina sintetica generico; finitura: vernice; geometria: lamiera; funzione: unità di distribuzione; lunghezza [mm] = 600 | altezza [mm] = 1200; intensità elettrica [A] ≤ 250. Incluso: porta di vetro, targhette identificatrici,targhette di certificazione, accessori meccanici di fissaggio, morsettiere. / LAVORO: Posa. / SPECIFICHE TECNICHE: grado di protezione IP43, preassemblato, targhette per la certificazione EN 61-439.	1 cad		368,15	13,410%
LOM252.OC.EEA.Pa02.G7436.Ca000.0265.a	OPERA: Quadro elettrico, da parete di resina sintetica generico; finitura: vernice; funzione: unità di distribuzione; lunghezza [mm] = 600 | altezza [mm] = 600; intensità elettrica [A] ≤ 250. Incluso: porta di vetro, targhette identificatrici,targhette di certificazione, accessori meccanici di fissaggio, morsettiere. / LAVORO: Posa. / SPECIFICHE TECNICHE: grado di protezione IP55 doppio isolamento, preassemblato, targhette per la certificazione EN 61-439.	1 cad		310,51	15,900%
LOM252.OC.EEA.Pa02.G7436.Ca000.0265.b	OPERA: Quadro elettrico, da parete di resina sintetica generico; finitura: vernice; funzione: unità di distribuzione; lunghezza [mm] = 600 | altezza [mm] = 800; intensità elettrica [A] ≤ 250. Incluso: porta di vetro, targhette identificatrici,targhette di certificazione, accessori meccanici di fissaggio, morsettiere. / LAVORO: Posa. / SPECIFICHE TECNICHE: grado di protezione IP55 doppio isolamento, preassemblato, targhette per la certificazione EN 61-439.	1 cad		351,51	14,050%
LOM252.OC.EEA.Pa02.G7436.Ca000.0265.c	OPERA: Quadro elettrico, da parete di resina sintetica generico; finitura: vernice; funzione: unità di distribuzione; lunghezza [mm] = 600 | altezza [mm] = 1000; intensità elettrica [A] ≤ 250. Incluso: porta di vetro, targhette identificatrici,targhette di certificazione, accessori meccanici di fissaggio, morsettiere. / LAVORO: Posa. / SPECIFICHE TECNICHE: grado di protezione IP55 doppio isolamento, preassemblato, targhette per la certificazione EN 61-439.	1 cad		394,41	12,520%
LOM252.OC.EEA.Pa02.G7436.Ca000.0265.d	OPERA: Quadro elettrico, da parete di resina sintetica generico; finitura: vernice; funzione: unità di distribuzione; lunghezza [mm] = 600 | altezza [mm] = 1200; intensità elettrica [A] ≤ 250. Incluso: porta di vetro, targhette identificatrici,targhette di certificazione, accessori meccanici di fissaggio, morsettiere. / LAVORO: Posa. / SPECIFICHE TECNICHE: grado di protezione IP55 doppio isolamento, preassemblato, targhette per la certificazione EN 61-439.	1 cad		418,07	11,810%
LOM252.OC.EEA.Pa02.G7436.Ca000.0270.a	OPERA: Quadro elettrico, da parete di resina sintetica generico; finitura: vernice; funzione: unità di distribuzione; lunghezza [mm] = 600 | altezza [mm] = 600; intensità elettrica [A] = 250 ÷ 630. Incluso: porta di vetro, targhette identificatrici,targhette di certificazione, accessori meccanici di fissaggio, morsettiere. / LAVORO: Posa. / SPECIFICHE TECNICHE: grado di protezione IP43 doppio isolamento, preassemblato, targhette per la certificazione EN 61-439.	1 cad		362,87	13,610%
LOM252.OC.EEA.Pa02.G7436.Ca000.0270.b	OPERA: Quadro elettrico, da parete di resina sintetica generico; finitura: vernice; funzione: unità di distribuzione; lunghezza [mm] = 600 | altezza [mm] = 800; intensità elettrica [A] = 250 ÷ 630. Incluso: porta di vetro, targhette identificatrici,targhette di certificazione, accessori meccanici di fissaggio, morsettiere. / LAVORO: Posa. / SPECIFICHE TECNICHE: grado di protezione IP43 doppio isolamento, preassemblato, targhette per la certificazione EN 61-439.	1 cad		406,48	12,150%
LOM252.OC.EEA.Pa02.G7436.Ca000.0270.c	OPERA: Quadro elettrico, da parete di resina sintetica generico; finitura: vernice; funzione: unità di distribuzione; lunghezza [mm] = 600 | altezza [mm] = 1000; intensità elettrica [A] = 250 ÷ 630. Incluso: porta di vetro, targhette identificatrici,targhette di certificazione, accessori meccanici di fissaggio, morsettiere. / LAVORO: Posa. / SPECIFICHE TECNICHE: grado di protezione IP43 doppio isolamento, preassemblato, targhette per la certificazione EN 61-439.	1 cad		441,52	11,180%
LOM252.OC.EEA.Pa02.G7436.Ca000.0270.d	OPERA: Quadro elettrico, da parete di resina sintetica generico; finitura: vernice; funzione: unità di distribuzione; lunghezza [mm] = 600 | altezza [mm] = 1200; intensità elettrica [A] = 250 ÷ 630. Incluso: porta di vetro, targhette identificatrici,targhette di certificazione, accessori meccanici di fissaggio, morsettiere. / LAVORO: Posa. / SPECIFICHE TECNICHE: grado di protezione IP43 doppio isolamento, preassemblato, targhette per la certificazione EN 61-439.	1 cad		477,30	10,340%
LOM252.OC.EEA.Pa02.G7436.Ca000.0275.-	OPERA: Quadro elettrico, da parete di resina sintetica generico; finitura: vernice; geometria: fino a 12 moduli; funzione: unità di distribuzione. Incluso: porta trasparente, targhette identificatrici, targhette di certificazione, accessori meccanici di fissaggio, morsettiere. / LAVORO: Posa. / SPECIFICHE TECNICHE: grado di protezione IP40 doppio isolamento, predisposto per alloggiamento morsettiera, targhette per la certificazione CEI 23 - 51.	1 cad		45,12	54,710%
LOM252.OC.EEA.Pa02.G7436.Ca000.0280.-	OPERA: Quadro elettrico, da parete di resina sintetica generico; geometria: fino a 24 moduli; funzione: arredo. Incluso: porta trasparente, targhette identificatrici, targhetta autoadesiva, accessori meccanici di fissaggio. / LAVORO: Posa. / SPECIFICHE TECNICHE: grado di protezione IP40 doppio isolamento, predisposto per alloggiamento morsettiera.	1 cad		52,71	46,830%
LOM252.OC.EEA.Pa02.G7436.Ca000.0285.-	OPERA: Quadro elettrico, da parete di resina sintetica generico; geometria: fino a 36 moduli; funzione: arredo. Incluso: porta trasparente, targhette identificatrici, targhetta autoadesiva, accessori meccanici di fissaggio. / LAVORO: Posa. / SPECIFICHE TECNICHE: grado di protezione IP40 doppio isolamento, predisposto per alloggiamento morsettiera.	1 cad		59,91	41,200%
LOM252.OC.EEA.Pa02.G7436.Ca000.0290.-	OPERA: Quadro elettrico, da parete di resina sintetica generico; geometria: fino a 48 moduli; funzione: arredo. Incluso: porta trasparente, targhette identificatrici, targhetta autoadesiva, accessori meccanici di fissaggio. / LAVORO: Posa. / SPECIFICHE TECNICHE: grado di protezione IP40 doppio isolamento, predisposto per alloggiamento morsettiera.	1 cad		71,75	34,410%
LOM252.OC.EEA.Pa02.G7436.Ca000.0295.-	OPERA: Quadro elettrico, da parete di resina sintetica generico; geometria: fino a 54 moduli; funzione: arredo. Incluso: porta trasparente, targhette identificatrici, targhetta autoadesiva, accessori meccanici di fissaggio. / LAVORO: Posa. / SPECIFICHE TECNICHE: grado di protezione IP40 doppio isolamento, predisposto per alloggiamento morsettiera.	1 cad		81,30	30,360%
LOM252.OC.EEA.Pa02.G7436.Ca000.0300.-	OPERA: Quadro elettrico, da parete di resina sintetica generico; geometria: fino a 72 moduli; funzione: arredo. Incluso: porta trasparente, targhette identificatrici, targhetta autoadesiva, accessori meccanici di fissaggio. / LAVORO: Posa. / SPECIFICHE TECNICHE: grado di protezione IP40 doppio isolamento, predisposto per alloggiamento morsettiera.	1 cad		102,40	24,110%
LOM252.OC.EEA.Pa02.G7436.Ca000.0305.-	OPERA: Quadro elettrico, da parete di resina sintetica generico; geometria: fino a 24 moduli. Incluso: porta trasparente, targhette identificatrici, targhetta autoadesiva, accessori meccanici di fissaggio. / LAVORO: Posa. / SPECIFICHE TECNICHE: grado di protezione IP55 doppio isolamento, predisposto per alloggiamento morsettiera.	1 cad		56,30	43,850%
LOM252.OC.EEA.Pa02.G7436.Ca000.0310.-	OPERA: Quadro elettrico, da parete di resina sintetica generico; geometria: fino a 36 moduli. Incluso: porta trasparente, targhette identificatrici, targhetta autoadesiva, accessori meccanici di fissaggio. / LAVORO: Posa. / SPECIFICHE TECNICHE: grado di protezione IP55 doppio isolamento, predisposto per alloggiamento morsettiera.	1 cad		64,19	38,460%
LOM252.OC.EEA.Pa02.G7436.Ca000.0315.-	OPERA: Quadro elettrico, da parete di resina sintetica generico; geometria: fino a 48 moduli. Incluso: porta trasparente, targhette identificatrici, targhetta autoadesiva, accessori meccanici di fissaggio. / LAVORO: Posa. / SPECIFICHE TECNICHE: grado di protezione IP55 doppio isolamento, predisposto per alloggiamento morsettiera.	1 cad		75,74	32,590%
LOM252.OC.EEA.Pa02.G7436.Ca000.0320.-	OPERA: Quadro elettrico, da parete di resina sintetica generico; geometria: fino a 54 moduli. Incluso: porta trasparente, targhette identificatrici, targhetta autoadesiva, accessori meccanici di fissaggio. / LAVORO: Posa. / SPECIFICHE TECNICHE: grado di protezione IP55 doppio isolamento, predisposto per alloggiamento morsettiera.	1 cad		84,11	29,350%
LOM252.OC.EEA.Pa02.G7436.Ca000.0325.-	OPERA: Quadro elettrico, da parete di resina sintetica generico; geometria: fino a 72 moduli. Incluso: porta trasparente, targhette identificatrici, targhetta autoadesiva, accessori meccanici di fissaggio. / LAVORO: Posa. / SPECIFICHE TECNICHE: grado di protezione IP55 doppio isolamento, predisposto per alloggiamento morsettiera.	1 cad		85,71	28,800%
LOM252.OC.EEA.Pa02.G7436.Ca000.0330.-	OPERA: Quadro elettrico, da parete di resina sintetica generico; geometria: fino a 24 moduli. Incluso: porta trasparente, targhette identificatrici, targhetta autoadesiva, accessori meccanici di fissaggio. / LAVORO: Posa. / SPECIFICHE TECNICHE: grado di protezione IP65 doppio isolamento, predisposto per alloggiamento morsettiera.	1 cad		60,56	40,760%
LOM252.OC.EEA.Pa02.G7436.Ca000.0335.-	OPERA: Quadro elettrico, da parete di resina sintetica generico; geometria: fino a 36 moduli. Incluso: porta trasparente, targhette identificatrici, targhetta autoadesiva, accessori meccanici di fissaggio. / LAVORO: Posa. / SPECIFICHE TECNICHE: grado di protezione IP65 doppio isolamento, predisposto per alloggiamento morsettiera.	1 cad		68,46	36,060%
LOM252.OC.EEA.Pa02.G7436.Ca000.0340.-	OPERA: Quadro elettrico, da parete di resina sintetica generico; geometria: fino a 48 moduli. Incluso: porta trasparente, targhette identificatrici, targhetta autoadesiva, accessori meccanici di fissaggio. / LAVORO: Posa. / SPECIFICHE TECNICHE: grado di protezione IP65 doppio isolamento, predisposto per alloggiamento morsettiera.	1 cad		80,05	30,840%
LOM252.OC.EEA.Pa02.G7436.Ca000.0345.-	OPERA: Quadro elettrico, da parete di resina sintetica generico; geometria: fino a 54 moduli. Incluso: porta trasparente, targhette identificatrici, targhetta autoadesiva, accessori meccanici di fissaggio. / LAVORO: Posa. / SPECIFICHE TECNICHE: grado di protezione IP65 doppio isolamento, predisposto per alloggiamento morsettiera.	1 cad		91,43	27,000%
LOM252.OC.EEA.Pa02.G7436.Ca000.0350.-	OPERA: Quadro elettrico, da parete di resina sintetica generico; geometria: fino a 72 moduli. Incluso: porta trasparente, targhette identificatrici, targhetta autoadesiva, accessori meccanici di fissaggio. / LAVORO: Posa. / SPECIFICHE TECNICHE: grado di protezione IP65 doppio isolamento, predisposto per alloggiamento morsettiera.	1 cad		118,06	20,910%
LOM252.OC.EEA.Pa02.G7436.R0000.0000.a	OPERA: Quadro elettrico, da incasso di metallo generico; finitura: vernice; geometria: lamiera; funzione: unità di distribuzione; lunghezza [mm] = 600 | altezza [mm] = 600; intensità elettrica [A] ≤ 160. Incluso: porta di vetro, targhette identificatrici,targhette di certificazione, accessori meccanici di fissaggio, morsettiere. / LAVORO: Posa. / SPECIFICHE TECNICHE: grado di protezione IP30, preassemblato, targhette per la certificazione EN 61-439.	1 cad		386,06	12,790%
LOM252.OC.EEA.Pa02.G7436.R0000.0000.b	OPERA: Quadro elettrico, da incasso di metallo generico; finitura: vernice; geometria: lamiera; funzione: unità di distribuzione; lunghezza [mm] = 600 | altezza [mm] = 800; intensità elettrica [A] ≤ 160. Incluso: porta di vetro, targhette identificatrici,targhette di certificazione, accessori meccanici di fissaggio, morsettiere. / LAVORO: Posa. / SPECIFICHE TECNICHE: grado di protezione IP30, preassemblato, targhette per la certificazione EN 61-439.	1 cad		450,20	10,970%
LOM252.OC.EEA.Pa02.G7436.R0000.0000.c	OPERA: Quadro elettrico, da incasso di metallo generico; finitura: vernice; geometria: lamiera; funzione: unità di distribuzione; lunghezza [mm] = 600 | altezza [mm] = 1000; intensità elettrica [A] ≤ 160. Incluso: porta di vetro, targhette identificatrici,targhette di certificazione, accessori meccanici di fissaggio, morsettiere. / LAVORO: Posa. / SPECIFICHE TECNICHE: grado di protezione IP30, preassemblato, targhette per la certificazione EN 61-439.	1 cad		517,14	9,550%
LOM252.OC.EEA.Pa02.G7436.R0000.0000.d	OPERA: Quadro elettrico, da incasso di metallo generico; finitura: vernice; geometria: lamiera; funzione: unità di distribuzione; lunghezza [mm] = 600 | altezza [mm] = 1200; intensità elettrica [A] ≤ 160. Incluso: porta di vetro, targhette identificatrici,targhette di certificazione, accessori meccanici di fissaggio, morsettiere. / LAVORO: Posa. / SPECIFICHE TECNICHE: grado di protezione IP30, preassemblato, targhette per la certificazione EN 61-439.	1 cad		588,67	8,390%
LOM252.OC.EEA.Pa02.G7436.R0000.0005.a	OPERA: Quadro elettrico, da incasso di metallo generico; finitura: vernice; geometria: lamiera; funzione: unità di distribuzione; lunghezza [mm] = 600 | altezza [mm] = 600; intensità elettrica [A] ≤ 160. Incluso: porta di vetro, targhette identificatrici,targhette di certificazione, accessori meccanici di fissaggio, morsettiere. / LAVORO: Posa. / SPECIFICHE TECNICHE: grado di protezione IP43, preassemblato, targhette per la certificazione EN 61-439.	1 cad		300,49	16,430%
LOM252.OC.EEA.Pa02.G7436.R0000.0005.b	OPERA: Quadro elettrico, da incasso di metallo generico; finitura: vernice; geometria: lamiera; funzione: unità di distribuzione; lunghezza [mm] = 600 | altezza [mm] = 800; intensità elettrica [A] ≤ 160. Incluso: porta di vetro, targhette identificatrici,targhette di certificazione, accessori meccanici di fissaggio, morsettiere. / LAVORO: Posa. / SPECIFICHE TECNICHE: grado di protezione IP43, preassemblato, targhette per la certificazione EN 61-439.	1 cad		321,87	15,340%
LOM252.OC.EEA.Pa02.G7436.R0000.0005.c	OPERA: Quadro elettrico, da incasso di metallo generico; finitura: vernice; geometria: lamiera; funzione: unità di distribuzione; lunghezza [mm] = 600 | altezza [mm] = 1000; intensità elettrica [A] ≤ 160. Incluso: porta di vetro, targhette identificatrici,targhette di certificazione, accessori meccanici di fissaggio, morsettiere. / LAVORO: Posa. / SPECIFICHE TECNICHE: grado di protezione IP43, preassemblato, targhette per la certificazione EN 61-439.	1 cad		356,29	13,860%
LOM252.OC.EEA.Pa02.G7436.R0000.0005.d	OPERA: Quadro elettrico, da incasso di metallo generico; finitura: vernice; geometria: lamiera; funzione: unità di distribuzione; lunghezza [mm] = 600 | altezza [mm] = 1200; intensità elettrica [A] ≤ 160. Incluso: porta di vetro, targhette identificatrici,targhette di certificazione, accessori meccanici di fissaggio, morsettiere. / LAVORO: Posa. / SPECIFICHE TECNICHE: grado di protezione IP43, preassemblato, targhette per la certificazione EN 61-439.	1 cad		404,62	12,200%
LOM252.OC.EEA.Pa02.G7436.R0000.0010.a	OPERA: Quadro elettrico, da incasso di metallo generico; finitura: vernice; geometria: lamiera; funzione: unità di distribuzione; lunghezza [mm] = 600 | altezza [mm] = 600; intensità elettrica [A] ≤ 250. Incluso: porta di vetro, targhette identificatrici,targhette di certificazione, accessori meccanici di fissaggio, morsettiere. / LAVORO: Posa. / SPECIFICHE TECNICHE: grado di protezione IP43 doppio isolamento, preassemblato, targhette per la certificazione EN 61-439.	1 cad		296,19	16,670%
LOM252.OC.EEA.Pa02.G7436.R0000.0010.b	OPERA: Quadro elettrico, da incasso di metallo generico; finitura: vernice; geometria: lamiera; funzione: unità di distribuzione; lunghezza [mm] = 600 | altezza [mm] = 800; intensità elettrica [A] ≤ 250. Incluso: porta di vetro, targhette identificatrici,targhette di certificazione, accessori meccanici di fissaggio, morsettiere. / LAVORO: Posa. / SPECIFICHE TECNICHE: grado di protezione IP43 doppio isolamento, preassemblato, targhette per la certificazione EN 61-439.	1 cad		336,13	14,690%
LOM252.OC.EEA.Pa02.G7436.R0000.0010.c	OPERA: Quadro elettrico, da incasso di metallo generico; finitura: vernice; geometria: lamiera; funzione: unità di distribuzione; lunghezza [mm] = 600 | altezza [mm] = 1000; intensità elettrica [A] ≤ 250. Incluso: porta di vetro, targhette identificatrici,targhette di certificazione, accessori meccanici di fissaggio, morsettiere. / LAVORO: Posa. / SPECIFICHE TECNICHE: grado di protezione IP43 doppio isolamento, preassemblato, targhette per la certificazione EN 61-439.	1 cad		367,87	13,420%
LOM252.OC.EEA.Pa02.G7436.R0000.0010.d	OPERA: Quadro elettrico, da incasso di metallo generico; finitura: vernice; geometria: lamiera; funzione: unità di distribuzione; lunghezza [mm] = 600 | altezza [mm] = 1200; intensità elettrica [A] ≤ 250. Incluso: porta di vetro, targhette identificatrici,targhette di certificazione, accessori meccanici di fissaggio, morsettiere. / LAVORO: Posa. / SPECIFICHE TECNICHE: grado di protezione IP43 doppio isolamento, preassemblato, targhette per la certificazione EN 61-439.	1 cad		398,70	12,380%
LOM252.OC.EEA.Pa02.G7436.R0000.0015.a	OPERA: Quadro elettrico, da incasso di metallo generico; finitura: vernice; geometria: lamiera; funzione: unità di distribuzione; lunghezza [mm] = 600 | altezza [mm] = 600; intensità elettrica [A] ≤ 250. Incluso: porta di vetro, targhette identificatrici,targhette di certificazione, accessori meccanici di fissaggio, morsettiere. / LAVORO: Posa. / SPECIFICHE TECNICHE: grado di protezione IP55 doppio isolamento, preassemblato, targhette per la certificazione EN 61-439.	1 cad		353,42	13,970%
LOM252.OC.EEA.Pa02.G7436.R0000.0015.b	OPERA: Quadro elettrico, da incasso di metallo generico; finitura: vernice; geometria: lamiera; funzione: unità di distribuzione; lunghezza [mm] = 600 | altezza [mm] = 800; intensità elettrica [A] ≤ 250. Incluso: porta di vetro, targhette identificatrici,targhette di certificazione, accessori meccanici di fissaggio, morsettiere. / LAVORO: Posa. / SPECIFICHE TECNICHE: grado di protezione IP55 doppio isolamento, preassemblato, targhette per la certificazione EN 61-439.	1 cad		394,41	12,520%
LOM252.OC.EEA.Pa02.G7436.R0000.0015.c	OPERA: Quadro elettrico, da incasso di metallo generico; finitura: vernice; geometria: lamiera; funzione: unità di distribuzione; lunghezza [mm] = 600 | altezza [mm] = 1000; intensità elettrica [A] ≤ 250. Incluso: porta di vetro, targhette identificatrici,targhette di certificazione, accessori meccanici di fissaggio, morsettiere. / LAVORO: Posa. / SPECIFICHE TECNICHE: grado di protezione IP55 doppio isolamento, preassemblato, targhette per la certificazione EN 61-439.	1 cad		432,96	11,400%
LOM252.OC.EEA.Pa02.G7436.R0000.0015.d	OPERA: Quadro elettrico, da incasso di metallo generico; finitura: vernice; geometria: lamiera; funzione: unità di distribuzione; lunghezza [mm] = 600 | altezza [mm] = 1200; intensità elettrica [A] ≤ 250. Incluso: porta di vetro, targhette identificatrici,targhette di certificazione, accessori meccanici di fissaggio, morsettiere. / LAVORO: Posa. / SPECIFICHE TECNICHE: grado di protezione IP55 doppio isolamento, preassemblato, targhette per la certificazione EN 61-439.	1 cad		460,22	10,730%
LOM252.OC.EEA.Pa02.G7436.R0000.0250.a	OPERA: Quadro elettrico, da parete di metallo generico; finitura: vernice; geometria: lamiera; funzione: unità di distribuzione; lunghezza [mm] = 600 | altezza [mm] = 600; intensità elettrica [A] ≤ 160. Incluso: porta di vetro, targhette identificatrici,targhette di certificazione, accessori meccanici di fissaggio, morsettiere. / LAVORO: Posa. / SPECIFICHE TECNICHE: grado di protezione IP30, preassemblato, targhette per la certificazione EN 61-439.	1 cad		288,40	17,120%
LOM252.OC.EEA.Pa02.G7436.R0000.0250.b	OPERA: Quadro elettrico, da parete di metallo generico; finitura: vernice; geometria: lamiera; funzione: unità di distribuzione; lunghezza [mm] = 600 | altezza [mm] = 800; intensità elettrica [A] ≤ 160. Incluso: porta di vetro, targhette identificatrici,targhette di certificazione, accessori meccanici di fissaggio, morsettiere. / LAVORO: Posa. / SPECIFICHE TECNICHE: grado di protezione IP30, preassemblato, targhette per la certificazione EN 61-439.	1 cad		337,69	14,620%
LOM252.OC.EEA.Pa02.G7436.R0000.0250.c	OPERA: Quadro elettrico, da parete di metallo generico; finitura: vernice; geometria: lamiera; funzione: unità di distribuzione; lunghezza [mm] = 600 | altezza [mm] = 1000; intensità elettrica [A] ≤ 160. Incluso: porta di vetro, targhette identificatrici,targhette di certificazione, accessori meccanici di fissaggio, morsettiere. / LAVORO: Posa. / SPECIFICHE TECNICHE: grado di protezione IP30, preassemblato, targhette per la certificazione EN 61-439.	1 cad		387,92	12,730%
LOM252.OC.EEA.Pa02.G7436.R0000.0250.d	OPERA: Quadro elettrico, da parete di metallo generico; finitura: vernice; geometria: lamiera; funzione: unità di distribuzione; lunghezza [mm] = 600 | altezza [mm] = 1200; intensità elettrica [A] ≤ 160. Incluso: porta di vetro, targhette identificatrici,targhette di certificazione, accessori meccanici di fissaggio, morsettiere. / LAVORO: Posa. / SPECIFICHE TECNICHE: grado di protezione IP30, preassemblato, targhette per la certificazione EN 61-439.	1 cad		445,13	11,090%
LOM252.OC.EEA.Pa02.G7436.R0000.0255.a	OPERA: Quadro elettrico, da parete di metallo generico; finitura: vernice; geometria: lamiera; funzione: unità di distribuzione; lunghezza [mm] = 600 | altezza [mm] = 600; intensità elettrica [A] ≤ 160. Incluso: porta di vetro, targhette identificatrici,targhette di certificazione, accessori meccanici di fissaggio, morsettiere. / LAVORO: Posa. / SPECIFICHE TECNICHE: grado di protezione IP43, preassemblato, targhette per la certificazione EN 61-439.	1 cad		269,42	27,490%
LOM252.OC.EEA.Pa02.G7436.R0000.0255.b	OPERA: Quadro elettrico, da parete di metallo generico; finitura: vernice; geometria: lamiera; funzione: unità di distribuzione; lunghezza [mm] = 600 | altezza [mm] = 800; intensità elettrica [A] ≤ 160. Incluso: porta di vetro, targhette identificatrici,targhette di certificazione, accessori meccanici di fissaggio, morsettiere. / LAVORO: Posa. / SPECIFICHE TECNICHE: grado di protezione IP43, preassemblato, targhette per la certificazione EN 61-439.	1 cad		290,04	25,530%
LOM252.OC.EEA.Pa02.G7436.R0000.0255.c	OPERA: Quadro elettrico, da parete di metallo generico; finitura: vernice; geometria: lamiera; funzione: unità di distribuzione; lunghezza [mm] = 600 | altezza [mm] = 1000; intensità elettrica [A] ≤ 160. Incluso: porta di vetro, targhette identificatrici,targhette di certificazione, accessori meccanici di fissaggio, morsettiere. / LAVORO: Posa. / SPECIFICHE TECNICHE: grado di protezione IP43, preassemblato, targhette per la certificazione EN 61-439.	1 cad		290,13	17,020%
LOM252.OC.EEA.Pa02.G7436.R0000.0255.d	OPERA: Quadro elettrico, da parete di metallo generico; finitura: vernice; geometria: lamiera; funzione: unità di distribuzione; lunghezza [mm] = 600 | altezza [mm] = 1200; intensità elettrica [A] ≤ 160. Incluso: porta di vetro, targhette identificatrici,targhette di certificazione, accessori meccanici di fissaggio, morsettiere. / LAVORO: Posa. / SPECIFICHE TECNICHE: grado di protezione IP43, preassemblato, targhette per la certificazione EN 61-439.	1 cad		303,93	16,240%
LOM252.OC.EEA.Pa02.G7436.R0000.0260.a	OPERA: Quadro elettrico, da parete di metallo generico; finitura: vernice; geometria: lamiera; funzione: unità di distribuzione; lunghezza [mm] = 600 | altezza [mm] = 600; intensità elettrica [A] ≤ 250. Incluso: porta di vetro, targhette identificatrici,targhette di certificazione, accessori meccanici di fissaggio, morsettiere. / LAVORO: Posa. / SPECIFICHE TECNICHE: grado di protezione IP43 doppio isolamento, preassemblato, targhette per la certificazione EN 61-439.	1 cad		267,59	18,450%
LOM252.OC.EEA.Pa02.G7436.R0000.0260.b	OPERA: Quadro elettrico, da parete di metallo generico; finitura: vernice; geometria: lamiera; funzione: unità di distribuzione; lunghezza [mm] = 600 | altezza [mm] = 800; intensità elettrica [A] ≤ 250. Incluso: porta di vetro, targhette identificatrici,targhette di certificazione, accessori meccanici di fissaggio, morsettiere. / LAVORO: Posa. / SPECIFICHE TECNICHE: grado di protezione IP43 doppio isolamento, preassemblato, targhette per la certificazione EN 61-439.	1 cad		307,07	16,080%
LOM252.OC.EEA.Pa02.G7436.R0000.0260.c	OPERA: Quadro elettrico, da parete di metallo generico; finitura: vernice; geometria: lamiera; funzione: unità di distribuzione; lunghezza [mm] = 600 | altezza [mm] = 1000; intensità elettrica [A] ≤ 250. Incluso: porta di vetro, targhette identificatrici,targhette di certificazione, accessori meccanici di fissaggio, morsettiere. / LAVORO: Posa. / SPECIFICHE TECNICHE: grado di protezione IP43 doppio isolamento, preassemblato, targhette per la certificazione EN 61-439.	1 cad		338,62	14,580%
LOM252.OC.EEA.Pa02.G7436.R0000.0260.d	OPERA: Quadro elettrico, da parete di metallo generico; finitura: vernice; geometria: lamiera; funzione: unità di distribuzione; lunghezza [mm] = 600 | altezza [mm] = 1200; intensità elettrica [A] ≤ 250. Incluso: porta di vetro, targhette identificatrici,targhette di certificazione, accessori meccanici di fissaggio, morsettiere. / LAVORO: Posa. / SPECIFICHE TECNICHE: grado di protezione IP43 doppio isolamento, preassemblato, targhette per la certificazione EN 61-439.	1 cad		374,88	13,170%
LOM252.OC.EEA.Pa02.G7436.R0000.0265.a	OPERA: Quadro elettrico, da parete di metallo generico; finitura: vernice; geometria: lamiera; funzione: unità di distribuzione; lunghezza [mm] = 600 | altezza [mm] = 600; intensità elettrica [A] ≤ 250. Incluso: porta di vetro, targhette identificatrici,targhette di certificazione, accessori meccanici di fissaggio, morsettiere. / LAVORO: Posa. / SPECIFICHE TECNICHE: grado di protezione IP55 doppio isolamento, preassemblato, targhette per la certificazione EN 61-439.	1 cad		339,11	14,560%
LOM252.OC.EEA.Pa02.G7436.R0000.0265.b	OPERA: Quadro elettrico, da parete di metallo generico; finitura: vernice; geometria: lamiera; funzione: unità di distribuzione; lunghezza [mm] = 600 | altezza [mm] = 800; intensità elettrica [A] ≤ 250. Incluso: porta di vetro, targhette identificatrici,targhette di certificazione, accessori meccanici di fissaggio, morsettiere. / LAVORO: Posa. / SPECIFICHE TECNICHE: grado di protezione IP55 doppio isolamento, preassemblato, targhette per la certificazione EN 61-439.	1 cad		380,11	12,990%
LOM252.OC.EEA.Pa02.G7436.R0000.0265.c	OPERA: Quadro elettrico, da parete di metallo generico; finitura: vernice; geometria: lamiera; funzione: unità di distribuzione; lunghezza [mm] = 600 | altezza [mm] = 1000; intensità elettrica [A] ≤ 250. Incluso: porta di vetro, targhette identificatrici,targhette di certificazione, accessori meccanici di fissaggio, morsettiere. / LAVORO: Posa. / SPECIFICHE TECNICHE: grado di protezione IP55 doppio isolamento, preassemblato, targhette per la certificazione EN 61-439.	1 cad		418,65	11,790%
LOM252.OC.EEA.Pa02.G7436.R0000.0265.d	OPERA: Quadro elettrico, da parete di metallo generico; finitura: vernice; geometria: lamiera; funzione: unità di distribuzione; lunghezza [mm] = 600 | altezza [mm] = 1200; intensità elettrica [A] ≤ 250. Incluso: porta di vetro, targhette identificatrici,targhette di certificazione, accessori meccanici di fissaggio, morsettiere. / LAVORO: Posa. / SPECIFICHE TECNICHE: grado di protezione IP55 doppio isolamento, preassemblato, targhette per la certificazione EN 61-439.	1 cad		445,92	11,070%
LOM252.OC.EEA.Pa02.G7436.R0000.0270.-	OPERA: Quadro elettrico, da parete di metallo generico; geometria: lamiera | fino a 24 moduli. Incluso: porta trasparente, targhette identificatrici, targhetta autoadesiva, accessori meccanici di fissaggio. / LAVORO: Posa. / SPECIFICHE TECNICHE: grado di protezione IP40, predisposto per alloggiamento morsettiera.	1 cad		56,82	43,450%
LOM252.OC.EEA.Pa02.G7436.R0000.0275.-	OPERA: Quadro elettrico, da parete di metallo generico; geometria: lamiera | fino a 36 moduli. Incluso: porta trasparente, targhette identificatrici, targhetta autoadesiva, accessori meccanici di fissaggio. / LAVORO: Posa. / SPECIFICHE TECNICHE: grado di protezione IP40, predisposto per alloggiamento morsettiera.	1 cad		66,46	37,140%
LOM252.OC.EEA.Pa02.G7436.R0000.0280.-	OPERA: Quadro elettrico, da parete di metallo generico; geometria: lamiera | fino a 48 moduli. Incluso: porta trasparente, targhette identificatrici, targhetta autoadesiva, accessori meccanici di fissaggio. / LAVORO: Posa. / SPECIFICHE TECNICHE: grado di protezione IP40, predisposto per alloggiamento morsettiera.	1 cad		77,85	31,710%
LOM252.OC.EEA.Pa02.G7436.R0000.0285.-	OPERA: Quadro elettrico, da parete di metallo generico; geometria: lamiera | fino a 54 moduli. Incluso: porta trasparente, targhette identificatrici, targhetta autoadesiva, accessori meccanici di fissaggio. / LAVORO: Posa. / SPECIFICHE TECNICHE: grado di protezione IP40, predisposto per alloggiamento morsettiera.	1 cad		87,04	28,360%
LOM252.OC.EEA.Pa02.G7436.R0000.0290.-	OPERA: Quadro elettrico, da parete di metallo generico; geometria: lamiera | fino a 72 moduli. Incluso: porta trasparente, targhette identificatrici, targhetta autoadesiva, accessori meccanici di fissaggio. / LAVORO: Posa. / SPECIFICHE TECNICHE: grado di protezione IP40, predisposto per alloggiamento morsettiera.	1 cad		109,47	22,550%
LOM252.OC.EEA.Pa02.G7436.R0000.0295.-	OPERA: Quadro elettrico, da parete di metallo generico; geometria: lamiera | fino a 96 moduli. Incluso: porta trasparente, targhette identificatrici, targhetta autoadesiva, accessori meccanici di fissaggio. / LAVORO: Posa. / SPECIFICHE TECNICHE: grado di protezione IP40, predisposto per alloggiamento morsettiera.	1 cad		132,08	18,690%
LOM252.OC.EEA.Pa02.G7436.R0000.0300.a	OPERA: Quadro elettrico, da parete di metallo generico; funzione: rifasamento automatico; impiego: interno; potenza attiva [kvar] = 7,5 | neutro accessibile [Vac] = 400 | massima distorsione armonica [%] = 25. / LAVORO: Posa. / SPECIFICHE TECNICHE: grado di protezione IP30, inserimento a gradini con gruppi di condensatori mediante relè fasometrico, secondo norme CEI-EN 60439-1 e CEI-EN 60831-1/2.	1 cad		962,07	20,530%
LOM252.OC.EEA.Pa02.G7436.R0000.0300.b	OPERA: Quadro elettrico, da parete di metallo generico; funzione: rifasamento automatico; impiego: interno; potenza attiva [kvar] = 12,5 | neutro accessibile [Vac] = 400 | massima distorsione armonica [%] = 25. / LAVORO: Posa. / SPECIFICHE TECNICHE: grado di protezione IP30, inserimento a gradini con gruppi di condensatori mediante relè fasometrico, secondo norme CEI-EN 60439-1 e CEI-EN 60831-1/2.	1 cad		1042,03	18,950%
LOM252.OC.EEA.Pa02.G7436.R0000.0300.c	OPERA: Quadro elettrico, da parete di metallo generico; funzione: rifasamento automatico; impiego: interno; potenza attiva [kvar] = 17,5 | neutro accessibile [Vac] = 400 | massima distorsione armonica [%] = 25. / LAVORO: Posa. / SPECIFICHE TECNICHE: grado di protezione IP30, inserimento a gradini con gruppi di condensatori mediante relè fasometrico, secondo norme CEI-EN 60439-1 e CEI-EN 60831-1/2.	1 cad		1055,04	18,720%
LOM252.OC.EEA.Pa02.G7436.R0000.0300.d	OPERA: Quadro elettrico, da parete di metallo generico; funzione: rifasamento automatico; impiego: interno; potenza attiva [kvar] = 20 | neutro accessibile [Vac] = 400 | massima distorsione armonica [%] = 25. / LAVORO: Posa. / SPECIFICHE TECNICHE: grado di protezione IP30, inserimento a gradini con gruppi di condensatori mediante relè fasometrico, secondo norme CEI-EN 60439-1 e CEI-EN 60831-1/2.	1 cad		1065,27	18,540%
LOM252.OC.EEA.Pa02.G7436.R0000.0300.e	OPERA: Quadro elettrico, da parete di metallo generico; funzione: rifasamento automatico; impiego: interno; potenza attiva [kvar] = 22,5 | neutro accessibile [Vac] = 400 | massima distorsione armonica [%] = 25. / LAVORO: Posa. / SPECIFICHE TECNICHE: grado di protezione IP30, inserimento a gradini con gruppi di condensatori mediante relè fasometrico, secondo norme CEI-EN 60439-1 e CEI-EN 60831-1/2.	1 cad		1136,87	17,370%
LOM252.OC.EEA.Pa02.G7436.R0000.0300.f	OPERA: Quadro elettrico, da parete di metallo generico; funzione: rifasamento automatico; impiego: interno; potenza attiva [kvar] = 25 | neutro accessibile [Vac] = 400 | massima distorsione armonica [%] = 25. / LAVORO: Posa. / SPECIFICHE TECNICHE: grado di protezione IP30, inserimento a gradini con gruppi di condensatori mediante relè fasometrico, secondo norme CEI-EN 60439-1 e CEI-EN 60831-1/2.	1 cad		1077,36	18,330%
LOM252.OC.EEA.Pa02.G7436.R0000.0300.g	OPERA: Quadro elettrico, da parete di metallo generico; funzione: rifasamento automatico; impiego: interno; potenza attiva [kvar] = 27,5 | neutro accessibile [Vac] = 400 | massima distorsione armonica [%] = 25. / LAVORO: Posa. / SPECIFICHE TECNICHE: grado di protezione IP30, inserimento a gradini con gruppi di condensatori mediante relè fasometrico, secondo norme CEI-EN 60439-1 e CEI-EN 60831-1/2.	1 cad		1193,59	16,550%
LOM252.OC.EEA.Pa02.G7436.R0000.0300.h	OPERA: Quadro elettrico, da parete di metallo generico; funzione: rifasamento automatico; impiego: interno; potenza attiva [kvar] = 30 | neutro accessibile [Vac] = 400 | massima distorsione armonica [%] = 25. / LAVORO: Posa. / SPECIFICHE TECNICHE: grado di protezione IP30, inserimento a gradini con gruppi di condensatori mediante relè fasometrico, secondo norme CEI-EN 60439-1 e CEI-EN 60831-1/2.	1 cad		1188,95	16,610%
LOM252.OC.EEA.Pa02.G7436.R0000.0300.i	OPERA: Quadro elettrico, da parete di metallo generico; funzione: rifasamento automatico; impiego: interno; potenza attiva [kvar] = 35 | neutro accessibile [Vac] = 400 | massima distorsione armonica [%] = 25. / LAVORO: Posa. / SPECIFICHE TECNICHE: grado di protezione IP30, inserimento a gradini con gruppi di condensatori mediante relè fasometrico, secondo norme CEI-EN 60439-1 e CEI-EN 60831-1/2.	1 cad		1244,73	15,870%
LOM252.OC.EEA.Pa02.G7436.R0000.0300.j	OPERA: Quadro elettrico, da parete di metallo generico; funzione: rifasamento automatico; impiego: interno; potenza attiva [kvar] = 35 | neutro accessibile [Vac] = 400 | massima distorsione armonica [%] = 25. / LAVORO: Posa. / SPECIFICHE TECNICHE: grado di protezione IP30, inserimento a gradini con gruppi di condensatori mediante relè fasometrico, secondo norme CEI-EN 60439-1 e CEI-EN 60831-1/2.	1 cad		542,70	36,390%
LOM252.OC.EEA.Pa02.G7436.R0000.0305.a	OPERA: Quadro elettrico, da parete di metallo generico; funzione: rifasamento automatico; impiego: interno; potenza attiva [kvar] = 37 | neutro accessibile [Vac] = 400 | massima distorsione armonica [%] = 25. / LAVORO: Posa. / SPECIFICHE TECNICHE: grado di protezione IP30, inserimento a gradini con gruppi di condensatori mediante relè fasometrico, secondo norme CEI-EN 60439-1 e CEI-EN 60831-1/2.	1 cad		1587,23	18,660%
LOM252.OC.EEA.Pa02.G7436.R0000.0305.b	OPERA: Quadro elettrico, da parete di metallo generico; funzione: rifasamento automatico; impiego: interno; potenza attiva [kvar] = 40 | neutro accessibile [Vac] = 400 | massima distorsione armonica [%] = 25. / LAVORO: Posa. / SPECIFICHE TECNICHE: grado di protezione IP30, inserimento a gradini con gruppi di condensatori mediante relè fasometrico, secondo norme CEI-EN 60439-1 e CEI-EN 60831-1/2.	1 cad		1504,45	19,690%
LOM252.OC.EEA.Pa02.G7436.R0000.0305.c	OPERA: Quadro elettrico, da parete di metallo generico; funzione: rifasamento automatico; impiego: interno; potenza attiva [kvar] = 45 | neutro accessibile [Vac] = 400 | massima distorsione armonica [%] = 25. / LAVORO: Posa. / SPECIFICHE TECNICHE: grado di protezione IP30, inserimento a gradini con gruppi di condensatori mediante relè fasometrico, secondo norme CEI-EN 60439-1 e CEI-EN 60831-1/2.	1 cad		1623,47	18,250%
LOM252.OC.EEA.Pa02.G7436.R0000.0305.d	OPERA: Quadro elettrico, da parete di metallo generico; funzione: rifasamento automatico; impiego: interno; potenza attiva [kvar] = 50 | neutro accessibile [Vac] = 400 | massima distorsione armonica [%] = 25. / LAVORO: Posa. / SPECIFICHE TECNICHE: grado di protezione IP30, inserimento a gradini con gruppi di condensatori mediante relè fasometrico, secondo norme CEI-EN 60439-1 e CEI-EN 60831-1/2.	1 cad		1578,86	18,760%
LOM252.OC.EEA.Pa02.G7436.R0000.0305.e	OPERA: Quadro elettrico, da parete di metallo generico; funzione: rifasamento automatico; impiego: interno; potenza attiva [kvar] = 55 | neutro accessibile [Vac] = 400 | massima distorsione armonica [%] = 25. / LAVORO: Posa. / SPECIFICHE TECNICHE: grado di protezione IP30, inserimento a gradini con gruppi di condensatori mediante relè fasometrico, secondo norme CEI-EN 60439-1 e CEI-EN 60831-1/2.	1 cad		1684,86	17,580%
LOM252.OC.EEA.Pa02.G7436.R0000.0305.f	OPERA: Quadro elettrico, da parete di metallo generico; funzione: rifasamento automatico; impiego: interno; potenza attiva [kvar] = 55 | neutro accessibile [Vac] = 400 | massima distorsione armonica [%] = 25. / LAVORO: Posa. / SPECIFICHE TECNICHE: grado di protezione IP30, inserimento a gradini con gruppi di condensatori mediante relè fasometrico, secondo norme CEI-EN 60439-1 e CEI-EN 60831-1/2.	1 cad		1722,05	17,200%
LOM252.OC.EEA.Pa02.G7436.R0000.0305.g	OPERA: Quadro elettrico, da parete di metallo generico; funzione: rifasamento automatico; impiego: interno; potenza attiva [kvar] = 55 | neutro accessibile [Vac] = 400 | massima distorsione armonica [%] = 25. / LAVORO: Posa. / SPECIFICHE TECNICHE: grado di protezione IP30, inserimento a gradini con gruppi di condensatori mediante relè fasometrico, secondo norme CEI-EN 60439-1 e CEI-EN 60831-1/2.	1 cad		777,35	38,110%
LOM252.OC.EEA.Pa02.G7436.R0000.0310.a	OPERA: Quadro elettrico, da parete di metallo generico; funzione: rifasamento automatico; impiego: interno; potenza attiva [kvar] = 65 | neutro accessibile [Vac] = 400 | massima distorsione armonica [%] = 25. / LAVORO: Posa. / SPECIFICHE TECNICHE: grado di protezione IP30, inserimento a gradini con gruppi di condensatori mediante relè fasometrico, secondo norme CEI-EN 60439-1 e CEI-EN 60831-1/2.	1 cad		1858,73	15,940%
LOM252.OC.EEA.Pa02.G7436.R0000.0310.b	OPERA: Quadro elettrico, da parete di metallo generico; funzione: rifasamento automatico; impiego: interno; potenza attiva [kvar] = 70 | neutro accessibile [Vac] = 400 | massima distorsione armonica [%] = 25. / LAVORO: Posa. / SPECIFICHE TECNICHE: grado di protezione IP30, inserimento a gradini con gruppi di condensatori mediante relè fasometrico, secondo norme CEI-EN 60439-1 e CEI-EN 60831-1/2.	1 cad		1881,06	15,750%
LOM252.OC.EEA.Pa02.G7436.R0000.0310.c	OPERA: Quadro elettrico, da parete di metallo generico; funzione: rifasamento automatico; impiego: interno; potenza attiva [kvar] = 75 | neutro accessibile [Vac] = 400 | massima distorsione armonica [%] = 25. / LAVORO: Posa. / SPECIFICHE TECNICHE: grado di protezione IP30, inserimento a gradini con gruppi di condensatori mediante relè fasometrico, secondo norme CEI-EN 60439-1 e CEI-EN 60831-1/2.	1 cad		1933,14	15,320%
LOM252.OC.EEA.Pa02.G7436.R0000.0310.d	OPERA: Quadro elettrico, da parete di metallo generico; funzione: rifasamento automatico; impiego: interno; potenza attiva [kvar] = 75 | neutro accessibile [Vac] = 400 | massima distorsione armonica [%] = 25. / LAVORO: Posa. / SPECIFICHE TECNICHE: grado di protezione IP30, inserimento a gradini con gruppi di condensatori mediante relè fasometrico, secondo norme CEI-EN 60439-1 e CEI-EN 60831-1/2.	1 cad		658,32	45,000%
LOM252.OC.EEA.Pa02.G7436.R0000.0315.a	OPERA: Quadro elettrico, da parete di metallo generico; funzione: rifasamento automatico; impiego: interno; potenza attiva [kvar] = 87,5 | neutro accessibile [Vac] = 400 | massima distorsione armonica [%] = 25. / LAVORO: Posa. / SPECIFICHE TECNICHE: grado di protezione IP30, inserimento a gradini con gruppi di condensatori mediante relè fasometrico, secondo norme CEI-EN 60439-1 e CEI-EN 60831-1/2.	1 cad		2121,89	13,960%
LOM252.OC.EEA.Pa02.G7436.R0000.0315.b	OPERA: Quadro elettrico, da parete di metallo generico; funzione: rifasamento automatico; impiego: interno; potenza attiva [kvar] = 100 | neutro accessibile [Vac] = 400 | massima distorsione armonica [%] = 25. / LAVORO: Posa. / SPECIFICHE TECNICHE: grado di protezione IP30, inserimento a gradini con gruppi di condensatori mediante relè fasometrico, secondo norme CEI-EN 60439-1 e CEI-EN 60831-1/2.	1 cad		2276,22	13,010%
LOM252.OC.EEA.Pa02.G7436.R0000.0315.c	OPERA: Quadro elettrico, da parete di metallo generico; funzione: rifasamento automatico; impiego: interno; potenza attiva [kvar] = 112,5 | neutro accessibile [Vac] = 400 | massima distorsione armonica [%] = 25. / LAVORO: Posa. / SPECIFICHE TECNICHE: grado di protezione IP30, inserimento a gradini con gruppi di condensatori mediante relè fasometrico, secondo norme CEI-EN 60439-1 e CEI-EN 60831-1/2.	1 cad		2347,82	12,620%
LOM252.OC.EEA.Pa02.G7436.R0000.0315.d	OPERA: Quadro elettrico, da parete di metallo generico; funzione: rifasamento automatico; impiego: interno; potenza attiva [kvar] = 120 | neutro accessibile [Vac] = 400 | massima distorsione armonica [%] = 25. / LAVORO: Posa. / SPECIFICHE TECNICHE: grado di protezione IP30, inserimento a gradini con gruppi di condensatori mediante relè fasometrico, secondo norme CEI-EN 60439-1 e CEI-EN 60831-1/2.	1 cad		2400,83	12,340%
LOM252.OC.EEA.Pa02.G7436.R0000.0315.e	OPERA: Quadro elettrico, da parete di metallo generico; funzione: rifasamento automatico; impiego: interno; potenza attiva [kvar] = 135 | neutro accessibile [Vac] = 400 | massima distorsione armonica [%] = 25. / LAVORO: Posa. / SPECIFICHE TECNICHE: grado di protezione IP30, inserimento a gradini con gruppi di condensatori mediante relè fasometrico, secondo norme CEI-EN 60439-1 e CEI-EN 60831-1/2.	1 cad		2494,73	11,870%
LOM252.OC.EEA.Pa02.G7436.R0000.0315.f	OPERA: Quadro elettrico, da parete di metallo generico; funzione: rifasamento automatico; impiego: interno. / LAVORO: Posa. / SPECIFICHE TECNICHE: grado di protezione IP30, inserimento a gradini con gruppi di condensatori mediante relè fasometrico, secondo norme CEI-EN 60439-1 e CEI-EN 60831-1/2.	1 cad		883,33	33,540%
LOM252.OC.EEA.Pa02.G7436.R0000.0320.a	OPERA: Quadro elettrico, da parete di metallo generico; funzione: rifasamento automatico; impiego: interno; potenza attiva [kvar] = 137,5 | neutro accessibile [Vac] = 400 | massima distorsione armonica [%] = 25. / LAVORO: Posa. / SPECIFICHE TECNICHE: grado di protezione IP30, inserimento a gradini con gruppi di condensatori mediante relè fasometrico, secondo norme CEI-EN 60439-1 e CEI-EN 60831-1/2.	1 cad		2933,60	10,100%
LOM252.OC.EEA.Pa02.G7436.R0000.0320.b	OPERA: Quadro elettrico, da parete di metallo generico; funzione: rifasamento automatico; impiego: interno; potenza attiva [kvar] = 150 | neutro accessibile [Vac] = 400 | massima distorsione armonica [%] = 25. / LAVORO: Posa. / SPECIFICHE TECNICHE: grado di protezione IP30, inserimento a gradini con gruppi di condensatori mediante relè fasometrico, secondo norme CEI-EN 60439-1 e CEI-EN 60831-1/2.	1 cad		3030,34	9,780%
LOM252.OC.EEA.Pa02.G7436.R0000.0320.c	OPERA: Quadro elettrico, da parete di metallo generico; funzione: rifasamento automatico; impiego: interno; potenza attiva [kvar] = 162,5 | neutro accessibile [Vac] = 400 | massima distorsione armonica [%] = 25. / LAVORO: Posa. / SPECIFICHE TECNICHE: grado di protezione IP30, inserimento a gradini con gruppi di condensatori mediante relè fasometrico, secondo norme CEI-EN 60439-1 e CEI-EN 60831-1/2.	1 cad		3167,00	9,350%
LOM252.OC.EEA.Pa02.G7436.R0000.0320.d	OPERA: Quadro elettrico, da parete di metallo generico; funzione: rifasamento automatico; impiego: interno; potenza attiva [kvar] = 175 | neutro accessibile [Vac] = 400 | massima distorsione armonica [%] = 25. / LAVORO: Posa. / SPECIFICHE TECNICHE: grado di protezione IP30, inserimento a gradini con gruppi di condensatori mediante relè fasometrico, secondo norme CEI-EN 60439-1 e CEI-EN 60831-1/2.	1 cad		3201,41	9,250%
LOM252.OC.EEA.Pa02.G7436.R0000.0320.e	OPERA: Quadro elettrico, da parete di metallo generico; funzione: rifasamento automatico; impiego: interno; potenza attiva [kvar] = 187,5 | neutro accessibile [Vac] = 400 | massima distorsione armonica [%] = 25. / LAVORO: Posa. / SPECIFICHE TECNICHE: grado di protezione IP30, inserimento a gradini con gruppi di condensatori mediante relè fasometrico, secondo norme CEI-EN 60439-1 e CEI-EN 60831-1/2.	1 cad		3311,14	8,950%
LOM252.OC.EEA.Pa02.G7436.R0000.0320.f	OPERA: Quadro elettrico, da parete di metallo generico; funzione: rifasamento automatico; impiego: interno; potenza attiva [kvar] = 200 | neutro accessibile [Vac] = 400 | massima distorsione armonica [%] = 25. / LAVORO: Posa. / SPECIFICHE TECNICHE: grado di protezione IP30, inserimento a gradini con gruppi di condensatori mediante relè fasometrico, secondo norme CEI-EN 60439-1 e CEI-EN 60831-1/2.	1 cad		3410,62	8,690%
LOM252.OC.EEA.Pa02.G7436.R0000.0320.g	OPERA: Quadro elettrico, da parete di metallo generico; funzione: rifasamento automatico; impiego: interno; potenza attiva [kvar] = 225 | neutro accessibile [Vac] = 400 | massima distorsione armonica [%] = 25. / LAVORO: Posa. / SPECIFICHE TECNICHE: grado di protezione IP30, inserimento a gradini con gruppi di condensatori mediante relè fasometrico, secondo norme CEI-EN 60439-1 e CEI-EN 60831-1/2.	1 cad		3628,21	8,160%
LOM252.OC.EEA.Pa02.G7436.R0000.0320.h	OPERA: Quadro elettrico, da parete di metallo generico; funzione: rifasamento automatico; impiego: interno; potenza attiva [kvar] = 255 | neutro accessibile [Vac] = 400 | massima distorsione armonica [%] = 25. / LAVORO: Posa. / SPECIFICHE TECNICHE: grado di protezione IP30, inserimento a gradini con gruppi di condensatori mediante relè fasometrico, secondo norme CEI-EN 60439-1 e CEI-EN 60831-1/2.	1 cad		3821,63	7,750%
LOM252.OC.EEA.Pa02.G7436.R0000.0320.i	OPERA: Quadro elettrico, da parete di metallo generico; funzione: rifasamento automatico; impiego: interno; potenza attiva [kvar] = 270 | neutro accessibile [Vac] = 400 | massima distorsione armonica [%] = 25. / LAVORO: Posa. / SPECIFICHE TECNICHE: grado di protezione IP30, inserimento a gradini con gruppi di condensatori mediante relè fasometrico, secondo norme CEI-EN 60439-1 e CEI-EN 60831-1/2.	1 cad		3912,73	7,570%
LOM252.OC.EEA.Pa02.G7436.R0000.0320.j	OPERA: Quadro elettrico, da parete di metallo generico; funzione: rifasamento automatico; impiego: interno; potenza attiva [kvar] = 300 | neutro accessibile [Vac] = 400 | massima distorsione armonica [%] = 25. / LAVORO: Posa. / SPECIFICHE TECNICHE: grado di protezione IP30, inserimento a gradini con gruppi di condensatori mediante relè fasometrico, secondo norme CEI-EN 60439-1 e CEI-EN 60831-1/2.	1 cad		5505,54	5,380%
LOM252.OC.EEA.Pa02.G7436.R0000.0320.k	OPERA: Quadro elettrico, da parete di metallo generico; funzione: rifasamento automatico; impiego: interno; potenza attiva [kvar] = 325 | neutro accessibile [Vac] = 400 | massima distorsione armonica [%] = 25. / LAVORO: Posa. / SPECIFICHE TECNICHE: grado di protezione IP30, inserimento a gradini con gruppi di condensatori mediante relè fasometrico, secondo norme CEI-EN 60439-1 e CEI-EN 60831-1/2.	1 cad		5613,41	5,280%
LOM252.OC.EEA.Pa02.G7436.R0000.0320.l	OPERA: Quadro elettrico, da parete di metallo generico; funzione: rifasamento automatico; impiego: interno; potenza attiva [kvar] = 350 | neutro accessibile [Vac] = 400 | massima distorsione armonica [%] = 25. / LAVORO: Posa. / SPECIFICHE TECNICHE: grado di protezione IP30, inserimento a gradini con gruppi di condensatori mediante relè fasometrico, secondo norme CEI-EN 60439-1 e CEI-EN 60831-1/2.	1 cad		5739,87	5,160%
LOM252.OC.EEA.Pa02.G7436.R0000.0320.m	OPERA: Quadro elettrico, da parete di metallo generico; funzione: rifasamento automatico; impiego: interno; potenza attiva [kvar] = 375 | neutro accessibile [Vac] = 400 | massima distorsione armonica [%] = 25. / LAVORO: Posa. / SPECIFICHE TECNICHE: grado di protezione IP30, inserimento a gradini con gruppi di condensatori mediante relè fasometrico, secondo norme CEI-EN 60439-1 e CEI-EN 60831-1/2.	1 cad		5929,56	5,000%
LOM252.OC.EEA.Pa02.G7436.R0000.0320.n	OPERA: Quadro elettrico, da parete di metallo generico; funzione: rifasamento automatico; impiego: interno; potenza attiva [kvar] = 405 | neutro accessibile [Vac] = 400 | massima distorsione armonica [%] = 25. / LAVORO: Posa. / SPECIFICHE TECNICHE: grado di protezione IP30, inserimento a gradini con gruppi di condensatori mediante relè fasometrico, secondo norme CEI-EN 60439-1 e CEI-EN 60831-1/2.	1 cad		6026,24	4,920%
LOM252.OC.EEA.Pa02.G7436.R0000.0320.o	OPERA: Quadro elettrico, da parete di metallo generico; funzione: rifasamento automatico; impiego: interno. / LAVORO: Posa. / SPECIFICHE TECNICHE: grado di protezione IP30, inserimento a gradini con gruppi di condensatori mediante relè fasometrico, secondo norme CEI-EN 60439-1 e CEI-EN 60831-1/2.	1 cad		533,60	3,700%
LOM252.OC.EEA.Pa02.G7436.R0000.0325.a	OPERA: Quadro elettrico, da parete di metallo generico; funzione: rifasamento automatico; impiego: interno; potenza attiva [kvar] = 500 | neutro accessibile [Vac] = 400 | massima distorsione armonica [%] = 25. / LAVORO: Posa. / SPECIFICHE TECNICHE: grado di protezione IP30, inserimento a gradini con gruppi di condensatori mediante relè fasometrico, per sistemi trifase secondo norme CEI-EN 60439-1 e CEI-EN 60831-1/2.	1 cad		7927,91	0,620%
LOM252.OC.EEA.Pa02.G7436.R0000.0325.b	OPERA: Quadro elettrico, da parete di metallo generico; funzione: rifasamento automatico; impiego: interno; potenza attiva [kvar] = 550 | neutro accessibile [Vac] = 400 | massima distorsione armonica [%] = 25. / LAVORO: Posa. / SPECIFICHE TECNICHE: grado di protezione IP30, inserimento a gradini con gruppi di condensatori mediante relè fasometrico, per sistemi trifase secondo norme CEI-EN 60439-1 e CEI-EN 60831-1/2.	1 cad		8339,84	0,590%
LOM252.OC.EEA.Pa02.G7436.R0000.0325.c	OPERA: Quadro elettrico, da parete di metallo generico; funzione: rifasamento automatico; impiego: interno; potenza attiva [kvar] = 600 | neutro accessibile [Vac] = 400 | massima distorsione armonica [%] = 25. / LAVORO: Posa. / SPECIFICHE TECNICHE: grado di protezione IP30, inserimento a gradini con gruppi di condensatori mediante relè fasometrico, per sistemi trifase secondo norme CEI-EN 60439-1 e CEI-EN 60831-1/2.	1 cad		8708,96	0,570%
LOM252.OC.EEA.Pa02.G7436.R0000.0325.d	OPERA: Quadro elettrico, da parete di metallo generico; funzione: rifasamento automatico; impiego: interno. / LAVORO: Posa. / SPECIFICHE TECNICHE: grado di protezione IP30, inserimento a gradini con gruppi di condensatori mediante relè fasometrico, per sistemi trifase secondo norme CEI-EN 60439-1 e CEI-EN 60831-1/2.	1 cad		1499,04	3,290%
LOM252.OC.EEA.Pa02.G7436.R0000.0330.a	OPERA: Quadro elettrico, da parete di metallo generico; geometria: struttura fissa; superficie [pollici] = 19. / LAVORO: Posa.	1 cad		433,24	11,400%
LOM252.OC.EEA.Pa02.G7436.R0000.0330.b	OPERA: Quadro elettrico, da parete di metallo generico; geometria: struttura fissa; superficie [pollici] = 19. / LAVORO: Posa.	1 cad		474,39	10,410%
LOM252.OC.EEA.Pa02.G7436.R0000.0330.c	OPERA: Quadro elettrico, da parete di metallo generico; geometria: struttura fissa; superficie [pollici] = 19. / LAVORO: Posa.	1 cad		561,30	8,800%
LOM252.OC.EEA.Pa02.G7436.R0000.0330.d	OPERA: Quadro elettrico, da parete di metallo generico; geometria: struttura fissa; superficie [pollici] = 19. / LAVORO: Posa.	1 cad		626,84	7,880%
LOM252.OC.EEA.Pa02.G7436.R0000.0335.a	OPERA: Quadro elettrico, da parete di metallo generico; geometria: struttura rotante; superficie [pollici] = 19. / LAVORO: Posa.	1 cad		919,08	5,370%
LOM252.OC.EEA.Pa02.G7436.R0000.0335.b	OPERA: Quadro elettrico, da parete di metallo generico; geometria: struttura rotante; superficie [pollici] = 19. / LAVORO: Posa.	1 cad		986,26	5,010%
LOM252.OC.EEA.Pa02.G7436.R0000.0500.a	OPERA: Quadro elettrico, da parete/pavimento di metallo generico; finitura: vernice; geometria: lamiera; funzione: unità di distribuzione; lunghezza [mm] = 600 | altezza [mm] = 600; intensità elettrica [A] = 400 ÷ 630. Incluso: porta di vetro, targhette identificatrici,targhette di certificazione, accessori meccanici di fissaggio, morsettiere. / LAVORO: Posa. / SPECIFICHE TECNICHE: grado di protezione IP30 doppio isolamento, preassemblato, targhette per la certificazione EN 61-439.	1 cad		377,75	13,070%
LOM252.OC.EEA.Pa02.G7436.R0000.0500.b	OPERA: Quadro elettrico, da parete/pavimento di metallo generico; finitura: vernice; geometria: lamiera; funzione: unità di distribuzione; lunghezza [mm] = 600 | altezza [mm] = 800; intensità elettrica [A] = 400 ÷ 630. Incluso: porta di vetro, targhette identificatrici,targhette di certificazione, accessori meccanici di fissaggio, morsettiere. / LAVORO: Posa. / SPECIFICHE TECNICHE: grado di protezione IP30 doppio isolamento, preassemblato, targhette per la certificazione EN 61-439.	1 cad		422,09	11,700%
LOM252.OC.EEA.Pa02.G7436.R0000.0500.c	OPERA: Quadro elettrico, da parete/pavimento di metallo generico; finitura: vernice; geometria: lamiera; funzione: unità di distribuzione; lunghezza [mm] = 600 | altezza [mm] = 1000; intensità elettrica [A] = 400 ÷ 630. Incluso: porta di vetro, targhette identificatrici,targhette di certificazione, accessori meccanici di fissaggio, morsettiere. / LAVORO: Posa. / SPECIFICHE TECNICHE: grado di protezione IP30 doppio isolamento, preassemblato, targhette per la certificazione EN 61-439.	1 cad		455,98	10,830%
LOM252.OC.EEA.Pa02.G7436.R0000.0500.d	OPERA: Quadro elettrico, da parete/pavimento di metallo generico; finitura: vernice; geometria: lamiera; funzione: unità di distribuzione; lunghezza [mm] = 600 | altezza [mm] = 1200; intensità elettrica [A] = 400 ÷ 630. Incluso: porta di vetro, targhette identificatrici,targhette di certificazione, accessori meccanici di fissaggio, morsettiere. / LAVORO: Posa. / SPECIFICHE TECNICHE: grado di protezione IP30 doppio isolamento, preassemblato, targhette per la certificazione EN 61-439.	1 cad		496,05	9,950%
LOM252.OC.EEA.Pa02.G7436.R0000.0500.e	OPERA: Quadro elettrico, da parete/pavimento di metallo generico; finitura: vernice; geometria: lamiera; funzione: unità di distribuzione; lunghezza [mm] = 600 | altezza [mm] = 1400; intensità elettrica [A] = 400 ÷ 630. Incluso: porta di vetro, targhette identificatrici,targhette di certificazione, accessori meccanici di fissaggio, morsettiere. / LAVORO: Posa. / SPECIFICHE TECNICHE: grado di protezione IP30 doppio isolamento, preassemblato, targhette per la certificazione EN 61-439.	1 cad		507,49	9,730%
LOM252.OC.EEA.Pa02.G7436.R0000.0500.f	OPERA: Quadro elettrico, da parete/pavimento di metallo generico; finitura: vernice; geometria: lamiera; funzione: unità di distribuzione; lunghezza [mm] = 600 | altezza [mm] = 1600; intensità elettrica [A] = 400 ÷ 630. Incluso: porta di vetro, targhette identificatrici,targhette di certificazione, accessori meccanici di fissaggio, morsettiere. / LAVORO: Posa. / SPECIFICHE TECNICHE: grado di protezione IP30 doppio isolamento, preassemblato, targhette per la certificazione EN 61-439.	1 cad		521,79	9,460%
LOM252.OC.EEA.Pa02.G7436.R0000.0500.g	OPERA: Quadro elettrico, da parete/pavimento di metallo generico; finitura: vernice; geometria: lamiera; funzione: unità di distribuzione; lunghezza [mm] = 600 | altezza [mm] = 1800; intensità elettrica [A] = 400 ÷ 630. Incluso: porta di vetro, targhette identificatrici,targhette di certificazione, accessori meccanici di fissaggio, morsettiere. / LAVORO: Posa. / SPECIFICHE TECNICHE: grado di protezione IP30 doppio isolamento, preassemblato, targhette per la certificazione EN 61-439.	1 cad		531,81	9,280%
LOM252.OC.EEA.Pa02.G7436.R0000.0500.h	OPERA: Quadro elettrico, da parete/pavimento di metallo generico; finitura: vernice; geometria: lamiera; funzione: unità di distribuzione; lunghezza [mm] = 600 | altezza [mm] = 2000; intensità elettrica [A] = 400 ÷ 630. Incluso: porta di vetro, targhette identificatrici,targhette di certificazione, accessori meccanici di fissaggio, morsettiere. / LAVORO: Posa. / SPECIFICHE TECNICHE: grado di protezione IP30 doppio isolamento, preassemblato, targhette per la certificazione EN 61-439.	1 cad		546,11	9,040%
LOM252.OC.EEA.Pa02.G7436.R0000.0500.i	OPERA: Quadro elettrico, da parete/pavimento di metallo generico; finitura: vernice; geometria: lamiera; funzione: unità di distribuzione; lunghezza [mm] = 850 | altezza [mm] = 600; intensità elettrica [A] = 400 ÷ 630. Incluso: porta di vetro, targhette identificatrici,targhette di certificazione, accessori meccanici di fissaggio, morsettiere. / LAVORO: Posa. / SPECIFICHE TECNICHE: grado di protezione IP30 doppio isolamento, preassemblato, targhette per la certificazione EN 61-439.	1 cad		577,59	8,550%
LOM252.OC.EEA.Pa02.G7436.R0000.0500.j	OPERA: Quadro elettrico, da parete/pavimento di metallo generico; finitura: vernice; geometria: lamiera; funzione: unità di distribuzione; lunghezza [mm] = 850 | altezza [mm] = 800; intensità elettrica [A] = 400 ÷ 630. Incluso: porta di vetro, targhette identificatrici,targhette di certificazione, accessori meccanici di fissaggio, morsettiere. / LAVORO: Posa. / SPECIFICHE TECNICHE: grado di protezione IP30 doppio isolamento, preassemblato, targhette per la certificazione EN 61-439.	1 cad		589,02	8,380%
LOM252.OC.EEA.Pa02.G7436.R0000.0500.k	OPERA: Quadro elettrico, da parete/pavimento di metallo generico; finitura: vernice; geometria: lamiera; funzione: unità di distribuzione; lunghezza [mm] = 850 | altezza [mm] = 1000; intensità elettrica [A] = 400 ÷ 630. Incluso: porta di vetro, targhette identificatrici,targhette di certificazione, accessori meccanici di fissaggio, morsettiere. / LAVORO: Posa. / SPECIFICHE TECNICHE: grado di protezione IP30 doppio isolamento, preassemblato, targhette per la certificazione EN 61-439.	1 cad		604,77	8,160%
LOM252.OC.EEA.Pa02.G7436.R0000.0500.l	OPERA: Quadro elettrico, da parete/pavimento di metallo generico; finitura: vernice; geometria: lamiera; funzione: unità di distribuzione; lunghezza [mm] = 850 | altezza [mm] = 1200; intensità elettrica [A] = 400 ÷ 630. Incluso: porta di vetro, targhette identificatrici,targhette di certificazione, accessori meccanici di fissaggio, morsettiere. / LAVORO: Posa. / SPECIFICHE TECNICHE: grado di protezione IP30 doppio isolamento, preassemblato, targhette per la certificazione EN 61-439.	1 cad		615,33	8,020%
LOM252.OC.EEA.Pa02.G7436.R0000.0500.m	OPERA: Quadro elettrico, da parete/pavimento di metallo generico; finitura: vernice; geometria: lamiera; funzione: unità di distribuzione; lunghezza [mm] = 850 | altezza [mm] = 1400; intensità elettrica [A] = 400 ÷ 630. Incluso: porta di vetro, targhette identificatrici,targhette di certificazione, accessori meccanici di fissaggio, morsettiere. / LAVORO: Posa. / SPECIFICHE TECNICHE: grado di protezione IP30 doppio isolamento, preassemblato, targhette per la certificazione EN 61-439.	1 cad		623,93	7,910%
LOM252.OC.EEA.Pa02.G7436.R0000.0500.n	OPERA: Quadro elettrico, da parete/pavimento di metallo generico; finitura: vernice; geometria: lamiera; funzione: unità di distribuzione; lunghezza [mm] = 850 | altezza [mm] = 1600; intensità elettrica [A] = 400 ÷ 630. Incluso: porta di vetro, targhette identificatrici,targhette di certificazione, accessori meccanici di fissaggio, morsettiere. / LAVORO: Posa. / SPECIFICHE TECNICHE: grado di protezione IP30 doppio isolamento, preassemblato, targhette per la certificazione EN 61-439.	1 cad		638,24	7,740%
LOM252.OC.EEA.Pa02.G7436.R0000.0500.p	OPERA: Quadro elettrico, da parete/pavimento di metallo generico; finitura: vernice; geometria: lamiera; funzione: unità di distribuzione; lunghezza [mm] = 850 | altezza [mm] = 2000; intensità elettrica [A] = 400 ÷ 630. Incluso: porta di vetro, targhette identificatrici,targhette di certificazione, accessori meccanici di fissaggio, morsettiere. / LAVORO: Posa. / SPECIFICHE TECNICHE: grado di protezione IP30 doppio isolamento, preassemblato, targhette per la certificazione EN 61-439.	1 cad		652,56	7,570%
LOM252.OC.EEA.Pa02.G7436.R0000.0505.a	OPERA: Quadro elettrico, da parete/pavimento di metallo generico; finitura: vernice; geometria: lamiera; funzione: unità di distribuzione; lunghezza [mm] = 600 | altezza [mm] = 600; intensità elettrica [A] = 400 ÷ 630. Incluso: porta di vetro, targhette identificatrici,targhette di certificazione, accessori meccanici di fissaggio, morsettiere. / LAVORO: Posa. / SPECIFICHE TECNICHE: grado di protezione IP43 doppio isolamento, preassemblato, targhette per la certificazione EN 61-439.	1 cad		404,56	12,200%
LOM252.OC.EEA.Pa02.G7436.R0000.0505.b	OPERA: Quadro elettrico, da parete/pavimento di metallo generico; finitura: vernice; geometria: lamiera; funzione: unità di distribuzione; lunghezza [mm] = 600 | altezza [mm] = 800; intensità elettrica [A] = 400 ÷ 630. Incluso: porta di vetro, targhette identificatrici,targhette di certificazione, accessori meccanici di fissaggio, morsettiere. / LAVORO: Posa. / SPECIFICHE TECNICHE: grado di protezione IP43 doppio isolamento, preassemblato, targhette per la certificazione EN 61-439.	1 cad		446,05	11,070%
LOM252.OC.EEA.Pa02.G7436.R0000.0505.c	OPERA: Quadro elettrico, da parete/pavimento di metallo generico; finitura: vernice; geometria: lamiera; funzione: unità di distribuzione; lunghezza [mm] = 600 | altezza [mm] = 1000; intensità elettrica [A] = 400 ÷ 630. Incluso: porta di vetro, targhette identificatrici,targhette di certificazione, accessori meccanici di fissaggio, morsettiere. / LAVORO: Posa. / SPECIFICHE TECNICHE: grado di protezione IP43 doppio isolamento, preassemblato, targhette per la certificazione EN 61-439.	1 cad		461,56	10,700%
LOM252.OC.EEA.Pa02.G7436.R0000.0505.d	OPERA: Quadro elettrico, da parete/pavimento di metallo generico; finitura: vernice; geometria: lamiera; funzione: unità di distribuzione; lunghezza [mm] = 600 | altezza [mm] = 1200; intensità elettrica [A] = 400 ÷ 630. Incluso: porta di vetro, targhette identificatrici,targhette di certificazione, accessori meccanici di fissaggio, morsettiere. / LAVORO: Posa. / SPECIFICHE TECNICHE: grado di protezione IP43 doppio isolamento, preassemblato, targhette per la certificazione EN 61-439.	1 cad		498,75	9,900%
LOM252.OC.EEA.Pa02.G7436.R0000.0505.e	OPERA: Quadro elettrico, da parete/pavimento di metallo generico; finitura: vernice; geometria: lamiera; funzione: unità di distribuzione; lunghezza [mm] = 600 | altezza [mm] = 1400; intensità elettrica [A] = 400 ÷ 630. Incluso: porta di vetro, targhette identificatrici,targhette di certificazione, accessori meccanici di fissaggio, morsettiere. / LAVORO: Posa. / SPECIFICHE TECNICHE: grado di protezione IP43 doppio isolamento, preassemblato, targhette per la certificazione EN 61-439.	1 cad		513,06	9,620%
LOM252.OC.EEA.Pa02.G7436.R0000.0505.f	OPERA: Quadro elettrico, da parete/pavimento di metallo generico; finitura: vernice; geometria: lamiera; funzione: unità di distribuzione; lunghezza [mm] = 600 | altezza [mm] = 1600; intensità elettrica [A] = 400 ÷ 630. Incluso: porta di vetro, targhette identificatrici,targhette di certificazione, accessori meccanici di fissaggio, morsettiere. / LAVORO: Posa. / SPECIFICHE TECNICHE: grado di protezione IP43 doppio isolamento, preassemblato, targhette per la certificazione EN 61-439.	1 cad		528,29	9,350%
LOM252.OC.EEA.Pa02.G7436.R0000.0505.g	OPERA: Quadro elettrico, da parete/pavimento di metallo generico; finitura: vernice; geometria: lamiera; funzione: unità di distribuzione; lunghezza [mm] = 600 | altezza [mm] = 1800; intensità elettrica [A] = 400 ÷ 630. Incluso: porta di vetro, targhette identificatrici,targhette di certificazione, accessori meccanici di fissaggio, morsettiere. / LAVORO: Posa. / SPECIFICHE TECNICHE: grado di protezione IP43 doppio isolamento, preassemblato, targhette per la certificazione EN 61-439.	1 cad		542,61	9,100%
LOM252.OC.EEA.Pa02.G7436.R0000.0505.h	OPERA: Quadro elettrico, da parete/pavimento di metallo generico; finitura: vernice; geometria: lamiera; funzione: unità di distribuzione; lunghezza [mm] = 600 | altezza [mm] = 2000; intensità elettrica [A] = 400 ÷ 630. Incluso: porta di vetro, targhette identificatrici,targhette di certificazione, accessori meccanici di fissaggio, morsettiere. / LAVORO: Posa. / SPECIFICHE TECNICHE: grado di protezione IP43 doppio isolamento, preassemblato, targhette per la certificazione EN 61-439.	1 cad		556,91	8,870%
LOM252.OC.EEA.Pa02.G7436.R0000.0505.i	OPERA: Quadro elettrico, da parete/pavimento di metallo generico; finitura: vernice; geometria: lamiera; funzione: unità di distribuzione; lunghezza [mm] = 850 | altezza [mm] = 600; intensità elettrica [A] = 400 ÷ 630. Incluso: porta di vetro, targhette identificatrici,targhette di certificazione, accessori meccanici di fissaggio, morsettiere. / LAVORO: Posa. / SPECIFICHE TECNICHE: grado di protezione IP43 doppio isolamento, preassemblato, targhette per la certificazione EN 61-439.	1 cad		571,20	8,640%
LOM252.OC.EEA.Pa02.G7436.R0000.0505.j	OPERA: Quadro elettrico, da parete/pavimento di metallo generico; finitura: vernice; geometria: lamiera; funzione: unità di distribuzione; lunghezza [mm] = 850 | altezza [mm] = 800; intensità elettrica [A] = 400 ÷ 630. Incluso: porta di vetro, targhette identificatrici,targhette di certificazione, accessori meccanici di fissaggio, morsettiere. / LAVORO: Posa. / SPECIFICHE TECNICHE: grado di protezione IP43 doppio isolamento, preassemblato, targhette per la certificazione EN 61-439.	1 cad		585,53	8,430%
LOM252.OC.EEA.Pa02.G7436.R0000.0505.k	OPERA: Quadro elettrico, da parete/pavimento di metallo generico; finitura: vernice; geometria: lamiera; funzione: unità di distribuzione; lunghezza [mm] = 850 | altezza [mm] = 1000; intensità elettrica [A] = 400 ÷ 630. Incluso: porta di vetro, targhette identificatrici,targhette di certificazione, accessori meccanici di fissaggio, morsettiere. / LAVORO: Posa. / SPECIFICHE TECNICHE: grado di protezione IP43 doppio isolamento, preassemblato, targhette per la certificazione EN 61-439.	1 cad		596,89	8,270%
LOM252.OC.EEA.Pa02.G7436.R0000.0505.l	OPERA: Quadro elettrico, da parete/pavimento di metallo generico; finitura: vernice; geometria: lamiera; funzione: unità di distribuzione; lunghezza [mm] = 850 | altezza [mm] = 1200; intensità elettrica [A] = 400 ÷ 630. Incluso: porta di vetro, targhette identificatrici,targhette di certificazione, accessori meccanici di fissaggio, morsettiere. / LAVORO: Posa. / SPECIFICHE TECNICHE: grado di protezione IP43 doppio isolamento, preassemblato, targhette per la certificazione EN 61-439.	1 cad		614,12	8,040%
LOM252.OC.EEA.Pa02.G7436.R0000.0505.m	OPERA: Quadro elettrico, da parete/pavimento di metallo generico; finitura: vernice; geometria: lamiera; funzione: unità di distribuzione; lunghezza [mm] = 850 | altezza [mm] = 1400; intensità elettrica [A] = 400 ÷ 630. Incluso: porta di vetro, targhette identificatrici,targhette di certificazione, accessori meccanici di fissaggio, morsettiere. / LAVORO: Posa. / SPECIFICHE TECNICHE: grado di protezione IP43 doppio isolamento, preassemblato, targhette per la certificazione EN 61-439.	1 cad		631,29	7,820%
LOM252.OC.EEA.Pa02.G7436.R0000.0505.n	OPERA: Quadro elettrico, da parete/pavimento di metallo generico; finitura: vernice; geometria: lamiera; funzione: unità di distribuzione; lunghezza [mm] = 850 | altezza [mm] = 1600; intensità elettrica [A] = 400 ÷ 630. Incluso: porta di vetro, targhette identificatrici,targhette di certificazione, accessori meccanici di fissaggio, morsettiere. / LAVORO: Posa. / SPECIFICHE TECNICHE: grado di protezione IP43 doppio isolamento, preassemblato, targhette per la certificazione EN 61-439.	1 cad		642,73	7,680%
LOM252.OC.EEA.Pa02.G7436.R0000.0505.o	OPERA: Quadro elettrico, da parete/pavimento di metallo generico; finitura: vernice; geometria: lamiera; funzione: unità di distribuzione; lunghezza [mm] = 850 | altezza [mm] = 1800; intensità elettrica [A] = 400 ÷ 630. Incluso: porta di vetro, targhette identificatrici,targhette di certificazione, accessori meccanici di fissaggio, morsettiere. / LAVORO: Posa. / SPECIFICHE TECNICHE: grado di protezione IP43 doppio isolamento, preassemblato, targhette per la certificazione EN 61-439.	1 cad		657,05	7,510%
LOM252.OC.EEA.Pa02.G7436.R0000.0505.p	OPERA: Quadro elettrico, da parete/pavimento di metallo generico; finitura: vernice; geometria: lamiera; funzione: unità di distribuzione; lunghezza [mm] = 850 | altezza [mm] = 2000; intensità elettrica [A] = 400 ÷ 630. Incluso: porta di vetro, targhette identificatrici,targhette di certificazione, accessori meccanici di fissaggio, morsettiere. / LAVORO: Posa. / SPECIFICHE TECNICHE: grado di protezione IP43 doppio isolamento, preassemblato, targhette per la certificazione EN 61-439.	1 cad		671,35	7,350%
LOM252.OC.EEA.Pa02.G7436.R0000.0510.a	OPERA: Quadro elettrico, da parete/pavimento di metallo generico; finitura: vernice; geometria: lamiera; funzione: unità di distribuzione; lunghezza [mm] = 600 | altezza [mm] = 600; intensità elettrica [A] = 400 ÷ 630. Incluso: porta di vetro, targhette identificatrici,targhette di certificazione, accessori meccanici di fissaggio, morsettiere. / LAVORO: Posa. / SPECIFICHE TECNICHE: grado di protezione IP55 doppio isolamento, preassemblato, targhette per la certificazione EN 61-439.	1 cad		417,22	11,830%
LOM252.OC.EEA.Pa02.G7436.R0000.0510.b	OPERA: Quadro elettrico, da parete/pavimento di metallo generico; finitura: vernice; geometria: lamiera; funzione: unità di distribuzione; lunghezza [mm] = 600 | altezza [mm] = 800; intensità elettrica [A] = 400 ÷ 630. Incluso: porta di vetro, targhette identificatrici,targhette di certificazione, accessori meccanici di fissaggio, morsettiere. / LAVORO: Posa. / SPECIFICHE TECNICHE: grado di protezione IP55 doppio isolamento, preassemblato, targhette per la certificazione EN 61-439.	1 cad		450,12	10,970%
LOM252.OC.EEA.Pa02.G7436.R0000.0510.c	OPERA: Quadro elettrico, da parete/pavimento di metallo generico; finitura: vernice; geometria: lamiera; funzione: unità di distribuzione; lunghezza [mm] = 600 | altezza [mm] = 1000; intensità elettrica [A] = 400 ÷ 630. Incluso: porta di vetro, targhette identificatrici,targhette di certificazione, accessori meccanici di fissaggio, morsettiere. / LAVORO: Posa. / SPECIFICHE TECNICHE: grado di protezione IP55 doppio isolamento, preassemblato, targhette per la certificazione EN 61-439.	1 cad		470,15	10,500%
LOM252.OC.EEA.Pa02.G7436.R0000.0510.d	OPERA: Quadro elettrico, da parete/pavimento di metallo generico; finitura: vernice; geometria: lamiera; funzione: unità di distribuzione; lunghezza [mm] = 600 | altezza [mm] = 1200; intensità elettrica [A] = 400 ÷ 630. Incluso: porta di vetro, targhette identificatrici,targhette di certificazione, accessori meccanici di fissaggio, morsettiere. / LAVORO: Posa. / SPECIFICHE TECNICHE: grado di protezione IP55 doppio isolamento, preassemblato, targhette per la certificazione EN 61-439.	1 cad		513,06	9,620%
LOM252.OC.EEA.Pa02.G7436.R0000.0510.e	OPERA: Quadro elettrico, da parete/pavimento di metallo generico; finitura: vernice; geometria: lamiera; funzione: unità di distribuzione; lunghezza [mm] = 600 | altezza [mm] = 1400; intensità elettrica [A] = 400 ÷ 630. Incluso: porta di vetro, targhette identificatrici,targhette di certificazione, accessori meccanici di fissaggio, morsettiere. / LAVORO: Posa. / SPECIFICHE TECNICHE: grado di protezione IP55 doppio isolamento, preassemblato, targhette per la certificazione EN 61-439.	1 cad		516,65	9,560%
LOM252.OC.EEA.Pa02.G7436.R0000.0510.f	OPERA: Quadro elettrico, da parete/pavimento di metallo generico; finitura: vernice; geometria: lamiera; funzione: unità di distribuzione; lunghezza [mm] = 600 | altezza [mm] = 1600; intensità elettrica [A] = 400 ÷ 630. Incluso: porta di vetro, targhette identificatrici,targhette di certificazione, accessori meccanici di fissaggio, morsettiere. / LAVORO: Posa. / SPECIFICHE TECNICHE: grado di protezione IP55 doppio isolamento, preassemblato, targhette per la certificazione EN 61-439.	1 cad		530,96	9,300%
LOM252.OC.EEA.Pa02.G7436.R0000.0510.g	OPERA: Quadro elettrico, da parete/pavimento di metallo generico; finitura: vernice; geometria: lamiera; funzione: unità di distribuzione; lunghezza [mm] = 600 | altezza [mm] = 1800; intensità elettrica [A] = 400 ÷ 630. Incluso: porta di vetro, targhette identificatrici,targhette di certificazione, accessori meccanici di fissaggio, morsettiere. / LAVORO: Posa. / SPECIFICHE TECNICHE: grado di protezione IP55 doppio isolamento, preassemblato, targhette per la certificazione EN 61-439.	1 cad		545,27	9,050%
LOM252.OC.EEA.Pa02.G7436.R0000.0510.h	OPERA: Quadro elettrico, da parete/pavimento di metallo generico; finitura: vernice; geometria: lamiera; funzione: unità di distribuzione; lunghezza [mm] = 600 | altezza [mm] = 2000; intensità elettrica [A] = 400 ÷ 630. Incluso: porta di vetro, targhette identificatrici,targhette di certificazione, accessori meccanici di fissaggio, morsettiere. / LAVORO: Posa. / SPECIFICHE TECNICHE: grado di protezione IP55 doppio isolamento, preassemblato, targhette per la certificazione EN 61-439.	1 cad		559,56	8,820%
LOM252.OC.EEA.Pa02.G7436.R0000.0510.i	OPERA: Quadro elettrico, da parete/pavimento di metallo generico; finitura: vernice; geometria: lamiera; funzione: unità di distribuzione; lunghezza [mm] = 850 | altezza [mm] = 600; intensità elettrica [A] = 400 ÷ 630. Incluso: porta di vetro, targhette identificatrici,targhette di certificazione, accessori meccanici di fissaggio, morsettiere. / LAVORO: Posa. / SPECIFICHE TECNICHE: grado di protezione IP55 doppio isolamento, preassemblato, targhette per la certificazione EN 61-439.	1 cad		573,87	8,600%
LOM252.OC.EEA.Pa02.G7436.R0000.0510.j	OPERA: Quadro elettrico, da parete/pavimento di metallo generico; finitura: vernice; geometria: lamiera; funzione: unità di distribuzione; lunghezza [mm] = 850 | altezza [mm] = 800; intensità elettrica [A] = 400 ÷ 630. Incluso: porta di vetro, targhette identificatrici,targhette di certificazione, accessori meccanici di fissaggio, morsettiere. / LAVORO: Posa. / SPECIFICHE TECNICHE: grado di protezione IP55 doppio isolamento, preassemblato, targhette per la certificazione EN 61-439.	1 cad		588,19	8,390%
LOM252.OC.EEA.Pa02.G7436.R0000.0510.k	OPERA: Quadro elettrico, da parete/pavimento di metallo generico; finitura: vernice; geometria: lamiera; funzione: unità di distribuzione; lunghezza [mm] = 850 | altezza [mm] = 1000; intensità elettrica [A] = 400 ÷ 630. Incluso: porta di vetro, targhette identificatrici,targhette di certificazione, accessori meccanici di fissaggio, morsettiere. / LAVORO: Posa. / SPECIFICHE TECNICHE: grado di protezione IP55 doppio isolamento, preassemblato, targhette per la certificazione EN 61-439.	1 cad		602,48	8,190%
LOM252.OC.EEA.Pa02.G7436.R0000.0510.l	OPERA: Quadro elettrico, da parete/pavimento di metallo generico; finitura: vernice; geometria: lamiera; funzione: unità di distribuzione; lunghezza [mm] = 850 | altezza [mm] = 1200; intensità elettrica [A] = 400 ÷ 630. Incluso: porta di vetro, targhette identificatrici,targhette di certificazione, accessori meccanici di fissaggio, morsettiere. / LAVORO: Posa. / SPECIFICHE TECNICHE: grado di protezione IP55 doppio isolamento, preassemblato, targhette per la certificazione EN 61-439.	1 cad		616,79	8,000%
LOM252.OC.EEA.Pa02.G7436.R0000.0510.m	OPERA: Quadro elettrico, da parete/pavimento di metallo generico; finitura: vernice; geometria: lamiera; funzione: unità di distribuzione; lunghezza [mm] = 850 | altezza [mm] = 1400; intensità elettrica [A] = 400 ÷ 630. Incluso: porta di vetro, targhette identificatrici,targhette di certificazione, accessori meccanici di fissaggio, morsettiere. / LAVORO: Posa. / SPECIFICHE TECNICHE: grado di protezione IP55 doppio isolamento, preassemblato, targhette per la certificazione EN 61-439.	1 cad		645,39	7,650%
LOM252.OC.EEA.Pa02.G7436.R0000.0510.n	OPERA: Quadro elettrico, da parete/pavimento di metallo generico; finitura: vernice; geometria: lamiera; funzione: unità di distribuzione; lunghezza [mm] = 850 | altezza [mm] = 1600; intensità elettrica [A] = 400 ÷ 630. Incluso: porta di vetro, targhette identificatrici,targhette di certificazione, accessori meccanici di fissaggio, morsettiere. / LAVORO: Posa. / SPECIFICHE TECNICHE: grado di protezione IP55 doppio isolamento, preassemblato, targhette per la certificazione EN 61-439.	1 cad		649,69	7,600%
LOM252.OC.EEA.Pa02.G7436.R0000.0510.o	OPERA: Quadro elettrico, da parete/pavimento di metallo generico; finitura: vernice; geometria: lamiera; funzione: unità di distribuzione; lunghezza [mm] = 850 | altezza [mm] = 1800; intensità elettrica [A] = 400 ÷ 630. Incluso: porta di vetro, targhette identificatrici,targhette di certificazione, accessori meccanici di fissaggio, morsettiere. / LAVORO: Posa. / SPECIFICHE TECNICHE: grado di protezione IP55 doppio isolamento, preassemblato, targhette per la certificazione EN 61-439.	1 cad		661,12	7,470%
LOM252.OC.EEA.Pa02.G7436.R0000.0510.p	OPERA: Quadro elettrico, da parete/pavimento di metallo generico; finitura: vernice; geometria: lamiera; funzione: unità di distribuzione; lunghezza [mm] = 850 | altezza [mm] = 2000; intensità elettrica [A] = 400 ÷ 630. Incluso: porta di vetro, targhette identificatrici,targhette di certificazione, accessori meccanici di fissaggio, morsettiere. / LAVORO: Posa. / SPECIFICHE TECNICHE: grado di protezione IP55 doppio isolamento, preassemblato, targhette per la certificazione EN 61-439.	1 cad		675,43	7,310%
LOM252.OC.EEA.Pa02.G7436.R0000.0515.a	OPERA: Quadro elettrico, da parete/pavimento di metallo generico; finitura: vernice; geometria: lamiera; funzione: unità di distribuzione; lunghezza [mm] = 600 | altezza [mm] = 600; intensità elettrica [A] ≤ 800. Incluso: porta di vetro, targhette identificatrici,targhette di certificazione, accessori meccanici di fissaggio, morsettiere. / LAVORO: Posa. / SPECIFICHE TECNICHE: grado di protezione IP30 doppio isolamento, preassemblato, targhette per la certificazione EN 61-439.	1 cad		405,91	12,160%
LOM252.OC.EEA.Pa02.G7436.R0000.0515.b	OPERA: Quadro elettrico, da parete/pavimento di metallo generico; finitura: vernice; geometria: lamiera; funzione: unità di distribuzione; lunghezza [mm] = 600 | altezza [mm] = 800; intensità elettrica [A] ≤ 800. Incluso: porta di vetro, targhette identificatrici,targhette di certificazione, accessori meccanici di fissaggio, morsettiere. / LAVORO: Posa. / SPECIFICHE TECNICHE: grado di protezione IP30 doppio isolamento, preassemblato, targhette per la certificazione EN 61-439.	1 cad		435,97	11,320%
LOM252.OC.EEA.Pa02.G7436.R0000.0515.c	OPERA: Quadro elettrico, da parete/pavimento di metallo generico; finitura: vernice; geometria: lamiera; funzione: unità di distribuzione; lunghezza [mm] = 600 | altezza [mm] = 1000; intensità elettrica [A] ≤ 800. Incluso: porta di vetro, targhette identificatrici,targhette di certificazione, accessori meccanici di fissaggio, morsettiere. / LAVORO: Posa. / SPECIFICHE TECNICHE: grado di protezione IP30 doppio isolamento, preassemblato, targhette per la certificazione EN 61-439.	1 cad		435,97	11,320%
LOM252.OC.EEA.Pa02.G7436.R0000.0515.d	OPERA: Quadro elettrico, da parete/pavimento di metallo generico; finitura: vernice; geometria: lamiera; funzione: unità di distribuzione; lunghezza [mm] = 600 | altezza [mm] = 1200; intensità elettrica [A] ≤ 800. Incluso: porta di vetro, targhette identificatrici,targhette di certificazione, accessori meccanici di fissaggio, morsettiere. / LAVORO: Posa. / SPECIFICHE TECNICHE: grado di protezione IP30 doppio isolamento, preassemblato, targhette per la certificazione EN 61-439.	1 cad		524,65	9,410%
LOM252.OC.EEA.Pa02.G7436.R0000.0515.e	OPERA: Quadro elettrico, da parete/pavimento di metallo generico; finitura: vernice; geometria: lamiera; funzione: unità di distribuzione; lunghezza [mm] = 600 | altezza [mm] = 1400; intensità elettrica [A] ≤ 800. Incluso: porta di vetro, targhette identificatrici,targhette di certificazione, accessori meccanici di fissaggio, morsettiere. / LAVORO: Posa. / SPECIFICHE TECNICHE: grado di protezione IP30 doppio isolamento, preassemblato, targhette per la certificazione EN 61-439.	1 cad		538,96	9,160%
LOM252.OC.EEA.Pa02.G7436.R0000.0515.f	OPERA: Quadro elettrico, da parete/pavimento di metallo generico; finitura: vernice; geometria: lamiera; funzione: unità di distribuzione; lunghezza [mm] = 600 | altezza [mm] = 1600; intensità elettrica [A] ≤ 800. Incluso: porta di vetro, targhette identificatrici,targhette di certificazione, accessori meccanici di fissaggio, morsettiere. / LAVORO: Posa. / SPECIFICHE TECNICHE: grado di protezione IP30 doppio isolamento, preassemblato, targhette per la certificazione EN 61-439.	1 cad		544,70	9,060%
LOM252.OC.EEA.Pa02.G7436.R0000.0515.g	OPERA: Quadro elettrico, da parete/pavimento di metallo generico; finitura: vernice; geometria: lamiera; funzione: unità di distribuzione; lunghezza [mm] = 600 | altezza [mm] = 1800; intensità elettrica [A] ≤ 800. Incluso: porta di vetro, targhette identificatrici,targhette di certificazione, accessori meccanici di fissaggio, morsettiere. / LAVORO: Posa. / SPECIFICHE TECNICHE: grado di protezione IP30 doppio isolamento, preassemblato, targhette per la certificazione EN 61-439.	1 cad		560,42	8,810%
LOM252.OC.EEA.Pa02.G7436.R0000.0515.h	OPERA: Quadro elettrico, da parete/pavimento di metallo generico; finitura: vernice; geometria: lamiera; funzione: unità di distribuzione; lunghezza [mm] = 600 | altezza [mm] = 2000; intensità elettrica [A] ≤ 800. Incluso: porta di vetro, targhette identificatrici,targhette di certificazione, accessori meccanici di fissaggio, morsettiere. / LAVORO: Posa. / SPECIFICHE TECNICHE: grado di protezione IP30 doppio isolamento, preassemblato, targhette per la certificazione EN 61-439.	1 cad		574,72	8,590%
LOM252.OC.EEA.Pa02.G7436.R0000.0515.i	OPERA: Quadro elettrico, da parete/pavimento di metallo generico; finitura: vernice; geometria: lamiera; funzione: unità di distribuzione; lunghezza [mm] = 850 | altezza [mm] = 600; intensità elettrica [A] ≤ 800. Incluso: porta di vetro, targhette identificatrici,targhette di certificazione, accessori meccanici di fissaggio, morsettiere. / LAVORO: Posa. / SPECIFICHE TECNICHE: grado di protezione IP30 doppio isolamento, preassemblato, targhette per la certificazione EN 61-439.	1 cad		603,33	8,180%
LOM252.OC.EEA.Pa02.G7436.R0000.0515.j	OPERA: Quadro elettrico, da parete/pavimento di metallo generico; finitura: vernice; geometria: lamiera; funzione: unità di distribuzione; lunghezza [mm] = 850 | altezza [mm] = 800; intensità elettrica [A] ≤ 800. Incluso: porta di vetro, targhette identificatrici,targhette di certificazione, accessori meccanici di fissaggio, morsettiere. / LAVORO: Posa. / SPECIFICHE TECNICHE: grado di protezione IP30 doppio isolamento, preassemblato, targhette per la certificazione EN 61-439.	1 cad		617,63	7,990%
LOM252.OC.EEA.Pa02.G7436.R0000.0515.k	OPERA: Quadro elettrico, da parete/pavimento di metallo generico; finitura: vernice; geometria: lamiera; funzione: unità di distribuzione; lunghezza [mm] = 850 | altezza [mm] = 1000; intensità elettrica [A] ≤ 800. Incluso: porta di vetro, targhette identificatrici,targhette di certificazione, accessori meccanici di fissaggio, morsettiere. / LAVORO: Posa. / SPECIFICHE TECNICHE: grado di protezione IP30 doppio isolamento, preassemblato, targhette per la certificazione EN 61-439.	1 cad		620,50	7,960%
LOM252.OC.EEA.Pa02.G7436.R0000.0515.l	OPERA: Quadro elettrico, da parete/pavimento di metallo generico; finitura: vernice; geometria: lamiera; funzione: unità di distribuzione; lunghezza [mm] = 850 | altezza [mm] = 1200; intensità elettrica [A] ≤ 800. Incluso: porta di vetro, targhette identificatrici,targhette di certificazione, accessori meccanici di fissaggio, morsettiere. / LAVORO: Posa. / SPECIFICHE TECNICHE: grado di protezione IP30 doppio isolamento, preassemblato, targhette per la certificazione EN 61-439.	1 cad		637,67	7,740%
LOM252.OC.EEA.Pa02.G7436.R0000.0515.m	OPERA: Quadro elettrico, da parete/pavimento di metallo generico; finitura: vernice; geometria: lamiera; funzione: unità di distribuzione; lunghezza [mm] = 850 | altezza [mm] = 1400; intensità elettrica [A] ≤ 800. Incluso: porta di vetro, targhette identificatrici,targhette di certificazione, accessori meccanici di fissaggio, morsettiere. / LAVORO: Posa. / SPECIFICHE TECNICHE: grado di protezione IP30 doppio isolamento, preassemblato, targhette per la certificazione EN 61-439.	1 cad		651,98	7,570%
LOM252.OC.EEA.Pa02.G7436.R0000.0515.n	OPERA: Quadro elettrico, da parete/pavimento di metallo generico; finitura: vernice; geometria: lamiera; funzione: unità di distribuzione; lunghezza [mm] = 850 | altezza [mm] = 1600; intensità elettrica [A] ≤ 800. Incluso: porta di vetro, targhette identificatrici,targhette di certificazione, accessori meccanici di fissaggio, morsettiere. / LAVORO: Posa. / SPECIFICHE TECNICHE: grado di protezione IP30 doppio isolamento, preassemblato, targhette per la certificazione EN 61-439.	1 cad		666,28	7,410%
LOM252.OC.EEA.Pa02.G7436.R0000.0515.o	OPERA: Quadro elettrico, da parete/pavimento di metallo generico; finitura: vernice; geometria: lamiera; funzione: unità di distribuzione; lunghezza [mm] = 850 | altezza [mm] = 1800; intensità elettrica [A] ≤ 800. Incluso: porta di vetro, targhette identificatrici,targhette di certificazione, accessori meccanici di fissaggio, morsettiere. / LAVORO: Posa. / SPECIFICHE TECNICHE: grado di protezione IP30 doppio isolamento, preassemblato, targhette per la certificazione EN 61-439.	1 cad		681,16	7,250%
LOM252.OC.EEA.Pa02.G7436.R0000.0515.p	OPERA: Quadro elettrico, da parete/pavimento di metallo generico; finitura: vernice; geometria: lamiera; funzione: unità di distribuzione; lunghezza [mm] = 850 | altezza [mm] = 2000; intensità elettrica [A] ≤ 800. Incluso: porta di vetro, targhette identificatrici,targhette di certificazione, accessori meccanici di fissaggio, morsettiere. / LAVORO: Posa. / SPECIFICHE TECNICHE: grado di protezione IP30 doppio isolamento, preassemblato, targhette per la certificazione EN 61-439.	1 cad		695,46	7,100%
LOM252.OC.EEA.Pa02.G7436.R0000.0520.a	OPERA: Quadro elettrico, da parete/pavimento di metallo generico; finitura: vernice; geometria: lamiera; funzione: unità di distribuzione; lunghezza [mm] = 600 | altezza [mm] = 600; intensità elettrica [A] ≤ 800. Incluso: porta di vetro, targhette identificatrici,targhette di certificazione, accessori meccanici di fissaggio, morsettiere. / LAVORO: Posa. / SPECIFICHE TECNICHE: grado di protezione IP43 doppio isolamento, preassemblato, targhette per la certificazione EN 61-439.	1 cad		418,65	11,790%
LOM252.OC.EEA.Pa02.G7436.R0000.0520.b	OPERA: Quadro elettrico, da parete/pavimento di metallo generico; finitura: vernice; geometria: lamiera; funzione: unità di distribuzione; lunghezza [mm] = 600 | altezza [mm] = 800; intensità elettrica [A] ≤ 800. Incluso: porta di vetro, targhette identificatrici,targhette di certificazione, accessori meccanici di fissaggio, morsettiere. / LAVORO: Posa. / SPECIFICHE TECNICHE: grado di protezione IP43 doppio isolamento, preassemblato, targhette per la certificazione EN 61-439.	1 cad		447,27	11,040%
LOM252.OC.EEA.Pa02.G7436.R0000.0520.c	OPERA: Quadro elettrico, da parete/pavimento di metallo generico; finitura: vernice; geometria: lamiera; funzione: unità di distribuzione; lunghezza [mm] = 600 | altezza [mm] = 1000; intensità elettrica [A] ≤ 800. Incluso: porta di vetro, targhette identificatrici,targhette di certificazione, accessori meccanici di fissaggio, morsettiere. / LAVORO: Posa. / SPECIFICHE TECNICHE: grado di protezione IP43 doppio isolamento, preassemblato, targhette per la certificazione EN 61-439.	1 cad		492,48	10,030%
LOM252.OC.EEA.Pa02.G7436.R0000.0520.d	OPERA: Quadro elettrico, da parete/pavimento di metallo generico; finitura: vernice; geometria: lamiera; funzione: unità di distribuzione; lunghezza [mm] = 600 | altezza [mm] = 1200; intensità elettrica [A] ≤ 800. Incluso: porta di vetro, targhette identificatrici,targhette di certificazione, accessori meccanici di fissaggio, morsettiere. / LAVORO: Posa. / SPECIFICHE TECNICHE: grado di protezione IP43 doppio isolamento, preassemblato, targhette per la certificazione EN 61-439.	1 cad		528,23	9,350%
LOM252.OC.EEA.Pa02.G7436.R0000.0520.e	OPERA: Quadro elettrico, da parete/pavimento di metallo generico; finitura: vernice; geometria: lamiera; funzione: unità di distribuzione; lunghezza [mm] = 600 | altezza [mm] = 1400; intensità elettrica [A] ≤ 800. Incluso: porta di vetro, targhette identificatrici,targhette di certificazione, accessori meccanici di fissaggio, morsettiere. / LAVORO: Posa. / SPECIFICHE TECNICHE: grado di protezione IP43 doppio isolamento, preassemblato, targhette per la certificazione EN 61-439.	1 cad		542,53	9,100%
LOM252.OC.EEA.Pa02.G7436.R0000.0520.f	OPERA: Quadro elettrico, da parete/pavimento di metallo generico; finitura: vernice; geometria: lamiera; funzione: unità di distribuzione; lunghezza [mm] = 600 | altezza [mm] = 1600; intensità elettrica [A] ≤ 800. Incluso: porta di vetro, targhette identificatrici,targhette di certificazione, accessori meccanici di fissaggio, morsettiere. / LAVORO: Posa. / SPECIFICHE TECNICHE: grado di protezione IP43 doppio isolamento, preassemblato, targhette per la certificazione EN 61-439.	1 cad		556,85	8,870%
LOM252.OC.EEA.Pa02.G7436.R0000.0520.g	OPERA: Quadro elettrico, da parete/pavimento di metallo generico; finitura: vernice; geometria: lamiera; funzione: unità di distribuzione; lunghezza [mm] = 600 | altezza [mm] = 1800; intensità elettrica [A] ≤ 800. Incluso: porta di vetro, targhette identificatrici,targhette di certificazione, accessori meccanici di fissaggio, morsettiere. / LAVORO: Posa. / SPECIFICHE TECNICHE: grado di protezione IP43 doppio isolamento, preassemblato, targhette per la certificazione EN 61-439.	1 cad		571,13	8,640%
LOM252.OC.EEA.Pa02.G7436.R0000.0520.h	OPERA: Quadro elettrico, da parete/pavimento di metallo generico; finitura: vernice; geometria: lamiera; funzione: unità di distribuzione; lunghezza [mm] = 600 | altezza [mm] = 2000; intensità elettrica [A] ≤ 800. Incluso: porta di vetro, targhette identificatrici,targhette di certificazione, accessori meccanici di fissaggio, morsettiere. / LAVORO: Posa. / SPECIFICHE TECNICHE: grado di protezione IP43 doppio isolamento, preassemblato, targhette per la certificazione EN 61-439.	1 cad		585,45	8,430%
LOM252.OC.EEA.Pa02.G7436.R0000.0520.i	OPERA: Quadro elettrico, da parete/pavimento di metallo generico; finitura: vernice; geometria: lamiera; funzione: unità di distribuzione; lunghezza [mm] = 850 | altezza [mm] = 600; intensità elettrica [A] ≤ 800. Incluso: porta di vetro, targhette identificatrici,targhette di certificazione, accessori meccanici di fissaggio, morsettiere. / LAVORO: Posa. / SPECIFICHE TECNICHE: grado di protezione IP43 doppio isolamento, preassemblato, targhette per la certificazione EN 61-439.	1 cad		618,35	7,980%
LOM252.OC.EEA.Pa02.G7436.R0000.0520.j	OPERA: Quadro elettrico, da parete/pavimento di metallo generico; finitura: vernice; geometria: lamiera; funzione: unità di distribuzione; lunghezza [mm] = 850 | altezza [mm] = 800; intensità elettrica [A] ≤ 800. Incluso: porta di vetro, targhette identificatrici,targhette di certificazione, accessori meccanici di fissaggio, morsettiere. / LAVORO: Posa. / SPECIFICHE TECNICHE: grado di protezione IP43 doppio isolamento, preassemblato, targhette per la certificazione EN 61-439.	1 cad		632,67	7,800%
LOM252.OC.EEA.Pa02.G7436.R0000.0520.k	OPERA: Quadro elettrico, da parete/pavimento di metallo generico; finitura: vernice; geometria: lamiera; funzione: unità di distribuzione; lunghezza [mm] = 850 | altezza [mm] = 1000; intensità elettrica [A] ≤ 800. Incluso: porta di vetro, targhette identificatrici,targhette di certificazione, accessori meccanici di fissaggio, morsettiere. / LAVORO: Posa. / SPECIFICHE TECNICHE: grado di protezione IP43 doppio isolamento, preassemblato, targhette per la certificazione EN 61-439.	1 cad		642,68	7,680%
LOM252.OC.EEA.Pa02.G7436.R0000.0520.l	OPERA: Quadro elettrico, da parete/pavimento di metallo generico; finitura: vernice; geometria: lamiera; funzione: unità di distribuzione; lunghezza [mm] = 850 | altezza [mm] = 1200; intensità elettrica [A] ≤ 800. Incluso: porta di vetro, targhette identificatrici,targhette di certificazione, accessori meccanici di fissaggio, morsettiere. / LAVORO: Posa. / SPECIFICHE TECNICHE: grado di protezione IP43 doppio isolamento, preassemblato, targhette per la certificazione EN 61-439.	1 cad		656,96	7,520%
LOM252.OC.EEA.Pa02.G7436.R0000.0520.m	OPERA: Quadro elettrico, da parete/pavimento di metallo generico; finitura: vernice; geometria: lamiera; funzione: unità di distribuzione; lunghezza [mm] = 850 | altezza [mm] = 1400; intensità elettrica [A] ≤ 800. Incluso: porta di vetro, targhette identificatrici,targhette di certificazione, accessori meccanici di fissaggio, morsettiere. / LAVORO: Posa. / SPECIFICHE TECNICHE: grado di protezione IP43 doppio isolamento, preassemblato, targhette per la certificazione EN 61-439.	1 cad		667,00	7,400%
LOM252.OC.EEA.Pa02.G7436.R0000.0520.n	OPERA: Quadro elettrico, da parete/pavimento di metallo generico; finitura: vernice; geometria: lamiera; funzione: unità di distribuzione; lunghezza [mm] = 850 | altezza [mm] = 1600; intensità elettrica [A] ≤ 800. Incluso: porta di vetro, targhette identificatrici,targhette di certificazione, accessori meccanici di fissaggio, morsettiere. / LAVORO: Posa. / SPECIFICHE TECNICHE: grado di protezione IP43 doppio isolamento, preassemblato, targhette per la certificazione EN 61-439.	1 cad		674,14	7,320%
LOM252.OC.EEA.Pa02.G7436.R0000.0520.o	OPERA: Quadro elettrico, da parete/pavimento di metallo generico; finitura: vernice; geometria: lamiera; funzione: unità di distribuzione; lunghezza [mm] = 850 | altezza [mm] = 1800; intensità elettrica [A] ≤ 800. Incluso: porta di vetro, targhette identificatrici,targhette di certificazione, accessori meccanici di fissaggio, morsettiere. / LAVORO: Posa. / SPECIFICHE TECNICHE: grado di protezione IP43 doppio isolamento, preassemblato, targhette per la certificazione EN 61-439.	1 cad		688,45	7,170%
LOM252.OC.EEA.Pa02.G7436.R0000.0520.p	OPERA: Quadro elettrico, da parete/pavimento di metallo generico; finitura: vernice; geometria: lamiera; funzione: unità di distribuzione; lunghezza [mm] = 850 | altezza [mm] = 2000; intensità elettrica [A] ≤ 800. Incluso: porta di vetro, targhette identificatrici,targhette di certificazione, accessori meccanici di fissaggio, morsettiere. / LAVORO: Posa. / SPECIFICHE TECNICHE: grado di protezione IP43 doppio isolamento, preassemblato, targhette per la certificazione EN 61-439.	1 cad		704,19	7,010%
LOM252.OC.EEA.Pa02.G7436.R0000.0525.a	OPERA: Quadro elettrico, da parete/pavimento di metallo generico; finitura: vernice; geometria: lamiera; funzione: unità di distribuzione; lunghezza [mm] = 600 | altezza [mm] = 600; intensità elettrica [A] ≤ 800. Incluso: porta di vetro, targhette identificatrici,targhette di certificazione, accessori meccanici di fissaggio, morsettiere. / LAVORO: Posa. / SPECIFICHE TECNICHE: grado di protezione IP55 doppio isolamento, preassemblato, targhette per la certificazione EN 61-439.	1 cad		427,23	11,560%
LOM252.OC.EEA.Pa02.G7436.R0000.0525.b	OPERA: Quadro elettrico, da parete/pavimento di metallo generico; finitura: vernice; geometria: lamiera; funzione: unità di distribuzione; lunghezza [mm] = 600 | altezza [mm] = 800; intensità elettrica [A] ≤ 800. Incluso: porta di vetro, targhette identificatrici,targhette di certificazione, accessori meccanici di fissaggio, morsettiere. / LAVORO: Posa. / SPECIFICHE TECNICHE: grado di protezione IP55 doppio isolamento, preassemblato, targhette per la certificazione EN 61-439.	1 cad		448,70	11,000%
LOM252.OC.EEA.Pa02.G7436.R0000.0525.c	OPERA: Quadro elettrico, da parete/pavimento di metallo generico; finitura: vernice; geometria: lamiera; funzione: unità di distribuzione; lunghezza [mm] = 600 | altezza [mm] = 1000; intensità elettrica [A] ≤ 800. Incluso: porta di vetro, targhette identificatrici,targhette di certificazione, accessori meccanici di fissaggio, morsettiere. / LAVORO: Posa. / SPECIFICHE TECNICHE: grado di protezione IP55 doppio isolamento, preassemblato, targhette per la certificazione EN 61-439.	1 cad		501,61	9,840%
LOM252.OC.EEA.Pa02.G7436.R0000.0525.d	OPERA: Quadro elettrico, da parete/pavimento di metallo generico; finitura: vernice; geometria: lamiera; funzione: unità di distribuzione; lunghezza [mm] = 600 | altezza [mm] = 1200; intensità elettrica [A] ≤ 800. Incluso: porta di vetro, targhette identificatrici,targhette di certificazione, accessori meccanici di fissaggio, morsettiere. / LAVORO: Posa. / SPECIFICHE TECNICHE: grado di protezione IP55 doppio isolamento, preassemblato, targhette per la certificazione EN 61-439.	1 cad		530,23	9,310%
LOM252.OC.EEA.Pa02.G7436.R0000.0525.e	OPERA: Quadro elettrico, da parete/pavimento di metallo generico; finitura: vernice; geometria: lamiera; funzione: unità di distribuzione; lunghezza [mm] = 600 | altezza [mm] = 1400; intensità elettrica [A] ≤ 800. Incluso: porta di vetro, targhette identificatrici,targhette di certificazione, accessori meccanici di fissaggio, morsettiere. / LAVORO: Posa. / SPECIFICHE TECNICHE: grado di protezione IP55 doppio isolamento, preassemblato, targhette per la certificazione EN 61-439.	1 cad		544,52	9,070%
LOM252.OC.EEA.Pa02.G7436.R0000.0525.f	OPERA: Quadro elettrico, da parete/pavimento di metallo generico; finitura: vernice; geometria: lamiera; funzione: unità di distribuzione; lunghezza [mm] = 600 | altezza [mm] = 1600; intensità elettrica [A] ≤ 800. Incluso: porta di vetro, targhette identificatrici,targhette di certificazione, accessori meccanici di fissaggio, morsettiere. / LAVORO: Posa. / SPECIFICHE TECNICHE: grado di protezione IP55 doppio isolamento, preassemblato, targhette per la certificazione EN 61-439.	1 cad		573,14	8,610%
LOM252.OC.EEA.Pa02.G7436.R0000.0525.g	OPERA: Quadro elettrico, da parete/pavimento di metallo generico; finitura: vernice; geometria: lamiera; funzione: unità di distribuzione; lunghezza [mm] = 600 | altezza [mm] = 1800; intensità elettrica [A] ≤ 800. Incluso: porta di vetro, targhette identificatrici,targhette di certificazione, accessori meccanici di fissaggio, morsettiere. / LAVORO: Posa. / SPECIFICHE TECNICHE: grado di protezione IP55 doppio isolamento, preassemblato, targhette per la certificazione EN 61-439.	1 cad		580,31	8,510%
LOM252.OC.EEA.Pa02.G7436.R0000.0525.h	OPERA: Quadro elettrico, da parete/pavimento di metallo generico; finitura: vernice; geometria: lamiera; funzione: unità di distribuzione; lunghezza [mm] = 600 | altezza [mm] = 2000; intensità elettrica [A] ≤ 800. Incluso: porta di vetro, targhette identificatrici,targhette di certificazione, accessori meccanici di fissaggio, morsettiere. / LAVORO: Posa. / SPECIFICHE TECNICHE: grado di protezione IP55 doppio isolamento, preassemblato, targhette per la certificazione EN 61-439.	1 cad		589,88	8,370%
LOM252.OC.EEA.Pa02.G7436.R0000.0525.i	OPERA: Quadro elettrico, da parete/pavimento di metallo generico; finitura: vernice; geometria: lamiera; funzione: unità di distribuzione; lunghezza [mm] = 850 | altezza [mm] = 600; intensità elettrica [A] ≤ 800. Incluso: porta di vetro, targhette identificatrici,targhette di certificazione, accessori meccanici di fissaggio, morsettiere. / LAVORO: Posa. / SPECIFICHE TECNICHE: grado di protezione IP55 doppio isolamento, preassemblato, targhette per la certificazione EN 61-439.	1 cad		632,79	7,800%
LOM252.OC.EEA.Pa02.G7436.R0000.0525.j	OPERA: Quadro elettrico, da parete/pavimento di metallo generico; finitura: vernice; geometria: lamiera; funzione: unità di distribuzione; lunghezza [mm] = 850 | altezza [mm] = 800; intensità elettrica [A] ≤ 800. Incluso: porta di vetro, targhette identificatrici,targhette di certificazione, accessori meccanici di fissaggio, morsettiere. / LAVORO: Posa. / SPECIFICHE TECNICHE: grado di protezione IP55 doppio isolamento, preassemblato, targhette per la certificazione EN 61-439.	1 cad		647,10	7,630%
LOM252.OC.EEA.Pa02.G7436.R0000.0525.k	OPERA: Quadro elettrico, da parete/pavimento di metallo generico; finitura: vernice; geometria: lamiera; funzione: unità di distribuzione; lunghezza [mm] = 850 | altezza [mm] = 1000; intensità elettrica [A] ≤ 800. Incluso: porta di vetro, targhette identificatrici,targhette di certificazione, accessori meccanici di fissaggio, morsettiere. / LAVORO: Posa. / SPECIFICHE TECNICHE: grado di protezione IP55 doppio isolamento, preassemblato, targhette per la certificazione EN 61-439.	1 cad		649,97	7,600%
LOM252.OC.EEA.Pa02.G7436.R0000.0525.l	OPERA: Quadro elettrico, da parete/pavimento di metallo generico; finitura: vernice; geometria: lamiera; funzione: unità di distribuzione; lunghezza [mm] = 850 | altezza [mm] = 1200; intensità elettrica [A] ≤ 800. Incluso: porta di vetro, targhette identificatrici,targhette di certificazione, accessori meccanici di fissaggio, morsettiere. / LAVORO: Posa. / SPECIFICHE TECNICHE: grado di protezione IP55 doppio isolamento, preassemblato, targhette per la certificazione EN 61-439.	1 cad		661,41	7,460%
LOM252.OC.EEA.Pa02.G7436.R0000.0525.m	OPERA: Quadro elettrico, da parete/pavimento di metallo generico; finitura: vernice; geometria: lamiera; funzione: unità di distribuzione; lunghezza [mm] = 850 | altezza [mm] = 1400; intensità elettrica [A] ≤ 800. Incluso: porta di vetro, targhette identificatrici,targhette di certificazione, accessori meccanici di fissaggio, morsettiere. / LAVORO: Posa. / SPECIFICHE TECNICHE: grado di protezione IP55 doppio isolamento, preassemblato, targhette per la certificazione EN 61-439.	1 cad		675,71	7,310%
LOM252.OC.EEA.Pa02.G7436.R0000.0525.n	OPERA: Quadro elettrico, da parete/pavimento di metallo generico; finitura: vernice; geometria: lamiera; funzione: unità di distribuzione; lunghezza [mm] = 850 | altezza [mm] = 1600; intensità elettrica [A] ≤ 800. Incluso: porta di vetro, targhette identificatrici,targhette di certificazione, accessori meccanici di fissaggio, morsettiere. / LAVORO: Posa. / SPECIFICHE TECNICHE: grado di protezione IP55 doppio isolamento, preassemblato, targhette per la certificazione EN 61-439.	1 cad		690,02	7,160%
LOM252.OC.EEA.Pa02.G7436.R0000.0525.o	OPERA: Quadro elettrico, da parete/pavimento di metallo generico; finitura: vernice; geometria: lamiera; funzione: unità di distribuzione; lunghezza [mm] = 850 | altezza [mm] = 1800; intensità elettrica [A] ≤ 800. Incluso: porta di vetro, targhette identificatrici,targhette di certificazione, accessori meccanici di fissaggio, morsettiere. / LAVORO: Posa. / SPECIFICHE TECNICHE: grado di protezione IP55 doppio isolamento, preassemblato, targhette per la certificazione EN 61-439.	1 cad		704,33	7,010%
LOM252.OC.EEA.Pa02.G7436.R0000.0525.p	OPERA: Quadro elettrico, da parete/pavimento di metallo generico; finitura: vernice; geometria: lamiera; funzione: unità di distribuzione; lunghezza [mm] = 850 | altezza [mm] = 2000; intensità elettrica [A] ≤ 800. Incluso: porta di vetro, targhette identificatrici,targhette di certificazione, accessori meccanici di fissaggio, morsettiere. / LAVORO: Posa. / SPECIFICHE TECNICHE: grado di protezione IP55 doppio isolamento, preassemblato, targhette per la certificazione EN 61-439.	1 cad		718,62	6,870%
LOM252.OC.EEA.Pa02.G7436.R0000.0750.-	OPERA: Quadro elettrico, da pavimento di metallo generico; funzione: rifasamento automatico; impiego: interno; potenza attiva [kvar] = 450 | neutro accessibile [Vac] = 400 | massima distorsione armonica [%] = 25. / LAVORO: Posa. / SPECIFICHE TECNICHE: grado di protezione IP30, inserimento a gradini con gruppi di condensatori mediante relè fasometrico, per sistemi trifase secondo norme CEI-EN 60439-1 e CEI-EN 60831-1/2.	1 cad		7831,04	3,780%
LOM252.OC.EEA.Pa02.G7436.R0000.1000.-	OPERA: Quadro elettrico di metallo generico; funzione: unità di arrivo/partenza; tensione nominale di esercizio [kV] = 24 | sbarre principali [A] = 630 | corrente di cortocircuito per un secondo [kA] = 16 | corrente dinamica (valore di cresta) [kA] = 40. Incluso: relè per protezione 50-51-51N, sezionatore d'isolamento lato sbarre, sezionatore lato cavi, cassonetto portastrumenti, divisori capacitivi, chiavi, blocchi, morsettiera aux, constatti ausiliari. / LAVORO: Posa. / SPECIFICHE TECNICHE: quadro protetto isolato in aria di media tensione normalizzato, interruttore isolato in SF6 asportabile, sezionatore d'isolamento lato sbarre e sezionatore lato cavi interbloccati fra di loro.	1 cad		24620,85	2,810%
LOM252.OC.EEA.Pa02.G7436.R0000.1005.-	OPERA: Quadro elettrico di metallo generico; funzione: unità di partenza; tensione nominale di esercizio [kV] = 24 | sbarre principali [A] = 630 | corrente di cortocircuito per un secondo [kA] = 16 | corrente dinamica (valore di cresta) [kA] = 40. Incluso: interruttore di manovra, sezionatore lato sbarre, sezionatore di terra lato cavi, telaio portafusibili, dispositivo di apertura automatica dell' interruttore di manovra-sezionatore, cassonetto portastrumenti, divisori capacitivi, chiavi, blocchi, morsettiera aux, contatti ausiliari. / LAVORO: Posa. / SPECIFICHE TECNICHE: quadro protetto isolato in aria di media tensione normalizzato, sezionatore d'isolamento lato sbarre e sezionatore di terra lato cavi interbloccati fra di loro, dispositivo di apertura automatica dell' interruttore di manovra-sezionatore per l'intervento di anche un solo fusibile,.	1 cad		8799,74	6,730%
LOM252.OC.EEA.Pa02.G7436.R0000.1010.-	OPERA: Quadro elettrico di metallo generico; funzione: unità di arrivo/partenza; tensione nominale di esercizio [kV] = 24 | sbarre principali [A] = 630 | corrente di cortocircuito per un secondo [kA] = 16 | corrente dinamica (valore di cresta) [kA] = 40. Incluso: interruttore di manovra, sezionatore lato sbarre, sezionatore di terra lato cavi, cassonetto portastrumenti, divisori capacitivi, chiavi, blocchi, morsettiera aux, contatti ausiliari, caratteristiche elettriche. / LAVORO: Posa. / SPECIFICHE TECNICHE: quadro protetto isolato in aria di media tensione normalizzato, sezionatore lato sbarre e sezionatore di terra lato cavi interbloccati tra di loro.	1 cad		7770,40	7,620%
LOM252.OC.EEA.Pa02.G7436.R0000.1015.-	OPERA: Quadro elettrico di metallo generico; funzione: unità di misura; tensione nominale di esercizio [kV] = 24 | sbarre omnibus [A] = 630 | corrente di cortocircuito per un secondo [kA] = 16 | corrente dinamica (valore di cresta) [kA] = 40 | sbarre derivate [A] = 400. Incluso: sezionatore d'isolamento lato sbarre, sezionatore di terra, telaio portafusibili, basi portafusibili sezionabili lato BT, cassonetto ausiliari, divisori capacitivi, morsettiera aux, contatti ausiliari. / LAVORO: Posa. / SPECIFICHE TECNICHE: quadro protetto isolato in aria di media tensione normalizzato, 3 fusibili, 3 TV.	1 cad		13924,45	4,250%
LOM252.OC.EEA.Pa02.G7436.R0000.1020.-	OPERA: Quadro elettrico di metallo generico; funzione: unità di risalita sbarre; tensione nominale di esercizio [kV] = 24 | Intensità di corrente sbarre [A] = 630 | corrente di cortocircuito per un secondo [kA] = 16 | corrente dinamica (valore di cresta) [kA] = 40. Incluso: divisori capacitivi. / LAVORO: Posa. / SPECIFICHE TECNICHE: quadro protetto isolato in aria di media tensione normalizzato.	1 cad		3383,47	0,840%
LOM252.OC.EEA.Pa02.G7436.R0000.1025.-	OPERA: Quadro elettrico di metallo generico; geometria: fino a 9 unità di cablaggio; superficie [pollici] = 10. Incluso: porta trasparente in vetro temperato. / LAVORO: Posa. / SPECIFICHE TECNICHE: 2 montanti, 4 piastre passacavi.	1 cad		288,28	8,560%
LOM252.OC.EEA.Pa02.G7436.Sb001.0000.a	OPERA: Quadro elettrico, da incasso di lega ferrosa acciaio generico; finitura: vernice; geometria: lamiera; funzione: unità di distribuzione; lunghezza [mm] = 600 | altezza [mm] = 600; intensità elettrica [A] ≤ 160. Incluso: porta di vetro, targhette identificatrici,targhette di certificazione, accessori meccanici di fissaggio, morsettiere. / LAVORO: Posa. / SPECIFICHE TECNICHE: grado di protezione IP55, preassemblato, targhette per la certificazione EN 61-439.	1 cad		388,18	12,720%
LOM252.OC.EEA.Pa02.G7436.Sb001.0000.b	OPERA: Quadro elettrico, da incasso di lega ferrosa acciaio generico; finitura: vernice; geometria: lamiera; funzione: unità di distribuzione; lunghezza [mm] = 600 | altezza [mm] = 800; intensità elettrica [A] ≤ 160. Incluso: porta di vetro, targhette identificatrici,targhette di certificazione, accessori meccanici di fissaggio, morsettiere. / LAVORO: Posa. / SPECIFICHE TECNICHE: grado di protezione IP55, preassemblato, targhette per la certificazione EN 61-439.	1 cad		407,28	12,120%
LOM252.OC.EEA.Pa02.G7436.Sb001.0000.c	OPERA: Quadro elettrico, da incasso di lega ferrosa acciaio generico; finitura: vernice; geometria: lamiera; funzione: unità di distribuzione; lunghezza [mm] = 600 | altezza [mm] = 1000; intensità elettrica [A] ≤ 160. Incluso: porta di vetro, targhette identificatrici,targhette di certificazione, accessori meccanici di fissaggio, morsettiere. / LAVORO: Posa. / SPECIFICHE TECNICHE: grado di protezione IP55, preassemblato, targhette per la certificazione EN 61-439.	1 cad		448,40	11,010%
LOM252.OC.EEA.Pa02.G7436.Sb001.0000.d	OPERA: Quadro elettrico, da incasso di lega ferrosa acciaio generico; finitura: vernice; geometria: lamiera; funzione: unità di distribuzione; lunghezza [mm] = 600 | altezza [mm] = 1200; intensità elettrica [A] ≤ 160. Incluso: porta di vetro, targhette identificatrici,targhette di certificazione, accessori meccanici di fissaggio, morsettiere. / LAVORO: Posa. / SPECIFICHE TECNICHE: grado di protezione IP55, preassemblato, targhette per la certificazione EN 61-439.	1 cad		492,82	10,020%
LOM252.OC.EEA.Pa02.G7436.Sb001.0250.a	OPERA: Quadro elettrico, da parete di lega ferrosa acciaio generico; finitura: vernice; geometria: lamiera; funzione: unità di distribuzione; lunghezza [mm] = 600 | altezza [mm] = 600; intensità elettrica [A] ≤ 160. Incluso: porta di vetro, targhette identificatrici,targhette di certificazione, accessori meccanici di fissaggio, morsettiere. / LAVORO: Posa. / SPECIFICHE TECNICHE: grado di protezione IP55, preassemblato, targhette per la certificazione EN 61-439.	1 cad		330,24	14,950%
LOM252.OC.EEA.Pa02.G7436.Sb001.0250.b	OPERA: Quadro elettrico, da parete di lega ferrosa acciaio generico; finitura: vernice; geometria: lamiera; funzione: unità di distribuzione; lunghezza [mm] = 600 | altezza [mm] = 800; intensità elettrica [A] ≤ 160. Incluso: porta di vetro, targhette identificatrici,targhette di certificazione, accessori meccanici di fissaggio, morsettiere. / LAVORO: Posa. / SPECIFICHE TECNICHE: grado di protezione IP55, preassemblato, targhette per la certificazione EN 61-439.	1 cad		352,56	14,000%
LOM252.OC.EEA.Pa02.G7436.Sb001.0250.c	OPERA: Quadro elettrico, da parete di lega ferrosa acciaio generico; finitura: vernice; geometria: lamiera; funzione: unità di distribuzione; lunghezza [mm] = 600 | altezza [mm] = 1000; intensità elettrica [A] ≤ 160. Incluso: porta di vetro, targhette identificatrici,targhette di certificazione, accessori meccanici di fissaggio, morsettiere. / LAVORO: Posa. / SPECIFICHE TECNICHE: grado di protezione IP55, preassemblato, targhette per la certificazione EN 61-439.	1 cad		390,70	12,640%
LOM252.OC.EEA.Pa02.G7436.Sb001.0250.d	OPERA: Quadro elettrico, da parete di lega ferrosa acciaio generico; finitura: vernice; geometria: lamiera; funzione: unità di distribuzione; lunghezza [mm] = 600 | altezza [mm] = 1200; intensità elettrica [A] ≤ 160. Incluso: porta di vetro, targhette identificatrici,targhette di certificazione, accessori meccanici di fissaggio, morsettiere. / LAVORO: Posa. / SPECIFICHE TECNICHE: grado di protezione IP55, preassemblato, targhette per la certificazione EN 61-439.	1 cad		427,88	11,540%
LOM252.OC.EEA.Pa02.G7436.Sb001.0255.-	OPERA: Quadro elettrico, da parete di lega ferrosa acciaio generico; finitura: vernice; funzione: unità di distribuzione; altezza [mm] = 2230 | lunghezza [mm] = 1920 | profondità [mm] = 830; tensione d'impiego [V] = 690 | tensione d'isolamento [V] = 1000 | corrente nomincale ammissibile di breve durata (Icw) max [kA] = 75. Incluso: armadi, porte in vetro, kit di montaggio delle apparecchiature, traverse di fissaggio, pannelli, varie di completamento. / LAVORO: Posa. / SPECIFICHE TECNICHE: grado di protezione IP65, 2 armadi affiancati, forma costruttiva 4b.	1 cad		10373,84	0,240%
LOM252.OC.EEA.Pa02.G7436.Sb001.0260.-	OPERA: Quadro elettrico, da parete di lega ferrosa acciaio generico; finitura: vernice; funzione: nd | unità di distribuzione; altezza [mm] = 2230 | lunghezza [mm] = 1920 | profondità [mm] = 830; tensione d'impiego [V] = 690 | tensione d'isolamento [V] = 1000 | corrente nomincale ammissibile di breve durata (Icw) max [kA] = 75. Incluso: armadi, porte in vetro, kit di montaggio delle apparecchiature, traverse di fissaggio, pannelli, varie di completamento. / LAVORO: Posa. / SPECIFICHE TECNICHE: grado di protezione IP65, 2 armadi affiancati, forma costruttiva 4b.	1 cad		15766,87	0,160%
LOM252.OC.EEA.Pa02.G7436.Za000.0000.-	OPERA: Quadro elettrico, MCC di materiale generico; funzione: manovra | protezione dei motori; altezza [mm] = 2200 | lunghezza [mm] = 1000 | profondità [mm] = 600; tensione d'impiego [V] ≤ 690 | corrente sbarra principale [A] ≤ 1600 | Ccorrente sbarre derivate [A] ≤ 800 | corrente di cortocircuito di breve durata (1s) Icw [kA] = 50 | corrente di picco [kA] = 125. / LAVORO: Posa. / SPECIFICHE TECNICHE: a cassetti estraibili, grado di protezione IP30, grado di protezione a cassetto estratto IP20, forma costruttiva 3.	1 cad		3281,10	1,500%
LOM252.OC.EEA.Pa02.G7436.Za000.0250.-	OPERA: Quadro elettrico di materiale generico; impiego: sollevamento acque di scarico | 1 pompe con motore monofase. / LAVORO: Posa.	1 cad		211,42	11,680%
LOM252.OC.EEA.Pa02.G7436.Za000.0255.-	OPERA: Quadro elettrico di materiale generico; impiego: sollevamento acque di scarico | 2 pompe con motore monofase. / LAVORO: Posa.	1 cad		370,70	6,660%
LOM252.OC.EEA.Pa02.G7436.Za000.0260.a	OPERA: Quadro elettrico di materiale generico; impiego: sollevamento acque di scarico | 1 pompe con motore monofase. / LAVORO: Posa.	1 cad		339,83	7,260%
LOM252.OC.EEA.Pa02.G7436.Za000.0260.b	OPERA: Quadro elettrico di materiale generico; impiego: sollevamento acque di scarico | 1 pompe con motore monofase. / LAVORO: Posa.	1 cad		597,66	4,130%
LOM252.OC.EEA.Pa02.G7436.Za000.0265.a	OPERA: Quadro elettrico di materiale generico; impiego: sollevamento acque di scarico | 2 pompe con motore monofase. / LAVORO: Posa.	1 cad		599,64	4,120%
LOM252.OC.EEA.Pa02.G7436.Za000.0265.b	OPERA: Quadro elettrico di materiale generico; impiego: sollevamento acque di scarico | 2 pompe con motore monofase. / LAVORO: Posa.	1 cad		1101,40	2,240%
LOM252.OC.EEA.Pa02.G7436.Za000.0270.a	OPERA: Quadro elettrico di materiale generico; impiego: sollevamento acque di scarico | 3 pompe con motore trifase. / LAVORO: Posa.	1 cad		931,52	5,300%
LOM252.OC.EEA.Pa02.G7436.Za000.0270.b	OPERA: Quadro elettrico di materiale generico; impiego: sollevamento acque di scarico | 3 pompe con motore trifase. / LAVORO: Posa.	1 cad		1700,05	2,900%
LOM252.OC.EEA.Pa02.G7437.Za001.0000.-	OPERA: Quadro di parallelo, inverter; funzione: per 1 stringa; tensione nominale [V] = 1000. Incluso: protezione magnetotermica, sezionatore di campo, analizzatore di rete, dispositivo di interfaccia, misuratore di energia elettrica, gruppo scaricatori di sovratensione. / LAVORO: Posa. / SPECIFICHE TECNICHE: con blocco porta.	1 cad		286,41	19,820%
LOM252.OC.EEA.Pa02.G7437.Za001.0005.-	OPERA: Quadro di parallelo, inverter; funzione: per 2 stringhe; tensione nominale [V] = 1000. Incluso: protezione magnetotermica, sezionatore di campo, analizzatore di rete, dispositivo di interfaccia, misuratore di energia elettrica, gruppo scaricatori di sovratensione. / LAVORO: Posa. / SPECIFICHE TECNICHE: con blocco porta.	1 cad		386,55	14,690%
LOM252.OC.EEA.Pa02.G7437.Za001.0010.-	OPERA: Quadro di parallelo, inverter; funzione: per 3 stringhe; tensione nominale [V] = 1000. Incluso: protezione magnetotermica, sezionatore di campo, analizzatore di rete, dispositivo di interfaccia, misuratore di energia elettrica, gruppo scaricatori di sovratensione. / LAVORO: Posa. / SPECIFICHE TECNICHE: con blocco porta.	1 cad		500,97	11,330%
LOM252.OC.EEA.Pa02.G7442.Za001.0000.-	OPERA: Centrale di controllo, DALI; funzione: controllo dell'apparecchio; impiego: segnaletica di emergenza a led. / LAVORO: Posa. / SPECIFICHE TECNICHE: sistema con protocollo DALI.	1 cad		99,45	14,400%
LOM252.OC.EEA.Pa02.G7442.Za001.0250.-	OPERA: Centrale di controllo, a microprocessore; funzione: gestione e controllo degli apparecchi di illuminazione di emergenza. Incluso: 2 porte RS232 per connessione remota, batteria per autonomia di 1 ora. / LAVORO: Posa. / SPECIFICHE TECNICHE: per il controllo remoto centralizzato dell'impianto di emergenza fino a 128 apparecchi tramite BUS non polarizzato a 2 fili; interfacciabile con sistemi MODBUS (RTU); installabile su guida DIN.	1 cad		1296,27	0,760%
LOM252.OC.EEA.Pa02.G7442.Za001.0255.-	OPERA: Centrale di controllo, a microprocessore; funzione: gestione e controllo degli apparecchi di illuminazione di emergenza. Incluso: antenna radio, porta RS232 per connessione alla stampante, porta RS485 per connessione remota, batteria per autonomia di 1 ora. / LAVORO: Posa. / SPECIFICHE TECNICHE: per il controllo centralizzato dell'impianto di emergenza via radio a bassissima potenza, per evitare ogni tipo di interferenza e di inquinamento elettromagnetico (sistema SFH DSS Spread Spectrum); gestione fino a 500 apparecchi di emergenza e/o segnaletica; interfacciabile con sistemi MODBUS (RTU); installabile su guida DIN.	1 cad		1923,23	0,510%
LOM252.OC.EEA.Pa02.G7442.Za001.0500.-	OPERA: Centrale di controllo; geometria: display touch sensitive retroilluminato; funzione: centralizzare il controllo dell'apparecchio con sistema BUS e Centrale di controllo; impiego: apparecchio per la segnaletica di emergenza a LED. / LAVORO: Posa.	1 cad		64,10	22,340%
LOM252.OC.EEA.Pa02.G7442.Za001.0505.-	OPERA: Centrale di controllo; geometria: display touch sensitive retroilluminato; funzione: centralizzare il controllo dell'apparecchio via radio e Centrale di controllo; impiego: apparecchio per la segnaletica di emergenza a LED. / LAVORO: Posa.	1 cad		87,67	16,330%
LOM252.OC.EEA.Pa02.G7442.Za001.0750.-	OPERA: Centrale di controllo, remoto; geometria: da parete. Incluso: display per controllo zone, sorgenti e volume. / LAVORO: Posa. / SPECIFICHE TECNICHE: dispositivo collegabile all’unità master.	1 cad		247,20	19,970%
LOM252.OC.EEA.Pa02.G7442.Za001.0755.-	OPERA: Centrale di controllo, remoto; geometria: display touch sensitive retroilluminato. / LAVORO: Posa.	1 cad		506,11	1,660%
LOM252.OC.EEA.Pa02.G7445.Za001.0000.a	OPERA: Sganciatore, a lancio di corrente; tensione ca [V] = 12 ÷ 48 | tensione cc [V] = 12 ÷ 48. / LAVORO: Posa.	1 cad		33,08	14,920%
LOM252.OC.EEA.Pa02.G7445.Za001.0000.b	OPERA: Sganciatore, a lancio di corrente; tensione ca [V] = 110 ÷ 125 | tensione cc [V] = 110 ÷ 415. / LAVORO: Posa.	1 cad		33,88	14,570%
LOM252.OC.EEA.Pa02.G7445.Za001.0000.c	OPERA: Sganciatore, a lancio di corrente; tensione ca [V] = 12 ÷ 48 | tensione cc [V] = 12 ÷ 48; n° moduli DIN [-] = 1. / LAVORO: Posa.	1 cad		46,95	42,060%
LOM252.OC.EEA.Pa02.G7445.Za001.0000.d	OPERA: Sganciatore, a lancio di corrente; tensione ca [V] = 110 ÷ 125 | tensione cc [V] = 110 ÷ 415; n° moduli DIN [-] = 1. / LAVORO: Posa.	1 cad		47,58	41,510%
LOM252.OC.EEA.Pa02.G7445.Za001.0250.a	OPERA: Sganciatore, di minima tensione; tensione ca [V] = 230 | tensione cc [V] = 230. / LAVORO: Posa. / SPECIFICHE TECNICHE: ritardato.	1 cad		53,91	9,160%
LOM252.OC.EEA.Pa02.G7445.Za001.0250.b	OPERA: Sganciatore, di minima tensione; tensione ca [V] = 24 | tensione cc [V] = 24. / LAVORO: Posa. / SPECIFICHE TECNICHE: ritardato.	1 cad		54,71	9,020%
LOM252.OC.EEA.Pa02.G7445.Za001.0250.c	OPERA: Sganciatore, di minima tensione; tensione ca [V] = 48 | tensione cc [V] = 48. / LAVORO: Posa. / SPECIFICHE TECNICHE: ritardato.	1 cad		54,82	9,010%
LOM252.OC.EEA.Pa02.G7445.Za001.0255.a	OPERA: Sganciatore, di minima tensione; tensione ca [V] = 230; n° moduli DIN [-] = 1. / LAVORO: Posa.	1 cad		127,92	30,880%
LOM252.OC.EEA.Pa02.G7445.Za001.0255.b	OPERA: Sganciatore, di minima tensione; tensione ca [V] = 24 | tensione cc [V] = 24; n° moduli DIN [-] = 1. / LAVORO: Posa.	1 cad		100,73	46,560%
LOM252.OC.EEA.Pa02.G7445.Za001.0255.c	OPERA: Sganciatore, di minima tensione; tensione ca [V] = 48 | tensione cc [V] = 48; n° moduli DIN [-] = 1. / LAVORO: Posa.	1 cad		64,69	30,530%
LOM252.OC.EEA.Pa02.G7450.Za001.0000.-	OPERA: Cordone di permutazione, MTRJ/MTRJ; diametro interno (Ø) [μm] = 50 | diametro esterno (Ø) [μm] = 125. / LAVORO: Posa. / SPECIFICHE TECNICHE: cordone in fibra ottica.	1 cad		77,87	6,340%
LOM252.OC.EEA.Pa02.G7450.Za001.0005.-	OPERA: Cordone di permutazione, MTRJ/MTRJ; diametro interno (Ø) [μm] = 50 | diametro esterno (Ø) [μm] = 125. / LAVORO: Posa. / SPECIFICHE TECNICHE: cordone in fibra ottica.	1 cad		81,21	6,080%
LOM252.OC.EEA.Pa02.G7450.Za001.0250.-	OPERA: Cordone di permutazione, MTRJ/SC duplex; diametro interno (Ø) [μm] = 50 | diametro esterno (Ø) [μm] = 125. / LAVORO: Posa. / SPECIFICHE TECNICHE: cordone in fibra ottica.	1 cad		76,80	6,430%
LOM252.OC.EEA.Pa02.G7450.Za001.0255.-	OPERA: Cordone di permutazione, MTRJ/SC duplex; diametro interno (Ø) [μm] = 50 | diametro esterno (Ø) [μm] = 125. / LAVORO: Posa. / SPECIFICHE TECNICHE: cordone in fibra ottica.	1 cad		80,04	6,170%
LOM252.OC.EEA.Pa02.G7450.Za001.0500.-	OPERA: Cordone di permutazione, RJ45 FTP; geometria: schermato; sezione [AWG] = 24 | lunghezza [m] = 0,5. / LAVORO: Posa. / SPECIFICHE TECNICHE: isolamento con guaina in PVC o polietilene antifiamma, categoria 5e.	1 cad		6,48	12,190%
LOM252.OC.EEA.Pa02.G7450.Za001.0505.-	OPERA: Cordone di permutazione, RJ45 FTP; geometria: schermato; sezione [AWG] = 24 | lunghezza [m] = 1. / LAVORO: Posa. / SPECIFICHE TECNICHE: isolamento con guaina in PVC o polietilene antifiamma, categoria 5e.	1 cad		7,18	11,000%
LOM252.OC.EEA.Pa02.G7450.Za001.0510.-	OPERA: Cordone di permutazione, RJ45 FTP; geometria: schermato; sezione [AWG] = 24 | lunghezza [m] = 2. / LAVORO: Posa. / SPECIFICHE TECNICHE: isolamento con guaina in PVC o polietilene antifiamma, categoria 5e.	1 cad		8,80	8,980%
LOM252.OC.EEA.Pa02.G7450.Za001.0515.-	OPERA: Cordone di permutazione, RJ45 FTP; geometria: schermato; sezione [AWG] = 24 | lunghezza [m] = 3. / LAVORO: Posa. / SPECIFICHE TECNICHE: isolamento con guaina in PVC o polietilene antifiamma, categoria 5e.	1 cad		9,47	8,340%
LOM252.OC.EEA.Pa02.G7450.Za001.0520.-	OPERA: Cordone di permutazione, RJ45 FTP; geometria: schermato; sezione [AWG] = 24 | lunghezza [m] = 5. / LAVORO: Posa. / SPECIFICHE TECNICHE: isolamento con guaina in PVC o polietilene antifiamma, categoria 5e.	1 cad		13,61	5,800%
LOM252.OC.EEA.Pa02.G7450.Za001.0750.-	OPERA: Cordone di permutazione, RJ45 UTP; geometria: non schermato; sezione [AWG] = 24 | lunghezza [m] = 0,5. / LAVORO: Posa. / SPECIFICHE TECNICHE: isolamento con guaina in PVC o polietilene antifiamma, categoria 5e.	1 cad		4,38	18,040%
LOM252.OC.EEA.Pa02.G7450.Za001.0755.-	OPERA: Cordone di permutazione, RJ45 UTP; geometria: non schermato; sezione [AWG] = 24 | lunghezza [m] = 1. / LAVORO: Posa. / SPECIFICHE TECNICHE: isolamento con guaina in PVC o polietilene antifiamma, categoria 5e.	1 cad		4,81	16,420%
LOM252.OC.EEA.Pa02.G7450.Za001.0760.-	OPERA: Cordone di permutazione, RJ45 UTP; geometria: non schermato; sezione [AWG] = 24 | lunghezza [m] = 2. / LAVORO: Posa. / SPECIFICHE TECNICHE: isolamento con guaina in PVC o polietilene antifiamma, categoria 5e.	1 cad		5,65	13,980%
LOM252.OC.EEA.Pa02.G7450.Za001.0765.-	OPERA: Cordone di permutazione, RJ45 UTP; geometria: non schermato; sezione [AWG] = 24 | lunghezza [m] = 3. / LAVORO: Posa. / SPECIFICHE TECNICHE: isolamento con guaina in PVC o polietilene antifiamma, categoria 5e.	1 cad		5,76	13,710%
LOM252.OC.EEA.Pa02.G7450.Za001.0770.-	OPERA: Cordone di permutazione, RJ45 UTP; geometria: non schermato; sezione [AWG] = 24 | lunghezza [m] = 5. / LAVORO: Posa. / SPECIFICHE TECNICHE: isolamento con guaina in PVC o polietilene antifiamma, categoria 5e.	1 cad		7,66	10,310%
LOM252.OC.EEA.Pa02.G7450.Za001.0775.-	OPERA: Cordone di permutazione, RJ45 UTP; geometria: non schermato; sezione [AWG] = 24 | lunghezza [m] = 0,5. / LAVORO: Posa. / SPECIFICHE TECNICHE: isolamento con guaina in PVC o polietilene antifiamma, categoria 6.	1 cad		6,66	11,860%
LOM252.OC.EEA.Pa02.G7450.Za001.0780.-	OPERA: Cordone di permutazione, RJ45 UTP; geometria: non schermato; sezione [AWG] = 24 | lunghezza [m] = 1. / LAVORO: Posa. / SPECIFICHE TECNICHE: isolamento con guaina in PVC o polietilene antifiamma, categoria 6.	1 cad		6,73	11,740%
LOM252.OC.EEA.Pa02.G7450.Za001.0785.-	OPERA: Cordone di permutazione, RJ45 UTP; geometria: non schermato; sezione [AWG] = 24 | lunghezza [m] = 2. / LAVORO: Posa. / SPECIFICHE TECNICHE: isolamento con guaina in PVC o polietilene antifiamma, categoria 6.	1 cad		8,38	9,430%
LOM252.OC.EEA.Pa02.G7450.Za001.0790.-	OPERA: Cordone di permutazione, RJ45 UTP; geometria: non schermato; sezione [AWG] = 24 | lunghezza [m] = 3. / LAVORO: Posa. / SPECIFICHE TECNICHE: isolamento con guaina in PVC o polietilene antifiamma, categoria 6.	1 cad		8,87	8,910%
LOM252.OC.EEA.Pa02.G7450.Za001.0795.-	OPERA: Cordone di permutazione, RJ45 UTP; geometria: non schermato; sezione [AWG] = 24 | lunghezza [m] = 5. / LAVORO: Posa. / SPECIFICHE TECNICHE: isolamento con guaina in PVC o polietilene antifiamma, categoria 6.	1 cad		13,00	6,080%
LOM252.OC.EEA.Pa02.G7450.Za001.1000.-	OPERA: Cordone di permutazione, SC/ST; diametro interno (Ø) [μm] = 50 | diametro esterno (Ø) [μm] = 125. / LAVORO: Posa. / SPECIFICHE TECNICHE: cordone in fibra ottica.	1 cad		63,10	7,820%
LOM252.OC.EEA.Pa02.G7450.Za001.1005.-	OPERA: Cordone di permutazione, SC/ST; diametro interno (Ø) [μm] = 50 | diametro esterno (Ø) [μm] = 125. / LAVORO: Posa. / SPECIFICHE TECNICHE: cordone in fibra ottica.	1 cad		65,34	7,560%
LOM252.OC.EEA.Pa02.G7450.Za001.1250.-	OPERA: Cordone di permutazione, ST/ST; diametro interno (Ø) [μm] = 50 | diametro esterno (Ø) [μm] = 125. / LAVORO: Posa. / SPECIFICHE TECNICHE: cordone in fibra ottica.	1 cad		40,06	12,320%
LOM252.OC.EEA.Pa02.G7450.Za001.1255.-	OPERA: Cordone di permutazione, ST/ST; diametro interno (Ø) [μm] = 50 | diametro esterno (Ø) [μm] = 125. / LAVORO: Posa. / SPECIFICHE TECNICHE: cordone in fibra ottica.	1 cad		41,82	11,810%
LOM252.OC.EEA.Pa02.G7455.Sb001.0000.-	OPERA: Gabbia, di protezione di lega ferrosa acciaio generico; geometria: tondino. / LAVORO: Posa. / SPECIFICHE TECNICHE: tondino in acciaio plastificato.	1 cad		36,25	11,300%
LOM252.OC.EEA.Pa02.G7455.Sb001.0250.-	OPERA: Gabbia, di protezione antiurto di lega ferrosa acciaio generico; geometria: tondino. / LAVORO: Posa. / SPECIFICHE TECNICHE: tondino in acciaio plastificato, fissaggio a mezzo viti.	1 cad		46,32	10,660%
LOM252.OC.EEA.Pa02.G7455.Sb001.0255.-	OPERA: Gabbia, di protezione antiurto di lega ferrosa acciaio generico; geometria: tondino; impiego: proiettore per installazione a sospensione per illuminazione di impianti sportivi. / LAVORO: Posa. / SPECIFICHE TECNICHE: tondino in acciaio plastificato.	1 cad		37,80	3,660%
LOM252.OC.EEA.Pa02.G7455.Sb003.0000.-	OPERA: Gabbia, di protezione di lega ferrosa acciaio zincato; impiego: 1/2 apparecchi con potenza [W] = 36. Incluso: apertura a cerniera. / LAVORO: Posa.	1 cad		43,66	11,310%
LOM252.OC.EEA.Pa02.G7455.Sb003.0005.-	OPERA: Gabbia, di protezione di lega ferrosa acciaio zincato; impiego: 1/2 apparecchi con potenza [W] = 58 | 3 apparecchi con potenza [W] = 36. Incluso: apertura a cerniera. / LAVORO: Posa.	1 cad		57,61	8,570%
LOM252.OC.EEA.Pa02.G7455.Sb003.0010.-	OPERA: Gabbia, di protezione di lega ferrosa acciaio zincato; impiego: apparecchi illuminanti PL con potenza [W] = 6 | apparecchi illuminanti PL con potenza [W] = 8 | apparecchi illuminanti PL con potenza [W] = 24. / LAVORO: Posa.	1 cad		11,15	17,710%
LOM252.OC.EEA.Pa02.G7455.Sb003.0015.-	OPERA: Gabbia, di protezione di lega ferrosa acciaio zincato; impiego: 1/2 apparecchi illuminanti con potenza [W] = 18. / LAVORO: Posa.	1 cad		36,36	5,430%
LOM252.OC.EEA.Pa02.G7600.Sb003.0000.-	OPERA: Asta di captazione di lega ferrosa acciaio zincato; diametro (Ø) [mm] = 16 | lunghezza [mm] = 1000. Incluso: morsetto. / LAVORO: Posa. / SPECIFICHE TECNICHE: asta con bombatura in acciaio zincato a caldo per immersione dopo lavorazione.	1 cad		61,88	55,850%
LOM252.OC.EEA.Pa02.G7600.Sb003.0005.-	OPERA: Asta di captazione di lega ferrosa acciaio zincato; diametro (Ø) [mm] = 16 | lunghezza [mm] = 1500. Incluso: morsetto. / LAVORO: Posa. / SPECIFICHE TECNICHE: asta con bombatura in acciaio zincato a caldo per immersione dopo lavorazione.	1 cad		73,89	53,450%
LOM252.OC.EEA.Pa02.G7600.Sb003.0010.-	OPERA: Asta di captazione di lega ferrosa acciaio zincato; diametro (Ø) [mm] = 16 | lunghezza [mm] = 1000. Incluso: morsetto. / LAVORO: Posa. / SPECIFICHE TECNICHE: asta con bombatura in acciaio zincato a caldo per immersione dopo lavorazione.	1 cad		81,15	48,670%
LOM252.OC.EEA.Pa02.G7600.Sb003.0015.-	OPERA: Asta di captazione di lega ferrosa acciaio zincato; diametro (Ø) [mm] = 16 | lunghezza [mm] = 1500. Incluso: morsetto. / LAVORO: Posa. / SPECIFICHE TECNICHE: asta con bombatura in acciaio zincato a caldo per immersione dopo lavorazione; base filettata M16 per contrappeso.	1 cad		82,89	41,690%
LOM252.OC.EEA.Pa02.G7600.Sb003.0020.-	OPERA: Asta di captazione di lega ferrosa acciaio zincato; diametro (Ø) [mm] = 16 | lunghezza [mm] = 1500. / LAVORO: Posa. / SPECIFICHE TECNICHE: asta con bombatura alle estremità in acciaio zincato a caldo per immersione dopo lavorazione.	1 cad		37,96	39,020%
LOM252.OC.EEA.Pa02.G7600.Sb003.0025.-	OPERA: Asta di captazione di lega ferrosa acciaio zincato; diametro (Ø) [mm] = 16 | lunghezza [mm] = 1000. / LAVORO: Posa. / SPECIFICHE TECNICHE: asta con bombatura in acciaio zincato a caldo per immersione dopo lavorazione; una estremità bombata e l'altra piatta con 2 fori di diametro (Ø) [mm] = 12 e interasse [mm] = 22.	1 cad		27,42	36,010%
LOM252.OC.EEA.Pa02.G7600.Sb003.0030.-	OPERA: Asta di captazione di lega ferrosa acciaio zincato; diametro (Ø) [mm] = 16 | lunghezza [mm] = 1500. / LAVORO: Posa. / SPECIFICHE TECNICHE: asta con bombatura in acciaio zincato a caldo per immersione dopo lavorazione; una estremità bombata e l'altra piatta con 2 fori di diametro (Ø) [mm] = 12 e interasse [mm] = 22.	1 cad		32,45	30,430%
LOM252.OC.EEA.Pa02.G7600.Sb003.0035.-	OPERA: Asta di captazione di lega ferrosa acciaio zincato; diametro (Ø) [mm] = 16 | lunghezza [mm] = 1500. Incluso: morsetto di sezionamento, morsetto. / LAVORO: Posa. / SPECIFICHE TECNICHE: asta con bombatura in acciaio zincato a caldo per immersione dopo lavorazione; asta con un'estremità con morsetto di sezionamento e l'altra con morsetto.	1 cad		45,57	21,670%
LOM252.OC.EEA.Pa02.G7600.Sc000.0000.-	OPERA: Asta di captazione di lega rame generico; diametro (Ø) [mm] = 16 | lunghezza [mm] = 1500. Incluso: morsetto di sezionamento, morsetto. / LAVORO: Posa. / SPECIFICHE TECNICHE: asta con un'estremità con morsetto di sezionamento e l'altra con morsetto.	1 cad		176,88	5,580%
LOM252.OC.EEA.Pa02.G7603.Sa000.0000.-	OPERA: Punta di captazione di lega alluminio generico; impiego: applicare su tondo con diametro massimo (Ø) [mm] = 10. / LAVORO: Posa.	1 cad		8,48	58,220%
LOM252.OC.EEA.Pa02.G7603.Sc006.0000.-	OPERA: Punta di captazione di lega rame zinco (ottone); impiego: applicare su tondo con diametro massimo (Ø) [mm] = 10. / LAVORO: Posa.	1 cad		16,07	30,720%
LOM252.OC.EEA.Pa02.G7605.Za001.0000.-	OPERA: Corda; impiego: impianto di terra; sezione [mm²] = 16. / LAVORO: Posa. / SPECIFICHE TECNICHE: corda di rame nuda.	1 m		2,61	37,660%
LOM252.OC.EEA.Pa02.G7605.Za001.0005.-	OPERA: Corda; impiego: impianto di terra; sezione [mm²] = 25. / LAVORO: Posa. / SPECIFICHE TECNICHE: corda di rame nuda.	1 m		2,97	33,090%
LOM252.OC.EEA.Pa02.G7605.Za001.0010.-	OPERA: Corda; impiego: impianto di terra; sezione [mm²] = 35. / LAVORO: Posa. / SPECIFICHE TECNICHE: corda di rame nuda.	1 m		3,74	26,280%
LOM252.OC.EEA.Pa02.G7605.Za001.0015.-	OPERA: Corda; impiego: impianto di terra; sezione [mm²] = 50. / LAVORO: Posa. / SPECIFICHE TECNICHE: corda di rame nuda.	1 m		4,71	26,220%
LOM252.OC.EEA.Pa02.G7605.Za001.0020.-	OPERA: Corda; impiego: impianto di terra; sezione [mm²] = 70. / LAVORO: Posa. / SPECIFICHE TECNICHE: corda di rame nuda.	1 m		6,34	27,030%
LOM252.OC.EEA.Pa02.G7605.Za001.0025.-	OPERA: Corda; impiego: impianto di terra; sezione [mm²] = 95. / LAVORO: Posa. / SPECIFICHE TECNICHE: corda di rame nuda.	1 m		8,03	27,620%
LOM252.OC.EEA.Pa02.G7610.Sb003.0000.-	OPERA: Dispersore, a croce di lega ferrosa acciaio zincato; impiego: allacciamenti di corde, tondi, piatti e funi; lunghezza [m] = 1 | larghezza sezione [mm] = 50 | lunghezza sezione [mm] = 50 | spessore sezione [mm] = 5. / LAVORO: Posa. / SPECIFICHE TECNICHE: dispersore in acciaio zincato a caldo per immersione dopo lavorazione.	1 cad		28,88	51,290%
LOM252.OC.EEA.Pa02.G7610.Sb003.0005.-	OPERA: Dispersore, a croce di lega ferrosa acciaio zincato; impiego: allacciamenti di corde, tondi, piatti e funi; lunghezza [m] = 1,5 | larghezza sezione [mm] = 50 | lunghezza sezione [mm] = 50 | spessore sezione [mm] = 5. / LAVORO: Posa.	1 cad		39,72	49,720%
LOM252.OC.EEA.Pa02.G7610.Sb003.0010.-	OPERA: Dispersore, a croce di lega ferrosa acciaio zincato; impiego: allacciamenti di corde, tondi, piatti e funi; lunghezza [m] = 2 | larghezza sezione [mm] = 50 | lunghezza sezione [mm] = 50 | spessore sezione [mm] = 5. / LAVORO: Posa.	1 cad		51,72	47,730%
LOM252.OC.EEA.Pa02.G7610.Sb003.0015.-	OPERA: Dispersore, a croce di lega ferrosa acciaio zincato; impiego: allacciamenti di corde, tondi, piatti e funi; lunghezza [m] = 2,5 | larghezza sezione [mm] = 50 | lunghezza sezione [mm] = 50 | spessore sezione [mm] = 5. / LAVORO: Posa.	1 cad		64,97	45,590%
LOM252.OC.EEA.Pa02.G7610.Sb003.0020.-	OPERA: Dispersore, a croce di lega ferrosa acciaio zincato; impiego: allacciamenti di corde, tondi, piatti e funi; lunghezza [m] = 3 | larghezza sezione [mm] = 50 | lunghezza sezione [mm] = 50 | spessore sezione [mm] = 5. / LAVORO: Posa.	1 cad		78,86	43,820%
LOM252.OC.EEA.Pa02.G7610.Sb003.0025.-	OPERA: Dispersore, a croce di lega ferrosa acciaio zincato; impiego: allacciamenti di corde, tondi, piatti e funi; lunghezza [m] = 4 | larghezza sezione [mm] = 50 | lunghezza sezione [mm] = 50 | spessore sezione [mm] = 5. / LAVORO: Posa.	1 cad		110,33	35,800%
LOM252.OC.EEA.Pa02.G7610.Sb003.0030.-	OPERA: Dispersore, a croce di lega ferrosa acciaio zincato; impiego: allacciamenti di corde, tondi, piatti e funi; lunghezza [m] = 5 | larghezza sezione [mm] = 50 | lunghezza sezione [mm] = 50 | spessore sezione [mm] = 5. / LAVORO: Posa.	1 cad		130,56	34,030%
LOM252.OC.EEA.Pa02.G7610.Sb003.0035.-	OPERA: Dispersore, a croce di lega ferrosa acciaio zincato; impiego: allacciamenti di corde, tondi, piatti e funi; lunghezza [m] = 6 | larghezza sezione [mm] = 50 | lunghezza sezione [mm] = 50 | spessore sezione [mm] = 5. / LAVORO: Posa.	1 cad		151,93	32,500%
LOM252.OC.EEA.Pa02.G7610.Sb003.0040.-	OPERA: Dispersore, a croce di lega ferrosa acciaio zincato; impiego: allacciamenti di corde, tondi, piatti e funi; lunghezza [m] = 1 | larghezza sezione [mm] = 50 | lunghezza sezione [mm] = 50 | spessore sezione [mm] = 5. / LAVORO: Posa.	1 cad		29,89	49,550%
LOM252.OC.EEA.Pa02.G7610.Sb003.0045.-	OPERA: Dispersore, a croce di lega ferrosa acciaio zincato; impiego: allacciamenti di corde, tondi, piatti e funi; lunghezza [m] = 1,5 | larghezza sezione [mm] = 50 | lunghezza sezione [mm] = 50 | spessore sezione [mm] = 5. / LAVORO: Posa.	1 cad		40,72	48,500%
LOM252.OC.EEA.Pa02.G7610.Sb003.0050.-	OPERA: Dispersore, a croce di lega ferrosa acciaio zincato; impiego: allacciamenti di corde, tondi, piatti e funi; lunghezza [m] = 2 | larghezza sezione [mm] = 50 | lunghezza sezione [mm] = 50 | spessore sezione [mm] = 5. / LAVORO: Posa.	1 cad		52,71	46,830%
LOM252.OC.EEA.Pa02.G7610.Sb003.0250.-	OPERA: Dispersore, a piastra di lega ferrosa acciaio zincato; lunghezza [mm] = 500 | larghezza [mm] = 500 | altezza [mm] = 3. / LAVORO: Posa. / SPECIFICHE TECNICHE: dispersore in acciaio zincato a caldo per immersione dopo lavorazione.	1 cad		103,06	14,370%
LOM252.OC.EEA.Pa02.G7610.Sb003.0255.-	OPERA: Dispersore, a piastra di lega ferrosa acciaio zincato; lunghezza [mm] = 500 | larghezza [mm] = 1000 | altezza [mm] = 3. / LAVORO: Posa. / SPECIFICHE TECNICHE: dispersore in acciaio zincato a caldo per immersione dopo lavorazione.	1 cad		164,85	11,980%
LOM252.OC.EEA.Pa02.G7610.Sb003.0260.-	OPERA: Dispersore, a piastra di lega ferrosa acciaio zincato; lunghezza [mm] = 1000 | larghezza [mm] = 1000 | altezza [mm] = 3. / LAVORO: Posa. / SPECIFICHE TECNICHE: dispersore in acciaio zincato a caldo per immersione dopo lavorazione.	1 cad		272,65	7,240%
LOM252.OC.EEA.Pa02.G7610.Sb003.0500.-	OPERA: Dispersore, a picchetto di lega ferrosa acciaio zincato; lunghezza [m] = 1,5 | diametro (Ø) [mm] = 20. / LAVORO: Posa. / SPECIFICHE TECNICHE: dispersore in acciaio zincato a caldo per immersione dopo lavorazione, componibile per raggiungere profondità maggiori.	1 cad		58,62	33,690%
LOM252.OC.EEA.Pa02.G7610.Sb003.0505.-	OPERA: Dispersore, a picchetto di lega ferrosa acciaio zincato; lunghezza [m] = 1,5 | diametro (Ø) [mm] = 25. / LAVORO: Posa. / SPECIFICHE TECNICHE: dispersore in acciaio zincato a caldo per immersione dopo lavorazione, componibile per raggiungere profondità maggiori.	1 cad		67,03	29,460%
LOM252.OC.EEA.Pa02.G7610.Sb003.0510.-	OPERA: Dispersore, a picchetto di lega ferrosa acciaio zincato; lunghezza [m] = 1,5 | diametro (Ø) [mm] = 20. / LAVORO: Posa. / SPECIFICHE TECNICHE: dispersore in acciaio zincato a caldo per immersione dopo lavorazione, componibile per raggiungere profondità maggiori, rivestito in rame spessore [mm] = 0,5.	1 cad		106,11	18,610%
LOM252.OC.EEA.Pa02.G7610.Sb003.0515.-	OPERA: Dispersore, a picchetto di lega ferrosa acciaio zincato; lunghezza [m] = 1,5 | diametro punta di infissione (Ø) [mm] = 20. / LAVORO: Posa. / SPECIFICHE TECNICHE: dispersore in acciaio zincato a caldo per immersione dopo lavorazione, componibile per raggiungere profondità maggiori.	1 cad		28,61	69,030%
LOM252.OC.EEA.Pa02.G7610.Sb003.0520.-	OPERA: Dispersore, a picchetto di lega ferrosa acciaio zincato; lunghezza [m] = 1,5 | diametro punta di infissione (Ø) [mm] = 25. / LAVORO: Posa. / SPECIFICHE TECNICHE: dispersore in acciaio zincato a caldo per immersione dopo lavorazione, componibile per raggiungere profondità maggiori.	1 cad		28,73	68,740%
LOM252.OC.EEA.Pa02.G7610.Sb003.0525.-	OPERA: Dispersore, a picchetto di lega ferrosa acciaio zincato; lunghezza [m] = 1,5 | diametro battipalo (Ø) [mm] = 20 ÷ nd. / LAVORO: Posa. / SPECIFICHE TECNICHE: dispersore in acciaio zincato a caldo per immersione dopo lavorazione, componibile per raggiungere profondità maggiori.	1 cad		129,60	15,240%
LOM252.OC.EEA.Pa02.G7610.Sb003.0750.-	OPERA: Dispersore, modulare a piastre di lega ferrosa acciaio zincato; lunghezza [mm] = 750 | larghezza [mm] = 500 | altezza [mm] = 500. Incluso: viti in acciaio inox. / LAVORO: Posa. / SPECIFICHE TECNICHE: dispersore in acciaio zincato a caldo per immersione dopo lavorazione, modulo base.	1 cad		908,69	18,910%
LOM252.OC.EEA.Pa02.G7610.Sb003.0755.-	OPERA: Dispersore, modulare a piastre di lega ferrosa acciaio zincato; lunghezza [mm] = 750 | larghezza [mm] = 500 | altezza [mm] = 500. Incluso: viti in acciaio inox. / LAVORO: Posa. / SPECIFICHE TECNICHE: dispersore in acciaio zincato a caldo per immersione dopo lavorazione, modulo supplementare.	1 cad		144,71	10,240%
LOM252.OC.EEA.Pa02.G7610.Sb003.1000.-	OPERA: Dispersore, piatto di lega ferrosa acciaio zincato; lunghezza sezione [mm] = 30 | spessore sezione [mm] = 3,5. / LAVORO: Posa. / SPECIFICHE TECNICHE: dispersore in acciaio dolce zincato a caldo per immersione e trascinamento dopo lavorazione.	1 cad		3,17	77,870%
LOM252.OC.EEA.Pa02.G7610.Sb003.1005.-	OPERA: Dispersore, piatto di lega ferrosa acciaio zincato; lunghezza sezione [mm] = 40 | spessore sezione [mm] = 3. / LAVORO: Posa. / SPECIFICHE TECNICHE: dispersore in acciaio dolce zincato a caldo per immersione e trascinamento dopo lavorazione.	1 cad		3,19	77,380%
LOM252.OC.EEA.Pa02.G7610.Sb003.1010.-	OPERA: Dispersore, piatto di lega ferrosa acciaio zincato; lunghezza sezione [mm] = 40 | spessore sezione [mm] = 4. / LAVORO: Posa. / SPECIFICHE TECNICHE: dispersore in acciaio dolce zincato a caldo per immersione e trascinamento dopo lavorazione.	1 cad		3,20	77,140%
LOM252.OC.EEA.Pa02.G7610.Sb003.1015.-	OPERA: Dispersore, piatto di lega ferrosa acciaio zincato; lunghezza sezione [mm] = 40 | spessore sezione [mm] = 5. / LAVORO: Posa. / SPECIFICHE TECNICHE: dispersore in acciaio dolce zincato a caldo per immersione e trascinamento dopo lavorazione.	1 cad		3,38	73,030%
LOM252.OC.EEA.Pa02.G7610.Sb003.1250.-	OPERA: Dispersore, tondo di lega ferrosa acciaio zincato; sezione [mm²] = 50. / LAVORO: Posa. / SPECIFICHE TECNICHE: dispersore in acciaio dolce zincato a caldo per immersione e trascinamento dopo lavorazione.	1 cad		12,50	78,990%
LOM252.OC.EEA.Pa02.G7610.Sb003.1255.-	OPERA: Dispersore, tondo di lega ferrosa acciaio zincato; sezione [mm²] = 75. / LAVORO: Posa. / SPECIFICHE TECNICHE: dispersore in acciaio dolce zincato a caldo per immersione e trascinamento dopo lavorazione.	1 cad		12,51	78,930%
LOM252.OC.EEA.Pa02.G7610.Sc000.0000.-	OPERA: Dispersore, tondo di lega rame generico; sezione [mm²] = 35. / LAVORO: Posa. / SPECIFICHE TECNICHE: dispersore in corda di rame elettrolitico.	1 cad		12,57	78,550%
LOM252.OC.EEA.Pa02.G7610.Sc000.0005.-	OPERA: Dispersore, tondo di lega rame generico; sezione [mm²] = 50. / LAVORO: Posa. / SPECIFICHE TECNICHE: dispersore in corda di rame elettrolitico.	1 cad		14,22	69,440%
LOM252.OC.EEA.Pa02.G7612.Za001.0000.-	OPERA: Fungo di captazione; impiego: tetti piani | diametro tondo (Ø) [mm] = 8 ÷ 10 | sezione piatto [mm] = 30. Incluso: cappello in alluminio, morsetto in acciaio zincato a caldo per immersione dopo lavorazione. / LAVORO: Posa.	1 cad		41,00	24,080%
LOM252.OC.EEA.Pa02.G7615.Sb003.0000.-	OPERA: Piastra equipotenziale di lega ferrosa acciaio zincato. Incluso: cassetta da esterno, morsetti in ottone nichelato. / LAVORO: Posa. / SPECIFICHE TECNICHE: piastra equipotenziale in acciaio zincato galvanicamente.	1 cad		46,49	74,320%
LOM252.OC.EEA.Pa02.G7615.Sb003.0005.-	OPERA: Piastra equipotenziale di lega ferrosa acciaio zincato. Incluso: cassetta da incasso, morsetti in ottone nichelato. / LAVORO: Posa. / SPECIFICHE TECNICHE: piastra equipotenziale in acciaio zincato galvanicamente.	1 cad		64,74	53,370%
LOM252.OC.EEA.Pa02.G7615.Za001.0000.-	OPERA: Piastra equipotenziale. Incluso: piastra in plastica antiurto, coperchio in plastica antiurto, 7 conduttori per sezioni [mm²] ≤ 25. / LAVORO: Posa.	1 cad		62,56	63,120%
LOM252.OC.EEA.Pa02.G7615.Za001.0005.-	OPERA: Piastra equipotenziale. Incluso: piastra in acciaio zincato galvanicamente, coperchio in plastica antiurto, morsettiera in ottone nichelato, 7 conduttori per sezioni [mm²] ≤ 25. / LAVORO: Posa.	1 cad		77,69	50,830%
LOM252.OC.EEA.Pa02.G7615.Za001.0010.-	OPERA: Piastra equipotenziale. Incluso: piastra, coperchio in acciaio zincato galvanicamente, morsettiera in acciaio zincato galvanicamente, 6 conduttori per sezioni [mm²] ≤ 16. / LAVORO: Posa.	1 cad		162,03	24,370%
LOM252.OC.EEA.Pa02.G7615.Za001.0015.-	OPERA: Piastra equipotenziale. Incluso: terminali in ottone, 8 conduttori per sezioni [mm²] ≤ 25. Escluso: coperchio in acciaio zincato galvanicamente. / LAVORO: Posa.	1 cad		77,61	50,880%
LOM252.OC.EEA.Pa02.G7615.Za001.0020.-	OPERA: Piastra equipotenziale. Incluso: piastra in acciaio zincato galvanicamente, coperchio in plastica antiurto, morsettiera in ottone nichelato. / LAVORO: Posa.	1 cad		59,55	66,310%
LOM252.OC.EEA.Pa02.G7615.Za001.0025.-	OPERA: Piastra equipotenziale. Incluso: terminali in ottone. Escluso: coperchio. / LAVORO: Posa.	1 cad		53,90	73,270%
LOM252.OC.EEA.Pa02.G7615.Za001.0030.-	OPERA: Piastra equipotenziale. Incluso: terminali in ottone. Escluso: coperchio. / LAVORO: Posa.	1 cad		46,49	74,320%
LOM252.OC.EEA.Pa02.G7615.Za001.0035.-	OPERA: Piastra equipotenziale. Incluso: cassetta da incasso, morsetti in ottone nichelato, 7 conduttori per sezioni [mm²] ≤ 16. / LAVORO: Posa.	1 cad		104,54	33,050%
LOM252.OC.EEA.Pa02.G7615.Za001.0040.-	OPERA: Piastra equipotenziale; impiego: locali medici | locali tecnici | all'esterno dell'edificio da proteggere. / LAVORO: Posa. / SPECIFICHE TECNICHE: per installazione all'interno di locali avendo in loco piastra equipotenziale, compresa la misura e rilascio della continuità e rilascio della relativa certificazione.	1 cad		3,19	79,000%
LOM252.OC.EEA.Pa02.G7621.Za001.0000.-	OPERA: Modulo di protezione, spinterometrica; funzione: separazione tra parti di impianto che non possono essere collegate; impiego: ambienti con pericolo di esplosione. Incluso: involucro in massa epossidica pressofusa, elettrodi in rame/acciaio inox. / LAVORO: Posa. / SPECIFICHE TECNICHE: corrente nominale di scarica.	1 cad		288,50	8,560%
LOM252.OC.EEA.Pa02.G7621.Za001.0005.-	OPERA: Modulo di protezione, spinterometrica; funzione: separazione tra parti di impianto che non possono essere collegate; impiego: ambienti senza pericolo di esplosione. Incluso: involucro in massa epossidica pressofusa, elettrodi in rame/acciaio inox. / LAVORO: Posa. / SPECIFICHE TECNICHE: corrente nominale di scarica.	1 cad		123,04	20,060%
LOM252.OC.EEA.Pa02.G7621.Za001.0010.-	OPERA: Modulo di protezione, spinterometrica; funzione: separazione tra parti di impianto che non possono essere collegate; impiego: ambienti per strutture metalliche. Incluso: involucro in massa epossidica pressofusa, elettrodi in rame/acciaio inox. / LAVORO: Posa. / SPECIFICHE TECNICHE: corrente nominale di scarica.	1 cad		57,33	43,060%
LOM252.OC.EEA.Pa02.G7630.Sb001.0000.-	OPERA: Fune di lega ferrosa acciaio generico; geometria: corda; sezione [mm²] = 25. Incluso: guaina protettiva, 2 capicorda in alluminio. / LAVORO: Posa.	1 cad		19,28	25,610%
LOM252.OC.EEA.Pa02.G7630.Za001.0000.-	OPERA: Filtro di rete; impiego: scaricatori provati in classe III | scaricatore tensione nominale [Vca] = 230. / LAVORO: Posa.	1 cad		134,66	18,330%
LOM252.OC.EEA.Pa02.G7635.Sb030.0000.-	OPERA: Pozzetto di lega ferrosa ghisa generico; larghezza [mm] = 155 | altezza [mm] = 115. Incluso: morsetto di sezionamento per tondi e piatti. / LAVORO: Posa.	1 cad		245,41	15,090%
LOM252.OC.EEA.Pa02.G7635.Sb030.0005.-	OPERA: Pozzetto di lega ferrosa ghisa generico; larghezza [mm] = 155 | altezza [mm] = 115. Escluso: morsetto di sezionamento. / LAVORO: Posa.	1 cad		156,13	15,810%
LOM252.OC.EEA.Pa02.G7636.Za001.0000.-	OPERA: Calotta; funzione: contenere e montare a parete i salvamotori in esecuzione. / LAVORO: Posa. / SPECIFICHE TECNICHE: grado di protezione IP41.	1 cad		17,24	37,230%
LOM252.OC.EEA.Pa02.G7636.Za001.0005.-	OPERA: Calotta; funzione: contenere e montare a parete i salvamotori in esecuzione. / LAVORO: Posa. / SPECIFICHE TECNICHE: grado di protezione IP55.	1 cad		22,78	28,180%
LOM252.OC.EEA.Pa02.G7636.Za001.0250.-	OPERA: Calotta, sigillabile isolante; funzione: contenere e montare a parete gli interruttori automatici magnetotermici modulari in esecuzione scatolata con modulo di larghezza [mm] = 17,5; potere d'interruzione [kA] = 25; n° poli [-] = 2P. / LAVORO: Posa.	1 cad		19,05	33,690%
LOM252.OC.EEA.Pa02.G7636.Za001.0255.-	OPERA: Calotta, sigillabile isolante; funzione: contenere e montare a parete gli interruttori automatici magnetotermici modulari in esecuzione scatolata con modulo di larghezza [mm] = 17,5; potere d'interruzione [kA] = 25; n° poli [-] = 3P. / LAVORO: Posa.	1 cad		23,24	27,620%
LOM252.OC.EEA.Pa02.G7636.Za001.0260.-	OPERA: Calotta, sigillabile isolante; funzione: contenere e montare a parete gli interruttori automatici magnetotermici modulari in esecuzione scatolata con modulo di larghezza [mm] = 17,5; potere d'interruzione [kA] = 25; n° poli [-] = 4P. / LAVORO: Posa.	1 cad		37,36	17,180%
LOM252.OC.EEA.Pa02.G8205.Za000.0000.-	OPERA: Interruttore, a bulbo di mercurio di materiale generico; impiego: pompe di sollevamento. Incluso: cavo [m] = 10. / LAVORO: Posa.	1 cad		65,73	12,020%
LOM252.OC.EEA.Pa02.G8205.Za000.0250.a	OPERA: Interruttore, a sezionatore rotativo di materiale generico; geometria: modulare | scatolato; funzione: manovra | sezionamento; corrente nominale [A] = 16; n° poli [-] = 2. Incluso: scatola in materiale plastico, segnalatore delle funzioni. / LAVORO: Posa. / SPECIFICHE TECNICHE: manovra manuale indipendente con leva frontale, adatto per il montaggio su guida DIN.	1 cad		23,64	52,210%
LOM252.OC.EEA.Pa02.G8205.Za000.0250.b	OPERA: Interruttore, a sezionatore rotativo di materiale generico; geometria: modulare | scatolato; funzione: manovra | sezionamento; corrente nominale [A] = 16; n° poli [-] = 3. Incluso: scatola in materiale plastico, segnalatore delle funzioni. / LAVORO: Posa. / SPECIFICHE TECNICHE: manovra manuale indipendente con leva frontale, adatto per il montaggio su guida DIN.	1 cad		26,47	52,230%
LOM252.OC.EEA.Pa02.G8205.Za000.0250.c	OPERA: Interruttore, a sezionatore rotativo di materiale generico; geometria: modulare | scatolato; funzione: manovra | sezionamento; corrente nominale [A] = 16; n° poli [-] = 4. Incluso: scatola in materiale plastico, segnalatore delle funzioni. / LAVORO: Posa. / SPECIFICHE TECNICHE: manovra manuale indipendente con leva frontale, adatto per il montaggio su guida DIN.	1 cad		28,51	51,950%
LOM252.OC.EEA.Pa02.G8205.Za000.0250.d	OPERA: Interruttore, a sezionatore rotativo di materiale generico; geometria: modulare | scatolato; funzione: manovra | sezionamento; corrente nominale [A] = 32; n° poli [-] = 2. Incluso: scatola in materiale plastico, segnalatore delle funzioni. / LAVORO: Posa. / SPECIFICHE TECNICHE: manovra manuale indipendente con leva frontale, adatto per il montaggio su guida DIN.	1 cad		25,39	48,610%
LOM252.OC.EEA.Pa02.G8205.Za000.0250.e	OPERA: Interruttore, a sezionatore rotativo di materiale generico; geometria: modulare | scatolato; funzione: manovra | sezionamento; corrente nominale [A] = 32; n° poli [-] = 3. Incluso: scatola in materiale plastico, segnalatore delle funzioni. / LAVORO: Posa. / SPECIFICHE TECNICHE: manovra manuale indipendente con leva frontale, adatto per il montaggio su guida DIN.	1 cad		28,39	48,690%
LOM252.OC.EEA.Pa02.G8205.Za000.0250.f	OPERA: Interruttore, a sezionatore rotativo di materiale generico; geometria: modulare | scatolato; funzione: manovra | sezionamento; corrente nominale [A] = 32; n° poli [-] = 4. Incluso: scatola in materiale plastico, segnalatore delle funzioni. / LAVORO: Posa. / SPECIFICHE TECNICHE: manovra manuale indipendente con leva frontale, adatto per il montaggio su guida DIN.	1 cad		31,20	47,470%
LOM252.OC.EEA.Pa02.G8205.Za000.0250.g	OPERA: Interruttore, a sezionatore rotativo di materiale generico; geometria: modulare | scatolato; funzione: manovra | sezionamento; corrente nominale [A] = 63; n° poli [-] = 3. Incluso: scatola in materiale plastico, segnalatore delle funzioni. / LAVORO: Posa. / SPECIFICHE TECNICHE: manovra manuale indipendente con leva frontale, adatto per il montaggio su guida DIN.	1 cad		36,47	37,910%
LOM252.OC.EEA.Pa02.G8205.Za000.0250.h	OPERA: Interruttore, a sezionatore rotativo di materiale generico; geometria: modulare | scatolato; funzione: manovra | sezionamento; corrente nominale [A] = 63; n° poli [-] = 4. Incluso: scatola in materiale plastico, segnalatore delle funzioni. / LAVORO: Posa. / SPECIFICHE TECNICHE: manovra manuale indipendente con leva frontale, adatto per il montaggio su guida DIN.	1 cad		40,29	34,310%
LOM252.OC.EEA.Pa02.G8205.Za000.0255.a	OPERA: Interruttore, a sezionatore rotativo di materiale generico; geometria: scatolato; funzione: manovra | sezionamento; corrente nominale [A] = 100; n° poli [-] = 3. Incluso: scatola in materiale plastico, segnalatore delle funzioni. / LAVORO: Posa.	1 cad		279,88
LOM252.OC.EEA.Pa02.G8205.Za000.0255.b	OPERA: Interruttore, a sezionatore rotativo di materiale generico; geometria: scatolato; funzione: manovra | sezionamento; corrente nominale [A] = 160; n° poli [-] = 3. Incluso: scatola in materiale plastico, segnalatore delle funzioni. / LAVORO: Posa.	1 cad		395,75
LOM252.OC.EEA.Pa02.G8205.Za000.0255.c	OPERA: Interruttore, a sezionatore rotativo di materiale generico; geometria: scatolato; funzione: manovra | sezionamento; corrente nominale [A] = 250; n° poli [-] = 3. Incluso: scatola in materiale plastico, segnalatore delle funzioni. / LAVORO: Posa.	1 cad		533,50	13,880%
LOM252.OC.EEA.Pa02.G8205.Za000.0255.d	OPERA: Interruttore, a sezionatore rotativo di materiale generico; geometria: scatolato; funzione: manovra | sezionamento; corrente nominale [A] = 320; n° poli [-] = 3. Incluso: scatola in materiale plastico, segnalatore delle funzioni. / LAVORO: Posa.	1 cad		661,83	11,190%
LOM252.OC.EEA.Pa02.G8205.Za000.0255.e	OPERA: Interruttore, a sezionatore rotativo di materiale generico; geometria: scatolato; funzione: manovra | sezionamento; corrente nominale [A] = 400; n° poli [-] = 3. Incluso: scatola in materiale plastico, segnalatore delle funzioni. / LAVORO: Posa.	1 cad		878,47	8,430%
LOM252.OC.EEA.Pa02.G8205.Za000.0255.f	OPERA: Interruttore, a sezionatore rotativo di materiale generico; geometria: scatolato; funzione: manovra | sezionamento; corrente nominale [A] = 630; n° poli [-] = 3. Incluso: scatola in materiale plastico, segnalatore delle funzioni. / LAVORO: Posa.	1 cad		1293,18	5,730%
LOM252.OC.EEA.Pa02.G8205.Za000.0255.g	OPERA: Interruttore, a sezionatore rotativo di materiale generico; geometria: scatolato; funzione: manovra | sezionamento; corrente nominale [A] = 800; n° poli [-] = 3. Incluso: scatola in materiale plastico, segnalatore delle funzioni. / LAVORO: Posa.	1 cad		1730,19	4,280%
LOM252.OC.EEA.Pa02.G8205.Za000.0255.h	OPERA: Interruttore, a sezionatore rotativo di materiale generico; geometria: scatolato; funzione: manovra | sezionamento; corrente nominale [A] = 1000; n° poli [-] = 3. Incluso: scatola in materiale plastico, segnalatore delle funzioni. / LAVORO: Posa.	1 cad		1804,57	4,100%
LOM252.OC.EEA.Pa02.G8205.Za000.0255.i	OPERA: Interruttore, a sezionatore rotativo di materiale generico; geometria: scatolato; funzione: manovra | sezionamento; corrente nominale [A] = 1250; n° poli [-] = 3. Incluso: scatola in materiale plastico, segnalatore delle funzioni. / LAVORO: Posa.	1 cad		2009,14	3,690%
LOM252.OC.EEA.Pa02.G8205.Za000.0255.j	OPERA: Interruttore, a sezionatore rotativo di materiale generico; geometria: scatolato; funzione: manovra | sezionamento; corrente nominale [A] = 1600; n° poli [-] = 3. Incluso: scatola in materiale plastico, segnalatore delle funzioni. / LAVORO: Posa.	1 cad		2660,03	2,780%
LOM252.OC.EEA.Pa02.G8205.Za000.0255.k	OPERA: Interruttore, a sezionatore rotativo di materiale generico; geometria: scatolato; funzione: manovra | sezionamento; corrente nominale [A] = 100; n° poli [-] = 4. Incluso: scatola in materiale plastico, segnalatore delle funzioni. / LAVORO: Posa.	1 cad		361,47	20,490%
LOM252.OC.EEA.Pa02.G8205.Za000.0255.l	OPERA: Interruttore, a sezionatore rotativo di materiale generico; geometria: scatolato; funzione: manovra | sezionamento; corrente nominale [A] = 160; n° poli [-] = 4. Incluso: scatola in materiale plastico, segnalatore delle funzioni. / LAVORO: Posa.	1 cad		441,43	16,780%
LOM252.OC.EEA.Pa02.G8205.Za000.0260.a	OPERA: Interruttore, a sezionatore rotativo di materiale generico; corrente nominale [A] = 16; n° poli [-] = 2. Incluso: scatola in materiale plastico, segnalatore delle funzioni. / LAVORO: Posa. / SPECIFICHE TECNICHE: adatto per montaggio su portella o coperchio di cassetta.	1 cad		33,89	43,700%
LOM252.OC.EEA.Pa02.G8205.Za000.0260.b	OPERA: Interruttore, a sezionatore rotativo di materiale generico; corrente nominale [A] = 16; n° poli [-] = 3. Incluso: scatola in materiale plastico, segnalatore delle funzioni. / LAVORO: Posa. / SPECIFICHE TECNICHE: adatto per montaggio su portella o coperchio di cassetta.	1 cad		41,25	47,880%
LOM252.OC.EEA.Pa02.G8205.Za000.0260.c	OPERA: Interruttore, a sezionatore rotativo di materiale generico; corrente nominale [A] = 16; n° poli [-] = 4. Incluso: scatola in materiale plastico, segnalatore delle funzioni. / LAVORO: Posa. / SPECIFICHE TECNICHE: adatto per montaggio su portella o coperchio di cassetta.	1 cad		48,71	50,680%
LOM252.OC.EEA.Pa02.G8205.Za000.0260.d	OPERA: Interruttore, a sezionatore rotativo di materiale generico; corrente nominale [A] = 32; n° poli [-] = 2. Incluso: scatola in materiale plastico, segnalatore delle funzioni. / LAVORO: Posa. / SPECIFICHE TECNICHE: adatto per montaggio su portella o coperchio di cassetta.	1 cad		35,00	42,320%
LOM252.OC.EEA.Pa02.G8205.Za000.0260.e	OPERA: Interruttore, a sezionatore rotativo di materiale generico; corrente nominale [A] = 32; n° poli [-] = 3. Incluso: scatola in materiale plastico, segnalatore delle funzioni. / LAVORO: Posa. / SPECIFICHE TECNICHE: adatto per montaggio su portella o coperchio di cassetta.	1 cad		42,82	46,120%
LOM252.OC.EEA.Pa02.G8205.Za000.0260.f	OPERA: Interruttore, a sezionatore rotativo di materiale generico; corrente nominale [A] = 32; n° poli [-] = 4. Incluso: scatola in materiale plastico, segnalatore delle funzioni. / LAVORO: Posa. / SPECIFICHE TECNICHE: adatto per montaggio su portella o coperchio di cassetta.	1 cad		50,85	48,550%
LOM252.OC.EEA.Pa02.G8205.Za000.0260.g	OPERA: Interruttore, a sezionatore rotativo di materiale generico; corrente nominale [A] = 63; n° poli [-] = 3. Incluso: scatola in materiale plastico, segnalatore delle funzioni. / LAVORO: Posa. / SPECIFICHE TECNICHE: adatto per montaggio su portella o coperchio di cassetta.	1 cad		55,76	35,420%
LOM252.OC.EEA.Pa02.G8205.Za000.0260.h	OPERA: Interruttore, a sezionatore rotativo di materiale generico; corrente nominale [A] = 63; n° poli [-] = 4. Incluso: scatola in materiale plastico, segnalatore delle funzioni. / LAVORO: Posa. / SPECIFICHE TECNICHE: adatto per montaggio su portella o coperchio di cassetta.	1 cad		65,35	37,770%
LOM252.OC.EEA.Pa02.G8205.Za000.0265.a	OPERA: Interruttore, a sezionatore rotativo di materiale generico; corrente nominale [A] = 16; n° poli [-] = 2. Incluso: segnalatore delle funzioni, asta di comando rinviato. / LAVORO: Posa. / SPECIFICHE TECNICHE: adatto per montaggio su portella in versione bloccoporta lucchettabile, completo di .	1 cad		30,45	48,640%
LOM252.OC.EEA.Pa02.G8205.Za000.0265.b	OPERA: Interruttore, a sezionatore rotativo di materiale generico; corrente nominale [A] = 16; n° poli [-] = 3. Incluso: segnalatore delle funzioni, asta di comando rinviato. / LAVORO: Posa. / SPECIFICHE TECNICHE: adatto per montaggio su portella in versione bloccoporta lucchettabile, completo di .	1 cad		38,10	51,830%
LOM252.OC.EEA.Pa02.G8205.Za000.0265.c	OPERA: Interruttore, a sezionatore rotativo di materiale generico; corrente nominale [A] = 16; n° poli [-] = 4. Incluso: segnalatore delle funzioni, asta di comando rinviato. / LAVORO: Posa. / SPECIFICHE TECNICHE: adatto per montaggio su portella in versione bloccoporta lucchettabile, completo di .	1 cad		45,47	54,290%
LOM252.OC.EEA.Pa02.G8205.Za000.0265.d	OPERA: Interruttore, a sezionatore rotativo di materiale generico; corrente nominale [A] = 32; n° poli [-] = 2. Incluso: segnalatore delle funzioni, asta di comando rinviato. / LAVORO: Posa. / SPECIFICHE TECNICHE: adatto per montaggio su portella in versione bloccoporta lucchettabile, completo di .	1 cad		32,32	45,830%
LOM252.OC.EEA.Pa02.G8205.Za000.0265.e	OPERA: Interruttore, a sezionatore rotativo di materiale generico; corrente nominale [A] = 32; n° poli [-] = 3. Incluso: segnalatore delle funzioni, asta di comando rinviato. / LAVORO: Posa. / SPECIFICHE TECNICHE: adatto per montaggio su portella in versione bloccoporta lucchettabile, completo di .	1 cad		40,14	49,200%
LOM252.OC.EEA.Pa02.G8205.Za000.0265.f	OPERA: Interruttore, a sezionatore rotativo di materiale generico; corrente nominale [A] = 32; n° poli [-] = 4. Incluso: segnalatore delle funzioni, asta di comando rinviato. / LAVORO: Posa. / SPECIFICHE TECNICHE: adatto per montaggio su portella in versione bloccoporta lucchettabile, completo di .	1 cad		48,63	50,760%
LOM252.OC.EEA.Pa02.G8205.Za000.0265.g	OPERA: Interruttore, a sezionatore rotativo di materiale generico; corrente nominale [A] = 63; n° poli [-] = 3. Incluso: segnalatore delle funzioni, asta di comando rinviato. / LAVORO: Posa. / SPECIFICHE TECNICHE: adatto per montaggio su portella in versione bloccoporta lucchettabile, completo di .	1 cad		52,14	37,880%
LOM252.OC.EEA.Pa02.G8205.Za000.0265.h	OPERA: Interruttore, a sezionatore rotativo di materiale generico; corrente nominale [A] = 63; n° poli [-] = 4. Incluso: segnalatore delle funzioni, asta di comando rinviato. / LAVORO: Posa. / SPECIFICHE TECNICHE: adatto per montaggio su portella in versione bloccoporta lucchettabile, completo di .	1 cad		49,15	30,140%
LOM252.OC.EEA.Pa02.G8205.Za000.0500.-	OPERA: Interruttore, di livello a bulbo di mercurio di materiale generico; impiego: regolazione automatica. / LAVORO: Posa.	1 cad		90,10	8,770%
LOM252.OC.EEA.Pa02.G8205.Za000.0750.-	OPERA: Interruttore, elettromeccanico di materiale generico; geometria: scatolato; funzione: temporizzazione; impiego: quadro elettrico; tensione nominale c.c. [V] = 130 | tensione nominale c.a. [V] = 230. Incluso: scatola in materiale plastico. / LAVORO: Posa. / SPECIFICHE TECNICHE: adatto al montaggio su guida DIN, nella tipologia giornaliero.	1 cad		77,70	25,420%
LOM252.OC.EEA.Pa02.G8205.Za000.0755.-	OPERA: Interruttore, elettromeccanico di materiale generico; geometria: scatolato; funzione: temporizzazione; impiego: quadro elettrico; tensione nominale c.c. [V] = 130 | tensione nominale c.a. [V] = 230. Incluso: scatola in materiale plastico. / LAVORO: Posa. / SPECIFICHE TECNICHE: adatto al montaggio su guida DIN, nella tipologia settimanale.	1 cad		90,08	21,920%
LOM252.OC.EEA.Pa02.G8205.Za000.1000.-	OPERA: Interruttore, magnetotermico di materiale generico; funzione: comando; tensione di esercizio [V] = 230 | potere d'interruzione [kA] = 3 | corrente nominale [A] = 6 ÷ 16. / LAVORO: Posa. / SPECIFICHE TECNICHE: applicati in supporti predisposti.	1 cad		31,44	10,990%
LOM252.OC.EEA.Pa02.G8205.Za000.1005.a	OPERA: Interruttore, magnetotermico di materiale generico; funzione: comando; nd | potere d'interruzione [kA] = 3 | corrente nominale [A] = 6 ÷ 16. / LAVORO: Posa. / SPECIFICHE TECNICHE: applicati in supporti predisposti, 1P+N.	1 cad		39,95	8,650%
LOM252.OC.EEA.Pa02.G8205.Za000.1005.b	OPERA: Interruttore, magnetotermico di materiale generico; funzione: comando; tensione di esercizio [V] = 230 | potere d'interruzione [kA] = 3 | corrente nominale [A] = 6 ÷ 16 | corrente differenziale nominale [mA] = 6 ÷ 30. / LAVORO: Posa. / SPECIFICHE TECNICHE: applicati in supporti predisposti, 1P+N.	1 cad		99,88	3,460%
LOM252.OC.EEA.Pa02.G8205.Za000.1010.-	OPERA: Interruttore, magnetotermico di materiale generico; funzione: comando; nd | potere d'interruzione [kA] = 3 | corrente nominale [A] = 6 ÷ 16. / LAVORO: Posa. / SPECIFICHE TECNICHE: applicati in supporti predisposti.	1 cad		41,10	8,410%
LOM252.OC.EEA.Pa02.G8205.Za000.1250.a	OPERA: Interruttore di materiale generico; geometria: scatolato; impiego: civile; tensione di esercizio [V] = 400 | frequenza [Hz] = 50 | potere d'interruzione [kA] = 36 | corrente nominale [A] = 100; n° poli [-] = 3. Incluso: leva frontale, segnalatore aperto/chiuso. / LAVORO: Posa. / SPECIFICHE TECNICHE: azione di sgancio automatico, manovra manuale indipendente con leva frontale, esecuzione fissa con attacchi anteriori.	1 cad		700,84	21,130%
LOM252.OC.EEA.Pa02.G8205.Za000.1250.b	OPERA: Interruttore di materiale generico; geometria: scatolato; impiego: civile; tensione di esercizio [V] = 400 | frequenza [Hz] = 50 | potere d'interruzione [kA] = 36 | corrente nominale [A] = 160; n° poli [-] = 3. Incluso: leva frontale, segnalatore aperto/chiuso. / LAVORO: Posa. / SPECIFICHE TECNICHE: azione di sgancio automatico, manovra manuale indipendente con leva frontale, esecuzione fissa con attacchi anteriori.	1 cad		820,73	18,050%
LOM252.OC.EEA.Pa02.G8205.Za000.1250.c	OPERA: Interruttore di materiale generico; geometria: scatolato; impiego: civile; tensione di esercizio [V] = 400 | frequenza [Hz] = 50 | potere d'interruzione [kA] = 36 | corrente nominale [A] = 250; n° poli [-] = 3. Incluso: leva frontale, segnalatore aperto/chiuso. / LAVORO: Posa. / SPECIFICHE TECNICHE: azione di sgancio automatico, manovra manuale indipendente con leva frontale, esecuzione fissa con attacchi anteriori.	1 cad		963,33	15,380%
LOM252.OC.EEA.Pa02.G8205.Za000.1250.d	OPERA: Interruttore di materiale generico; geometria: scatolato; impiego: civile; tensione di esercizio [V] = 400 | frequenza [Hz] = 50 | potere d'interruzione [kA] = 36 | corrente nominale [A] = 100; n° poli [-] = 4. Incluso: leva frontale, segnalatore aperto/chiuso. / LAVORO: Posa. / SPECIFICHE TECNICHE: azione di sgancio automatico, manovra manuale indipendente con leva frontale, esecuzione fissa con attacchi anteriori.	1 cad		846,54	17,500%
LOM252.OC.EEA.Pa02.G8205.Za000.1250.e	OPERA: Interruttore di materiale generico; geometria: scatolato; impiego: civile; tensione di esercizio [V] = 400 | frequenza [Hz] = 50 | potere d'interruzione [kA] = 36 | corrente nominale [A] = 160; n° poli [-] = 4. Incluso: leva frontale, segnalatore aperto/chiuso. / LAVORO: Posa. / SPECIFICHE TECNICHE: azione di sgancio automatico, manovra manuale indipendente con leva frontale, esecuzione fissa con attacchi anteriori.	1 cad		972,62	15,230%
LOM252.OC.EEA.Pa02.G8205.Za000.1250.f	OPERA: Interruttore di materiale generico; geometria: scatolato; impiego: civile; tensione di esercizio [V] = 400 | frequenza [Hz] = 50 | potere d'interruzione [kA] = 36 | corrente nominale [A] = 250; n° poli [-] = 4. Incluso: leva frontale, segnalatore aperto/chiuso. / LAVORO: Posa. / SPECIFICHE TECNICHE: azione di sgancio automatico, manovra manuale indipendente con leva frontale, esecuzione fissa con attacchi anteriori.	1 cad		1163,77	12,730%
LOM252.OC.EEA.Pa02.G8205.Za000.1255.a	OPERA: Interruttore di materiale generico; geometria: scatolato; impiego: civile; tensione di esercizio [V] = 400 | frequenza [Hz] = 50 | potere d'interruzione [kA] = 36 | corrente nominale [A] = 100; n° poli [-] = 3. Incluso: leva frontale, segnalatore aperto/chiuso. / LAVORO: Posa. / SPECIFICHE TECNICHE: azione di sgancio automatico, manovra manuale indipendente con leva frontale, esecuzione fissa con attacchi anteriori.	1 cad		1292,91	11,460%
LOM252.OC.EEA.Pa02.G8205.Za000.1255.b	OPERA: Interruttore di materiale generico; geometria: scatolato; impiego: civile; tensione di esercizio [V] = 400 | frequenza [Hz] = 50 | potere d'interruzione [kA] = 36 | corrente nominale [A] = 160; n° poli [-] = 3. Incluso: leva frontale, segnalatore aperto/chiuso. / LAVORO: Posa. / SPECIFICHE TECNICHE: azione di sgancio automatico, manovra manuale indipendente con leva frontale, esecuzione fissa con attacchi anteriori.	1 cad		1416,91	10,450%
LOM252.OC.EEA.Pa02.G8205.Za000.1255.c	OPERA: Interruttore di materiale generico; geometria: scatolato; impiego: civile; tensione di esercizio [V] = 400 | frequenza [Hz] = 50 | potere d'interruzione [kA] = 36 | corrente nominale [A] = 250; n° poli [-] = 3. Incluso: leva frontale, segnalatore aperto/chiuso. / LAVORO: Posa. / SPECIFICHE TECNICHE: azione di sgancio automatico, manovra manuale indipendente con leva frontale, esecuzione fissa con attacchi anteriori.	1 cad		1561,58	9,480%
LOM252.OC.EEA.Pa02.G8205.Za000.1255.d	OPERA: Interruttore di materiale generico; geometria: scatolato; impiego: civile; tensione di esercizio [V] = 400 | frequenza [Hz] = 50 | potere d'interruzione [kA] = 36 | corrente nominale [A] = 100; n° poli [-] = 4. Incluso: leva frontale, segnalatore aperto/chiuso. / LAVORO: Posa. / SPECIFICHE TECNICHE: azione di sgancio automatico, manovra manuale indipendente con leva frontale, esecuzione fissa con attacchi anteriori.	1 cad		1437,55	10,300%
LOM252.OC.EEA.Pa02.G8205.Za000.1255.e	OPERA: Interruttore di materiale generico; geometria: scatolato; impiego: civile; tensione di esercizio [V] = 400 | frequenza [Hz] = 50 | potere d'interruzione [kA] = 36 | corrente nominale [A] = 160; n° poli [-] = 4. Incluso: leva frontale, segnalatore aperto/chiuso. / LAVORO: Posa. / SPECIFICHE TECNICHE: azione di sgancio automatico, manovra manuale indipendente con leva frontale, esecuzione fissa con attacchi anteriori.	1 cad		1561,58	9,480%
LOM252.OC.EEA.Pa02.G8205.Za000.1255.f	OPERA: Interruttore di materiale generico; geometria: scatolato; impiego: civile; tensione di esercizio [V] = 400 | frequenza [Hz] = 50 | potere d'interruzione [kA] = 36 | corrente nominale [A] = 250; n° poli [-] = 4. Incluso: leva frontale, segnalatore aperto/chiuso. / LAVORO: Posa. / SPECIFICHE TECNICHE: azione di sgancio automatico, manovra manuale indipendente con leva frontale, esecuzione fissa con attacchi anteriori.	1 cad		1757,87	8,430%
LOM252.OC.EEA.Pa02.G8205.Za000.1260.a	OPERA: Interruttore di materiale generico; geometria: scatolato; impiego: civile; tensione di esercizio [V] = 400 | frequenza [Hz] = 50 | potere d'interruzione [kA] = 65 | corrente nominale [A] = 100; n° poli [-] = 3. Incluso: leva frontale, segnalatore aperto/chiuso. / LAVORO: Posa. / SPECIFICHE TECNICHE: azione di sgancio automatico, manovra manuale indipendente con leva frontale, esecuzione fissa con attacchi anteriori.	1 cad		988,10	14,990%
LOM252.OC.EEA.Pa02.G8205.Za000.1260.b	OPERA: Interruttore di materiale generico; geometria: scatolato; impiego: civile; tensione di esercizio [V] = 400 | frequenza [Hz] = 50 | potere d'interruzione [kA] = 65 | corrente nominale [A] = 160; n° poli [-] = 3. Incluso: leva frontale, segnalatore aperto/chiuso. / LAVORO: Posa. / SPECIFICHE TECNICHE: azione di sgancio automatico, manovra manuale indipendente con leva frontale, esecuzione fissa con attacchi anteriori.	1 cad		1061,47	13,950%
LOM252.OC.EEA.Pa02.G8205.Za000.1260.c	OPERA: Interruttore di materiale generico; geometria: scatolato; impiego: civile; tensione di esercizio [V] = 400 | frequenza [Hz] = 50 | potere d'interruzione [kA] = 65 | corrente nominale [A] = 250; n° poli [-] = 3. Incluso: leva frontale, segnalatore aperto/chiuso. / LAVORO: Posa. / SPECIFICHE TECNICHE: azione di sgancio automatico, manovra manuale indipendente con leva frontale, esecuzione fissa con attacchi anteriori.	1 cad		1196,83	12,380%
LOM252.OC.EEA.Pa02.G8205.Za000.1260.d	OPERA: Interruttore di materiale generico; geometria: scatolato; impiego: civile; tensione di esercizio [V] = 400 | frequenza [Hz] = 50 | potere d'interruzione [kA] = 65 | corrente nominale [A] = 100; n° poli [-] = 4. Incluso: leva frontale, segnalatore aperto/chiuso. / LAVORO: Posa. / SPECIFICHE TECNICHE: azione di sgancio automatico, manovra manuale indipendente con leva frontale, esecuzione fissa con attacchi anteriori.	1 cad		1212,34	12,220%
LOM252.OC.EEA.Pa02.G8205.Za000.1260.e	OPERA: Interruttore di materiale generico; geometria: scatolato; impiego: civile; tensione di esercizio [V] = 400 | frequenza [Hz] = 50 | potere d'interruzione [kA] = 65 | corrente nominale [A] = 160; n° poli [-] = 4. Incluso: leva frontale, segnalatore aperto/chiuso. / LAVORO: Posa. / SPECIFICHE TECNICHE: azione di sgancio automatico, manovra manuale indipendente con leva frontale, esecuzione fissa con attacchi anteriori.	1 cad		1303,24	11,370%
LOM252.OC.EEA.Pa02.G8205.Za000.1260.f	OPERA: Interruttore di materiale generico; geometria: scatolato; impiego: civile; tensione di esercizio [V] = 400 | frequenza [Hz] = 50 | potere d'interruzione [kA] = 65 | corrente nominale [A] = 250; n° poli [-] = 4. Incluso: leva frontale, segnalatore aperto/chiuso. / LAVORO: Posa. / SPECIFICHE TECNICHE: azione di sgancio automatico, manovra manuale indipendente con leva frontale, esecuzione fissa con attacchi anteriori.	1 cad		1447,92	10,230%
LOM252.OC.EEA.Pa02.G8205.Za000.1265.a	OPERA: Interruttore di materiale generico; geometria: scatolato; impiego: civile; tensione di esercizio [V] = 400 | frequenza [Hz] = 50 | potere d'interruzione [kA] = 65 | corrente nominale [A] = 100; n° poli [-] = 3. Incluso: leva frontale, segnalatore aperto/chiuso. / LAVORO: Posa. / SPECIFICHE TECNICHE: azione di sgancio automatico, manovra manuale indipendente con leva frontale, esecuzione fissa con attacchi anteriori.	1 cad		1582,24	9,360%
LOM252.OC.EEA.Pa02.G8205.Za000.1265.b	OPERA: Interruttore di materiale generico; geometria: scatolato; impiego: civile; tensione di esercizio [V] = 400 | frequenza [Hz] = 50 | potere d'interruzione [kA] = 65 | corrente nominale [A] = 160; n° poli [-] = 3. Incluso: leva frontale, segnalatore aperto/chiuso. / LAVORO: Posa. / SPECIFICHE TECNICHE: azione di sgancio automatico, manovra manuale indipendente con leva frontale, esecuzione fissa con attacchi anteriori.	1 cad		1654,55	8,950%
LOM252.OC.EEA.Pa02.G8205.Za000.1265.c	OPERA: Interruttore di materiale generico; geometria: scatolato; impiego: civile; tensione di esercizio [V] = 400 | frequenza [Hz] = 50 | potere d'interruzione [kA] = 65 | corrente nominale [A] = 250; n° poli [-] = 3. Incluso: leva frontale, segnalatore aperto/chiuso. / LAVORO: Posa. / SPECIFICHE TECNICHE: azione di sgancio automatico, manovra manuale indipendente con leva frontale, esecuzione fissa con attacchi anteriori.	1 cad		1788,86	8,280%
LOM252.OC.EEA.Pa02.G8205.Za000.1265.d	OPERA: Interruttore di materiale generico; geometria: scatolato; impiego: civile; tensione di esercizio [V] = 400 | frequenza [Hz] = 50 | potere d'interruzione [kA] = 65 | corrente nominale [A] = 100; n° poli [-] = 4. Incluso: leva frontale, segnalatore aperto/chiuso. / LAVORO: Posa. / SPECIFICHE TECNICHE: azione di sgancio automatico, manovra manuale indipendente con leva frontale, esecuzione fissa con attacchi anteriori.	1 cad		1809,54	8,190%
LOM252.OC.EEA.Pa02.G8205.Za000.1265.e	OPERA: Interruttore di materiale generico; geometria: scatolato; impiego: civile; tensione di esercizio [V] = 400 | frequenza [Hz] = 50 | potere d'interruzione [kA] = 65 | corrente nominale [A] = 160; n° poli [-] = 4. Incluso: leva frontale, segnalatore aperto/chiuso. / LAVORO: Posa. / SPECIFICHE TECNICHE: azione di sgancio automatico, manovra manuale indipendente con leva frontale, esecuzione fissa con attacchi anteriori.	1 cad		1892,19	7,830%
LOM252.OC.EEA.Pa02.G8205.Za000.1265.f	OPERA: Interruttore di materiale generico; geometria: scatolato; impiego: civile; tensione di esercizio [V] = 400 | frequenza [Hz] = 50 | potere d'interruzione [kA] = 65 | corrente nominale [A] = 250; n° poli [-] = 4. Incluso: leva frontale, segnalatore aperto/chiuso. / LAVORO: Posa. / SPECIFICHE TECNICHE: azione di sgancio automatico, manovra manuale indipendente con leva frontale, esecuzione fissa con attacchi anteriori.	1 cad		2047,18	7,240%
LOM252.OC.EEA.Pa02.G8205.Za000.1270.a	OPERA: Interruttore di materiale generico; geometria: scatolato; impiego: civile; tensione di esercizio [V] = 400 | frequenza [Hz] = 50 | potere d'interruzione [kA] = 100 | corrente nominale [A] = 100; n° poli [-] = 3. Incluso: leva frontale, segnalatore aperto/chiuso. / LAVORO: Posa. / SPECIFICHE TECNICHE: azione di sgancio automatico, manovra manuale indipendente con leva frontale, esecuzione fissa con attacchi anteriori.	1 cad		1159,64	12,770%
LOM252.OC.EEA.Pa02.G8205.Za000.1270.b	OPERA: Interruttore di materiale generico; geometria: scatolato; impiego: civile; tensione di esercizio [V] = 400 | frequenza [Hz] = 50 | potere d'interruzione [kA] = 100 | corrente nominale [A] = 160; n° poli [-] = 3. Incluso: leva frontale, segnalatore aperto/chiuso. / LAVORO: Posa. / SPECIFICHE TECNICHE: azione di sgancio automatico, manovra manuale indipendente con leva frontale, esecuzione fissa con attacchi anteriori.	1 cad		1313,82	11,270%
LOM252.OC.EEA.Pa02.G8205.Za000.1270.c	OPERA: Interruttore di materiale generico; geometria: scatolato; impiego: civile; tensione di esercizio [V] = 400 | frequenza [Hz] = 50 | potere d'interruzione [kA] = 100 | corrente nominale [A] = 250; n° poli [-] = 3. Incluso: leva frontale, segnalatore aperto/chiuso. / LAVORO: Posa. / SPECIFICHE TECNICHE: azione di sgancio automatico, manovra manuale indipendente con leva frontale, esecuzione fissa con attacchi anteriori.	1 cad		1561,58	9,480%
LOM252.OC.EEA.Pa02.G8205.Za000.1270.d	OPERA: Interruttore di materiale generico; geometria: scatolato; impiego: civile; tensione di esercizio [V] = 400 | frequenza [Hz] = 50 | potere d'interruzione [kA] = 100 | corrente nominale [A] = 100; n° poli [-] = 4. Incluso: leva frontale, segnalatore aperto/chiuso. / LAVORO: Posa. / SPECIFICHE TECNICHE: azione di sgancio automatico, manovra manuale indipendente con leva frontale, esecuzione fissa con attacchi anteriori.	1 cad		1077,81	13,740%
LOM252.OC.EEA.Pa02.G8205.Za000.1270.e	OPERA: Interruttore di materiale generico; geometria: scatolato; impiego: civile; tensione di esercizio [V] = 400 | frequenza [Hz] = 50 | potere d'interruzione [kA] = 100 | corrente nominale [A] = 160; n° poli [-] = 4. Incluso: leva frontale, segnalatore aperto/chiuso. / LAVORO: Posa. / SPECIFICHE TECNICHE: azione di sgancio automatico, manovra manuale indipendente con leva frontale, esecuzione fissa con attacchi anteriori.	1 cad		1602,89	9,240%
LOM252.OC.EEA.Pa02.G8205.Za000.1270.f	OPERA: Interruttore di materiale generico; geometria: scatolato; impiego: civile; tensione di esercizio [V] = 400 | frequenza [Hz] = 50 | potere d'interruzione [kA] = 100 | corrente nominale [A] = 250; n° poli [-] = 4. Incluso: leva frontale, segnalatore aperto/chiuso. / LAVORO: Posa. / SPECIFICHE TECNICHE: azione di sgancio automatico, manovra manuale indipendente con leva frontale, esecuzione fissa con attacchi anteriori.	1 cad		1923,16	7,700%
LOM252.OC.EEA.Pa02.G8205.Za000.1275.a	OPERA: Interruttore di materiale generico; geometria: scatolato; impiego: civile; tensione di esercizio [V] = 400 | frequenza [Hz] = 50 | potere d'interruzione [kA] = 100 | corrente nominale [A] = 100; n° poli [-] = 3. Incluso: leva frontale, segnalatore aperto/chiuso. / LAVORO: Posa. / SPECIFICHE TECNICHE: azione di sgancio automatico, manovra manuale indipendente con leva frontale, esecuzione fissa con attacchi anteriori.	1 cad		1757,87	8,430%
LOM252.OC.EEA.Pa02.G8205.Za000.1275.b	OPERA: Interruttore di materiale generico; geometria: scatolato; impiego: civile; tensione di esercizio [V] = 400 | frequenza [Hz] = 50 | potere d'interruzione [kA] = 100 | corrente nominale [A] = 160; n° poli [-] = 3. Incluso: leva frontale, segnalatore aperto/chiuso. / LAVORO: Posa. / SPECIFICHE TECNICHE: azione di sgancio automatico, manovra manuale indipendente con leva frontale, esecuzione fissa con attacchi anteriori.	1 cad		1912,83	7,740%
LOM252.OC.EEA.Pa02.G8205.Za000.1275.c	OPERA: Interruttore di materiale generico; geometria: scatolato; impiego: civile; tensione di esercizio [V] = 400 | frequenza [Hz] = 50 | potere d'interruzione [kA] = 100 | corrente nominale [A] = 250; n° poli [-] = 3. Incluso: leva frontale, segnalatore aperto/chiuso. / LAVORO: Posa. / SPECIFICHE TECNICHE: azione di sgancio automatico, manovra manuale indipendente con leva frontale, esecuzione fissa con attacchi anteriori.	1 cad		2160,81	6,850%
LOM252.OC.EEA.Pa02.G8205.Za000.1275.d	OPERA: Interruttore di materiale generico; geometria: scatolato; impiego: civile; tensione di esercizio [V] = 400 | frequenza [Hz] = 50 | potere d'interruzione [kA] = 100 | corrente nominale [A] = 100; n° poli [-] = 4. Incluso: leva frontale, segnalatore aperto/chiuso. / LAVORO: Posa. / SPECIFICHE TECNICHE: azione di sgancio automatico, manovra manuale indipendente con leva frontale, esecuzione fissa con attacchi anteriori.	1 cad		2026,50	7,310%
LOM252.OC.EEA.Pa02.G8205.Za000.1275.e	OPERA: Interruttore di materiale generico; geometria: scatolato; impiego: civile; tensione di esercizio [V] = 400 | frequenza [Hz] = 50 | potere d'interruzione [kA] = 100 | corrente nominale [A] = 160; n° poli [-] = 4. Incluso: leva frontale, segnalatore aperto/chiuso. / LAVORO: Posa. / SPECIFICHE TECNICHE: azione di sgancio automatico, manovra manuale indipendente con leva frontale, esecuzione fissa con attacchi anteriori.	1 cad		2191,83	6,760%
LOM252.OC.EEA.Pa02.G8205.Za000.1275.f	OPERA: Interruttore di materiale generico; geometria: scatolato; impiego: civile; tensione di esercizio [V] = 400 | frequenza [Hz] = 50 | potere d'interruzione [kA] = 100 | corrente nominale [A] = 250; n° poli [-] = 4. Incluso: leva frontale, segnalatore aperto/chiuso. / LAVORO: Posa. / SPECIFICHE TECNICHE: azione di sgancio automatico, manovra manuale indipendente con leva frontale, esecuzione fissa con attacchi anteriori.	1 cad		2512,14	5,900%
LOM252.OC.EEA.Pa02.G8205.Za000.1280.a	OPERA: Interruttore di materiale generico; geometria: scatolato; impiego: civile; tensione di esercizio [V] = 400 | frequenza [Hz] = 50 | potere d'interruzione [kA] = 36 | corrente nominale [A] = 320 ÷ 400; n° poli [-] = 3. Incluso: leva frontale, segnalatore aperto/chiuso. / LAVORO: Posa. / SPECIFICHE TECNICHE: azione di sgancio automatico, manovra manuale indipendente con leva frontale, esecuzione fissa con attacchi anteriori.	1 cad		1591,87	9,300%
LOM252.OC.EEA.Pa02.G8205.Za000.1280.b	OPERA: Interruttore di materiale generico; geometria: scatolato; impiego: civile; tensione di esercizio [V] = 400 | frequenza [Hz] = 50 | potere d'interruzione [kA] = 36 | corrente nominale [A] = 500; n° poli [-] = 3. Incluso: leva frontale, segnalatore aperto/chiuso. / LAVORO: Posa. / SPECIFICHE TECNICHE: azione di sgancio automatico, manovra manuale indipendente con leva frontale, esecuzione fissa con attacchi anteriori.	1 cad		2109,29	7,020%
LOM252.OC.EEA.Pa02.G8205.Za000.1280.c	OPERA: Interruttore di materiale generico; geometria: scatolato; impiego: civile; tensione di esercizio [V] = 400 | frequenza [Hz] = 50 | potere d'interruzione [kA] = 36 | corrente nominale [A] = 320 ÷ 400; n° poli [-] = 4. Incluso: leva frontale, segnalatore aperto/chiuso. / LAVORO: Posa. / SPECIFICHE TECNICHE: azione di sgancio automatico, manovra manuale indipendente con leva frontale, esecuzione fissa con attacchi anteriori.	1 cad		1982,59	7,470%
LOM252.OC.EEA.Pa02.G8205.Za000.1280.d	OPERA: Interruttore di materiale generico; geometria: scatolato; impiego: civile; tensione di esercizio [V] = 400 | frequenza [Hz] = 50 | potere d'interruzione [kA] = 36 | corrente nominale [A] = 500; n° poli [-] = 4. Incluso: leva frontale, segnalatore aperto/chiuso. / LAVORO: Posa. / SPECIFICHE TECNICHE: azione di sgancio automatico, manovra manuale indipendente con leva frontale, esecuzione fissa con attacchi anteriori.	1 cad		2647,87	5,590%
LOM252.OC.EEA.Pa02.G8205.Za000.1285.a	OPERA: Interruttore di materiale generico; geometria: scatolato; impiego: civile; tensione di esercizio [V] = 400 | frequenza [Hz] = 50 | potere d'interruzione [kA] = 65 | corrente nominale [A] = 320 ÷ 400; n° poli [-] = 3. Incluso: leva frontale, segnalatore aperto/chiuso. / LAVORO: Posa. / SPECIFICHE TECNICHE: azione di sgancio automatico, manovra manuale indipendente con leva frontale, esecuzione fissa con attacchi anteriori.	1 cad		1750,25	8,460%
LOM252.OC.EEA.Pa02.G8205.Za000.1285.b	OPERA: Interruttore di materiale generico; geometria: scatolato; impiego: civile; tensione di esercizio [V] = 400 | frequenza [Hz] = 50 | potere d'interruzione [kA] = 65 | corrente nominale [A] = 500; n° poli [-] = 3. Incluso: leva frontale, segnalatore aperto/chiuso. / LAVORO: Posa. / SPECIFICHE TECNICHE: azione di sgancio automatico, manovra manuale indipendente con leva frontale, esecuzione fissa con attacchi anteriori.	1 cad		2383,85	6,210%
LOM252.OC.EEA.Pa02.G8205.Za000.1285.c	OPERA: Interruttore di materiale generico; geometria: scatolato; impiego: civile; tensione di esercizio [V] = 400 | frequenza [Hz] = 50 | potere d'interruzione [kA] = 65 | corrente nominale [A] = 320 ÷ 400; n° poli [-] = 4. Incluso: leva frontale, segnalatore aperto/chiuso. / LAVORO: Posa. / SPECIFICHE TECNICHE: azione di sgancio automatico, manovra manuale indipendente con leva frontale, esecuzione fissa con attacchi anteriori.	1 cad		2183,24	6,780%
LOM252.OC.EEA.Pa02.G8205.Za000.1285.d	OPERA: Interruttore di materiale generico; geometria: scatolato; impiego: civile; tensione di esercizio [V] = 400 | frequenza [Hz] = 50 | potere d'interruzione [kA] = 65 | corrente nominale [A] = 500; n° poli [-] = 4. Incluso: leva frontale, segnalatore aperto/chiuso. / LAVORO: Posa. / SPECIFICHE TECNICHE: azione di sgancio automatico, manovra manuale indipendente con leva frontale, esecuzione fissa con attacchi anteriori.	1 cad		2985,80	4,960%
LOM252.OC.EEA.Pa02.G8205.Za000.1290.a	OPERA: Interruttore di materiale generico; geometria: scatolato; impiego: civile; tensione di esercizio [V] = 400 | frequenza [Hz] = 50 | potere d'interruzione [kA] = 100 | corrente nominale [A] = 320 ÷ 400; n° poli [-] = 3. Incluso: leva frontale, segnalatore aperto/chiuso. / LAVORO: Posa. / SPECIFICHE TECNICHE: azione di sgancio automatico, manovra manuale indipendente con leva frontale, esecuzione fissa con attacchi anteriori.	1 cad		2246,59	6,590%
LOM252.OC.EEA.Pa02.G8205.Za000.1290.b	OPERA: Interruttore di materiale generico; geometria: scatolato; impiego: civile; tensione di esercizio [V] = 400 | frequenza [Hz] = 50 | potere d'interruzione [kA] = 100 | corrente nominale [A] = 500; n° poli [-] = 3. Incluso: leva frontale, segnalatore aperto/chiuso. / LAVORO: Posa. / SPECIFICHE TECNICHE: azione di sgancio automatico, manovra manuale indipendente con leva frontale, esecuzione fissa con attacchi anteriori.	1 cad		2837,93	5,220%
LOM252.OC.EEA.Pa02.G8205.Za000.1290.c	OPERA: Interruttore di materiale generico; geometria: scatolato; impiego: civile; tensione di esercizio [V] = 400 | frequenza [Hz] = 50 | potere d'interruzione [kA] = 100 | corrente nominale [A] = 320 ÷ 400; n° poli [-] = 4. Incluso: leva frontale, segnalatore aperto/chiuso. / LAVORO: Posa. / SPECIFICHE TECNICHE: azione di sgancio automatico, manovra manuale indipendente con leva frontale, esecuzione fissa con attacchi anteriori.	1 cad		2806,28	5,280%
LOM252.OC.EEA.Pa02.G8205.Za000.1290.d	OPERA: Interruttore di materiale generico; geometria: scatolato; impiego: civile; tensione di esercizio [V] = 400 | frequenza [Hz] = 50 | potere d'interruzione [kA] = 100 | corrente nominale [A] = 500; n° poli [-] = 4. Incluso: leva frontale, segnalatore aperto/chiuso. / LAVORO: Posa. / SPECIFICHE TECNICHE: azione di sgancio automatico, manovra manuale indipendente con leva frontale, esecuzione fissa con attacchi anteriori.	1 cad		3534,91	4,190%
LOM252.OC.EEA.Pa02.G8205.Za000.1295.a	OPERA: Interruttore di materiale generico; geometria: scatolato; impiego: civile; tensione di esercizio [V] = 400 | frequenza [Hz] = 50 | potere d'interruzione [kA] = 36 | corrente nominale [A] = 320 ÷ 400; n° poli [-] = 3. Incluso: leva frontale, segnalatore aperto/chiuso. / LAVORO: Posa. / SPECIFICHE TECNICHE: azione di sgancio automatico, manovra manuale indipendente con leva frontale, esecuzione fissa con attacchi anteriori.	1 cad		1561,58	9,480%
LOM252.OC.EEA.Pa02.G8205.Za000.1295.b	OPERA: Interruttore di materiale generico; geometria: scatolato; impiego: civile; tensione di esercizio [V] = 400 | frequenza [Hz] = 50 | potere d'interruzione [kA] = 36 | corrente nominale [A] = 500; n° poli [-] = 3. Incluso: leva frontale, segnalatore aperto/chiuso. / LAVORO: Posa. / SPECIFICHE TECNICHE: azione di sgancio automatico, manovra manuale indipendente con leva frontale, esecuzione fissa con attacchi anteriori.	1 cad		2067,85	7,160%
LOM252.OC.EEA.Pa02.G8205.Za000.1295.c	OPERA: Interruttore di materiale generico; geometria: scatolato; impiego: civile; tensione di esercizio [V] = 400 | frequenza [Hz] = 50 | potere d'interruzione [kA] = 36 | corrente nominale [A] = 320 ÷ 400; n° poli [-] = 4. Incluso: leva frontale, segnalatore aperto/chiuso. / LAVORO: Posa. / SPECIFICHE TECNICHE: azione di sgancio automatico, manovra manuale indipendente con leva frontale, esecuzione fissa con attacchi anteriori.	1 cad		1943,87	7,620%
LOM252.OC.EEA.Pa02.G8205.Za000.1295.d	OPERA: Interruttore di materiale generico; geometria: scatolato; impiego: civile; tensione di esercizio [V] = 400 | frequenza [Hz] = 50 | potere d'interruzione [kA] = 36 | corrente nominale [A] = 630; n° poli [-] = 4. Incluso: leva frontale, segnalatore aperto/chiuso. / LAVORO: Posa. / SPECIFICHE TECNICHE: azione di sgancio automatico, manovra manuale indipendente con leva frontale, esecuzione fissa con attacchi anteriori.	1 cad		2594,78	5,710%
LOM252.OC.EEA.Pa02.G8205.Za000.1300.a	OPERA: Interruttore di materiale generico; geometria: scatolato; impiego: civile; tensione di esercizio [V] = 400 | frequenza [Hz] = 50 | potere d'interruzione [kA] = 36 | corrente nominale [A] = 320 ÷ 400; n° poli [-] = 3. Incluso: leva frontale, segnalatore aperto/chiuso. / LAVORO: Posa. / SPECIFICHE TECNICHE: azione di sgancio automatico, manovra manuale indipendente con leva frontale, esecuzione fissa con attacchi anteriori.	1 cad		2150,50	6,890%
LOM252.OC.EEA.Pa02.G8205.Za000.1300.b	OPERA: Interruttore di materiale generico; geometria: scatolato; impiego: civile; tensione di esercizio [V] = 400 | frequenza [Hz] = 50 | potere d'interruzione [kA] = 36 | corrente nominale [A] = 630; n° poli [-] = 3. Incluso: leva frontale, segnalatore aperto/chiuso. / LAVORO: Posa. / SPECIFICHE TECNICHE: azione di sgancio automatico, manovra manuale indipendente con leva frontale, esecuzione fissa con attacchi anteriori.	1 cad		2667,12	5,550%
LOM252.OC.EEA.Pa02.G8205.Za000.1300.c	OPERA: Interruttore di materiale generico; geometria: scatolato; impiego: civile; tensione di esercizio [V] = 400 | frequenza [Hz] = 50 | potere d'interruzione [kA] = 36 | corrente nominale [A] = 320 ÷ 400; n° poli [-] = 4. Incluso: leva frontale, segnalatore aperto/chiuso. / LAVORO: Posa. / SPECIFICHE TECNICHE: azione di sgancio automatico, manovra manuale indipendente con leva frontale, esecuzione fissa con attacchi anteriori.	1 cad		2543,13	5,820%
LOM252.OC.EEA.Pa02.G8205.Za000.1300.d	OPERA: Interruttore di materiale generico; geometria: scatolato; impiego: civile; tensione di esercizio [V] = 400 | frequenza [Hz] = 50 | potere d'interruzione [kA] = 36 | corrente nominale [A] = 630; n° poli [-] = 4. Incluso: leva frontale, segnalatore aperto/chiuso. / LAVORO: Posa. / SPECIFICHE TECNICHE: azione di sgancio automatico, manovra manuale indipendente con leva frontale, esecuzione fissa con attacchi anteriori.	1 cad		3194,06	4,640%
LOM252.OC.EEA.Pa02.G8205.Za000.1305.a	OPERA: Interruttore di materiale generico; geometria: scatolato; impiego: civile; tensione di esercizio [V] = 400 | frequenza [Hz] = 50 | potere d'interruzione [kA] = 65 | corrente nominale [A] = 320 ÷ 400; n° poli [-] = 3. Incluso: leva frontale, segnalatore aperto/chiuso. / LAVORO: Posa. / SPECIFICHE TECNICHE: azione di sgancio automatico, manovra manuale indipendente con leva frontale, esecuzione fissa con attacchi anteriori.	1 cad		1716,54	8,630%
LOM252.OC.EEA.Pa02.G8205.Za000.1305.b	OPERA: Interruttore di materiale generico; geometria: scatolato; impiego: civile; tensione di esercizio [V] = 400 | frequenza [Hz] = 50 | potere d'interruzione [kA] = 65 | corrente nominale [A] = 630; n° poli [-] = 3. Incluso: leva frontale, segnalatore aperto/chiuso. / LAVORO: Posa. / SPECIFICHE TECNICHE: azione di sgancio automatico, manovra manuale indipendente con leva frontale, esecuzione fissa con attacchi anteriori.	1 cad		2336,48	6,340%
LOM252.OC.EEA.Pa02.G8205.Za000.1305.c	OPERA: Interruttore di materiale generico; geometria: scatolato; impiego: civile; tensione di esercizio [V] = 400 | frequenza [Hz] = 50 | potere d'interruzione [kA] = 65 | corrente nominale [A] = 320 ÷ 400; n° poli [-] = 4. Incluso: leva frontale, segnalatore aperto/chiuso. / LAVORO: Posa. / SPECIFICHE TECNICHE: azione di sgancio automatico, manovra manuale indipendente con leva frontale, esecuzione fissa con attacchi anteriori.	1 cad		2140,16	6,920%
LOM252.OC.EEA.Pa02.G8205.Za000.1305.d	OPERA: Interruttore di materiale generico; geometria: scatolato; impiego: civile; tensione di esercizio [V] = 400 | frequenza [Hz] = 50 | potere d'interruzione [kA] = 65 | corrente nominale [A] = 630; n° poli [-] = 4. Incluso: leva frontale, segnalatore aperto/chiuso. / LAVORO: Posa. / SPECIFICHE TECNICHE: azione di sgancio automatico, manovra manuale indipendente con leva frontale, esecuzione fissa con attacchi anteriori.	1 cad		2925,43	5,060%
LOM252.OC.EEA.Pa02.G8205.Za000.1310.a	OPERA: Interruttore di materiale generico; geometria: scatolato; impiego: civile; tensione di esercizio [V] = 400 | frequenza [Hz] = 50 | potere d'interruzione [kA] = 65 | corrente nominale [A] = 320 ÷ 400; n° poli [-] = 3. Incluso: leva frontale, segnalatore aperto/chiuso. / LAVORO: Posa. / SPECIFICHE TECNICHE: azione di sgancio automatico, manovra manuale indipendente con leva frontale, esecuzione fissa con attacchi anteriori.	1 cad		2305,49	6,420%
LOM252.OC.EEA.Pa02.G8205.Za000.1310.b	OPERA: Interruttore di materiale generico; geometria: scatolato; impiego: civile; tensione di esercizio [V] = 400 | frequenza [Hz] = 50 | potere d'interruzione [kA] = 65 | corrente nominale [A] = 630; n° poli [-] = 3. Incluso: leva frontale, segnalatore aperto/chiuso. / LAVORO: Posa. / SPECIFICHE TECNICHE: azione di sgancio automatico, manovra manuale indipendente con leva frontale, esecuzione fissa con attacchi anteriori.	1 cad		2935,75	5,050%
LOM252.OC.EEA.Pa02.G8205.Za000.1310.c	OPERA: Interruttore di materiale generico; geometria: scatolato; impiego: civile; tensione di esercizio [V] = 400 | frequenza [Hz] = 50 | potere d'interruzione [kA] = 65 | corrente nominale [A] = 320 ÷ 400; n° poli [-] = 4. Incluso: leva frontale, segnalatore aperto/chiuso. / LAVORO: Posa. / SPECIFICHE TECNICHE: azione di sgancio automatico, manovra manuale indipendente con leva frontale, esecuzione fissa con attacchi anteriori.	1 cad		2729,11	5,430%
LOM252.OC.EEA.Pa02.G8205.Za000.1310.d	OPERA: Interruttore di materiale generico; geometria: scatolato; impiego: civile; tensione di esercizio [V] = 400 | frequenza [Hz] = 50 | potere d'interruzione [kA] = 65 | corrente nominale [A] = 630; n° poli [-] = 4. Incluso: leva frontale, segnalatore aperto/chiuso. / LAVORO: Posa. / SPECIFICHE TECNICHE: azione di sgancio automatico, manovra manuale indipendente con leva frontale, esecuzione fissa con attacchi anteriori.	1 cad		3524,70	4,200%
LOM252.OC.EEA.Pa02.G8205.Za000.1315.a	OPERA: Interruttore di materiale generico; geometria: scatolato; impiego: civile; tensione di esercizio [V] = 400 | frequenza [Hz] = 50 | potere d'interruzione [kA] = 100 | corrente nominale [A] = 320 ÷ 400; n° poli [-] = 3. Incluso: leva frontale, segnalatore aperto/chiuso. / LAVORO: Posa. / SPECIFICHE TECNICHE: azione di sgancio automatico, manovra manuale indipendente con leva frontale, esecuzione fissa con attacchi anteriori.	1 cad		2202,18	6,730%
LOM252.OC.EEA.Pa02.G8205.Za000.1315.b	OPERA: Interruttore di materiale generico; geometria: scatolato; impiego: civile; tensione di esercizio [V] = 400 | frequenza [Hz] = 50 | potere d'interruzione [kA] = 100 | corrente nominale [A] = 630; n° poli [-] = 3. Incluso: leva frontale, segnalatore aperto/chiuso. / LAVORO: Posa. / SPECIFICHE TECNICHE: azione di sgancio automatico, manovra manuale indipendente con leva frontale, esecuzione fissa con attacchi anteriori.	1 cad		2780,76	5,330%
LOM252.OC.EEA.Pa02.G8205.Za000.1315.c	OPERA: Interruttore di materiale generico; geometria: scatolato; impiego: civile; tensione di esercizio [V] = 400 | frequenza [Hz] = 50 | potere d'interruzione [kA] = 100 | corrente nominale [A] = 320 ÷ 400; n° poli [-] = 4. Incluso: leva frontale, segnalatore aperto/chiuso. / LAVORO: Posa. / SPECIFICHE TECNICHE: azione di sgancio automatico, manovra manuale indipendente con leva frontale, esecuzione fissa con attacchi anteriori.	1 cad		2749,76	5,390%
LOM252.OC.EEA.Pa02.G8205.Za000.1315.d	OPERA: Interruttore di materiale generico; geometria: scatolato; impiego: civile; tensione di esercizio [V] = 400 | frequenza [Hz] = 50 | potere d'interruzione [kA] = 100 | corrente nominale [A] = 630; n° poli [-] = 4. Incluso: leva frontale, segnalatore aperto/chiuso. / LAVORO: Posa. / SPECIFICHE TECNICHE: azione di sgancio automatico, manovra manuale indipendente con leva frontale, esecuzione fissa con attacchi anteriori.	1 cad		3462,69	4,280%
LOM252.OC.EEA.Pa02.G8205.Za000.1320.a	OPERA: Interruttore di materiale generico; geometria: scatolato; impiego: civile; tensione di esercizio [V] = 400 | frequenza [Hz] = 50 | potere d'interruzione [kA] = 100 | corrente nominale [A] = 320 ÷ 400; n° poli [-] = 3. Incluso: leva frontale, segnalatore aperto/chiuso. / LAVORO: Posa. / SPECIFICHE TECNICHE: azione di sgancio automatico, manovra manuale indipendente con leva frontale, esecuzione fissa con attacchi anteriori.	1 cad		2801,44	5,290%
LOM252.OC.EEA.Pa02.G8205.Za000.1320.b	OPERA: Interruttore di materiale generico; geometria: scatolato; impiego: civile; tensione di esercizio [V] = 400 | frequenza [Hz] = 50 | potere d'interruzione [kA] = 100 | corrente nominale [A] = 630; n° poli [-] = 3. Incluso: leva frontale, segnalatore aperto/chiuso. / LAVORO: Posa. / SPECIFICHE TECNICHE: azione di sgancio automatico, manovra manuale indipendente con leva frontale, esecuzione fissa con attacchi anteriori.	1 cad		3380,05	4,380%
LOM252.OC.EEA.Pa02.G8205.Za000.1320.c	OPERA: Interruttore di materiale generico; geometria: scatolato; impiego: civile; tensione di esercizio [V] = 400 | frequenza [Hz] = 50 | potere d'interruzione [kA] = 100 | corrente nominale [A] = 630; n° poli [-] = 4. Incluso: leva frontale, segnalatore aperto/chiuso. / LAVORO: Posa. / SPECIFICHE TECNICHE: azione di sgancio automatico, manovra manuale indipendente con leva frontale, esecuzione fissa con attacchi anteriori.	1 cad		2708,64	5,470%
LOM252.OC.EEA.Pa02.G8205.Za000.1320.d	OPERA: Interruttore di materiale generico; geometria: scatolato; impiego: civile; tensione di esercizio [V] = 400 | frequenza [Hz] = 50 | potere d'interruzione [kA] = 36 | corrente nominale [A] = 630; n° poli [-] = 3. Incluso: leva frontale, segnalatore aperto/chiuso. / LAVORO: Posa. / SPECIFICHE TECNICHE: azione di sgancio automatico, manovra manuale indipendente con leva frontale, esecuzione fissa con attacchi anteriori.	1 cad		2708,64	5,470%
LOM252.OC.EEA.Pa02.G8205.Za000.1325.a	OPERA: Interruttore di materiale generico; geometria: scatolato; impiego: civile; tensione di esercizio [V] = 400 | frequenza [Hz] = 50 | potere d'interruzione [kA] = 36 | corrente nominale [A] = 630; n° poli [-] = 3. Incluso: leva frontale, segnalatore aperto/chiuso. / LAVORO: Posa. / SPECIFICHE TECNICHE: azione di sgancio automatico, manovra manuale indipendente con leva frontale, esecuzione fissa con attacchi anteriori.	1 cad		2225,45	6,660%
LOM252.OC.EEA.Pa02.G8205.Za000.1325.b	OPERA: Interruttore di materiale generico; geometria: scatolato; impiego: civile; tensione di esercizio [V] = 400 | frequenza [Hz] = 50 | potere d'interruzione [kA] = 36 | corrente nominale [A] = 800; n° poli [-] = 3. Incluso: leva frontale, segnalatore aperto/chiuso. / LAVORO: Posa. / SPECIFICHE TECNICHE: azione di sgancio automatico, manovra manuale indipendente con leva frontale, esecuzione fissa con attacchi anteriori.	1 cad		2732,35	5,420%
LOM252.OC.EEA.Pa02.G8205.Za000.1325.c	OPERA: Interruttore di materiale generico; geometria: scatolato; impiego: civile; tensione di esercizio [V] = 400 | frequenza [Hz] = 50 | potere d'interruzione [kA] = 36 | corrente nominale [A] = 630; n° poli [-] = 4. Incluso: leva frontale, segnalatore aperto/chiuso. / LAVORO: Posa. / SPECIFICHE TECNICHE: azione di sgancio automatico, manovra manuale indipendente con leva frontale, esecuzione fissa con attacchi anteriori.	1 cad		2774,60	5,340%
LOM252.OC.EEA.Pa02.G8205.Za000.1325.d	OPERA: Interruttore di materiale generico; geometria: scatolato; impiego: civile; tensione di esercizio [V] = 400 | frequenza [Hz] = 50 | potere d'interruzione [kA] = 36 | corrente nominale [A] = 800; n° poli [-] = 4. Incluso: leva frontale, segnalatore aperto/chiuso. / LAVORO: Posa. / SPECIFICHE TECNICHE: azione di sgancio automatico, manovra manuale indipendente con leva frontale, esecuzione fissa con attacchi anteriori.	1 cad		3503,24	4,230%
LOM252.OC.EEA.Pa02.G8205.Za000.1330.a	OPERA: Interruttore di materiale generico; geometria: scatolato; impiego: civile; tensione di esercizio [V] = 400 | frequenza [Hz] = 50 | potere d'interruzione [kA] = 36 | corrente nominale [A] = 630; n° poli [-] = 3. Incluso: leva frontale, segnalatore aperto/chiuso. / LAVORO: Posa. / SPECIFICHE TECNICHE: azione di sgancio automatico, manovra manuale indipendente con leva frontale, esecuzione fissa con attacchi anteriori.	1 cad		2309,95	6,410%
LOM252.OC.EEA.Pa02.G8205.Za000.1330.b	OPERA: Interruttore di materiale generico; geometria: scatolato; impiego: civile; tensione di esercizio [V] = 400 | frequenza [Hz] = 50 | potere d'interruzione [kA] = 50 | corrente nominale [A] = 800; n° poli [-] = 3. Incluso: leva frontale, segnalatore aperto/chiuso. / LAVORO: Posa. / SPECIFICHE TECNICHE: azione di sgancio automatico, manovra manuale indipendente con leva frontale, esecuzione fissa con attacchi anteriori.	1 cad		2869,64	5,160%
LOM252.OC.EEA.Pa02.G8205.Za000.1330.c	OPERA: Interruttore di materiale generico; geometria: scatolato; impiego: civile; tensione di esercizio [V] = 400 | frequenza [Hz] = 50 | potere d'interruzione [kA] = 50 | corrente nominale [A] = 630; n° poli [-] = 4. Incluso: leva frontale, segnalatore aperto/chiuso. / LAVORO: Posa. / SPECIFICHE TECNICHE: azione di sgancio automatico, manovra manuale indipendente con leva frontale, esecuzione fissa con attacchi anteriori.	1 cad		2880,19	5,140%
LOM252.OC.EEA.Pa02.G8205.Za000.1330.d	OPERA: Interruttore di materiale generico; geometria: scatolato; impiego: civile; tensione di esercizio [V] = 400 | frequenza [Hz] = 50 | potere d'interruzione [kA] = 50 | corrente nominale [A] = 800; n° poli [-] = 4. Incluso: leva frontale, segnalatore aperto/chiuso. / LAVORO: Posa. / SPECIFICHE TECNICHE: azione di sgancio automatico, manovra manuale indipendente con leva frontale, esecuzione fissa con attacchi anteriori.	1 cad		3608,83	4,100%
LOM252.OC.EEA.Pa02.G8205.Za000.1335.a	OPERA: Interruttore di materiale generico; geometria: scatolato; impiego: civile; tensione di esercizio [V] = 400 | frequenza [Hz] = 50 | potere d'interruzione [kA] = 65 | corrente nominale [A] = 630; n° poli [-] = 3. Incluso: leva frontale, segnalatore aperto/chiuso. / LAVORO: Posa. / SPECIFICHE TECNICHE: azione di sgancio automatico, manovra manuale indipendente con leva frontale, esecuzione fissa con attacchi anteriori.	1 cad		2500,04	5,920%
LOM252.OC.EEA.Pa02.G8205.Za000.1335.b	OPERA: Interruttore di materiale generico; geometria: scatolato; impiego: civile; tensione di esercizio [V] = 400 | frequenza [Hz] = 50 | potere d'interruzione [kA] = 65 | corrente nominale [A] = 800; n° poli [-] = 3. Incluso: leva frontale, segnalatore aperto/chiuso. / LAVORO: Posa. / SPECIFICHE TECNICHE: azione di sgancio automatico, manovra manuale indipendente con leva frontale, esecuzione fissa con attacchi anteriori.	1 cad		3133,64	4,730%
LOM252.OC.EEA.Pa02.G8205.Za000.1335.c	OPERA: Interruttore di materiale generico; geometria: scatolato; impiego: civile; tensione di esercizio [V] = 400 | frequenza [Hz] = 50 | potere d'interruzione [kA] = 65 | corrente nominale [A] = 630; n° poli [-] = 4. Incluso: leva frontale, segnalatore aperto/chiuso. / LAVORO: Posa. / SPECIFICHE TECNICHE: azione di sgancio automatico, manovra manuale indipendente con leva frontale, esecuzione fissa con attacchi anteriori.	1 cad		3144,20	4,710%
LOM252.OC.EEA.Pa02.G8205.Za000.1335.d	OPERA: Interruttore di materiale generico; geometria: scatolato; impiego: civile; tensione di esercizio [V] = 400 | frequenza [Hz] = 50 | potere d'interruzione [kA] = 65 | corrente nominale [A] = 800; n° poli [-] = 4. Incluso: leva frontale, segnalatore aperto/chiuso. / LAVORO: Posa. / SPECIFICHE TECNICHE: azione di sgancio automatico, manovra manuale indipendente con leva frontale, esecuzione fissa con attacchi anteriori.	1 cad		3946,78	3,750%
LOM252.OC.EEA.Pa02.G8205.Za000.1340.a	OPERA: Interruttore di materiale generico; geometria: scatolato; impiego: civile; tensione di esercizio [V] = 400 | frequenza [Hz] = 50 | potere d'interruzione [kA] = 100 | corrente nominale [A] = 630; n° poli [-] = 3. Incluso: leva frontale, segnalatore aperto/chiuso. / LAVORO: Posa. / SPECIFICHE TECNICHE: azione di sgancio automatico, manovra manuale indipendente con leva frontale, esecuzione fissa con attacchi anteriori.	1 cad		2975,21	4,980%
LOM252.OC.EEA.Pa02.G8205.Za000.1340.b	OPERA: Interruttore di materiale generico; geometria: scatolato; impiego: civile; tensione di esercizio [V] = 400 | frequenza [Hz] = 50 | potere d'interruzione [kA] = 100 | corrente nominale [A] = 800; n° poli [-] = 3. Incluso: leva frontale, segnalatore aperto/chiuso. / LAVORO: Posa. / SPECIFICHE TECNICHE: azione di sgancio automatico, manovra manuale indipendente con leva frontale, esecuzione fissa con attacchi anteriori.	1 cad		3429,32	4,320%
LOM252.OC.EEA.Pa02.G8205.Za000.1340.c	OPERA: Interruttore di materiale generico; geometria: scatolato; impiego: civile; tensione di esercizio [V] = 400 | frequenza [Hz] = 50 | potere d'interruzione [kA] = 100 | corrente nominale [A] = 630; n° poli [-] = 4. Incluso: leva frontale, segnalatore aperto/chiuso. / LAVORO: Posa. / SPECIFICHE TECNICHE: azione di sgancio automatico, manovra manuale indipendente con leva frontale, esecuzione fissa con attacchi anteriori.	1 cad		3672,21	4,030%
LOM252.OC.EEA.Pa02.G8205.Za000.1340.d	OPERA: Interruttore di materiale generico; geometria: scatolato; impiego: civile; tensione di esercizio [V] = 400 | frequenza [Hz] = 50 | potere d'interruzione [kA] = 100 | corrente nominale [A] = 800; n° poli [-] = 4. Incluso: leva frontale, segnalatore aperto/chiuso. / LAVORO: Posa. / SPECIFICHE TECNICHE: azione di sgancio automatico, manovra manuale indipendente con leva frontale, esecuzione fissa con attacchi anteriori.	1 cad		4200,21	3,530%
LOM252.OC.EEA.Pa02.G8205.Za000.1345.a	OPERA: Interruttore di materiale generico; geometria: scatolato; impiego: civile; tensione di esercizio [V] = 400 | frequenza [Hz] = 50 | potere d'interruzione [kA] = 36 | corrente nominale [A] = 630; n° poli [-] = 3. Incluso: leva frontale, segnalatore aperto/chiuso. / LAVORO: Posa. / SPECIFICHE TECNICHE: azione di sgancio automatico, manovra manuale indipendente con leva frontale, esecuzione fissa con attacchi anteriori.	1 cad		2181,50	6,790%
LOM252.OC.EEA.Pa02.G8205.Za000.1345.b	OPERA: Interruttore di materiale generico; geometria: scatolato; impiego: civile; tensione di esercizio [V] = 400 | frequenza [Hz] = 50 | potere d'interruzione [kA] = 36 | corrente nominale [A] = 800; n° poli [-] = 3. Incluso: leva frontale, segnalatore aperto/chiuso. / LAVORO: Posa. / SPECIFICHE TECNICHE: azione di sgancio automatico, manovra manuale indipendente con leva frontale, esecuzione fissa con attacchi anteriori.	1 cad		2677,43	5,530%
LOM252.OC.EEA.Pa02.G8205.Za000.1345.c	OPERA: Interruttore di materiale generico; geometria: scatolato; impiego: civile; tensione di esercizio [V] = 400 | frequenza [Hz] = 50 | potere d'interruzione [kA] = 36 | corrente nominale [A] = 630; n° poli [-] = 4. Incluso: leva frontale, segnalatore aperto/chiuso. / LAVORO: Posa. / SPECIFICHE TECNICHE: azione di sgancio automatico, manovra manuale indipendente con leva frontale, esecuzione fissa con attacchi anteriori.	1 cad		2718,77	5,450%
LOM252.OC.EEA.Pa02.G8205.Za000.1345.d	OPERA: Interruttore di materiale generico; geometria: scatolato; impiego: civile; tensione di esercizio [V] = 400 | frequenza [Hz] = 50 | potere d'interruzione [kA] = 36 | corrente nominale [A] = 800; n° poli [-] = 4. Incluso: leva frontale, segnalatore aperto/chiuso. / LAVORO: Posa. / SPECIFICHE TECNICHE: azione di sgancio automatico, manovra manuale indipendente con leva frontale, esecuzione fissa con attacchi anteriori.	1 cad		3431,70	4,320%
LOM252.OC.EEA.Pa02.G8205.Za000.1350.a	OPERA: Interruttore di materiale generico; geometria: scatolato; impiego: civile; tensione di esercizio [V] = 400 | frequenza [Hz] = 50 | potere d'interruzione [kA] = 36 | corrente nominale [A] = 630; n° poli [-] = 3. Incluso: leva frontale, segnalatore aperto/chiuso. / LAVORO: Posa. / SPECIFICHE TECNICHE: azione di sgancio automatico, manovra manuale indipendente con leva frontale, esecuzione fissa con attacchi anteriori.	1 cad		2780,76	5,330%
LOM252.OC.EEA.Pa02.G8205.Za000.1350.b	OPERA: Interruttore di materiale generico; geometria: scatolato; impiego: civile; tensione di esercizio [V] = 400 | frequenza [Hz] = 50 | potere d'interruzione [kA] = 36 | corrente nominale [A] = 800; n° poli [-] = 3. Incluso: leva frontale, segnalatore aperto/chiuso. / LAVORO: Posa. / SPECIFICHE TECNICHE: azione di sgancio automatico, manovra manuale indipendente con leva frontale, esecuzione fissa con attacchi anteriori.	1 cad		3276,74	4,520%
LOM252.OC.EEA.Pa02.G8205.Za000.1350.c	OPERA: Interruttore di materiale generico; geometria: scatolato; impiego: civile; tensione di esercizio [V] = 400 | frequenza [Hz] = 50 | potere d'interruzione [kA] = 36 | corrente nominale [A] = 630; n° poli [-] = 4. Incluso: leva frontale, segnalatore aperto/chiuso. / LAVORO: Posa. / SPECIFICHE TECNICHE: azione di sgancio automatico, manovra manuale indipendente con leva frontale, esecuzione fissa con attacchi anteriori.	1 cad		3318,04	4,460%
LOM252.OC.EEA.Pa02.G8205.Za000.1350.d	OPERA: Interruttore di materiale generico; geometria: scatolato; impiego: civile; tensione di esercizio [V] = 400 | frequenza [Hz] = 50 | potere d'interruzione [kA] = 36 | corrente nominale [A] = 800; n° poli [-] = 4. Incluso: leva frontale, segnalatore aperto/chiuso. / LAVORO: Posa. / SPECIFICHE TECNICHE: azione di sgancio automatico, manovra manuale indipendente con leva frontale, esecuzione fissa con attacchi anteriori.	1 cad		4030,98	3,670%
LOM252.OC.EEA.Pa02.G8205.Za000.1355.a	OPERA: Interruttore di materiale generico; geometria: scatolato; impiego: civile; tensione di esercizio [V] = 400 | frequenza [Hz] = 50 | potere d'interruzione [kA] = 50 | corrente nominale [A] = 630; n° poli [-] = 3. Incluso: leva frontale, segnalatore aperto/chiuso. / LAVORO: Posa. / SPECIFICHE TECNICHE: azione di sgancio automatico, manovra manuale indipendente con leva frontale, esecuzione fissa con attacchi anteriori.	1 cad		2451,50	12,080%
LOM252.OC.EEA.Pa02.G8205.Za000.1355.b	OPERA: Interruttore di materiale generico; geometria: scatolato; impiego: civile; tensione di esercizio [V] = 400 | frequenza [Hz] = 50 | potere d'interruzione [kA] = 50 | corrente nominale [A] = 800; n° poli [-] = 3. Incluso: leva frontale, segnalatore aperto/chiuso. / LAVORO: Posa. / SPECIFICHE TECNICHE: azione di sgancio automatico, manovra manuale indipendente con leva frontale, esecuzione fissa con attacchi anteriori.	1 cad		2999,12	9,880%
LOM252.OC.EEA.Pa02.G8205.Za000.1355.c	OPERA: Interruttore di materiale generico; geometria: scatolato; impiego: civile; tensione di esercizio [V] = 400 | frequenza [Hz] = 50 | potere d'interruzione [kA] = 50 | corrente nominale [A] = 630; n° poli [-] = 4. Incluso: leva frontale, segnalatore aperto/chiuso. / LAVORO: Posa. / SPECIFICHE TECNICHE: azione di sgancio automatico, manovra manuale indipendente con leva frontale, esecuzione fissa con attacchi anteriori.	1 cad		3009,46	9,840%
LOM252.OC.EEA.Pa02.G8205.Za000.1355.d	OPERA: Interruttore di materiale generico; geometria: scatolato; impiego: civile; tensione di esercizio [V] = 400 | frequenza [Hz] = 50 | potere d'interruzione [kA] = 50 | corrente nominale [A] = 800; n° poli [-] = 4. Incluso: leva frontale, segnalatore aperto/chiuso. / LAVORO: Posa. / SPECIFICHE TECNICHE: azione di sgancio automatico, manovra manuale indipendente con leva frontale, esecuzione fissa con attacchi anteriori.	1 cad		3722,39	7,960%
LOM252.OC.EEA.Pa02.G8205.Za000.1360.a	OPERA: Interruttore di materiale generico; geometria: scatolato; impiego: civile; tensione di esercizio [V] = 400 | frequenza [Hz] = 50 | potere d'interruzione [kA] = 50 | corrente nominale [A] = 630; n° poli [-] = 3. Incluso: leva frontale, segnalatore aperto/chiuso. / LAVORO: Posa. / SPECIFICHE TECNICHE: azione di sgancio automatico, manovra manuale indipendente con leva frontale, esecuzione fissa con attacchi anteriori.	1 cad		2676,07
LOM252.OC.EEA.Pa02.G8205.Za000.1360.b	OPERA: Interruttore di materiale generico; geometria: scatolato; impiego: civile; tensione di esercizio [V] = 400 | frequenza [Hz] = 50 | potere d'interruzione [kA] = 50 | corrente nominale [A] = 800; n° poli [-] = 3. Incluso: leva frontale, segnalatore aperto/chiuso. / LAVORO: Posa. / SPECIFICHE TECNICHE: azione di sgancio automatico, manovra manuale indipendente con leva frontale, esecuzione fissa con attacchi anteriori.	1 cad		3223,70
LOM252.OC.EEA.Pa02.G8205.Za000.1360.c	OPERA: Interruttore di materiale generico; geometria: scatolato; impiego: civile; tensione di esercizio [V] = 400 | frequenza [Hz] = 50 | potere d'interruzione [kA] = 50 | corrente nominale [A] = 630; n° poli [-] = 4. Incluso: leva frontale, segnalatore aperto/chiuso. / LAVORO: Posa. / SPECIFICHE TECNICHE: azione di sgancio automatico, manovra manuale indipendente con leva frontale, esecuzione fissa con attacchi anteriori.	1 cad		3234,01
LOM252.OC.EEA.Pa02.G8205.Za000.1360.d	OPERA: Interruttore di materiale generico; geometria: scatolato; impiego: civile; tensione di esercizio [V] = 400 | frequenza [Hz] = 50 | potere d'interruzione [kA] = 50 | corrente nominale [A] = 800; n° poli [-] = 4. Incluso: leva frontale, segnalatore aperto/chiuso. / LAVORO: Posa. / SPECIFICHE TECNICHE: azione di sgancio automatico, manovra manuale indipendente con leva frontale, esecuzione fissa con attacchi anteriori.	1 cad		3946,94
LOM252.OC.EEA.Pa02.G8205.Za000.1365.a	OPERA: Interruttore di materiale generico; geometria: scatolato; impiego: civile; tensione di esercizio [V] = 400 | frequenza [Hz] = 50 | potere d'interruzione [kA] = 65 | corrente nominale [A] = 630; n° poli [-] = 3. Incluso: leva frontale, segnalatore aperto/chiuso. / LAVORO: Posa. / SPECIFICHE TECNICHE: azione di sgancio automatico, manovra manuale indipendente con leva frontale, esecuzione fissa con attacchi anteriori.	1 cad		2450,13	6,050%
LOM252.OC.EEA.Pa02.G8205.Za000.1365.b	OPERA: Interruttore di materiale generico; geometria: scatolato; impiego: civile; tensione di esercizio [V] = 400 | frequenza [Hz] = 50 | potere d'interruzione [kA] = 65 | corrente nominale [A] = 800; n° poli [-] = 3. Incluso: leva frontale, segnalatore aperto/chiuso. / LAVORO: Posa. / SPECIFICHE TECNICHE: azione di sgancio automatico, manovra manuale indipendente con leva frontale, esecuzione fissa con attacchi anteriori.	1 cad		3070,07	4,820%
LOM252.OC.EEA.Pa02.G8205.Za000.1365.c	OPERA: Interruttore di materiale generico; geometria: scatolato; impiego: civile; tensione di esercizio [V] = 400 | frequenza [Hz] = 50 | potere d'interruzione [kA] = 65 | corrente nominale [A] = 630; n° poli [-] = 4. Incluso: leva frontale, segnalatore aperto/chiuso. / LAVORO: Posa. / SPECIFICHE TECNICHE: azione di sgancio automatico, manovra manuale indipendente con leva frontale, esecuzione fissa con attacchi anteriori.	1 cad		3080,41	4,810%
LOM252.OC.EEA.Pa02.G8205.Za000.1365.d	OPERA: Interruttore di materiale generico; geometria: scatolato; impiego: civile; tensione di esercizio [V] = 400 | frequenza [Hz] = 50 | potere d'interruzione [kA] = 65 | corrente nominale [A] = 800; n° poli [-] = 4. Incluso: leva frontale, segnalatore aperto/chiuso. / LAVORO: Posa. / SPECIFICHE TECNICHE: azione di sgancio automatico, manovra manuale indipendente con leva frontale, esecuzione fissa con attacchi anteriori.	1 cad		3865,68	3,830%
LOM252.OC.EEA.Pa02.G8205.Za000.1370.a	OPERA: Interruttore di materiale generico; geometria: scatolato; impiego: civile; tensione di esercizio [V] = 400 | frequenza [Hz] = 50 | potere d'interruzione [kA] = 65 | corrente nominale [A] = 630; n° poli [-] = 3. Incluso: leva frontale, segnalatore aperto/chiuso. / LAVORO: Posa. / SPECIFICHE TECNICHE: azione di sgancio automatico, manovra manuale indipendente con leva frontale, esecuzione fissa con attacchi anteriori.	1 cad		3039,07	4,870%
LOM252.OC.EEA.Pa02.G8205.Za000.1370.b	OPERA: Interruttore di materiale generico; geometria: scatolato; impiego: civile; tensione di esercizio [V] = 400 | frequenza [Hz] = 50 | potere d'interruzione [kA] = 65 | corrente nominale [A] = 800; n° poli [-] = 3. Incluso: leva frontale, segnalatore aperto/chiuso. / LAVORO: Posa. / SPECIFICHE TECNICHE: azione di sgancio automatico, manovra manuale indipendente con leva frontale, esecuzione fissa con attacchi anteriori.	1 cad		3659,00	4,050%
LOM252.OC.EEA.Pa02.G8205.Za000.1370.c	OPERA: Interruttore di materiale generico; geometria: scatolato; impiego: civile; tensione di esercizio [V] = 400 | frequenza [Hz] = 50 | potere d'interruzione [kA] = 65 | corrente nominale [A] = 630; n° poli [-] = 4. Incluso: leva frontale, segnalatore aperto/chiuso. / LAVORO: Posa. / SPECIFICHE TECNICHE: azione di sgancio automatico, manovra manuale indipendente con leva frontale, esecuzione fissa con attacchi anteriori.	1 cad		3669,34	4,040%
LOM252.OC.EEA.Pa02.G8205.Za000.1370.d	OPERA: Interruttore di materiale generico; geometria: scatolato; impiego: civile; tensione di esercizio [V] = 400 | frequenza [Hz] = 50 | potere d'interruzione [kA] = 65 | corrente nominale [A] = 800; n° poli [-] = 4. Incluso: leva frontale, segnalatore aperto/chiuso. / LAVORO: Posa. / SPECIFICHE TECNICHE: azione di sgancio automatico, manovra manuale indipendente con leva frontale, esecuzione fissa con attacchi anteriori.	1 cad		4464,93	3,320%
LOM252.OC.EEA.Pa02.G8205.Za000.1375.a	OPERA: Interruttore di materiale generico; geometria: scatolato; impiego: civile; tensione di esercizio [V] = 400 | frequenza [Hz] = 50 | potere d'interruzione [kA] = 100 | corrente nominale [A] = 630; n° poli [-] = 3. Incluso: leva frontale, segnalatore aperto/chiuso. / LAVORO: Posa. / SPECIFICHE TECNICHE: azione di sgancio automatico, manovra manuale indipendente con leva frontale, esecuzione fissa con attacchi anteriori.	1 cad		2915,08	5,080%
LOM252.OC.EEA.Pa02.G8205.Za000.1375.b	OPERA: Interruttore di materiale generico; geometria: scatolato; impiego: civile; tensione di esercizio [V] = 400 | frequenza [Hz] = 50 | potere d'interruzione [kA] = 100 | corrente nominale [A] = 800; n° poli [-] = 3. Incluso: leva frontale, segnalatore aperto/chiuso. / LAVORO: Posa. / SPECIFICHE TECNICHE: azione di sgancio automatico, manovra manuale indipendente con leva frontale, esecuzione fissa con attacchi anteriori.	1 cad		3359,37	4,410%
LOM252.OC.EEA.Pa02.G8205.Za000.1375.c	OPERA: Interruttore di materiale generico; geometria: scatolato; impiego: civile; tensione di esercizio [V] = 400 | frequenza [Hz] = 50 | potere d'interruzione [kA] = 100 | corrente nominale [A] = 630; n° poli [-] = 4. Incluso: leva frontale, segnalatore aperto/chiuso. / LAVORO: Posa. / SPECIFICHE TECNICHE: azione di sgancio automatico, manovra manuale indipendente con leva frontale, esecuzione fissa con attacchi anteriori.	1 cad		3597,03	4,120%
LOM252.OC.EEA.Pa02.G8205.Za000.1375.d	OPERA: Interruttore di materiale generico; geometria: scatolato; impiego: civile; tensione di esercizio [V] = 400 | frequenza [Hz] = 50 | potere d'interruzione [kA] = 100 | corrente nominale [A] = 800; n° poli [-] = 4. Incluso: leva frontale, segnalatore aperto/chiuso. / LAVORO: Posa. / SPECIFICHE TECNICHE: azione di sgancio automatico, manovra manuale indipendente con leva frontale, esecuzione fissa con attacchi anteriori.	1 cad		4113,64	3,600%
LOM252.OC.EEA.Pa02.G8205.Za000.1380.a	OPERA: Interruttore di materiale generico; geometria: scatolato; impiego: civile; tensione di esercizio [V] = 400 | frequenza [Hz] = 50 | potere d'interruzione [kA] = 100 | corrente nominale [A] = 630; n° poli [-] = 3. Incluso: leva frontale, segnalatore aperto/chiuso. / LAVORO: Posa. / SPECIFICHE TECNICHE: azione di sgancio automatico, manovra manuale indipendente con leva frontale, esecuzione fissa con attacchi anteriori.	1 cad		3514,37	4,210%
LOM252.OC.EEA.Pa02.G8205.Za000.1380.b	OPERA: Interruttore di materiale generico; geometria: scatolato; impiego: civile; tensione di esercizio [V] = 400 | frequenza [Hz] = 50 | potere d'interruzione [kA] = 100 | corrente nominale [A] = 800; n° poli [-] = 3. Incluso: leva frontale, segnalatore aperto/chiuso. / LAVORO: Posa. / SPECIFICHE TECNICHE: azione di sgancio automatico, manovra manuale indipendente con leva frontale, esecuzione fissa con attacchi anteriori.	1 cad		3958,66	3,740%
LOM252.OC.EEA.Pa02.G8205.Za000.1380.c	OPERA: Interruttore di materiale generico; geometria: scatolato; impiego: civile; tensione di esercizio [V] = 400 | frequenza [Hz] = 50 | potere d'interruzione [kA] = 100 | corrente nominale [A] = 630; n° poli [-] = 4. Incluso: leva frontale, segnalatore aperto/chiuso. / LAVORO: Posa. / SPECIFICHE TECNICHE: azione di sgancio automatico, manovra manuale indipendente con leva frontale, esecuzione fissa con attacchi anteriori.	1 cad		4185,96	3,540%
LOM252.OC.EEA.Pa02.G8205.Za000.1380.d	OPERA: Interruttore di materiale generico; geometria: scatolato; impiego: civile; tensione di esercizio [V] = 400 | frequenza [Hz] = 50 | potere d'interruzione [kA] = 100 | corrente nominale [A] = 800; n° poli [-] = 4. Incluso: leva frontale, segnalatore aperto/chiuso. / LAVORO: Posa. / SPECIFICHE TECNICHE: azione di sgancio automatico, manovra manuale indipendente con leva frontale, esecuzione fissa con attacchi anteriori.	1 cad		4702,59	3,150%
LOM252.OC.EEA.Pa02.G8205.Za000.1385.a	OPERA: Interruttore di materiale generico; geometria: scatolato; impiego: civile; tensione di esercizio [V] = 400 | frequenza [Hz] = 50 | potere d'interruzione [kA] = 50 | corrente nominale [A] = 1000; n° poli [-] = 3. Incluso: leva frontale, segnalatore aperto/chiuso. / LAVORO: Posa. / SPECIFICHE TECNICHE: azione di sgancio automatico, manovra manuale indipendente con leva frontale, esecuzione fissa con attacchi anteriori.	1 cad		3070,07	4,820%
LOM252.OC.EEA.Pa02.G8205.Za000.1385.b	OPERA: Interruttore di materiale generico; geometria: scatolato; impiego: civile; tensione di esercizio [V] = 400 | frequenza [Hz] = 50 | potere d'interruzione [kA] = 50 | corrente nominale [A] = 1250; n° poli [-] = 3. Incluso: leva frontale, segnalatore aperto/chiuso. / LAVORO: Posa. / SPECIFICHE TECNICHE: azione di sgancio automatico, manovra manuale indipendente con leva frontale, esecuzione fissa con attacchi anteriori.	1 cad		3338,70	4,440%
LOM252.OC.EEA.Pa02.G8205.Za000.1385.c	OPERA: Interruttore di materiale generico; geometria: scatolato; impiego: civile; tensione di esercizio [V] = 400 | frequenza [Hz] = 50 | potere d'interruzione [kA] = 50 | corrente nominale [A] = 1600; n° poli [-] = 4. Incluso: leva frontale, segnalatore aperto/chiuso. / LAVORO: Posa. / SPECIFICHE TECNICHE: azione di sgancio automatico, manovra manuale indipendente con leva frontale, esecuzione fissa con attacchi anteriori.	1 cad		3752,02	3,950%
LOM252.OC.EEA.Pa02.G8205.Za000.1385.d	OPERA: Interruttore di materiale generico; geometria: scatolato; impiego: civile; tensione di esercizio [V] = 400 | frequenza [Hz] = 50 | potere d'interruzione [kA] = 50 | corrente nominale [A] = 1000; n° poli [-] = 4. Incluso: leva frontale, segnalatore aperto/chiuso. / LAVORO: Posa. / SPECIFICHE TECNICHE: azione di sgancio automatico, manovra manuale indipendente con leva frontale, esecuzione fissa con attacchi anteriori.	1 cad		3845,01	3,850%
LOM252.OC.EEA.Pa02.G8205.Za000.1385.e	OPERA: Interruttore di materiale generico; geometria: scatolato; impiego: civile; tensione di esercizio [V] = 400 | frequenza [Hz] = 50 | potere d'interruzione [kA] = 50 | corrente nominale [A] = 1250; n° poli [-] = 3. Incluso: leva frontale, segnalatore aperto/chiuso. / LAVORO: Posa. / SPECIFICHE TECNICHE: azione di sgancio automatico, manovra manuale indipendente con leva frontale, esecuzione fissa con attacchi anteriori.	1 cad		4206,63	3,520%
LOM252.OC.EEA.Pa02.G8205.Za000.1385.f	OPERA: Interruttore di materiale generico; geometria: scatolato; impiego: civile; tensione di esercizio [V] = 400 | frequenza [Hz] = 50 | potere d'interruzione [kA] = 50 | corrente nominale [A] = 1600; n° poli [-] = 3. Incluso: leva frontale, segnalatore aperto/chiuso. / LAVORO: Posa. / SPECIFICHE TECNICHE: azione di sgancio automatico, manovra manuale indipendente con leva frontale, esecuzione fissa con attacchi anteriori.	1 cad		4692,27	3,160%
LOM252.OC.EEA.Pa02.G8205.Za000.1390.a	OPERA: Interruttore di materiale generico; geometria: scatolato; impiego: civile; tensione di esercizio [V] = 400 | frequenza [Hz] = 50 | potere d'interruzione [kA] = 50 | corrente nominale [A] = 1000; n° poli [-] = 3. Incluso: leva frontale, segnalatore aperto/chiuso. / LAVORO: Posa. / SPECIFICHE TECNICHE: azione di sgancio automatico, manovra manuale indipendente con leva frontale, esecuzione fissa con attacchi anteriori.	1 cad		3659,00	4,050%
LOM252.OC.EEA.Pa02.G8205.Za000.1390.b	OPERA: Interruttore di materiale generico; geometria: scatolato; impiego: civile; tensione di esercizio [V] = 400 | frequenza [Hz] = 50 | potere d'interruzione [kA] = 50 | corrente nominale [A] = 1250; n° poli [-] = 3. Incluso: leva frontale, segnalatore aperto/chiuso. / LAVORO: Posa. / SPECIFICHE TECNICHE: azione di sgancio automatico, manovra manuale indipendente con leva frontale, esecuzione fissa con attacchi anteriori.	1 cad		3938,00	3,760%
LOM252.OC.EEA.Pa02.G8205.Za000.1390.c	OPERA: Interruttore di materiale generico; geometria: scatolato; impiego: civile; tensione di esercizio [V] = 400 | frequenza [Hz] = 50 | potere d'interruzione [kA] = 50 | corrente nominale [A] = 1600; n° poli [-] = 3. Incluso: leva frontale, segnalatore aperto/chiuso. / LAVORO: Posa. / SPECIFICHE TECNICHE: azione di sgancio automatico, manovra manuale indipendente con leva frontale, esecuzione fissa con attacchi anteriori.	1 cad		4351,28	3,400%
LOM252.OC.EEA.Pa02.G8205.Za000.1390.d	OPERA: Interruttore di materiale generico; geometria: scatolato; impiego: civile; tensione di esercizio [V] = 400 | frequenza [Hz] = 50 | potere d'interruzione [kA] = 50 | corrente nominale [A] = 1000; n° poli [-] = 4. Incluso: leva frontale, segnalatore aperto/chiuso. / LAVORO: Posa. / SPECIFICHE TECNICHE: azione di sgancio automatico, manovra manuale indipendente con leva frontale, esecuzione fissa con attacchi anteriori.	1 cad		4444,29	3,330%
LOM252.OC.EEA.Pa02.G8205.Za000.1390.e	OPERA: Interruttore di materiale generico; geometria: scatolato; impiego: civile; tensione di esercizio [V] = 400 | frequenza [Hz] = 50 | potere d'interruzione [kA] = 50 | corrente nominale [A] = 1250; n° poli [-] = 4. Incluso: leva frontale, segnalatore aperto/chiuso. / LAVORO: Posa. / SPECIFICHE TECNICHE: azione di sgancio automatico, manovra manuale indipendente con leva frontale, esecuzione fissa con attacchi anteriori.	1 cad		4795,58	3,090%
LOM252.OC.EEA.Pa02.G8205.Za000.1390.f	OPERA: Interruttore di materiale generico; geometria: scatolato; impiego: civile; tensione di esercizio [V] = 400 | frequenza [Hz] = 50 | potere d'interruzione [kA] = 50 | corrente nominale [A] = 1600; n° poli [-] = 4. Incluso: leva frontale, segnalatore aperto/chiuso. / LAVORO: Posa. / SPECIFICHE TECNICHE: azione di sgancio automatico, manovra manuale indipendente con leva frontale, esecuzione fissa con attacchi anteriori.	1 cad		5301,86	2,790%
LOM252.OC.EEA.Pa02.G8205.Za000.1395.a	OPERA: Interruttore di materiale generico; geometria: scatolato; impiego: civile; tensione di esercizio [V] = 400 | frequenza [Hz] = 50 | potere d'interruzione [kA] = 65 | corrente nominale [A] = 1000; n° poli [-] = 3. Incluso: leva frontale, segnalatore aperto/chiuso. / LAVORO: Posa. / SPECIFICHE TECNICHE: azione di sgancio automatico, manovra manuale indipendente con leva frontale, esecuzione fissa con attacchi anteriori.	1 cad		3214,72	4,610%
LOM252.OC.EEA.Pa02.G8205.Za000.1395.b	OPERA: Interruttore di materiale generico; geometria: scatolato; impiego: civile; tensione di esercizio [V] = 400 | frequenza [Hz] = 50 | potere d'interruzione [kA] = 65 | corrente nominale [A] = 1250; n° poli [-] = 3. Incluso: leva frontale, segnalatore aperto/chiuso. / LAVORO: Posa. / SPECIFICHE TECNICHE: azione di sgancio automatico, manovra manuale indipendente con leva frontale, esecuzione fissa con attacchi anteriori.	1 cad		3504,04	4,230%
LOM252.OC.EEA.Pa02.G8205.Za000.1395.c	OPERA: Interruttore di materiale generico; geometria: scatolato; impiego: civile; tensione di esercizio [V] = 400 | frequenza [Hz] = 50 | potere d'interruzione [kA] = 65 | corrente nominale [A] = 1600; n° poli [-] = 3. Incluso: leva frontale, segnalatore aperto/chiuso. / LAVORO: Posa. / SPECIFICHE TECNICHE: azione di sgancio automatico, manovra manuale indipendente con leva frontale, esecuzione fissa con attacchi anteriori.	1 cad		3979,33	3,720%
LOM252.OC.EEA.Pa02.G8205.Za000.1395.d	OPERA: Interruttore di materiale generico; geometria: scatolato; impiego: civile; tensione di esercizio [V] = 400 | frequenza [Hz] = 50 | potere d'interruzione [kA] = 65 | corrente nominale [A] = 1000; n° poli [-] = 4. Incluso: leva frontale, segnalatore aperto/chiuso. / LAVORO: Posa. / SPECIFICHE TECNICHE: azione di sgancio automatico, manovra manuale indipendente con leva frontale, esecuzione fissa con attacchi anteriori.	1 cad		4030,98	3,670%
LOM252.OC.EEA.Pa02.G8205.Za000.1395.e	OPERA: Interruttore di materiale generico; geometria: scatolato; impiego: civile; tensione di esercizio [V] = 400 | frequenza [Hz] = 50 | potere d'interruzione [kA] = 65 | corrente nominale [A] = 1250; n° poli [-] = 4. Incluso: leva frontale, segnalatore aperto/chiuso. / LAVORO: Posa. / SPECIFICHE TECNICHE: azione di sgancio automatico, manovra manuale indipendente con leva frontale, esecuzione fissa con attacchi anteriori.	1 cad		4402,93	3,360%
LOM252.OC.EEA.Pa02.G8205.Za000.1395.f	OPERA: Interruttore di materiale generico; geometria: scatolato; impiego: civile; tensione di esercizio [V] = 400 | frequenza [Hz] = 50 | potere d'interruzione [kA] = 65 | corrente nominale [A] = 1600; n° poli [-] = 4. Incluso: leva frontale, segnalatore aperto/chiuso. / LAVORO: Posa. / SPECIFICHE TECNICHE: azione di sgancio automatico, manovra manuale indipendente con leva frontale, esecuzione fissa con attacchi anteriori.	1 cad		5095,20	2,910%
LOM252.OC.EEA.Pa02.G8205.Za000.1400.a	OPERA: Interruttore di materiale generico; geometria: scatolato; impiego: civile; tensione di esercizio [V] = 400 | frequenza [Hz] = 50 | potere d'interruzione [kA] = 65 | corrente nominale [A] = 1000; n° poli [-] = 3. Incluso: leva frontale, segnalatore aperto/chiuso. / LAVORO: Posa. / SPECIFICHE TECNICHE: azione di sgancio automatico, manovra manuale indipendente con leva frontale, esecuzione fissa con attacchi anteriori.	1 cad		3813,99	3,880%
LOM252.OC.EEA.Pa02.G8205.Za000.1400.b	OPERA: Interruttore di materiale generico; geometria: scatolato; impiego: civile; tensione di esercizio [V] = 400 | frequenza [Hz] = 50 | potere d'interruzione [kA] = 65 | corrente nominale [A] = 1250; n° poli [-] = 3. Incluso: leva frontale, segnalatore aperto/chiuso. / LAVORO: Posa. / SPECIFICHE TECNICHE: azione di sgancio automatico, manovra manuale indipendente con leva frontale, esecuzione fissa con attacchi anteriori.	1 cad		4103,31	3,610%
LOM252.OC.EEA.Pa02.G8205.Za000.1400.c	OPERA: Interruttore di materiale generico; geometria: scatolato; impiego: civile; tensione di esercizio [V] = 400 | frequenza [Hz] = 50 | potere d'interruzione [kA] = 65 | corrente nominale [A] = 1600; n° poli [-] = 3. Incluso: leva frontale, segnalatore aperto/chiuso. / LAVORO: Posa. / SPECIFICHE TECNICHE: azione di sgancio automatico, manovra manuale indipendente con leva frontale, esecuzione fissa con attacchi anteriori.	1 cad		4578,62	3,230%
LOM252.OC.EEA.Pa02.G8205.Za000.1400.d	OPERA: Interruttore di materiale generico; geometria: scatolato; impiego: civile; tensione di esercizio [V] = 400 | frequenza [Hz] = 50 | potere d'interruzione [kA] = 65 | corrente nominale [A] = 1000; n° poli [-] = 4. Incluso: leva frontale, segnalatore aperto/chiuso. / LAVORO: Posa. / SPECIFICHE TECNICHE: azione di sgancio automatico, manovra manuale indipendente con leva frontale, esecuzione fissa con attacchi anteriori.	1 cad		4630,23	3,200%
LOM252.OC.EEA.Pa02.G8205.Za000.1400.e	OPERA: Interruttore di materiale generico; geometria: scatolato; impiego: civile; tensione di esercizio [V] = 400 | frequenza [Hz] = 50 | potere d'interruzione [kA] = 65 | corrente nominale [A] = 1250; n° poli [-] = 4. Incluso: leva frontale, segnalatore aperto/chiuso. / LAVORO: Posa. / SPECIFICHE TECNICHE: azione di sgancio automatico, manovra manuale indipendente con leva frontale, esecuzione fissa con attacchi anteriori.	1 cad		5002,22	2,960%
LOM252.OC.EEA.Pa02.G8205.Za000.1400.f	OPERA: Interruttore di materiale generico; geometria: scatolato; impiego: civile; tensione di esercizio [V] = 400 | frequenza [Hz] = 50 | potere d'interruzione [kA] = 65 | corrente nominale [A] = 1600; n° poli [-] = 4. Incluso: leva frontale, segnalatore aperto/chiuso. / LAVORO: Posa. / SPECIFICHE TECNICHE: azione di sgancio automatico, manovra manuale indipendente con leva frontale, esecuzione fissa con attacchi anteriori.	1 cad		5694,47	2,600%
LOM252.OC.EEA.Pa02.G8205.Za000.1405.a	OPERA: Interruttore di materiale generico; geometria: scatolato; impiego: civile; tensione di esercizio [V] = 400 | frequenza [Hz] = 50 | potere d'interruzione [kA] = 100 | corrente nominale [A] = 1000; n° poli [-] = 3. Incluso: leva frontale, segnalatore aperto/chiuso. / LAVORO: Posa. / SPECIFICHE TECNICHE: azione di sgancio automatico, manovra manuale indipendente con leva frontale, esecuzione fissa con attacchi anteriori.	1 cad		3586,69	4,130%
LOM252.OC.EEA.Pa02.G8205.Za000.1405.b	OPERA: Interruttore di materiale generico; geometria: scatolato; impiego: civile; tensione di esercizio [V] = 400 | frequenza [Hz] = 50 | potere d'interruzione [kA] = 100 | corrente nominale [A] = 1250; n° poli [-] = 3. Incluso: leva frontale, segnalatore aperto/chiuso. / LAVORO: Posa. / SPECIFICHE TECNICHE: azione di sgancio automatico, manovra manuale indipendente con leva frontale, esecuzione fissa con attacchi anteriori.	1 cad		3834,64	3,860%
LOM252.OC.EEA.Pa02.G8205.Za000.1405.c	OPERA: Interruttore di materiale generico; geometria: scatolato; impiego: civile; tensione di esercizio [V] = 400 | frequenza [Hz] = 50 | potere d'interruzione [kA] = 100 | corrente nominale [A] = 1600; n° poli [-] = 3. Incluso: leva frontale, segnalatore aperto/chiuso. / LAVORO: Posa. / SPECIFICHE TECNICHE: azione di sgancio automatico, manovra manuale indipendente con leva frontale, esecuzione fissa con attacchi anteriori.	1 cad		4144,64	3,570%
LOM252.OC.EEA.Pa02.G8205.Za000.1405.d	OPERA: Interruttore di materiale generico; geometria: scatolato; impiego: civile; tensione di esercizio [V] = 400 | frequenza [Hz] = 50 | potere d'interruzione [kA] = 100 | corrente nominale [A] = 1000; n° poli [-] = 4. Incluso: leva frontale, segnalatore aperto/chiuso. / LAVORO: Posa. / SPECIFICHE TECNICHE: azione di sgancio automatico, manovra manuale indipendente con leva frontale, esecuzione fissa con attacchi anteriori.	1 cad		4464,93	3,320%
LOM252.OC.EEA.Pa02.G8205.Za000.1405.e	OPERA: Interruttore di materiale generico; geometria: scatolato; impiego: civile; tensione di esercizio [V] = 400 | frequenza [Hz] = 50 | potere d'interruzione [kA] = 100 | corrente nominale [A] = 1250; n° poli [-] = 4. Incluso: leva frontale, segnalatore aperto/chiuso. / LAVORO: Posa. / SPECIFICHE TECNICHE: azione di sgancio automatico, manovra manuale indipendente con leva frontale, esecuzione fissa con attacchi anteriori.	1 cad		4774,88	3,100%
LOM252.OC.EEA.Pa02.G8205.Za000.1405.f	OPERA: Interruttore di materiale generico; geometria: scatolato; impiego: civile; tensione di esercizio [V] = 400 | frequenza [Hz] = 50 | potere d'interruzione [kA] = 100 | corrente nominale [A] = 1600; n° poli [-] = 4. Incluso: leva frontale, segnalatore aperto/chiuso. / LAVORO: Posa. / SPECIFICHE TECNICHE: azione di sgancio automatico, manovra manuale indipendente con leva frontale, esecuzione fissa con attacchi anteriori.	1 cad		5260,51	2,820%
LOM252.OC.EEA.Pa02.G8205.Za000.1410.a	OPERA: Interruttore di materiale generico; geometria: scatolato; impiego: civile; tensione di esercizio [V] = 400 | frequenza [Hz] = 50 | potere d'interruzione [kA] = 100 | corrente nominale [A] = 1000; n° poli [-] = 3. Incluso: leva frontale, segnalatore aperto/chiuso. / LAVORO: Posa. / SPECIFICHE TECNICHE: azione di sgancio automatico, manovra manuale indipendente con leva frontale, esecuzione fissa con attacchi anteriori.	1 cad		4175,64	3,550%
LOM252.OC.EEA.Pa02.G8205.Za000.1410.b	OPERA: Interruttore di materiale generico; geometria: scatolato; impiego: civile; tensione di esercizio [V] = 400 | frequenza [Hz] = 50 | potere d'interruzione [kA] = 100 | corrente nominale [A] = 1250; n° poli [-] = 3. Incluso: leva frontale, segnalatore aperto/chiuso. / LAVORO: Posa. / SPECIFICHE TECNICHE: azione di sgancio automatico, manovra manuale indipendente con leva frontale, esecuzione fissa con attacchi anteriori.	1 cad		4433,94	3,340%
LOM252.OC.EEA.Pa02.G8205.Za000.1410.c	OPERA: Interruttore di materiale generico; geometria: scatolato; impiego: civile; tensione di esercizio [V] = 400 | frequenza [Hz] = 50 | potere d'interruzione [kA] = 100 | corrente nominale [A] = 1600; n° poli [-] = 3. Incluso: leva frontale, segnalatore aperto/chiuso. / LAVORO: Posa. / SPECIFICHE TECNICHE: azione di sgancio automatico, manovra manuale indipendente con leva frontale, esecuzione fissa con attacchi anteriori.	1 cad		4743,92	3,120%
LOM252.OC.EEA.Pa02.G8205.Za000.1410.d	OPERA: Interruttore di materiale generico; geometria: scatolato; impiego: civile; tensione di esercizio [V] = 400 | frequenza [Hz] = 50 | potere d'interruzione [kA] = 100 | corrente nominale [A] = 1000; n° poli [-] = 4. Incluso: leva frontale, segnalatore aperto/chiuso. / LAVORO: Posa. / SPECIFICHE TECNICHE: azione di sgancio automatico, manovra manuale indipendente con leva frontale, esecuzione fissa con attacchi anteriori.	1 cad		5064,22	2,920%
LOM252.OC.EEA.Pa02.G8205.Za000.1410.e	OPERA: Interruttore di materiale generico; geometria: scatolato; impiego: civile; tensione di esercizio [V] = 400 | frequenza [Hz] = 50 | potere d'interruzione [kA] = 100 | corrente nominale [A] = 1250; n° poli [-] = 4. Incluso: leva frontale, segnalatore aperto/chiuso. / LAVORO: Posa. / SPECIFICHE TECNICHE: azione di sgancio automatico, manovra manuale indipendente con leva frontale, esecuzione fissa con attacchi anteriori.	1 cad		5384,50	2,750%
LOM252.OC.EEA.Pa02.G8205.Za000.1410.f	OPERA: Interruttore di materiale generico; geometria: scatolato; impiego: civile; tensione di esercizio [V] = 400 | frequenza [Hz] = 50 | potere d'interruzione [kA] = 100 | corrente nominale [A] = 1600; n° poli [-] = 4. Incluso: leva frontale, segnalatore aperto/chiuso. / LAVORO: Posa. / SPECIFICHE TECNICHE: azione di sgancio automatico, manovra manuale indipendente con leva frontale, esecuzione fissa con attacchi anteriori.	1 cad		5849,46	2,530%
LOM252.OC.EEA.Pa02.G8205.Za000.1415.a	OPERA: Interruttore di materiale generico; geometria: modulare | scatolato; funzione: manovra | sezionamento; tensione di esercizio [V] = 400 | corrente nominale [A] = 16 ÷ 20; n° poli [-] = 1. Incluso: scatola in materiale plastico, levetta frontale. / LAVORO: Posa. / SPECIFICHE TECNICHE: manovra manuale indipendente con leva frontale, con segnalazione delle funzioni, adatto per il montaggio su guida DIN.	1 cad		19,75	50,000%
LOM252.OC.EEA.Pa02.G8205.Za000.1415.b	OPERA: Interruttore di materiale generico; geometria: modulare | scatolato; funzione: manovra | sezionamento; tensione di esercizio [V] = 230 ÷ 400 | corrente nominale [A] = 32 ÷ 40; n° poli [-] = 1. Incluso: scatola in materiale plastico, levetta frontale. / LAVORO: Posa. / SPECIFICHE TECNICHE: manovra manuale indipendente con leva frontale, con segnalazione delle funzioni, adatto per il montaggio su guida DIN.	1 cad		20,12	49,080%
LOM252.OC.EEA.Pa02.G8205.Za000.1415.c	OPERA: Interruttore di materiale generico; geometria: modulare | scatolato; funzione: manovra | sezionamento; tensione di esercizio [V] = 230 ÷ 400 | corrente nominale [A] = 63 ÷ 80; n° poli [-] = 1. Incluso: scatola in materiale plastico, levetta frontale. / LAVORO: Posa. / SPECIFICHE TECNICHE: manovra manuale indipendente con leva frontale, con segnalazione delle funzioni, adatto per il montaggio su guida DIN.	1 cad		24,49	40,320%
LOM252.OC.EEA.Pa02.G8205.Za000.1415.d	OPERA: Interruttore di materiale generico; geometria: modulare | scatolato; funzione: manovra | sezionamento; tensione di esercizio [V] = 230 ÷ 400 | corrente nominale [A] = 100; n° poli [-] = 1. Incluso: scatola in materiale plastico, levetta frontale. / LAVORO: Posa. / SPECIFICHE TECNICHE: manovra manuale indipendente con leva frontale, con segnalazione delle funzioni, adatto per il montaggio su guida DIN.	1 cad		26,44	37,350%
LOM252.OC.EEA.Pa02.G8205.Za000.1415.e	OPERA: Interruttore di materiale generico; geometria: modulare | scatolato; funzione: manovra | sezionamento; tensione di esercizio [V] = 230 ÷ 400 | corrente nominale [A] = 125; n° poli [-] = 1. Incluso: scatola in materiale plastico, levetta frontale. / LAVORO: Posa. / SPECIFICHE TECNICHE: manovra manuale indipendente con leva frontale, con segnalazione delle funzioni, adatto per il montaggio su guida DIN.	1 cad		35,74	27,630%
LOM252.OC.EEA.Pa02.G8205.Za000.1415.f	OPERA: Interruttore di materiale generico; geometria: modulare | scatolato; funzione: manovra | sezionamento; tensione di esercizio [V] = 230 ÷ 400 | corrente nominale [A] = 16 ÷ 20; n° poli [-] = 2. Incluso: scatola in materiale plastico, levetta frontale. / LAVORO: Posa. / SPECIFICHE TECNICHE: manovra manuale indipendente con leva frontale, con segnalazione delle funzioni, adatto per il montaggio su guida DIN.	1 cad		29,11	42,400%
LOM252.OC.EEA.Pa02.G8205.Za000.1415.g	OPERA: Interruttore di materiale generico; geometria: modulare | scatolato; funzione: manovra | sezionamento; tensione di esercizio [V] = 230 ÷ 400 | corrente nominale [A] = 32 ÷ 40; n° poli [-] = 2. Incluso: scatola in materiale plastico, levetta frontale. / LAVORO: Posa. / SPECIFICHE TECNICHE: manovra manuale indipendente con leva frontale, con segnalazione delle funzioni, adatto per il montaggio su guida DIN.	1 cad		29,74	41,500%
LOM252.OC.EEA.Pa02.G8205.Za000.1415.h	OPERA: Interruttore di materiale generico; geometria: modulare | scatolato; funzione: manovra | sezionamento; tensione di esercizio [V] = 230 ÷ 400 | corrente nominale [A] = 63 ÷ 80; n° poli [-] = 2. Incluso: scatola in materiale plastico, levetta frontale. / LAVORO: Posa. / SPECIFICHE TECNICHE: manovra manuale indipendente con leva frontale, con segnalazione delle funzioni, adatto per il montaggio su guida DIN.	1 cad		37,00	33,360%
LOM252.OC.EEA.Pa02.G8205.Za000.1415.i	OPERA: Interruttore di materiale generico; geometria: modulare | scatolato; funzione: manovra | sezionamento; tensione di esercizio [V] = 230 ÷ 400 | corrente nominale [A] = 100; n° poli [-] = 2. Incluso: scatola in materiale plastico, levetta frontale. / LAVORO: Posa. / SPECIFICHE TECNICHE: manovra manuale indipendente con leva frontale, con segnalazione delle funzioni, adatto per il montaggio su guida DIN.	1 cad		41,18	29,970%
LOM252.OC.EEA.Pa02.G8205.Za000.1415.j	OPERA: Interruttore di materiale generico; geometria: modulare | scatolato; funzione: manovra | sezionamento; tensione di esercizio [V] = 230 ÷ 400 | corrente nominale [A] = 125; n° poli [-] = 2. Incluso: scatola in materiale plastico, levetta frontale. / LAVORO: Posa. / SPECIFICHE TECNICHE: manovra manuale indipendente con leva frontale, con segnalazione delle funzioni, adatto per il montaggio su guida DIN.	1 cad		48,16	25,630%
LOM252.OC.EEA.Pa02.G8205.Za000.1415.k	OPERA: Interruttore di materiale generico; geometria: modulare | scatolato; funzione: manovra | sezionamento; tensione di esercizio [V] = 400 | corrente nominale [A] = 16 ÷ 20; n° poli [-] = 3. Incluso: scatola in materiale plastico, levetta frontale. / LAVORO: Posa. / SPECIFICHE TECNICHE: manovra manuale indipendente con leva frontale, con segnalazione delle funzioni, adatto per il montaggio su guida DIN.	1 cad		37,36	39,650%
LOM252.OC.EEA.Pa02.G8205.Za000.1415.l	OPERA: Interruttore di materiale generico; geometria: modulare | scatolato; funzione: manovra | sezionamento; tensione di esercizio [V] = 400 | corrente nominale [A] = 32 ÷ 40; n° poli [-] = 3. Incluso: scatola in materiale plastico, levetta frontale. / LAVORO: Posa. / SPECIFICHE TECNICHE: manovra manuale indipendente con leva frontale, con segnalazione delle funzioni, adatto per il montaggio su guida DIN.	1 cad		40,13	36,910%
LOM252.OC.EEA.Pa02.G8205.Za000.1415.m	OPERA: Interruttore di materiale generico; geometria: modulare | scatolato; funzione: manovra | sezionamento; tensione di esercizio [V] = 400 | corrente nominale [A] = 63 ÷ 80; n° poli [-] = 3. Incluso: scatola in materiale plastico, levetta frontale. / LAVORO: Posa. / SPECIFICHE TECNICHE: manovra manuale indipendente con leva frontale, con segnalazione delle funzioni, adatto per il montaggio su guida DIN.	1 cad		49,43	29,960%
LOM252.OC.EEA.Pa02.G8205.Za000.1415.n	OPERA: Interruttore di materiale generico; geometria: modulare | scatolato; funzione: manovra | sezionamento; tensione di esercizio [V] = 400 | corrente nominale [A] = 100; n° poli [-] = 3. Incluso: scatola in materiale plastico, levetta frontale. / LAVORO: Posa. / SPECIFICHE TECNICHE: manovra manuale indipendente con leva frontale, con segnalazione delle funzioni, adatto per il montaggio su guida DIN.	1 cad		54,08	27,390%
LOM252.OC.EEA.Pa02.G8205.Za000.1415.o	OPERA: Interruttore di materiale generico; geometria: modulare | scatolato; funzione: manovra | sezionamento; tensione di esercizio [V] = 400 | corrente nominale [A] = 125; n° poli [-] = 3. Incluso: scatola in materiale plastico, levetta frontale. / LAVORO: Posa. / SPECIFICHE TECNICHE: manovra manuale indipendente con leva frontale, con segnalazione delle funzioni, adatto per il montaggio su guida DIN.	1 cad		65,25	22,700%
LOM252.OC.EEA.Pa02.G8205.Za000.1415.p	OPERA: Interruttore di materiale generico; geometria: modulare | scatolato; funzione: manovra | sezionamento; tensione di esercizio [V] = 400 | corrente nominale [A] = 16 ÷ 20; n° poli [-] = 4. Incluso: scatola in materiale plastico, levetta frontale. / LAVORO: Posa. / SPECIFICHE TECNICHE: manovra manuale indipendente con leva frontale, con segnalazione delle funzioni, adatto per il montaggio su guida DIN.	1 cad		44,77	33,080%
LOM252.OC.EEA.Pa02.G8205.Za000.1415.q	OPERA: Interruttore di materiale generico; geometria: modulare | scatolato; funzione: manovra | sezionamento; tensione di esercizio [V] = 400 | corrente nominale [A] = 32 ÷ 40; n° poli [-] = 4. Incluso: scatola in materiale plastico, levetta frontale. / LAVORO: Posa. / SPECIFICHE TECNICHE: manovra manuale indipendente con leva frontale, con segnalazione delle funzioni, adatto per il montaggio su guida DIN.	1 cad		46,63	31,760%
LOM252.OC.EEA.Pa02.G8205.Za000.1415.r	OPERA: Interruttore di materiale generico; geometria: modulare | scatolato; funzione: manovra | sezionamento; tensione di esercizio [V] = 400 | corrente nominale [A] = 63 ÷ 80; n° poli [-] = 4. Incluso: scatola in materiale plastico, levetta frontale. / LAVORO: Posa. / SPECIFICHE TECNICHE: manovra manuale indipendente con leva frontale, con segnalazione delle funzioni, adatto per il montaggio su guida DIN.	1 cad		61,53	24,070%
LOM252.OC.EEA.Pa02.G8205.Za000.1415.s	OPERA: Interruttore di materiale generico; geometria: modulare | scatolato; funzione: manovra | sezionamento; tensione di esercizio [V] = 400 | corrente nominale [A] = 100; n° poli [-] = 4. Incluso: scatola in materiale plastico, levetta frontale. / LAVORO: Posa. / SPECIFICHE TECNICHE: manovra manuale indipendente con leva frontale, con segnalazione delle funzioni, adatto per il montaggio su guida DIN.	1 cad		68,02	21,780%
LOM252.OC.EEA.Pa02.G8205.Za000.1420.-	OPERA: Interruttore di materiale generico; geometria: modulare | scatolato; funzione: manovra | sezionamento; tensione di esercizio [V] = 400 | corrente nominale [A] = 125; n° poli [-] = 4. Incluso: scatola in materiale plastico, levetta frontale, segnalatore delle funzioni. / LAVORO: Posa. / SPECIFICHE TECNICHE: manovra manuale indipendente con leva frontale, adatto per il montaggio su guida DIN.	1 cad		83,83	17,670%
LOM252.OC.EEA.Pa02.G8205.Za000.1425.a	OPERA: Interruttore di materiale generico; geometria: scatolato; corrente nominale [A] = 16; n° poli [-] = 1. Incluso: scatola in materiale plastico. / LAVORO: Posa. / SPECIFICHE TECNICHE: non automatico, adatto al montaggio su guida DIN.	1 cad		17,88	55,230%
LOM252.OC.EEA.Pa02.G8205.Za000.1425.b	OPERA: Interruttore di materiale generico; geometria: scatolato; corrente nominale [A] = 25; n° poli [-] = 1. Incluso: scatola in materiale plastico. / LAVORO: Posa. / SPECIFICHE TECNICHE: non automatico, adatto al montaggio su guida DIN.	1 cad		19,28	51,220%
LOM252.OC.EEA.Pa02.G8205.Za000.1425.c	OPERA: Interruttore di materiale generico; geometria: scatolato; corrente nominale [A] = 32; n° poli [-] = 1. Incluso: scatola in materiale plastico. / LAVORO: Posa. / SPECIFICHE TECNICHE: non automatico, adatto al montaggio su guida DIN.	1 cad		19,47	50,720%
LOM252.OC.EEA.Pa02.G8205.Za000.1425.d	OPERA: Interruttore di materiale generico; geometria: scatolato; corrente nominale [A] = 16; n° poli [-] = 2. Incluso: scatola in materiale plastico. / LAVORO: Posa. / SPECIFICHE TECNICHE: non automatico, adatto al montaggio su guida DIN.	1 cad		24,15	51,110%
LOM252.OC.EEA.Pa02.G8205.Za000.1425.e	OPERA: Interruttore di materiale generico; geometria: scatolato; corrente nominale [A] = 25; n° poli [-] = 2. Incluso: scatola in materiale plastico. / LAVORO: Posa. / SPECIFICHE TECNICHE: non automatico, adatto al montaggio su guida DIN.	1 cad		24,28	50,840%
LOM252.OC.EEA.Pa02.G8205.Za000.1425.f	OPERA: Interruttore di materiale generico; geometria: scatolato; corrente nominale [A] = 32; n° poli [-] = 2. Incluso: scatola in materiale plastico. / LAVORO: Posa. / SPECIFICHE TECNICHE: non automatico, adatto al montaggio su guida DIN.	1 cad		24,40	50,590%
LOM252.OC.EEA.Pa02.G8205.Za000.1425.g	OPERA: Interruttore di materiale generico; geometria: scatolato; corrente nominale [A] = 40; n° poli [-] = 2. Incluso: scatola in materiale plastico. / LAVORO: Posa. / SPECIFICHE TECNICHE: non automatico, adatto al montaggio su guida DIN.	1 cad		30,47	40,510%
LOM252.OC.EEA.Pa02.G8205.Za000.1425.h	OPERA: Interruttore di materiale generico; geometria: scatolato; corrente nominale [A] = 63; n° poli [-] = 2. Incluso: scatola in materiale plastico. / LAVORO: Posa. / SPECIFICHE TECNICHE: non automatico, adatto al montaggio su guida DIN.	1 cad		32,35	38,150%
LOM252.OC.EEA.Pa02.G8205.Za000.1425.i	OPERA: Interruttore di materiale generico; geometria: scatolato; corrente nominale [A] = 16; n° poli [-] = 3. Incluso: scatola in materiale plastico. / LAVORO: Posa. / SPECIFICHE TECNICHE: non automatico, adatto al montaggio su guida DIN.	1 cad		30,64	48,340%
LOM252.OC.EEA.Pa02.G8205.Za000.1425.j	OPERA: Interruttore di materiale generico; geometria: scatolato; corrente nominale [A] = 25; n° poli [-] = 3. Incluso: scatola in materiale plastico. / LAVORO: Posa. / SPECIFICHE TECNICHE: non automatico, adatto al montaggio su guida DIN.	1 cad		31,01	47,760%
LOM252.OC.EEA.Pa02.G8205.Za000.1425.k	OPERA: Interruttore di materiale generico; geometria: scatolato; corrente nominale [A] = 32; n° poli [-] = 3. Incluso: scatola in materiale plastico. / LAVORO: Posa. / SPECIFICHE TECNICHE: non automatico, adatto al montaggio su guida DIN.	1 cad		31,76	46,640%
LOM252.OC.EEA.Pa02.G8205.Za000.1425.l	OPERA: Interruttore di materiale generico; geometria: scatolato; corrente nominale [A] = 40; n° poli [-] = 3. Incluso: scatola in materiale plastico. / LAVORO: Posa. / SPECIFICHE TECNICHE: non automatico, adatto al montaggio su guida DIN.	1 cad		42,91	34,520%
LOM252.OC.EEA.Pa02.G8205.Za000.1425.m	OPERA: Interruttore di materiale generico; geometria: scatolato; corrente nominale [A] = 63; n° poli [-] = 3. Incluso: scatola in materiale plastico. / LAVORO: Posa. / SPECIFICHE TECNICHE: non automatico, adatto al montaggio su guida DIN.	1 cad		48,49	30,550%
LOM252.OC.EEA.Pa02.G8205.Za000.1425.n	OPERA: Interruttore di materiale generico; geometria: scatolato; corrente nominale [A] = 16; n° poli [-] = 4. Incluso: scatola in materiale plastico. / LAVORO: Posa. / SPECIFICHE TECNICHE: non automatico, adatto al montaggio su guida DIN.	1 cad		35,82	48,240%
LOM252.OC.EEA.Pa02.G8205.Za000.1425.o	OPERA: Interruttore di materiale generico; geometria: scatolato; corrente nominale [A] = 25; n° poli [-] = 4. Incluso: scatola in materiale plastico. / LAVORO: Posa. / SPECIFICHE TECNICHE: non automatico, adatto al montaggio su guida DIN.	1 cad		36,72	47,060%
LOM252.OC.EEA.Pa02.G8205.Za000.1425.p	OPERA: Interruttore di materiale generico; geometria: scatolato; corrente nominale [A] = 32; n° poli [-] = 4. Incluso: scatola in materiale plastico. / LAVORO: Posa. / SPECIFICHE TECNICHE: non automatico, adatto al montaggio su guida DIN.	1 cad		37,66	45,880%
LOM252.OC.EEA.Pa02.G8205.Za000.1435.-	OPERA: Interruttore di materiale generico; funzione: crepuscolare; impiego: quadro elettrico; corrente nominale [A] = 16. Incluso: scatola in materiale plastico. / LAVORO: Posa. / SPECIFICHE TECNICHE: adatto al montaggio su guida DIN, con sonda esterna.	1 cad		248,39	5,960%
LOM252.OC.EEA.Pa02.G8205.Za000.1440.-	OPERA: Interruttore di materiale generico; funzione: crepuscolare; impiego: quadro elettrico. Incluso: scatola in materiale plastico. / LAVORO: Posa. / SPECIFICHE TECNICHE: adatto al montaggio su guida DIN.	1 cad		130,32	11,370%
LOM252.OC.EEA.Pa02.G8205.Za000.1445.-	OPERA: Interruttore di materiale generico; funzione: comando; impiego: frutti componibili; tensione di esercizio [V] = 250 | corrente nominale [A] = 16. / LAVORO: Posa. / SPECIFICHE TECNICHE: generico.	1 cad		6,33	54,600%
LOM252.OC.EEA.Pa02.G8205.Za000.1450.-	OPERA: Interruttore di materiale generico; funzione: comando; impiego: frutti componibili; tensione di esercizio [V] = 250 | corrente nominale [A] = 16. / LAVORO: Posa. / SPECIFICHE TECNICHE: luminoso.	1 cad		8,23	41,990%
LOM252.OC.EEA.Pa02.G8205.Za000.1455.-	OPERA: Interruttore di materiale generico; funzione: comando; impiego: frutti componibili; tensione di esercizio [V] = 250 | corrente nominale [A] = 16. / LAVORO: Posa. / SPECIFICHE TECNICHE: illuminabile.	1 cad		6,89	50,160%
LOM252.OC.EEA.Pa02.G8205.Za000.1460.-	OPERA: Interruttore di materiale generico; funzione: comando; impiego: frutti componibili; tensione di esercizio [V] = 250 | corrente nominale [A] = 16. / LAVORO: Posa. / SPECIFICHE TECNICHE: generico.	1 cad		7,84	44,080%
LOM252.OC.EEA.Pa02.G8205.Za000.1465.-	OPERA: Interruttore di materiale generico; funzione: comando; impiego: frutti componibili; tensione di esercizio [V] = 250 | corrente nominale [A] = 16. / LAVORO: Posa. / SPECIFICHE TECNICHE: luminoso.	1 cad		9,17	37,690%
LOM252.OC.EEA.Pa02.G8205.Za000.1470.-	OPERA: Interruttore di materiale generico; funzione: comando; impiego: frutti componibili; tensione di esercizio [V] = 250 | corrente nominale [A] = 16. / LAVORO: Posa. / SPECIFICHE TECNICHE: illuminabile.	1 cad		8,95	38,610%
LOM252.OC.EEA.Pa02.G8205.Za000.1475.-	OPERA: Interruttore di materiale generico; funzione: comando; impiego: frutti componibili; tensione di esercizio [V] = 250 | corrente nominale [A] = 10. Incluso: chiave. / LAVORO: Posa.	1 cad		21,07	16,400%
LOM252.OC.EEA.Pa02.G8205.Za000.1480.a	OPERA: Interruttore di materiale generico; geometria: monoblocco; funzione: comando; corrente nominale [A] = 6. Incluso: corpo in resina. / LAVORO: Posa. / SPECIFICHE TECNICHE: applicazione in scatole murate.	1 cad		7,17	48,200%
LOM252.OC.EEA.Pa02.G8205.Za000.1485.b	OPERA: Interruttore di materiale generico; geometria: monoblocco; funzione: comando; corrente nominale [A] = 6. Incluso: corpo in resina. / LAVORO: Posa. / SPECIFICHE TECNICHE: applicazione in scatole murate.	1 cad		10,74	32,180%
LOM252.OC.EEA.Pa02.G8205.Za000.1490.a	OPERA: Interruttore di materiale generico; funzione: comando; corrente nominale [A] = 16. / LAVORO: Posa. / SPECIFICHE TECNICHE: elevata resistenza agli agenti atmosferici, chimici e al calore, grado di protezione IP40, autoestinguenti.	1 cad		9,59	51,480%
LOM252.OC.EEA.Pa02.G8205.Za000.1495.b	OPERA: Interruttore di materiale generico; funzione: comando; corrente nominale [A] = 16. / LAVORO: Posa. / SPECIFICHE TECNICHE: elevata resistenza agli agenti atmosferici, chimici e al calore, grado di protezione IP40, autoestinguenti.	1 cad		17,29	57,110%
LOM252.OC.EEA.Pa02.G8205.Za000.1500.c	OPERA: Interruttore di materiale generico; funzione: comando; corrente nominale [A] = 16. / LAVORO: Posa. / SPECIFICHE TECNICHE: elevata resistenza agli agenti atmosferici, chimici e al calore, grado di protezione IP40, autoestinguenti.	1 cad		11,21	44,040%
LOM252.OC.EEA.Pa02.G8205.Za000.1505.d	OPERA: Interruttore di materiale generico; funzione: comando; corrente nominale [A] = 16. / LAVORO: Posa. / SPECIFICHE TECNICHE: elevata resistenza agli agenti atmosferici, chimici e al calore, grado di protezione IP40, autoestinguenti.	1 cad		12,66	39,000%
LOM252.OC.EEA.Pa02.G8205.Za000.1510.-	OPERA: Interruttore di materiale generico; impiego: citofono. / LAVORO: Posa. / SPECIFICHE TECNICHE: ad una via per l'esclusione della chiamata con tasto luminoso.	1 cad		18,90	52,250%
LOM252.OC.EEA.Pa02.G8205.Za000.1515.-	OPERA: Interruttore di materiale generico; impiego: regolazione automatica | soffitti. / LAVORO: Posa. / SPECIFICHE TECNICHE: rivelatore di condensazione.	1 cad		187,37	4,220%
LOM252.OC.EEA.Pa02.G8205.Za001.0000.-	OPERA: Interruttore, automatico magnetotermico; geometria: modulare; impiego: civile; larghezza modulo [mm] = 17,5; curva [-] = C | potere d'interruzione [kA] ≤ 4,5 | corrente nominale [A] = 6 ÷ 32; n° poli [-] = 1. / LAVORO: Posa.	1 cad		21,36	23,110%
LOM252.OC.EEA.Pa02.G8205.Za001.0005.-	OPERA: Interruttore, automatico magnetotermico; geometria: modulare; impiego: civile; larghezza modulo [mm] = 17,5; curva [-] = C | potere d'interruzione [kA] ≤ 4,5 | corrente nominale [A] = 6 ÷ 32; n° poli [-] = 2. / LAVORO: Posa.	1 cad		24,68	20,000%
LOM252.OC.EEA.Pa02.G8205.Za001.0010.-	OPERA: Interruttore, automatico magnetotermico; geometria: modulare; impiego: civile; larghezza modulo [mm] = 17,5; curva [-] = C | potere d'interruzione [kA] ≤ 4,5 | corrente nominale [A] = 6 ÷ 32; n° poli [-] = 3. / LAVORO: Posa.	1 cad		33,07	14,930%
LOM252.OC.EEA.Pa02.G8205.Za001.0015.-	OPERA: Interruttore, automatico magnetotermico; geometria: modulare; impiego: civile; larghezza modulo [mm] = 17,5; curva [-] = C | potere d'interruzione [kA] ≤ 4,5 | corrente nominale [A] = 6 ÷ 32; n° poli [-] = 4. / LAVORO: Posa.	1 cad		45,40	16,310%
LOM252.OC.EEA.Pa02.G8205.Za001.0020.-	OPERA: Interruttore, automatico magnetotermico; geometria: modulare; impiego: civile; larghezza modulo [mm] = 17,5; curva [-] = C | potere d'interruzione [kA] ≤ 4,5 | corrente nominale [A] = 6 ÷ 32; n° poli [-] = 1. / LAVORO: Posa.	1 cad		29,18	16,920%
LOM252.OC.EEA.Pa02.G8205.Za001.0025.-	OPERA: Interruttore, automatico magnetotermico; geometria: modulare; impiego: civile; larghezza modulo [mm] = 17,5; curva [-] = C | potere d'interruzione [kA] ≤ 6 | corrente nominale [A] = 6 ÷ 32; n° poli [-] = 2. / LAVORO: Posa.	1 cad		34,25	14,420%
LOM252.OC.EEA.Pa02.G8205.Za001.0030.-	OPERA: Interruttore, automatico magnetotermico; geometria: modulare; impiego: civile; larghezza modulo [mm] = 17,5; curva [-] = C | potere d'interruzione [kA] ≤ 6 | corrente nominale [A] = 6 ÷ 32; n° poli [-] = 3. / LAVORO: Posa.	1 cad		47,00	10,500%
LOM252.OC.EEA.Pa02.G8205.Za001.0035.-	OPERA: Interruttore, automatico magnetotermico; geometria: modulare; impiego: civile; larghezza modulo [mm] = 17,5; curva [-] = C | potere d'interruzione [kA] ≤ 6 | corrente nominale [A] = 6 ÷ 32; n° poli [-] = 4. / LAVORO: Posa.	1 cad		64,20	11,540%
LOM252.OC.EEA.Pa02.G8205.Za001.0040.a	OPERA: Interruttore, automatico magnetotermico; geometria: modulare; impiego: civile; larghezza modulo [mm] = 17,5; curva [-] = C | potere d'interruzione [kA] ≤ 10 | corrente nominale [A] = 1 ÷ 4; n° poli [-] = 1. / LAVORO: Posa.	1 cad		39,45	12,520%
LOM252.OC.EEA.Pa02.G8205.Za001.0040.b	OPERA: Interruttore, automatico magnetotermico; geometria: modulare; impiego: civile; larghezza modulo [mm] = 17,5; curva [-] = C | potere d'interruzione [kA] ≤ 10 | corrente nominale [A] = 6 ÷ 32; n° poli [-] = 1. / LAVORO: Posa.	1 cad		31,77	15,540%
LOM252.OC.EEA.Pa02.G8205.Za001.0040.c	OPERA: Interruttore, automatico magnetotermico; geometria: modulare; impiego: civile; larghezza modulo [mm] = 17,5; curva [-] = C | potere d'interruzione [kA] ≤ 10 | corrente nominale [A] = 40 ÷ 63; n° poli [-] = 1. / LAVORO: Posa.	1 cad		39,45	12,520%
LOM252.OC.EEA.Pa02.G8205.Za001.0045.a	OPERA: Interruttore, automatico magnetotermico; geometria: modulare; impiego: civile; larghezza modulo [mm] = 17,5; curva [-] = C | potere d'interruzione [kA] ≤ 10 | corrente nominale [A] = 1 ÷ 4; n° poli [-] = 2. / LAVORO: Posa.	1 cad		46,79	10,550%
LOM252.OC.EEA.Pa02.G8205.Za001.0045.b	OPERA: Interruttore, automatico magnetotermico; geometria: modulare; impiego: civile; larghezza modulo [mm] = 17,5; curva [-] = C | potere d'interruzione [kA] ≤ 10 | corrente nominale [A] = 6 ÷ 32; n° poli [-] = 2. / LAVORO: Posa.	1 cad		37,44	13,190%
LOM252.OC.EEA.Pa02.G8205.Za001.0045.c	OPERA: Interruttore, automatico magnetotermico; geometria: modulare; impiego: civile; larghezza modulo [mm] = 17,5; curva [-] = C | potere d'interruzione [kA] ≤ 10 | corrente nominale [A] = 40 ÷ 63; n° poli [-] = 2. / LAVORO: Posa.	1 cad		46,79	10,550%
LOM252.OC.EEA.Pa02.G8205.Za001.0050.a	OPERA: Interruttore, automatico magnetotermico; geometria: modulare; impiego: civile; larghezza modulo [mm] = 17,5; curva [-] = C | potere d'interrzione [kA] ≤ 10 | corrente nominale [A] = 1 ÷ 4; n° poli [-] = 3. / LAVORO: Posa.	1 cad		65,22	7,570%
LOM252.OC.EEA.Pa02.G8205.Za001.0050.b	OPERA: Interruttore, automatico magnetotermico; geometria: modulare; impiego: civile; larghezza modulo [mm] = 17,5; curva [-] = C | potere d'interruzione [kA] ≤ 10 | corrente nominale [A] = 6 ÷ 32; n° poli [-] = 3. / LAVORO: Posa.	1 cad		51,62	9,560%
LOM252.OC.EEA.Pa02.G8205.Za001.0050.c	OPERA: Interruttore, automatico magnetotermico; geometria: modulare; impiego: civile; larghezza modulo [mm] = 17,5; curva [-] = C | potere d'interruzione [kA] ≤ 10 | corrente nominale [A] = 40 ÷ 63; n° poli [-] = 3. / LAVORO: Posa.	1 cad		65,22	7,570%
LOM252.OC.EEA.Pa02.G8205.Za001.0055.a	OPERA: Interruttore, automatico magnetotermico; geometria: modulare; impiego: civile; larghezza modulo [mm] = 17,5; curva [-] = C | potere d'interruzione [kA] ≤ 10 | corrente nominale [A] = 1 ÷ 4; n° poli [-] = 4. / LAVORO: Posa.	1 cad		85,43	5,780%
LOM252.OC.EEA.Pa02.G8205.Za001.0055.b	OPERA: Interruttore, automatico magnetotermico; geometria: modulare; impiego: civile; larghezza modulo [mm] = 17,5; curva [-] = C | potere d'interruzione [kA] ≤ 10 | corrente nominale [A] = 6 ÷ 32; n° poli [-] = 4. / LAVORO: Posa.	1 cad		67,11	7,360%
LOM252.OC.EEA.Pa02.G8205.Za001.0055.c	OPERA: Interruttore, automatico magnetotermico; geometria: modulare; impiego: civile; larghezza modulo [mm] = 17,5; curva [-] = C | potere d'interruzione [kA] ≤ 10 | corrente nominale [A] = 40 ÷ 63; n° poli [-] = 4. / LAVORO: Posa.	1 cad		85,43	5,780%
LOM252.OC.EEA.Pa02.G8205.Za001.0060.a	OPERA: Interruttore, automatico magnetotermico; geometria: modulare; impiego: civile; larghezza modulo [mm] = 17,5; curva [-] = C | potere d'interruzione [kA] ≤ 15 | corrente nominale [A] = 6 ÷ 32; n° poli [-] = 1. / LAVORO: Posa.	1 cad		22,32	22,120%
LOM252.OC.EEA.Pa02.G8205.Za001.0060.b	OPERA: Interruttore, automatico magnetotermico; geometria: modulare; impiego: civile; larghezza modulo [mm] = 17,5; curva [-] = C | potere d'interruzione [kA] ≤ 15 | corrente nominale [A] = 40 ÷ 63; n° poli [-] = 1. / LAVORO: Posa.	1 cad		27,17	18,170%
LOM252.OC.EEA.Pa02.G8205.Za001.0065.a	OPERA: Interruttore, automatico magnetotermico; geometria: modulare; impiego: civile; larghezza modulo [mm] = 17,5; curva [-] = C | potere d'interruzione [kA] ≤ 15 | corrente nominale [A] = 6 ÷ 32; n° poli [-] = 2. / LAVORO: Posa.	1 cad		41,68	11,850%
LOM252.OC.EEA.Pa02.G8205.Za001.0065.b	OPERA: Interruttore, automatico magnetotermico; geometria: modulare; impiego: civile; larghezza modulo [mm] = 17,5; curva [-] = C | potere d'interruzione [kA] ≤ 15 | corrente nominale [A] = 40 ÷ 63; n° poli [-] = 2. / LAVORO: Posa.	1 cad		52,34	9,430%
LOM252.OC.EEA.Pa02.G8205.Za001.0070.a	OPERA: Interruttore, automatico magnetotermico; geometria: modulare; impiego: civile; larghezza modulo [mm] = 17,5; curva [-] = C | potere d'interruzione [kA] ≤ 15 | corrente nominale [A] = 6 ÷ 32; n° poli [-] = 3. / LAVORO: Posa.	1 cad		59,65	10,760%
LOM252.OC.EEA.Pa02.G8205.Za001.0070.b	OPERA: Interruttore, automatico magnetotermico; geometria: modulare; impiego: civile; larghezza modulo [mm] = 17,5; curva [-] = C | potere d'interruzione [kA] ≤ 15 | corrente nominale [A] = 40 ÷ 63; n° poli [-] = 3. / LAVORO: Posa.	1 cad		75,12	8,540%
LOM252.OC.EEA.Pa02.G8205.Za001.0075.a	OPERA: Interruttore, automatico magnetotermico; geometria: modulare; impiego: civile; larghezza modulo [mm] = 17,5; curva [-] = C | potere d'interruzione [kA] ≤ 15 | corrente nominale [A] = 6 ÷ 32; n° poli [-] = 4. / LAVORO: Posa.	1 cad		77,36	8,300%
LOM252.OC.EEA.Pa02.G8205.Za001.0075.b	OPERA: Interruttore, automatico magnetotermico; geometria: modulare; impiego: civile; larghezza modulo [mm] = 17,5; curva [-] = C | potere d'interruzione [kA] ≤ 15 | corrente nominale [A] = 40 ÷ 63; n° poli [-] = 4. / LAVORO: Posa.	1 cad		134,68	3,670%
LOM252.OC.EEA.Pa02.G8205.Za001.0080.a	OPERA: Interruttore, automatico magnetotermico; geometria: modulare; impiego: civile; larghezza modulo [mm] = 17,5; curva [-] = C | potere d'interruzione [kA] ≤ 25 | corrente nominale [A] = 6 ÷ 32; n° poli [-] = 1. / LAVORO: Posa.	1 cad		27,41	18,010%
LOM252.OC.EEA.Pa02.G8205.Za001.0080.b	OPERA: Interruttore, automatico magnetotermico; geometria: modulare; impiego: civile; larghezza modulo [mm] = 17,5; curva [-] = C | potere d'interruzione [kA] ≤ 25 | corrente nominale [A] = 40 ÷ 63; n° poli [-] = 1. / LAVORO: Posa.	1 cad		33,89	14,570%
LOM252.OC.EEA.Pa02.G8205.Za001.0085.a	OPERA: Interruttore, automatico magnetotermico; geometria: modulare; impiego: civile; larghezza modulo [mm] = 17,5; curva [-] = C | potere d'interruzione [kA] ≤ 25 | corrente nominale [A] = 6 ÷ 32; n° poli [-] = 2. / LAVORO: Posa.	1 cad		53,04	9,310%
LOM252.OC.EEA.Pa02.G8205.Za001.0085.b	OPERA: Interruttore, automatico magnetotermico; geometria: modulare; impiego: civile; larghezza modulo [mm] = 17,5; curva [-] = C | potere d'interruzione [kA] ≤ 25 | corrente nominale [A] = 40 ÷ 63; n° poli [-] = 2. / LAVORO: Posa.	1 cad		66,98	7,370%
LOM252.OC.EEA.Pa02.G8205.Za001.0090.a	OPERA: Interruttore, automatico magnetotermico; geometria: modulare; impiego: civile; larghezza modulo [mm] = 17,5; curva [-] = C | potere d'interruzione [kA] ≤ 25 | corrente nominale [A] = 6 ÷ 32; n° poli [-] = 3. / LAVORO: Posa.	1 cad		76,07	8,440%
LOM252.OC.EEA.Pa02.G8205.Za001.0090.b	OPERA: Interruttore, automatico magnetotermico; geometria: modulare; impiego: civile; larghezza modulo [mm] = 17,5; curva [-] = C | potere d'interruzione [kA] ≤ 25 | corrente nominale [A] = 32 ÷ 40; n° poli [-] = 3. / LAVORO: Posa.	1 cad		96,50	6,650%
LOM252.OC.EEA.Pa02.G8205.Za001.0095.a	OPERA: Interruttore, automatico magnetotermico; geometria: modulare; impiego: civile; larghezza modulo [mm] = 17,5; curva [-] = C | potere d'interruzione [kA] ≤ 25 | corrente nominale [A] = 6 ÷ 32; n° poli [-] = 4. / LAVORO: Posa.	1 cad		99,45	6,450%
LOM252.OC.EEA.Pa02.G8205.Za001.0095.b	OPERA: Interruttore, automatico magnetotermico; geometria: modulare; impiego: civile; larghezza modulo [mm] = 17,5; curva [-] = C | potere d'interruzione [kA] ≤ 25 | corrente nominale [A] = 32 ÷ 40; n° poli [-] = 4. / LAVORO: Posa.	1 cad		126,30	5,080%
LOM252.OC.EEA.Pa02.G8205.Za001.0100.a	OPERA: Interruttore, automatico magnetotermico; geometria: modulare; impiego: civile; larghezza modulo [mm] = 17,5; curva [-] = B | potere d'interruzione [kA] ≤ 4,5 | corrente nominale [A] = 0,5 ÷ 4; n° poli [-] = 1P+N. / LAVORO: Posa. / SPECIFICHE TECNICHE: 2 moduli 1P+N.	1 cad		19,83	24,900%
LOM252.OC.EEA.Pa02.G8205.Za001.0100.b	OPERA: Interruttore, automatico magnetotermico; geometria: modulare; impiego: civile; larghezza modulo [mm] = 17,5; curva [-] = B | potere d'interruzione [kA] ≤ 4,5 | corrente nominale [A] = 6 ÷ 32; n° poli [-] = 1P+N. / LAVORO: Posa. / SPECIFICHE TECNICHE: 2 moduli 1P+N.	1 cad		20,25	24,380%
LOM252.OC.EEA.Pa02.G8205.Za001.0100.c	OPERA: Interruttore, automatico magnetotermico; geometria: modulare; impiego: civile; larghezza modulo [mm] = 17,5; curva [-] = B | potere d'interruzione [kA] ≤ 4,5 | corrente nominale [A] = 40; n° poli [-] = 1P+N. / LAVORO: Posa. / SPECIFICHE TECNICHE: 2 moduli 1P+N.	1 cad		19,83	24,900%
LOM252.OC.EEA.Pa02.G8205.Za001.0105.a	OPERA: Interruttore, automatico magnetotermico; geometria: modulare; impiego: civile; larghezza modulo [mm] = 17,5; curva [-] = B | potere d'interruzione [kA] ≤ 6 | corrente nominale [A] = 6; n° poli [-] = 1. / LAVORO: Posa.	1 cad		25,12	19,650%
LOM252.OC.EEA.Pa02.G8205.Za001.0105.b	OPERA: Interruttore, automatico magnetotermico; geometria: modulare; impiego: civile; larghezza modulo [mm] = 17,5; curva [-] = B | potere d'interruzione [kA] ≤ 6 | corrente nominale [A] = 10 ÷ 32; n° poli [-] = 1. / LAVORO: Posa.	1 cad		22,15	22,290%
LOM252.OC.EEA.Pa02.G8205.Za001.0105.c	OPERA: Interruttore, automatico magnetotermico; geometria: modulare; impiego: civile; larghezza modulo [mm] = 17,5; curva [-] = B | potere d'interruzione [kA] ≤ 6 | corrente nominale [A] = 40 ÷ 63; n° poli [-] = 1. / LAVORO: Posa.	1 cad		28,06	17,600%
LOM252.OC.EEA.Pa02.G8205.Za001.0110.a	OPERA: Interruttore, automatico magnetotermico; geometria: modulare; impiego: civile; larghezza modulo [mm] = 17,5; curva [-] = B | potere d'interruzione [kA] ≤ 6 | corrente nominale [A] = 6; n° poli [-] = 2. / LAVORO: Posa.	1 cad		45,86	10,770%
LOM252.OC.EEA.Pa02.G8205.Za001.0110.b	OPERA: Interruttore, automatico magnetotermico; geometria: modulare; impiego: civile; larghezza modulo [mm] = 17,5; curva [-] = B | potere d'interruzione [kA] ≤ 6 | corrente nominale [A] = 10 ÷ 32; n° poli [-] = 2. / LAVORO: Posa.	1 cad		40,62	12,150%
LOM252.OC.EEA.Pa02.G8205.Za001.0110.c	OPERA: Interruttore, automatico magnetotermico; geometria: modulare; impiego: civile; larghezza modulo [mm] = 17,5; curva [-] = B | potere d'interruzione [kA] ≤ 6 | corrente nominale [A] = 40 ÷ 63; n° poli [-] = 2. / LAVORO: Posa.	1 cad		52,79	9,350%
LOM252.OC.EEA.Pa02.G8205.Za001.0115.a	OPERA: Interruttore, automatico magnetotermico; geometria: modulare; impiego: civile; larghezza modulo [mm] = 17,5; curva [-] = B | potere d'interruzione [kA] ≤ 6 | corrente nominale [A] = 6; n° poli [-] = 3. / LAVORO: Posa.	1 cad		68,31	9,400%
LOM252.OC.EEA.Pa02.G8205.Za001.0115.b	OPERA: Interruttore, automatico magnetotermico; geometria: modulare; impiego: civile; larghezza modulo [mm] = 17,5; curva [-] = B | potere d'interruzione [kA] ≤ 6 | corrente nominale [A] = 10 ÷ 32; n° poli [-] = 3. / LAVORO: Posa.	1 cad		61,07	10,510%
LOM252.OC.EEA.Pa02.G8205.Za001.0115.c	OPERA: Interruttore, automatico magnetotermico; geometria: modulare; impiego: civile; larghezza modulo [mm] = 17,5; curva [-] = B | potere d'interruzione [kA] ≤ 6 | corrente nominale [A] = 40 ÷ 63; n° poli [-] = 3. / LAVORO: Posa.	1 cad		82,47	7,780%
LOM252.OC.EEA.Pa02.G8205.Za001.0120.a	OPERA: Interruttore, automatico magnetotermico; geometria: modulare; impiego: civile; larghezza modulo [mm] = 17,5; curva [-] = B | potere d'interruzione [kA] ≤ 6 | corrente nominale [A] = 6; n° poli [-] = 4. / LAVORO: Posa.	1 cad		87,51	7,330%
LOM252.OC.EEA.Pa02.G8205.Za001.0120.b	OPERA: Interruttore, automatico magnetotermico; geometria: modulare; impiego: civile; larghezza modulo [mm] = 17,5; curva [-] = B | potere d'interruzione [kA] ≤ 6 | corrente nominale [A] = 10 ÷ 32; n° poli [-] = 4. / LAVORO: Posa.	1 cad		72,79	8,820%
LOM252.OC.EEA.Pa02.G8205.Za001.0120.c	OPERA: Interruttore, automatico magnetotermico; geometria: modulare; impiego: civile; larghezza modulo [mm] = 17,5; curva [-] = B | potere d'interruzione [kA] ≤ 6 | corrente nominale [A] = 40 ÷ 63; n° poli [-] = 4. / LAVORO: Posa.	1 cad		102,73	6,250%
LOM252.OC.EEA.Pa02.G8205.Za001.0125.a	OPERA: Interruttore, automatico magnetotermico; geometria: modulare; impiego: civile; larghezza modulo [mm] = 17,5; curva [-] = D | potere d'interruzione [kA] ≤ 6 | corrente nominale [A] = 6; n° poli [-] = 1. / LAVORO: Posa.	1 cad		25,86	19,090%
LOM252.OC.EEA.Pa02.G8205.Za001.0125.b	OPERA: Interruttore, automatico magnetotermico; geometria: modulare; impiego: civile; larghezza modulo [mm] = 17,5; curva [-] = D | potere d'interruzione [kA] ≤ 6 | corrente nominale [A] = 10 ÷ 32; n° poli [-] = 1. / LAVORO: Posa.	1 cad		22,77	21,680%
LOM252.OC.EEA.Pa02.G8205.Za001.0125.c	OPERA: Interruttore, automatico magnetotermico; geometria: modulare; impiego: civile; larghezza modulo [mm] = 17,5; curva [-] = D | potere d'interruzione [kA] ≤ 6 | corrente nominale [A] = 40 ÷ 63; n° poli [-] = 1. / LAVORO: Posa.	1 cad		29,13	16,950%
LOM252.OC.EEA.Pa02.G8205.Za001.0130.a	OPERA: Interruttore, automatico magnetotermico; geometria: modulare; impiego: civile; larghezza modulo [mm] = 17,5; curva [-] = D | potere d'interruzione [kA] ≤ 6 | corrente nominale [A] = 6; n° poli [-] = 2. / LAVORO: Posa.	1 cad		47,81	10,330%
LOM252.OC.EEA.Pa02.G8205.Za001.0130.b	OPERA: Interruttore, automatico magnetotermico; geometria: modulare; impiego: civile; larghezza modulo [mm] = 17,5; curva [-] = D | potere d'interruzione [kA] ≤ 6 | corrente nominale [A] = 10 ÷ 32; n° poli [-] = 2. / LAVORO: Posa.	1 cad		41,98	11,760%
LOM252.OC.EEA.Pa02.G8205.Za001.0130.c	OPERA: Interruttore, automatico magnetotermico; geometria: modulare; impiego: civile; larghezza modulo [mm] = 17,5; curva [-] = D | potere d'interruzione [kA] ≤ 6 | corrente nominale [A] = 40 ÷ 63; n° poli [-] = 2. / LAVORO: Posa.	1 cad		54,57	9,050%
LOM252.OC.EEA.Pa02.G8205.Za001.0135.a	OPERA: Interruttore, automatico magnetotermico; geometria: modulare; impiego: civile; larghezza modulo [mm] = 17,5; curva [-] = D | potere d'interruzione [kA] ≤ 6 | corrente nominale [A] = 6; n° poli [-] = 3. / LAVORO: Posa.	1 cad		70,97	9,040%
LOM252.OC.EEA.Pa02.G8205.Za001.0135.b	OPERA: Interruttore, automatico magnetotermico; geometria: modulare; impiego: civile; larghezza modulo [mm] = 17,5; curva [-] = D | potere d'interruzione [kA] ≤ 6 | corrente nominale [A] = 10 ÷ 32; n° poli [-] = 3. / LAVORO: Posa.	1 cad		62,89	10,210%
LOM252.OC.EEA.Pa02.G8205.Za001.0135.c	OPERA: Interruttore, automatico magnetotermico; geometria: modulare; impiego: civile; larghezza modulo [mm] = 17,5; curva [-] = D | potere d'interruzione [kA] ≤ 6 | corrente nominale [A] = 40 ÷ 63; n° poli [-] = 3. / LAVORO: Posa.	1 cad		85,01	7,550%
LOM252.OC.EEA.Pa02.G8205.Za001.0140.a	OPERA: Interruttore, automatico magnetotermico; geometria: modulare; impiego: civile; larghezza modulo [mm] = 17,5; curva [-] = D | potere d'interruzione [kA] ≤ 6 | corrente nominale [A] = 6; n° poli [-] = 4. / LAVORO: Posa.	1 cad		90,61	7,080%
LOM252.OC.EEA.Pa02.G8205.Za001.0140.b	OPERA: Interruttore, automatico magnetotermico; geometria: modulare; impiego: civile; larghezza modulo [mm] = 17,5; curva [-] = D | potere d'interruzione [kA] ≤ 6 | corrente nominale [A] = 10 ÷ 32; n° poli [-] = 4. / LAVORO: Posa.	1 cad		74,66	8,600%
LOM252.OC.EEA.Pa02.G8205.Za001.0140.c	OPERA: Interruttore, automatico magnetotermico; geometria: modulare; impiego: civile; larghezza modulo [mm] = 17,5; curva [-] = D | potere d'interruzione [kA] ≤ 6 | corrente nominale [A] = 40 ÷ 63; n° poli [-] = 4. / LAVORO: Posa.	1 cad		106,40	6,030%
LOM252.OC.EEA.Pa02.G8205.Za001.0145.a	OPERA: Interruttore, automatico magnetotermico; geometria: modulare; impiego: civile; larghezza modulo [mm] = 17,5; curva [-] = D | potere d'interruzione [kA] ≤ 10 | corrente nominale [A] = 6; n° poli [-] = 1. / LAVORO: Posa.	1 cad		27,04	18,260%
LOM252.OC.EEA.Pa02.G8205.Za001.0145.b	OPERA: Interruttore, automatico magnetotermico; geometria: modulare; impiego: civile; larghezza modulo [mm] = 17,5; curva [-] = D | potere d'interruzione [kA] ≤ 10 | corrente nominale [A] = 10 ÷ 32; n° poli [-] = 1. / LAVORO: Posa.	1 cad		24,94	19,800%
LOM252.OC.EEA.Pa02.G8205.Za001.0145.c	OPERA: Interruttore, automatico magnetotermico; geometria: modulare; impiego: civile; larghezza modulo [mm] = 17,5; curva [-] = D | potere d'interruzione [kA] ≤ 10 | corrente nominale [A] = 40 ÷ 63; n° poli [-] = 1. / LAVORO: Posa.	1 cad		24,22	20,380%
LOM252.OC.EEA.Pa02.G8205.Za001.0150.a	OPERA: Interruttore, automatico magnetotermico; geometria: modulare; impiego: civile; larghezza modulo [mm] = 17,5; curva [-] = D | potere d'interruzione [kA] ≤ 10 | corrente nominale [A] = 6; n° poli [-] = 2. / LAVORO: Posa.	1 cad		48,85	10,110%
LOM252.OC.EEA.Pa02.G8205.Za001.0150.b	OPERA: Interruttore, automatico magnetotermico; geometria: modulare; impiego: civile; larghezza modulo [mm] = 17,5; curva [-] = D | potere d'interruzione [kA] ≤ 10 | corrente nominale [A] = 10 ÷ 32; n° poli [-] = 2. / LAVORO: Posa.	1 cad		42,50	11,620%
LOM252.OC.EEA.Pa02.G8205.Za001.0150.c	OPERA: Interruttore, automatico magnetotermico; geometria: modulare; impiego: civile; larghezza modulo [mm] = 17,5; curva [-] = D | potere d'interruzione [kA] ≤ 10 | corrente nominale [A] = 40 ÷ 63; n° poli [-] = 2. / LAVORO: Posa.	1 cad		54,51	9,060%
LOM252.OC.EEA.Pa02.G8205.Za001.0155.a	OPERA: Interruttore, automatico magnetotermico; geometria: modulare; impiego: civile; larghezza modulo [mm] = 17,5; curva [-] = D | potere d'interruzione [kA] ≤ 10 | corrente nominale [A] = 6; n° poli [-] = 3. / LAVORO: Posa.	1 cad		75,48	8,500%
LOM252.OC.EEA.Pa02.G8205.Za001.0155.b	OPERA: Interruttore, automatico magnetotermico; geometria: modulare; impiego: civile; larghezza modulo [mm] = 17,5; curva [-] = D | potere d'interruzione [kA] ≤ 10 | corrente nominale [A] = 10 ÷ 32; n° poli [-] = 3. / LAVORO: Posa.	1 cad		66,80	9,610%
LOM252.OC.EEA.Pa02.G8205.Za001.0155.c	OPERA: Interruttore, automatico magnetotermico; geometria: modulare; impiego: civile; larghezza modulo [mm] = 17,5; curva [-] = D | potere d'interruzione [kA] ≤ 10 | corrente nominale [A] = 40 ÷ 63; n° poli [-] = 3. / LAVORO: Posa.	1 cad		88,95	7,220%
LOM252.OC.EEA.Pa02.G8205.Za001.0160.a	OPERA: Interruttore, automatico magnetotermico; geometria: modulare; impiego: civile; larghezza modulo [mm] = 17,5; curva [-] = D | potere d'interruzione [kA] ≤ 10 | corrente nominale [A] = 6; n° poli [-] = 4. / LAVORO: Posa.	1 cad		95,67	6,710%
LOM252.OC.EEA.Pa02.G8205.Za001.0160.b	OPERA: Interruttore, automatico magnetotermico; geometria: modulare; impiego: civile; larghezza modulo [mm] = 17,5; curva [-] = D | potere d'interruzione [kA] ≤ 10 | corrente nominale [A] = 10 ÷ 32; n° poli [-] = 4. / LAVORO: Posa.	1 cad		82,81	7,750%
LOM252.OC.EEA.Pa02.G8205.Za001.0160.c	OPERA: Interruttore, automatico magnetotermico; geometria: modulare; impiego: civile; larghezza modulo [mm] = 17,5; curva [-] = D | potere d'interruzione [kA] ≤ 10 | corrente nominale [A] = 40 ÷ 63; n° poli [-] = 4. / LAVORO: Posa.	1 cad		113,38	5,660%
LOM252.OC.EEA.Pa02.G8205.Za001.0165.a	OPERA: Interruttore, automatico magnetotermico; geometria: modulare; impiego: civile; larghezza modulo [mm] = 17,5; curva [-] = D | potere d'interruzione [kA] ≤ 10 | corrente nominale [A] = 6; n° poli [-] = 3. / LAVORO: Posa.	1 cad		49,56	9,960%
LOM252.OC.EEA.Pa02.G8205.Za001.0165.b	OPERA: Interruttore, automatico magnetotermico; geometria: modulare; impiego: civile; larghezza modulo [mm] = 17,5; curva [-] = D | potere d'interruzione [kA] ≤ 10 | corrente nominale [A] = 10 ÷ 32; n° poli [-] = 3. / LAVORO: Posa.	1 cad		48,27	10,230%
LOM252.OC.EEA.Pa02.G8205.Za001.0165.c	OPERA: Interruttore, automatico magnetotermico; geometria: modulare; impiego: civile; larghezza modulo [mm] = 17,5; curva [-] = D | potere d'interruzione [kA] ≤ 10 | corrente nominale [A] = 40 ÷ 63; n° poli [-] = 3. / LAVORO: Posa.	1 cad		42,38	11,650%
LOM252.OC.EEA.Pa02.G8205.Za001.0165.d	OPERA: Interruttore, automatico magnetotermico; geometria: modulare; impiego: civile; larghezza modulo [mm] = 17,5; curva [-] = D | potere d'interruzione [kA] ≤ 10 | corrente nominale [A] = 6; n° poli [-] = 4. / LAVORO: Posa.	1 cad		53,37	9,250%
LOM252.OC.EEA.Pa02.G8205.Za001.0170.a	OPERA: Interruttore, automatico magnetotermico; geometria: modulare; impiego: civile; larghezza modulo [mm] = 17,5; curva [-] = D | potere d'interruzione [kA] ≤ 10 | corrente nominale [A] = 10 ÷ 32; n° poli [-] = 4. / LAVORO: Posa.	1 cad		95,16	5,190%
LOM252.OC.EEA.Pa02.G8205.Za001.0170.b	OPERA: Interruttore, automatico magnetotermico; geometria: modulare; impiego: civile; larghezza modulo [mm] = 17,5; curva [-] = D | potere d'interruzione [kA] ≤ 10 | corrente nominale [A] = 40 ÷ 63; n° poli [-] = 4. / LAVORO: Posa.	1 cad		90,93	5,430%
LOM252.OC.EEA.Pa02.G8205.Za001.0170.c	OPERA: Interruttore, automatico magnetotermico; geometria: modulare; impiego: civile; larghezza modulo [mm] = 17,5; curva [-] = K | potere d'interruzione [kA] ≤ 10 | corrente nominale [A] = 10 ÷ 32; n° poli [-] = 4. / LAVORO: Posa.	1 cad		83,14	7,720%
LOM252.OC.EEA.Pa02.G8205.Za001.0170.d	OPERA: Interruttore, automatico magnetotermico; geometria: modulare; impiego: civile; larghezza modulo [mm] = 17,5; curva [-] = K | potere d'interruzione [kA] ≤ 10 | corrente nominale [A] = 40; n° poli [-] = 4. / LAVORO: Posa.	1 cad		113,91	5,630%
LOM252.OC.EEA.Pa02.G8205.Za001.0175.a	OPERA: Interruttore, automatico magnetotermico; geometria: modulare; impiego: civile; larghezza modulo [mm] = 17,5; curva [-] = Z | potere d'interruzione [kA] ≤ 10 | corrente nominale [A] = 1 ÷ 4; n° poli [-] = 2. / LAVORO: Posa.	1 cad		51,24	9,640%
LOM252.OC.EEA.Pa02.G8205.Za001.0175.b	OPERA: Interruttore, automatico magnetotermico; geometria: modulare; impiego: civile; larghezza modulo [mm] = 17,5; curva [-] = Z | potere d'interruzione [kA] ≤ 10 | corrente nominale [A] = 6; n° poli [-] = 2. / LAVORO: Posa.	1 cad		49,92	9,890%
LOM252.OC.EEA.Pa02.G8205.Za001.0175.c	OPERA: Interruttore, automatico magnetotermico; geometria: modulare; impiego: civile; larghezza modulo [mm] = 17,5; curva [-] = Z | potere d'interrzione [kA] ≤ 10 | corrente nominale [A] = 10 ÷ 32; n° poli [-] = 2. / LAVORO: Posa.	1 cad		43,78	11,280%
LOM252.OC.EEA.Pa02.G8205.Za001.0175.d	OPERA: Interruttore, automatico magnetotermico; geometria: modulare; impiego: civile; larghezza modulo [mm] = 17,5; curva [-] = Z | potere d'interrzione [kA] ≤ 10 | corrente nominale [A] = 40; n° poli [-] = 2. / LAVORO: Posa.	1 cad		55,22	8,940%
LOM252.OC.EEA.Pa02.G8205.Za001.0180.a	OPERA: Interruttore, automatico magnetotermico; geometria: modulare; impiego: civile; larghezza modulo [mm] = 17,5; curva [-] = Z | potere d'interruzione [kA] ≤ 10 | corrente nominale [A] = 1 ÷ 4; n° poli [-] = 4. / LAVORO: Posa.	1 cad		100,51	6,390%
LOM252.OC.EEA.Pa02.G8205.Za001.0180.b	OPERA: Interruttore, automatico magnetotermico; geometria: modulare; impiego: civile; larghezza modulo [mm] = 17,5; curva [-] = Z | potere d'interruzione [kA] ≤ 10 | corrente nominale [A] = 6; n° poli [-] = 4. / LAVORO: Posa.	1 cad		96,11	6,680%
LOM252.OC.EEA.Pa02.G8205.Za001.0180.c	OPERA: Interruttore, automatico magnetotermico; geometria: modulare; impiego: civile; larghezza modulo [mm] = 17,5; curva [-] = Z | potere d'interruzione [kA] ≤ 10 | corrente nominale [A] = 10 ÷ 32; n° poli [-] = 4. / LAVORO: Posa.	1 cad		83,14	7,720%
LOM252.OC.EEA.Pa02.G8205.Za001.0180.d	OPERA: Interruttore, automatico magnetotermico; geometria: modulare; impiego: civile; larghezza modulo [mm] = 17,5; curva [-] = Z | potere d'interruzione [kA] ≤ 10 | corrente nominale [A] = 40; n° poli [-] = 4. / LAVORO: Posa.	1 cad		113,91	5,630%
LOM252.OC.EEA.Pa02.G8205.Za001.0185.a	OPERA: Interruttore, automatico magnetotermico; geometria: modulare; impiego: civile; larghezza modulo [mm] = 17,5; curva [-] = C | potere d'interruzione [kA] ≤ 10 | corrente nominale [A] = 80; n° poli [-] = 1. / LAVORO: Posa.	1 cad		62,14	7,950%
LOM252.OC.EEA.Pa02.G8205.Za001.0185.b	OPERA: Interruttore, automatico magnetotermico; geometria: modulare; impiego: civile; larghezza modulo [mm] = 17,5; curva [-] = C | potere d'interruzione [kA] ≤ 10 | corrente nominale [A] = 100; n° poli [-] = 1. / LAVORO: Posa.	1 cad		66,87	7,380%
LOM252.OC.EEA.Pa02.G8205.Za001.0185.c	OPERA: Interruttore, automatico magnetotermico; geometria: modulare; impiego: civile; larghezza modulo [mm] = 17,5; curva [-] = C | potere d'interruzione [kA] ≤ 10 | ERRORE VALORE MAX; n° poli [-] = 1. / LAVORO: Posa.	1 cad		107,62	4,590%
LOM252.OC.EEA.Pa02.G8205.Za001.0190.a	OPERA: Interruttore, automatico magnetotermico; geometria: modulare; impiego: civile; larghezza modulo [mm] = 17,5; curva [-] = C | potere d'interruzione [kA] ≤ 10 | corrente nominale [A] = 80; n° poli [-] = 2. / LAVORO: Posa.	1 cad		104,32	4,730%
LOM252.OC.EEA.Pa02.G8205.Za001.0190.b	OPERA: Interruttore, automatico magnetotermico; geometria: modulare; impiego: civile; larghezza modulo [mm] = 17,5; curva [-] = C | potere d'interruzione [kA] ≤ 10FALSE; n° poli [-] = 2. / LAVORO: Posa.	1 cad		116,22	5,520%
LOM252.OC.EEA.Pa02.G8205.Za001.0190.c	OPERA: Interruttore, automatico magnetotermico; geometria: modulare; impiego: civile; larghezza modulo [mm] = 17,5; curva [-] = C | potere d'interruzione [kA] ≤ 10 | corrente nominale [A] = 125; n° poli [-] = 2. / LAVORO: Posa.	1 cad		188,91	3,400%
LOM252.OC.EEA.Pa02.G8205.Za001.0195.a	OPERA: Interruttore, automatico magnetotermico; geometria: modulare; impiego: civile; larghezza modulo [mm] = 17,5; curva [-] = C | potere d'interruzione [kA] ≤ 10 | corrente nominale [A] = 80; n° poli [-] = 3. / LAVORO: Posa.	1 cad		133,36	4,810%
LOM252.OC.EEA.Pa02.G8205.Za001.0195.b	OPERA: Interruttore, automatico magnetotermico; geometria: modulare; impiego: civile; larghezza modulo [mm] = 17,5; curva [-] = C | potere d'interrzione [kA] ≤ 10FALSE; n° poli [-] = 3. / LAVORO: Posa.	1 cad		139,28	4,610%
LOM252.OC.EEA.Pa02.G8205.Za001.0195.c	OPERA: Interruttore, automatico magnetotermico; geometria: modulare; impiego: civile; larghezza modulo [mm] = 17,5; curva [-] = C | potere d'interrzione [kA] ≤ 10 | corrente nominale [A] = 125; n° poli [-] = 3. / LAVORO: Posa.	1 cad		243,24	2,640%
LOM252.OC.EEA.Pa02.G8205.Za001.0200.a	OPERA: Interruttore, automatico magnetotermico; geometria: modulare; impiego: civile; larghezza modulo [mm] = 17,5; curva [-] = C | potere d'interrzione [kA] ≤ 10 | corrente nominale [A] = 80; n° poli [-] = 4. / LAVORO: Posa.	1 cad		165,26	3,880%
LOM252.OC.EEA.Pa02.G8205.Za001.0200.b	OPERA: Interruttore, automatico magnetotermico; geometria: modulare; impiego: civile; larghezza modulo [mm] = 17,5; curva [-] = C | potere d'interrzione [kA] ≤ 10 | corrente nominale [A] = 100; n° poli [-] = 4. / LAVORO: Posa.	1 cad		173,54	3,700%
LOM252.OC.EEA.Pa02.G8205.Za001.0205.a	OPERA: Interruttore, automatico magnetotermico; geometria: modulare; impiego: civile; larghezza modulo [mm] = 17,5; curva [-] = C | potere d'interrzione [kA] ≤ 10 | corrente nominale [A] = 125; n° poli [-] = 4. / LAVORO: Posa. / SPECIFICHE TECNICHE: bipolare.	1 cad		304,71	2,110%
LOM252.OC.EEA.Pa02.G8205.Za001.0205.b	OPERA: Interruttore, automatico magnetotermico; geometria: modulare; impiego: civile; larghezza modulo [mm] = 17,5; curva [-] = 12 -14 | In [A] = 1,6 ÷ 4; n° poli [-] = 2. / LAVORO: Posa. / SPECIFICHE TECNICHE: bipolare.	1 cad		48,57	10,170%
LOM252.OC.EEA.Pa02.G8205.Za001.0205.c	OPERA: Interruttore, automatico magnetotermico; geometria: modulare; impiego: civile; larghezza modulo [mm] = 17,5; curva [-] = 12 -14 | In [A] = 6,3; n° poli [-] = 2. / LAVORO: Posa. / SPECIFICHE TECNICHE: bipolare.	1 cad		44,42	11,110%
LOM252.OC.EEA.Pa02.G8205.Za001.0205.d	OPERA: Interruttore, automatico magnetotermico; geometria: modulare; impiego: civile; larghezza modulo [mm] = 17,5; curva [-] = 12 -14 | In [A] = 10 ÷ 25; n° poli [-] = 2. / LAVORO: Posa. / SPECIFICHE TECNICHE: bipolare.	1 cad		44,69	11,050%
LOM252.OC.EEA.Pa02.G8205.Za001.0205.e	OPERA: Interruttore, automatico magnetotermico; geometria: modulare; impiego: civile; larghezza modulo [mm] = 17,5; curva [-] = 12 -14 | In [A] = 40; n° poli [-] = 2. / LAVORO: Posa. / SPECIFICHE TECNICHE: bipolare.	1 cad		45,90	10,760%
LOM252.OC.EEA.Pa02.G8205.Za001.0210.a	OPERA: Interruttore, automatico magnetotermico; geometria: modulare; impiego: civile; larghezza modulo [mm] = 17,5; curva [-] = 12 -14 | In [A] = 63; n° poli [-] = 2. / LAVORO: Posa. / SPECIFICHE TECNICHE: tripolare.	1 cad		52,00	12,340%
LOM252.OC.EEA.Pa02.G8205.Za001.0210.b	OPERA: Interruttore, automatico magnetotermico; geometria: modulare; impiego: civile; larghezza modulo [mm] = 17,5; curva [-] = 12 -14 | In [A] = 1,6 ÷ 4; n° poli [-] = 3. / LAVORO: Posa. / SPECIFICHE TECNICHE: tripolare.	1 cad		73,17	8,770%
LOM252.OC.EEA.Pa02.G8205.Za001.0210.c	OPERA: Interruttore, automatico magnetotermico; geometria: modulare; impiego: civile; larghezza modulo [mm] = 17,5; curva [-] = 12 -14 | In [A] = 6,3; n° poli [-] = 3. / LAVORO: Posa. / SPECIFICHE TECNICHE: tripolare.	1 cad		71,42	8,990%
LOM252.OC.EEA.Pa02.G8205.Za001.0210.d	OPERA: Interruttore, automatico magnetotermico; geometria: modulare; impiego: civile; larghezza modulo [mm] = 17,5; curva [-] = 12 -14 | In [A] = 10 ÷ 25; n° poli [-] = 3. / LAVORO: Posa. / SPECIFICHE TECNICHE: tripolare.	1 cad		68,46	9,380%
LOM252.OC.EEA.Pa02.G8205.Za001.0210.e	OPERA: Interruttore, automatico magnetotermico; geometria: modulare; impiego: civile; larghezza modulo [mm] = 17,5; curva [-] = 12 -14 | In [A] = 40; n° poli [-] = 3. / LAVORO: Posa. / SPECIFICHE TECNICHE: tripolare.	1 cad		72,27	8,880%
LOM252.OC.EEA.Pa02.G8205.Za001.0215.a	OPERA: Interruttore, automatico magnetotermico; geometria: modulare; funzione: salvamotore; impiego: civile; larghezza modulo [mm] = 17,5; curva [-] = 12 -14 | In [A] = 63; n° poli [-] = 3. / LAVORO: Posa. / SPECIFICHE TECNICHE: tripolare.	1 cad		82,50	7,780%
LOM252.OC.EEA.Pa02.G8205.Za001.0215.b	OPERA: Interruttore, automatico magnetotermico; geometria: modulare; funzione: salvamotore; impiego: civile; larghezza modulo [mm] = 17,5; campo di regolazione [A] = 0,1 ÷ 0,16 | corrente di intervento magnetico (Im) [A] = 1,5. / LAVORO: Posa. / SPECIFICHE TECNICHE: tripolare.	1 cad		49,82	16,850%
LOM252.OC.EEA.Pa02.G8205.Za001.0215.c	OPERA: Interruttore, automatico magnetotermico; geometria: modulare; funzione: salvamotore; impiego: civile; larghezza modulo [mm] = 17,5; campo di regolazione [A] = 0,16 ÷ 0,25 | corrente di intervento magnetico (Im) [A] = 2,4. / LAVORO: Posa. / SPECIFICHE TECNICHE: tripolare.	1 cad		49,82	16,850%
LOM252.OC.EEA.Pa02.G8205.Za001.0215.d	OPERA: Interruttore, automatico magnetotermico; geometria: modulare; funzione: salvamotore; impiego: civile; larghezza modulo [mm] = 17,5; campo di regolazione [A] = 0,25 ÷ 0,4 | corrente di intervento magnetico (Im) [A] = 5. / LAVORO: Posa. / SPECIFICHE TECNICHE: tripolare.	1 cad		49,82	16,850%
LOM252.OC.EEA.Pa02.G8205.Za001.0215.e	OPERA: Interruttore, automatico magnetotermico; geometria: modulare; funzione: salvamotore; impiego: civile; larghezza modulo [mm] = 17,5; campo di regolazione [A] = 0,4 ÷ 0,65 | corrente di intervento magnetico (Im) [A] = 8. / LAVORO: Posa. / SPECIFICHE TECNICHE: tripolare.	1 cad		50,68	16,560%
LOM252.OC.EEA.Pa02.G8205.Za001.0215.f	OPERA: Interruttore, automatico magnetotermico; geometria: modulare; funzione: salvamotore; impiego: civile; larghezza modulo [mm] = 17,5; campo di regolazione [A] = 0,65 ÷ 1 | corrente di intervento magnetico (Im) [A] = 13. / LAVORO: Posa. / SPECIFICHE TECNICHE: tripolare.	1 cad		53,86	15,580%
LOM252.OC.EEA.Pa02.G8205.Za001.0215.g	OPERA: Interruttore, automatico magnetotermico; geometria: modulare; funzione: salvamotore; impiego: civile; larghezza modulo [mm] = 17,5; campo di regolazione [A] = 1 ÷ 1,6 | corrente di intervento magnetico (Im) [A] = 22,5. / LAVORO: Posa. / SPECIFICHE TECNICHE: tripolare.	1 cad		53,86	15,580%
LOM252.OC.EEA.Pa02.G8205.Za001.0215.h	OPERA: Interruttore, automatico magnetotermico; geometria: modulare; funzione: salvamotore; impiego: civile; larghezza modulo [mm] = 17,5; campo di regolazione [A] = 1,6 ÷ 2,5 | corrente di intervento magnetico (Im) [A] = 33,5. / LAVORO: Posa. / SPECIFICHE TECNICHE: tripolare.	1 cad		53,37	15,730%
LOM252.OC.EEA.Pa02.G8205.Za001.0215.i	OPERA: Interruttore, automatico magnetotermico; geometria: modulare; funzione: salvamotore; impiego: civile; larghezza modulo [mm] = 17,5; campo di regolazione [A] = 2,5 ÷ 4 | corrente di intervento magnetico (Im) [A] = 51. / LAVORO: Posa. / SPECIFICHE TECNICHE: tripolare.	1 cad		53,37	15,730%
LOM252.OC.EEA.Pa02.G8205.Za001.0215.j	OPERA: Interruttore, automatico magnetotermico; geometria: modulare; funzione: salvamotore; impiego: civile; larghezza modulo [mm] = 17,5; campo di regolazione [A] = 4 ÷ 6,3 | corrente di intervento magnetico (Im) [A] = 78. / LAVORO: Posa. / SPECIFICHE TECNICHE: tripolare.	1 cad		53,37	15,730%
LOM252.OC.EEA.Pa02.G8205.Za001.0215.k	OPERA: Interruttore, automatico magnetotermico; geometria: modulare; funzione: salvamotore; impiego: civile; larghezza modulo [mm] = 17,5; campo di regolazione [A] = 6,3 ÷ 10 | corrente di intervento magnetico (Im) [A] = 138. / LAVORO: Posa. / SPECIFICHE TECNICHE: tripolare.	1 cad		63,39	13,240%
LOM252.OC.EEA.Pa02.G8205.Za001.0220.b	OPERA: Interruttore, automatico magnetotermico; geometria: scatolato; impiego: civile; potere d'interruzione [kA] ≤ 16 | In [A] = 12,5; n° poli [-] = 3. Incluso: scatola fissa. / LAVORO: Posa.	1 cad		128,88	6,510%
LOM252.OC.EEA.Pa02.G8205.Za001.0220.c	OPERA: Interruttore, automatico magnetotermico; geometria: scatolato; impiego: civile; potere d'interruzione [kA] ≤ 16 | In [A] = 16; n° poli [-] = 3. Incluso: scatola fissa. / LAVORO: Posa.	1 cad		128,88	6,510%
LOM252.OC.EEA.Pa02.G8205.Za001.0220.d	OPERA: Interruttore, automatico magnetotermico; geometria: scatolato; impiego: civile; potere d'interruzione [kA] ≤ 16 | In [A] = 20; n° poli [-] = 3. Incluso: scatola fissa. / LAVORO: Posa.	1 cad		128,88	6,510%
LOM252.OC.EEA.Pa02.G8205.Za001.0220.e	OPERA: Interruttore, automatico magnetotermico; geometria: scatolato; impiego: civile; potere d'interruzione [kA] ≤ 16 | In [A] = 25; n° poli [-] = 3. Incluso: scatola fissa. / LAVORO: Posa.	1 cad		128,88	6,510%
LOM252.OC.EEA.Pa02.G8205.Za001.0220.f	OPERA: Interruttore, automatico magnetotermico; geometria: scatolato; impiego: civile; potere d'interruzione [kA] ≤ 16 | In [A] = 32; n° poli [-] = 3. Incluso: scatola fissa. / LAVORO: Posa.	1 cad		128,88	6,510%
LOM252.OC.EEA.Pa02.G8205.Za001.0220.g	OPERA: Interruttore, automatico magnetotermico; geometria: scatolato; impiego: civile; potere d'interruzione [kA] ≤ 16 | In [A] = 40; n° poli [-] = 3. Incluso: scatola fissa. / LAVORO: Posa.	1 cad		164,45	5,100%
LOM252.OC.EEA.Pa02.G8205.Za001.0220.h	OPERA: Interruttore, automatico magnetotermico; geometria: scatolato; impiego: civile; potere d'interruzione [kA] ≤ 16 | In [A] = 50; n° poli [-] = 3. Incluso: scatola fissa. / LAVORO: Posa.	1 cad		164,45	5,100%
LOM252.OC.EEA.Pa02.G8205.Za001.0220.i	OPERA: Interruttore, automatico magnetotermico; geometria: scatolato; impiego: civile; potere d'interruzione [kA] ≤ 16 | In [A] = 63; n° poli [-] = 3. Incluso: scatola fissa. / LAVORO: Posa.	1 cad		164,45	5,100%
LOM252.OC.EEA.Pa02.G8205.Za001.0220.j	OPERA: Interruttore, automatico magnetotermico; geometria: scatolato; impiego: civile; potere d'interruzione [kA] ≤ 16 | In [A] = 80; n° poli [-] = 3. Incluso: scatola fissa. / LAVORO: Posa.	1 cad		242,94	3,450%
LOM252.OC.EEA.Pa02.G8205.Za001.0220.k	OPERA: Interruttore, automatico magnetotermico; geometria: scatolato; impiego: civile; potere d'interruzione [kA] ≤ 16 | In [A] = 100; n° poli [-] = 3. Incluso: scatola fissa. / LAVORO: Posa.	1 cad		259,20	3,240%
LOM252.OC.EEA.Pa02.G8205.Za001.0220.l	OPERA: Interruttore, automatico magnetotermico; geometria: scatolato; impiego: civile; potere d'interruzione [kA] ≤ 16 | In [A] = 125; n° poli [-] = 3. Incluso: scatola fissa. / LAVORO: Posa.	1 cad		429,77	1,950%
LOM252.OC.EEA.Pa02.G8205.Za001.0225.a	OPERA: Interruttore, automatico magnetotermico; geometria: modulare | scatolato; impiego: civile; potere d'interruzione [kA] ≤ 16 | In [A] = 160; n° poli [-] = 3. Incluso: scatola fissa. / LAVORO: Posa.	1 cad		435,95	1,930%
LOM252.OC.EEA.Pa02.G8205.Za001.0225.b	OPERA: Interruttore, automatico magnetotermico; geometria: modulare | scatolato; impiego: civile; potere d'interruzione [kA] ≤ 16 | In [A] = 12,5; n° poli [-] = 4. Incluso: scatola fissa. / LAVORO: Posa.	1 cad		169,65	4,950%
LOM252.OC.EEA.Pa02.G8205.Za001.0225.c	OPERA: Interruttore, automatico magnetotermico; geometria: modulare | scatolato; impiego: civile; potere d'interruzione [kA] ≤ 16 | In [A] = 16; n° poli [-] = 4. Incluso: scatola fissa. / LAVORO: Posa.	1 cad		169,65	4,950%
LOM252.OC.EEA.Pa02.G8205.Za001.0225.d	OPERA: Interruttore, automatico magnetotermico; geometria: modulare | scatolato; impiego: civile; potere d'interruzione [kA] ≤ 16 | In [A] = 20; n° poli [-] = 4. Incluso: scatola fissa. / LAVORO: Posa.	1 cad		169,65	4,950%
LOM252.OC.EEA.Pa02.G8205.Za001.0225.e	OPERA: Interruttore, automatico magnetotermico; geometria: modulare | scatolato; impiego: civile; potere d'interruzione [kA] ≤ 16 | In [A] = 25; n° poli [-] = 4. Incluso: scatola fissa. / LAVORO: Posa.	1 cad		169,65	4,950%
LOM252.OC.EEA.Pa02.G8205.Za001.0225.f	OPERA: Interruttore, automatico magnetotermico; geometria: modulare | scatolato; impiego: civile; potere d'interruzione [kA] ≤ 16 | In [A] = 32; n° poli [-] = 4. Incluso: scatola fissa. / LAVORO: Posa.	1 cad		169,65	4,950%
LOM252.OC.EEA.Pa02.G8205.Za001.0225.g	OPERA: Interruttore, automatico magnetotermico; geometria: modulare | scatolato; impiego: civile; potere d'interruzione [kA] ≤ 16 | In [A] = 40; n° poli [-] = 4. Incluso: scatola fissa. / LAVORO: Posa.	1 cad		216,93	3,870%
LOM252.OC.EEA.Pa02.G8205.Za001.0225.h	OPERA: Interruttore, automatico magnetotermico; geometria: modulare | scatolato; impiego: civile; potere d'interruzione [kA] ≤ 16 | In [A] = 50; n° poli [-] = 4. Incluso: scatola fissa. / LAVORO: Posa.	1 cad		216,93	3,870%
LOM252.OC.EEA.Pa02.G8205.Za001.0225.i	OPERA: Interruttore, automatico magnetotermico; geometria: modulare | scatolato; impiego: civile; potere d'interruzione [kA] ≤ 16 | In [A] = 63; n° poli [-] = 4. Incluso: scatola fissa. / LAVORO: Posa.	1 cad		216,93	3,870%
LOM252.OC.EEA.Pa02.G8205.Za001.0225.j	OPERA: Interruttore, automatico magnetotermico; geometria: modulare | scatolato; impiego: civile; potere d'interruzione [kA] ≤ 16 | In [A] = 80; n° poli [-] = 4. Incluso: scatola fissa. / LAVORO: Posa.	1 cad		301,42	2,780%
LOM252.OC.EEA.Pa02.G8205.Za001.0225.k	OPERA: Interruttore, automatico magnetotermico; geometria: modulare | scatolato; impiego: civile; potere d'interruzione [kA] ≤ 16 | In [A] = 100; n° poli [-] = 4. Incluso: scatola fissa. / LAVORO: Posa.	1 cad		319,30	2,630%
LOM252.OC.EEA.Pa02.G8205.Za001.0225.l	OPERA: Interruttore, automatico magnetotermico; geometria: modulare | scatolato; impiego: civile; potere d'interruzione [kA] ≤ 16 | In [A] = 125; n° poli [-] = 4. Incluso: scatola fissa. / LAVORO: Posa.	1 cad		533,74	1,570%
LOM252.OC.EEA.Pa02.G8205.Za001.0250.a	OPERA: Interruttore, differenziale; geometria: modulare | scatolato; impiego: civile; potere d'interruzione [kA] ≤ 16 | In [A] = 160; n° poli [-] = 4. Incluso: scatola di materiale isolante, levetta frontale di manovra, tasto di prova. Escluso: dispositivo di esclusione. / LAVORO: Posa. / SPECIFICHE TECNICHE: Interruttore differenziale puro, con certificato di prove e collaudo per il montaggio a scatto su guida profilata con, classe AC istantanei.	1 cad		539,28	1,560%
LOM252.OC.EEA.Pa02.G8205.Za001.0250.b	OPERA: Interruttore, differenziale; geometria: modulare | scatolato; impiego: civile; corrente nominale [A] = 16 ÷ 25 | sensibilità [A] = 0,01; n° poli [-] = 2. Incluso: scatola di materiale isolante, levetta frontale di manovra, tasto di prova. Escluso: dispositivo di esclusione. / LAVORO: Posa. / SPECIFICHE TECNICHE: Interruttore differenziale puro, con certificato di prove e collaudo per il montaggio a scatto su guida profilata con, classe AC istantanei.	1 cad		86,28	9,730%
LOM252.OC.EEA.Pa02.G8205.Za001.0250.c	OPERA: Interruttore, differenziale; geometria: modulare | scatolato; impiego: civile; corrente nominale [A] = 25 | sensibilità [A] = 0,03; n° poli [-] = 2. Incluso: scatola di materiale isolante, levetta frontale di manovra, tasto di prova. Escluso: dispositivo di esclusione. / LAVORO: Posa. / SPECIFICHE TECNICHE: Interruttore differenziale puro, con certificato di prove e collaudo per il montaggio a scatto su guida profilata con, classe AC istantanei.	1 cad		59,02	14,220%
LOM252.OC.EEA.Pa02.G8205.Za001.0250.d	OPERA: Interruttore, differenziale; geometria: modulare | scatolato; impiego: civile; corrente nominale [A] = 25 | sensibilità [A] = 0,03 ÷ 0,5; n° poli [-] = 2. Incluso: scatola di materiale isolante, levetta frontale di manovra, tasto di prova. Escluso: dispositivo di esclusione. / LAVORO: Posa. / SPECIFICHE TECNICHE: Interruttore differenziale puro, con certificato di prove e collaudo per il montaggio a scatto su guida profilata con, classe AC istantanei.	1 cad		56,01	14,990%
LOM252.OC.EEA.Pa02.G8205.Za001.0250.e	OPERA: Interruttore, differenziale; geometria: modulare | scatolato; impiego: civile; corrente nominale [A] = 40 | sensibilità [A] = 0,03; n° poli [-] = 2. Incluso: scatola di materiale isolante, levetta frontale di manovra, tasto di prova. Escluso: dispositivo di esclusione. / LAVORO: Posa. / SPECIFICHE TECNICHE: Interruttore differenziale puro, con certificato di prove e collaudo per il montaggio a scatto su guida profilata con, classe AC istantanei.	1 cad		65,11	12,890%
LOM252.OC.EEA.Pa02.G8205.Za001.0250.f	OPERA: Interruttore, differenziale; geometria: modulare | scatolato; impiego: civile; corrente nominale [A] = 40 | sensibilità [A] = 0,3 ÷ 0,5; n° poli [-] = 2. Incluso: scatola di materiale isolante, levetta frontale di manovra, tasto di prova. Escluso: dispositivo di esclusione. / LAVORO: Posa. / SPECIFICHE TECNICHE: Interruttore differenziale puro, con certificato di prove e collaudo per il montaggio a scatto su guida profilata con, classe AC istantanei.	1 cad		61,71	13,600%
LOM252.OC.EEA.Pa02.G8205.Za001.0250.g	OPERA: Interruttore, differenziale; geometria: modulare | scatolato; impiego: civile; corrente nominale [A] = 63 | sensibilità [A] = 0,3; n° poli [-] = 2. Incluso: scatola di materiale isolante, levetta frontale di manovra, tasto di prova. Escluso: dispositivo di esclusione. / LAVORO: Posa. / SPECIFICHE TECNICHE: Interruttore differenziale puro, con certificato di prove e collaudo per il montaggio a scatto su guida profilata con, classe AC istantanei.	1 cad		98,41	8,530%
LOM252.OC.EEA.Pa02.G8205.Za001.0250.h	OPERA: Interruttore, differenziale; geometria: modulare | scatolato; impiego: civile; corrente nominale [A] = 63 | sensibilità [A] = 0,3 ÷ 0,5; n° poli [-] = 2. Incluso: scatola di materiale isolante, levetta frontale di manovra, tasto di prova. Escluso: dispositivo di esclusione. / LAVORO: Posa. / SPECIFICHE TECNICHE: Interruttore differenziale puro, con certificato di prove e collaudo per il montaggio a scatto su guida profilata con, classe AC istantanei.	1 cad		90,08	9,320%
LOM252.OC.EEA.Pa02.G8205.Za001.0250.i	OPERA: Interruttore, differenziale; geometria: modulare | scatolato; impiego: civile; corrente nominale [A] = 80 | sensibilità [A] = 0,3; n° poli [-] = 2. Incluso: scatola di materiale isolante, levetta frontale di manovra, tasto di prova. Escluso: dispositivo di esclusione. / LAVORO: Posa. / SPECIFICHE TECNICHE: Interruttore differenziale puro, con certificato di prove e collaudo per il montaggio a scatto su guida profilata con, classe AC istantanei.	1 cad		125,22	6,700%
LOM252.OC.EEA.Pa02.G8205.Za001.0250.j	OPERA: Interruttore, differenziale; geometria: modulare | scatolato; impiego: civile; corrente nominale [A] = 80 | sensibilità [A] = 0,3; n° poli [-] = 2. Incluso: scatola di materiale isolante, levetta frontale di manovra, tasto di prova. Escluso: dispositivo di esclusione. / LAVORO: Posa. / SPECIFICHE TECNICHE: Interruttore differenziale puro, con certificato di prove e collaudo per il montaggio a scatto su guida profilata con, classe AC istantanei.	1 cad		118,43	7,090%
LOM252.OC.EEA.Pa02.G8205.Za001.0250.k	OPERA: Interruttore, differenziale; geometria: modulare | scatolato; impiego: civile; corrente nominale [A] = 100 | sensibilità [A] = 0,03; n° poli [-] = 2. Incluso: scatola di materiale isolante, levetta frontale di manovra, tasto di prova. Escluso: dispositivo di esclusione. / LAVORO: Posa. / SPECIFICHE TECNICHE: Interruttore differenziale puro, con certificato di prove e collaudo per il montaggio a scatto su guida profilata con, classe AC istantanei.	1 cad		137,48	6,110%
LOM252.OC.EEA.Pa02.G8205.Za001.0250.l	OPERA: Interruttore, differenziale; geometria: modulare | scatolato; impiego: civile; corrente nominale [A] = 100 | sensibilità [A] = 0,3; n° poli [-] = 2. Incluso: scatola di materiale isolante, levetta frontale di manovra, tasto di prova. Escluso: dispositivo di esclusione. / LAVORO: Posa. / SPECIFICHE TECNICHE: Interruttore differenziale puro, con certificato di prove e collaudo per il montaggio a scatto su guida profilata con, classe AC istantanei.	1 cad		129,69	6,470%
LOM252.OC.EEA.Pa02.G8205.Za001.0250.m	OPERA: Interruttore, differenziale; geometria: modulare | scatolato; impiego: civile; corrente nominale [A] = 25 | sensibilità [A] = 0,03; n° poli [-] = 4. Incluso: scatola di materiale isolante, levetta frontale di manovra, tasto di prova. Escluso: dispositivo di esclusione. / LAVORO: Posa. / SPECIFICHE TECNICHE: Interruttore differenziale puro, con certificato di prove e collaudo per il montaggio a scatto su guida profilata con, classe AC istantanei.	1 cad		76,04	11,040%
LOM252.OC.EEA.Pa02.G8205.Za001.0255.b	OPERA: Interruttore, differenziale; geometria: modulare; impiego: civile; corrente nominale [A] = 16 ÷ 25 | sensibilità [A] = 0,01; n° poli [-] = 2. Incluso: scatola di materiale isolante, levetta frontale di manovra, tasto di prova. Escluso: dispositivo di esclusione. / LAVORO: Posa. / SPECIFICHE TECNICHE: Interruttore differenziale puro, con certificato di prove e collaudo per il montaggio a scatto su guida profilata con, classe A istantanei.	1 cad		93,85	8,940%
LOM252.OC.EEA.Pa02.G8205.Za001.0255.c	OPERA: Interruttore, differenziale; geometria: modulare; impiego: civile; corrente nominale [A] = 25 | sensibilità [A] = 0,03; n° poli [-] = 2. Incluso: scatola di materiale isolante, levetta frontale di manovra, tasto di prova. Escluso: dispositivo di esclusione. / LAVORO: Posa. / SPECIFICHE TECNICHE: Interruttore differenziale puro, con certificato di prove e collaudo per il montaggio a scatto su guida profilata con, classe A istantanei.	1 cad		63,93	13,130%
LOM252.OC.EEA.Pa02.G8205.Za001.0255.d	OPERA: Interruttore, differenziale; geometria: modulare; impiego: civile; corrente nominale [A] = 25 | sensibilità [A] = 0,03; n° poli [-] = 2. Incluso: scatola di materiale isolante, levetta frontale di manovra, tasto di prova. Escluso: dispositivo di esclusione. / LAVORO: Posa. / SPECIFICHE TECNICHE: Interruttore differenziale puro, con certificato di prove e collaudo per il montaggio a scatto su guida profilata con, classe A istantanei.	1 cad		60,58	13,850%
LOM252.OC.EEA.Pa02.G8205.Za001.0255.e	OPERA: Interruttore, differenziale; geometria: modulare; impiego: civile; corrente nominale [A] = 40 | sensibilità [A] = 0,03; n° poli [-] = 2. Incluso: scatola di materiale isolante, levetta frontale di manovra, tasto di prova. Escluso: dispositivo di esclusione. / LAVORO: Posa. / SPECIFICHE TECNICHE: Interruttore differenziale puro, con certificato di prove e collaudo per il montaggio a scatto su guida profilata con, classe A istantanei.	1 cad		70,60	11,890%
LOM252.OC.EEA.Pa02.G8205.Za001.0255.f	OPERA: Interruttore, differenziale; geometria: modulare; impiego: civile; corrente nominale [A] = 40 | sensibilità [A] = 0,03; n° poli [-] = 2. Incluso: scatola di materiale isolante, levetta frontale di manovra, tasto di prova. Escluso: dispositivo di esclusione. / LAVORO: Posa. / SPECIFICHE TECNICHE: Interruttore differenziale puro, con certificato di prove e collaudo per il montaggio a scatto su guida profilata con, classe A istantanei.	1 cad		66,80	12,560%
LOM252.OC.EEA.Pa02.G8205.Za001.0255.g	OPERA: Interruttore, differenziale; geometria: modulare; impiego: civile; corrente nominale [A] = 63 | sensibilità [A] = 0,03; n° poli [-] = 2. Incluso: scatola di materiale isolante, levetta frontale di manovra, tasto di prova. Escluso: dispositivo di esclusione. / LAVORO: Posa. / SPECIFICHE TECNICHE: Interruttore differenziale puro, con certificato di prove e collaudo per il montaggio a scatto su guida profilata con, classe A istantanei.	1 cad		107,21	7,830%
LOM252.OC.EEA.Pa02.G8205.Za001.0255.h	OPERA: Interruttore, differenziale; geometria: modulare; impiego: civile; corrente nominale [A] = 63 | sensibilità [A] = 0,03; n° poli [-] = 2. Incluso: scatola di materiale isolante, levetta frontale di manovra, tasto di prova. Escluso: dispositivo di esclusione. / LAVORO: Posa. / SPECIFICHE TECNICHE: Interruttore differenziale puro, con certificato di prove e collaudo per il montaggio a scatto su guida profilata con, classe A istantanei.	1 cad		101,19	8,290%
LOM252.OC.EEA.Pa02.G8205.Za001.0255.i	OPERA: Interruttore, differenziale; geometria: modulare; impiego: civile; corrente nominale [A] = 80 | sensibilità [A] = 0,03; n° poli [-] = 2. Incluso: scatola di materiale isolante, levetta frontale di manovra, tasto di prova. Escluso: dispositivo di esclusione. / LAVORO: Posa. / SPECIFICHE TECNICHE: Interruttore differenziale puro, con certificato di prove e collaudo per il montaggio a scatto su guida profilata con, classe A istantanei.	1 cad		137,48	6,110%
LOM252.OC.EEA.Pa02.G8205.Za001.0255.j	OPERA: Interruttore, differenziale; geometria: modulare; impiego: civile; corrente nominale [A] = 80 | sensibilità [A] = 0,03; n° poli [-] = 2. Incluso: scatola di materiale isolante, levetta frontale di manovra, tasto di prova. Escluso: dispositivo di esclusione. / LAVORO: Posa. / SPECIFICHE TECNICHE: Interruttore differenziale puro, con certificato di prove e collaudo per il montaggio a scatto su guida profilata con, classe A istantanei.	1 cad		129,69	6,470%
LOM252.OC.EEA.Pa02.G8205.Za001.0255.k	OPERA: Interruttore, differenziale; geometria: modulare; impiego: civile; corrente nominale [A] = 100 | sensibilità [A] = 0,03; n° poli [-] = 2. Incluso: scatola di materiale isolante, levetta frontale di manovra, tasto di prova. Escluso: dispositivo di esclusione. / LAVORO: Posa. / SPECIFICHE TECNICHE: Interruttore differenziale puro, con certificato di prove e collaudo per il montaggio a scatto su guida profilata con, classe A istantanei.	1 cad		150,80	5,570%
LOM252.OC.EEA.Pa02.G8205.Za001.0255.l	OPERA: Interruttore, differenziale; geometria: modulare; impiego: civile; corrente nominale [A] = 100 | sensibilità [A] = 0,03; n° poli [-] = 2. Incluso: scatola di materiale isolante, levetta frontale di manovra, tasto di prova. Escluso: dispositivo di esclusione. / LAVORO: Posa. / SPECIFICHE TECNICHE: Interruttore differenziale puro, con certificato di prove e collaudo per il montaggio a scatto su guida profilata con, classe A istantanei.	1 cad		141,91	5,910%
LOM252.OC.EEA.Pa02.G8205.Za001.0255.m	OPERA: Interruttore, differenziale; geometria: modulare; impiego: civile; corrente nominale [A] = 25 | sensibilità [A] = 0,03; n° poli [-] = 4. Incluso: scatola di materiale isolante, levetta frontale di manovra, tasto di prova. Escluso: dispositivo di esclusione. / LAVORO: Posa. / SPECIFICHE TECNICHE: Interruttore differenziale puro, con certificato di prove e collaudo per il montaggio a scatto su guida profilata con, classe A istantanei.	1 cad		82,61	10,160%
LOM252.OC.EEA.Pa02.G8205.Za001.0255.n	OPERA: Interruttore, differenziale; geometria: modulare; impiego: civile; corrente nominale [A] = 25 | sensibilità [A] = 0,03; n° poli [-] = 4. Incluso: scatola di materiale isolante, levetta frontale di manovra, tasto di prova. Escluso: dispositivo di esclusione. / LAVORO: Posa. / SPECIFICHE TECNICHE: Interruttore differenziale puro, con certificato di prove e collaudo per il montaggio a scatto su guida profilata con, classe A istantanei.	1 cad		78,06	10,750%
LOM252.OC.EEA.Pa02.G8205.Za001.0255.o	OPERA: Interruttore, differenziale; geometria: modulare; impiego: civile; corrente nominale [A] = 40 | sensibilità [A] = 0,03; n° poli [-] = 4. Incluso: scatola di materiale isolante, levetta frontale di manovra, tasto di prova. Escluso: dispositivo di esclusione. / LAVORO: Posa. / SPECIFICHE TECNICHE: Interruttore differenziale puro, con certificato di prove e collaudo per il montaggio a scatto su guida profilata con, classe A istantanei.	1 cad		91,51	9,170%
LOM252.OC.EEA.Pa02.G8205.Za001.0255.p	OPERA: Interruttore, differenziale; geometria: modulare; impiego: civile; corrente nominale [A] = 40 | sensibilità [A] = 0,03; n° poli [-] = 4. Incluso: scatola di materiale isolante, levetta frontale di manovra, tasto di prova. Escluso: dispositivo di esclusione. / LAVORO: Posa. / SPECIFICHE TECNICHE: Interruttore differenziale puro, con certificato di prove e collaudo per il montaggio a scatto su guida profilata con, classe A istantanei.	1 cad		86,49	9,700%
LOM252.OC.EEA.Pa02.G8205.Za001.0255.q	OPERA: Interruttore, differenziale; geometria: modulare; impiego: civile; corrente nominale [A] = 63 | sensibilità [A] = 0,03; n° poli [-] = 4. Incluso: scatola di materiale isolante, levetta frontale di manovra, tasto di prova. Escluso: dispositivo di esclusione. / LAVORO: Posa. / SPECIFICHE TECNICHE: Interruttore differenziale puro, con certificato di prove e collaudo per il montaggio a scatto su guida profilata con, classe A istantanei.	1 cad		140,80	5,960%
LOM252.OC.EEA.Pa02.G8205.Za001.0255.r	OPERA: Interruttore, differenziale; geometria: modulare; impiego: civile; corrente nominale [A] = 63 | sensibilità [A] = 0,03; n° poli [-] = 4. Incluso: scatola di materiale isolante, levetta frontale di manovra, tasto di prova. Escluso: dispositivo di esclusione. / LAVORO: Posa. / SPECIFICHE TECNICHE: Interruttore differenziale puro, con certificato di prove e collaudo per il montaggio a scatto su guida profilata con, classe A istantanei.	1 cad		133,00	6,310%
LOM252.OC.EEA.Pa02.G8205.Za001.0255.s	OPERA: Interruttore, differenziale; geometria: modulare; impiego: civile; corrente nominale [A] = 80 | sensibilità [A] = 0,03; n° poli [-] = 4. Incluso: scatola di materiale isolante, levetta frontale di manovra, tasto di prova. Escluso: dispositivo di esclusione. / LAVORO: Posa. / SPECIFICHE TECNICHE: Interruttore differenziale puro, con certificato di prove e collaudo per il montaggio a scatto su guida profilata con, classe A istantanei.	1 cad		181,98	4,610%
LOM252.OC.EEA.Pa02.G8205.Za001.0255.t	OPERA: Interruttore, differenziale; geometria: modulare; impiego: civile; corrente nominale [A] = 80 | sensibilità [A] = 0,03; n° poli [-] = 4. Incluso: scatola di materiale isolante, levetta frontale di manovra, tasto di prova. Escluso: dispositivo di esclusione. / LAVORO: Posa. / SPECIFICHE TECNICHE: Interruttore differenziale puro, con certificato di prove e collaudo per il montaggio a scatto su guida profilata con, classe A istantanei.	1 cad		170,85	4,910%
LOM252.OC.EEA.Pa02.G8205.Za001.0255.u	OPERA: Interruttore, differenziale; geometria: modulare; impiego: civile; corrente nominale [A] = 100 | sensibilità [A] = 0,03; n° poli [-] = 4. Incluso: scatola di materiale isolante, levetta frontale di manovra, tasto di prova. Escluso: dispositivo di esclusione. / LAVORO: Posa. / SPECIFICHE TECNICHE: Interruttore differenziale puro, con certificato di prove e collaudo per il montaggio a scatto su guida profilata con, classe A istantanei.	1 cad		199,77	4,200%
LOM252.OC.EEA.Pa02.G8205.Za001.0260.a	OPERA: Interruttore, differenziale; geometria: modulare; impiego: civile; corrente nominale [A] = 100 | sensibilità [A] = 0,03; n° poli [-] = 4. Incluso: scatola di materiale isolante, tasto di prova. Escluso: dispositivo di esclusione. / LAVORO: Posa. / SPECIFICHE TECNICHE: Interruttore differenziale puro, con certificato di prove e collaudo per il montaggio a scatto su guida profilata con, classe AS istantanei.	1 cad		187,54	4,480%
LOM252.OC.EEA.Pa02.G8205.Za001.0260.b	OPERA: Interruttore, differenziale; geometria: modulare; impiego: civile; sensibilità [A] = 0,3; n° poli [-] = 2. Incluso: scatola di materiale isolante, tasto di prova. Escluso: dispositivo di esclusione. / LAVORO: Posa. / SPECIFICHE TECNICHE: Interruttore differenziale puro, con certificato di prove e collaudo per il montaggio a scatto su guida profilata con, classe AS istantanei.	1 cad		89,29	9,400%
LOM252.OC.EEA.Pa02.G8205.Za001.0260.c	OPERA: Interruttore, differenziale; geometria: modulare; impiego: civile; sensibilità [A] = 0,3; n° poli [-] = 2. Incluso: scatola di materiale isolante, tasto di prova. Escluso: dispositivo di esclusione. / LAVORO: Posa. / SPECIFICHE TECNICHE: Interruttore differenziale puro, con certificato di prove e collaudo per il montaggio a scatto su guida profilata con, classe AS istantanei.	1 cad		137,48	6,110%
LOM252.OC.EEA.Pa02.G8205.Za001.0260.d	OPERA: Interruttore, differenziale; geometria: modulare; impiego: civile; corrente nominale [A] = 80 | sensibilità [A] = 0,3; n° poli [-] = 2. Incluso: scatola di materiale isolante, tasto di prova. Escluso: dispositivo di esclusione. / LAVORO: Posa. / SPECIFICHE TECNICHE: Interruttore differenziale puro, con certificato di prove e collaudo per il montaggio a scatto su guida profilata con, classe AS istantanei.	1 cad		176,42	4,760%
LOM252.OC.EEA.Pa02.G8205.Za001.0260.e	OPERA: Interruttore, differenziale; geometria: modulare; impiego: civile; corrente nominale [A] = 100 | sensibilità [A] = 0,3; n° poli [-] = 2. Incluso: scatola di materiale isolante, tasto di prova. Escluso: dispositivo di esclusione. / LAVORO: Posa. / SPECIFICHE TECNICHE: Interruttore differenziale puro, con certificato di prove e collaudo per il montaggio a scatto su guida profilata con, classe AS istantanei.	1 cad		194,21	4,320%
LOM252.OC.EEA.Pa02.G8205.Za001.0260.f	OPERA: Interruttore, differenziale; geometria: modulare; impiego: civile; corrente nominale [A] = 40 | sensibilità [A] = 0,3; n° poli [-] = 4. Incluso: scatola di materiale isolante, tasto di prova. Escluso: dispositivo di esclusione. / LAVORO: Posa. / SPECIFICHE TECNICHE: Interruttore differenziale puro, con certificato di prove e collaudo per il montaggio a scatto su guida profilata con, classe AS istantanei.	1 cad		116,88	7,180%
LOM252.OC.EEA.Pa02.G8205.Za001.0260.g	OPERA: Interruttore, differenziale; geometria: modulare; impiego: civile; corrente nominale [A] = 63 | sensibilità [A] = 0,3; n° poli [-] = 4. Incluso: scatola di materiale isolante, tasto di prova. Escluso: dispositivo di esclusione. / LAVORO: Posa. / SPECIFICHE TECNICHE: Interruttore differenziale puro, con certificato di prove e collaudo per il montaggio a scatto su guida profilata con, classe AS istantanei.	1 cad		181,98	4,610%
LOM252.OC.EEA.Pa02.G8205.Za001.0260.h	OPERA: Interruttore, differenziale; geometria: modulare; impiego: civile; corrente nominale [A] = 80 | sensibilità [A] = 0,3; n° poli [-] = 4. Incluso: scatola di materiale isolante, tasto di prova. Escluso: dispositivo di esclusione. / LAVORO: Posa. / SPECIFICHE TECNICHE: Interruttore differenziale puro, con certificato di prove e collaudo per il montaggio a scatto su guida profilata con, classe AS istantanei.	1 cad		234,28	3,580%
LOM252.OC.EEA.Pa02.G8205.Za001.0265.a	OPERA: Interruttore, differenziale; geometria: modulare | scatolato; impiego: civile; sensibilità [A] = 0,1 | corrente nominale [A] = 16 ÷ 25; n° poli [-] = 2. Incluso: scatola di materiale isolante, tasto di prova. Escluso: sganciatori magnetotermici (puri). / LAVORO: Posa. / SPECIFICHE TECNICHE: con certificato di prove e collaudo, adatto per il montaggio su guida profilata, manovra indipendente con levette frontali, classe AC istantanei, numero di moduli 2.	1 cad		77,75	7,620%
LOM252.OC.EEA.Pa02.G8205.Za001.0265.b	OPERA: Interruttore, differenziale; geometria: modulare | scatolato; impiego: civile; sensibilità [A] = 0,03 | corrente nominale [A] = 25; n° poli [-] = 2. Incluso: scatola di materiale isolante, tasto di prova. Escluso: sganciatori magnetotermici (puri). / LAVORO: Posa. / SPECIFICHE TECNICHE: con certificato di prove e collaudo, adatto per il montaggio su guida profilata, manovra indipendente con levette frontali, classe AC istantanei, numero di moduli 2.	1 cad		52,44	11,300%
LOM252.OC.EEA.Pa02.G8205.Za001.0265.c	OPERA: Interruttore, differenziale; geometria: modulare | scatolato; impiego: civile; sensibilità [A] = 0,3 | corrente nominale [A] = 25; n° poli [-] = 2. Incluso: scatola di materiale isolante, tasto di prova. Escluso: sganciatori magnetotermici (puri). / LAVORO: Posa. / SPECIFICHE TECNICHE: con certificato di prove e collaudo, adatto per il montaggio su guida profilata, manovra indipendente con levette frontali, classe AC istantanei, numero di moduli 2.	1 cad		49,64	11,940%
LOM252.OC.EEA.Pa02.G8205.Za001.0265.d	OPERA: Interruttore, differenziale; geometria: modulare | scatolato; impiego: civile; sensibilità [A] = 0,03 | corrente nominale [A] = 40; n° poli [-] = 2. Incluso: scatola di materiale isolante, tasto di prova. Escluso: sganciatori magnetotermici (puri). / LAVORO: Posa. / SPECIFICHE TECNICHE: con certificato di prove e collaudo, adatto per il montaggio su guida profilata, manovra indipendente con levette frontali, classe AC istantanei, numero di moduli 2.	1 cad		58,12	10,190%
LOM252.OC.EEA.Pa02.G8205.Za001.0270.a	OPERA: Interruttore, differenziale; geometria: modulare | scatolato; impiego: civile; sensibilità [A] = 0,3 ÷ 0,5 | corrente nominale [A] = 40; n° poli [-] = 2. Incluso: scatola di materiale isolante, tasto di prova. Escluso: sganciatori magnetotermici (puri). / LAVORO: Posa. / SPECIFICHE TECNICHE: con certificato di prove e collaudo, adatto per il montaggio su guida profilata, manovra indipendente con levette frontali, classe AC istantanei, numero di moduli 3.	1 cad		54,92	10,790%
LOM252.OC.EEA.Pa02.G8205.Za001.0270.b	OPERA: Interruttore, differenziale; geometria: modulare | scatolato; impiego: civile; sensibilità [A] = 0,3 | corrente nominale [A] = 63; n° poli [-] = 2. Incluso: scatola di materiale isolante, tasto di prova. Escluso: sganciatori magnetotermici (puri). / LAVORO: Posa. / SPECIFICHE TECNICHE: con certificato di prove e collaudo, adatto per il montaggio su guida profilata, manovra indipendente con levette frontali, classe AC istantanei, numero di moduli 3.	1 cad		89,02	6,660%
LOM252.OC.EEA.Pa02.G8205.Za001.0270.c	OPERA: Interruttore, differenziale; geometria: modulare | scatolato; impiego: civile; sensibilità [A] = 0,3 | corrente nominale [A] = 63; n° poli [-] = 2. Incluso: scatola di materiale isolante, tasto di prova. Escluso: sganciatori magnetotermici (puri). / LAVORO: Posa. / SPECIFICHE TECNICHE: con certificato di prove e collaudo, adatto per il montaggio su guida profilata, manovra indipendente con levette frontali, classe AC istantanei, numero di moduli 3.	1 cad		84,58	7,590%
LOM252.OC.EEA.Pa02.G8205.Za001.0270.d	OPERA: Interruttore, differenziale; geometria: modulare | scatolato; impiego: civile; sensibilità [A] = 0,3 | corrente nominale [A] = 80; n° poli [-] = 2. Incluso: scatola di materiale isolante, tasto di prova. Escluso: sganciatori magnetotermici (puri). / LAVORO: Posa. / SPECIFICHE TECNICHE: con certificato di prove e collaudo, adatto per il montaggio su guida profilata, manovra indipendente con levette frontali, classe AC istantanei, numero di moduli 3.	1 cad		114,54	5,600%
LOM252.OC.EEA.Pa02.G8205.Za001.0270.e	OPERA: Interruttore, differenziale; geometria: modulare | scatolato; impiego: civile; sensibilità [A] = 0,3 | corrente nominale [A] = 80; n° poli [-] = 2. Incluso: scatola di materiale isolante, tasto di prova. Escluso: sganciatori magnetotermici (puri). / LAVORO: Posa. / SPECIFICHE TECNICHE: con certificato di prove e collaudo, adatto per il montaggio su guida profilata, manovra indipendente con levette frontali, classe AC istantanei, numero di moduli 3.	1 cad		108,25	5,930%
LOM252.OC.EEA.Pa02.G8205.Za001.0270.f	OPERA: Interruttore, differenziale; geometria: modulare | scatolato; impiego: civile; sensibilità [A] = 0,3 | corrente nominale [A] = 100; n° poli [-] = 2. Incluso: scatola di materiale isolante, tasto di prova. Escluso: sganciatori magnetotermici (puri). / LAVORO: Posa. / SPECIFICHE TECNICHE: con certificato di prove e collaudo, adatto per il montaggio su guida profilata, manovra indipendente con levette frontali, classe AC istantanei, numero di moduli 3.	1 cad		125,91	5,100%
LOM252.OC.EEA.Pa02.G8205.Za001.0275.a	OPERA: Interruttore, differenziale; geometria: modulare | scatolato; impiego: civile; sensibilità [A] = 0,3 | corrente nominale [A] = 100; n° poli [-] = 2. Incluso: scatola di materiale isolante, tasto di prova. Escluso: sganciatori magnetotermici (puri). / LAVORO: Posa. / SPECIFICHE TECNICHE: con certificato di prove e collaudo, adatto per il montaggio su guida profilata, manovra indipendente con levette frontali, classe AC istantanei, numero di moduli 3 ÷ 4.	1 cad		118,68	5,410%
LOM252.OC.EEA.Pa02.G8205.Za001.0275.b	OPERA: Interruttore, differenziale; geometria: modulare | scatolato; impiego: civile; sensibilità [A] = 0,03 | corrente nominale [A] = 25; n° poli [-] = 4. Incluso: scatola di materiale isolante, tasto di prova. Escluso: sganciatori magnetotermici (puri). / LAVORO: Posa. / SPECIFICHE TECNICHE: con certificato di prove e collaudo, adatto per il montaggio su guida profilata, manovra indipendente con levette frontali, classe AC istantanei, numero di moduli 3 ÷ 4.	1 cad		68,87	9,320%
LOM252.OC.EEA.Pa02.G8205.Za001.0275.c	OPERA: Interruttore, differenziale; geometria: modulare | scatolato; impiego: civile; sensibilità [A] = 0,3 | corrente nominale [A] = 25; n° poli [-] = 4. Incluso: scatola di materiale isolante, tasto di prova. Escluso: sganciatori magnetotermici (puri). / LAVORO: Posa. / SPECIFICHE TECNICHE: con certificato di prove e collaudo, adatto per il montaggio su guida profilata, manovra indipendente con levette frontali, classe AC istantanei, numero di moduli 3 ÷ 4.	1 cad		65,05	9,870%
LOM252.OC.EEA.Pa02.G8205.Za001.0275.d	OPERA: Interruttore, differenziale; geometria: modulare | scatolato; impiego: civile; sensibilità [A] = 0,03 | corrente nominale [A] = 40; n° poli [-] = 4. Incluso: scatola di materiale isolante, tasto di prova. Escluso: sganciatori magnetotermici (puri). / LAVORO: Posa. / SPECIFICHE TECNICHE: con certificato di prove e collaudo, adatto per il montaggio su guida profilata, manovra indipendente con levette frontali, classe AC istantanei, numero di moduli 3 ÷ 4.	1 cad		76,44	8,400%
LOM252.OC.EEA.Pa02.G8205.Za001.0280.a	OPERA: Interruttore, differenziale; geometria: modulare | scatolato; impiego: civile; sensibilità [A] = 0,3 ÷ 0,5 | corrente nominale [A] = 40; n° poli [-] = 4. Incluso: scatola di materiale isolante, tasto di prova. Escluso: sganciatori magnetotermici (puri). / LAVORO: Posa. / SPECIFICHE TECNICHE: con certificato di prove e collaudo, adatto per il montaggio su guida profilata, manovra indipendente con levette frontali, classe AC istantanei, numero di moduli 4.	1 cad		74,70	11,240%
LOM252.OC.EEA.Pa02.G8205.Za001.0280.b	OPERA: Interruttore, differenziale; geometria: modulare | scatolato; impiego: civile; sensibilità [A] = 0,3 | corrente nominale [A] = 63; n° poli [-] = 4. Incluso: scatola di materiale isolante, tasto di prova. Escluso: sganciatori magnetotermici (puri). / LAVORO: Posa. / SPECIFICHE TECNICHE: con certificato di prove e collaudo, adatto per il montaggio su guida profilata, manovra indipendente con levette frontali, classe AC istantanei, numero di moduli 4.	1 cad		118,68	5,410%
LOM252.OC.EEA.Pa02.G8205.Za001.0280.c	OPERA: Interruttore, differenziale; geometria: modulare | scatolato; impiego: civile; sensibilità [A] = 0,3 ÷ 0,5 | corrente nominale [A] = 63; n° poli [-] = 4. Incluso: scatola di materiale isolante, tasto di prova. Escluso: sganciatori magnetotermici (puri). / LAVORO: Posa. / SPECIFICHE TECNICHE: con certificato di prove e collaudo, adatto per il montaggio su guida profilata, manovra indipendente con levette frontali, classe AC istantanei, numero di moduli 4.	1 cad		111,34	5,760%
LOM252.OC.EEA.Pa02.G8205.Za001.0280.d	OPERA: Interruttore, differenziale; geometria: modulare | scatolato; impiego: civile; sensibilità [A] = 0,03 | corrente nominale [A] = 80; n° poli [-] = 4. Incluso: scatola di materiale isolante, tasto di prova. Escluso: sganciatori magnetotermici (puri). / LAVORO: Posa. / SPECIFICHE TECNICHE: con certificato di prove e collaudo, adatto per il montaggio su guida profilata, manovra indipendente con levette frontali, classe AC istantanei, numero di moduli 4.	1 cad		155,27	5,410%
LOM252.OC.EEA.Pa02.G8205.Za001.0280.e	OPERA: Interruttore, differenziale; geometria: modulare | scatolato; impiego: civile; sensibilità [A] = 0,3 | corrente nominale [A] = 80; n° poli [-] = 4. Incluso: scatola di materiale isolante, tasto di prova. Escluso: sganciatori magnetotermici (puri). / LAVORO: Posa. / SPECIFICHE TECNICHE: con certificato di prove e collaudo, adatto per il montaggio su guida profilata, manovra indipendente con levette frontali, classe AC istantanei, numero di moduli 4.	1 cad		145,97	5,750%
LOM252.OC.EEA.Pa02.G8205.Za001.0280.f	OPERA: Interruttore, differenziale; geometria: modulare | scatolato; impiego: civile; sensibilità [A] = 0,03 | corrente nominale [A] = 100; n° poli [-] = 4. Incluso: scatola di materiale isolante, tasto di prova. Escluso: sganciatori magnetotermici (puri). / LAVORO: Posa. / SPECIFICHE TECNICHE: con certificato di prove e collaudo, adatto per il montaggio su guida profilata, manovra indipendente con levette frontali, classe AC istantanei, numero di moduli 4.	1 cad		169,74	4,940%
LOM252.OC.EEA.Pa02.G8205.Za001.0285.a	OPERA: Interruttore, differenziale; geometria: modulare | scatolato; impiego: civile; sensibilità [A] = 0,3 | corrente nominale [A] = 100; n° poli [-] = 4. Incluso: scatola di materiale isolante, tasto di prova. Escluso: sganciatori magnetotermici (puri). / LAVORO: Posa. / SPECIFICHE TECNICHE: con certificato di prove e collaudo, adatto per il montaggio su guida profilata, manovra indipendente con levette frontali, classe A istantanei, numero di moduli 2.	1 cad		160,44	5,230%
LOM252.OC.EEA.Pa02.G8205.Za001.0285.b	OPERA: Interruttore, differenziale; geometria: modulare | scatolato; impiego: civile; sensibilità [A] = 0,01 | corrente nominale [A] = 16 ÷ 25; n° poli [-] = 2. Incluso: scatola di materiale isolante, tasto di prova. Escluso: sganciatori magnetotermici (puri). / LAVORO: Posa. / SPECIFICHE TECNICHE: con certificato di prove e collaudo, adatto per il montaggio su guida profilata, manovra indipendente con levette frontali, classe A istantanei, numero di moduli 2.	1 cad		84,77	6,990%
LOM252.OC.EEA.Pa02.G8205.Za001.0285.c	OPERA: Interruttore, differenziale; geometria: modulare | scatolato; impiego: civile; sensibilità [A] = 0,03 | corrente nominale [A] = 25; n° poli [-] = 2. Incluso: scatola di materiale isolante, tasto di prova. Escluso: sganciatori magnetotermici (puri). / LAVORO: Posa. / SPECIFICHE TECNICHE: con certificato di prove e collaudo, adatto per il montaggio su guida profilata, manovra indipendente con levette frontali, classe A istantanei, numero di moduli 2.	1 cad		57,00	10,390%
LOM252.OC.EEA.Pa02.G8205.Za001.0285.d	OPERA: Interruttore, differenziale; geometria: modulare | scatolato; impiego: civile; sensibilità [A] = 0,3 | corrente nominale [A] = 25; n° poli [-] = 2. Incluso: scatola di materiale isolante, tasto di prova. Escluso: sganciatori magnetotermici (puri). / LAVORO: Posa. / SPECIFICHE TECNICHE: con certificato di prove e collaudo, adatto per il montaggio su guida profilata, manovra indipendente con levette frontali, classe A istantanei, numero di moduli 2.	1 cad		53,89	10,990%
LOM252.OC.EEA.Pa02.G8205.Za001.0285.e	OPERA: Interruttore, differenziale; geometria: modulare | scatolato; impiego: civile; sensibilità [A] = 0,03 | corrente nominale [A] = 40; n° poli [-] = 2. Incluso: scatola di materiale isolante, tasto di prova. Escluso: sganciatori magnetotermici (puri). / LAVORO: Posa. / SPECIFICHE TECNICHE: con certificato di prove e collaudo, adatto per il montaggio su guida profilata, manovra indipendente con levette frontali, classe A istantanei, numero di moduli 2.	1 cad		63,18	9,380%
LOM252.OC.EEA.Pa02.G8205.Za001.0290.a	OPERA: Interruttore, differenziale; geometria: modulare | scatolato; impiego: civile; sensibilità [A] = 0,3 | corrente nominale [A] = 40; n° poli [-] = 2. Incluso: scatola di materiale isolante, tasto di prova. Escluso: sganciatori magnetotermici (puri). / LAVORO: Posa. / SPECIFICHE TECNICHE: con certificato di prove e collaudo, adatto per il montaggio su guida profilata, manovra indipendente con levette frontali, classe A istantanei, numero di moduli 3.	1 cad		59,68	9,930%
LOM252.OC.EEA.Pa02.G8205.Za001.0290.b	OPERA: Interruttore, differenziale; geometria: modulare | scatolato; impiego: civile; sensibilità [A] = 0,03 | corrente nominale [A] = 63; n° poli [-] = 2. Incluso: scatola di materiale isolante, tasto di prova. Escluso: sganciatori magnetotermici (puri). / LAVORO: Posa. / SPECIFICHE TECNICHE: con certificato di prove e collaudo, adatto per il montaggio su guida profilata, manovra indipendente con levette frontali, classe A istantanei, numero di moduli 3.	1 cad		97,17	6,100%
LOM252.OC.EEA.Pa02.G8205.Za001.0290.c	OPERA: Interruttore, differenziale; geometria: modulare | scatolato; impiego: civile; sensibilità [A] = 0,3 | corrente nominale [A] = 63; n° poli [-] = 2. Incluso: scatola di materiale isolante, tasto di prova. Escluso: sganciatori magnetotermici (puri). / LAVORO: Posa. / SPECIFICHE TECNICHE: con certificato di prove e collaudo, adatto per il montaggio su guida profilata, manovra indipendente con levette frontali, classe A istantanei, numero di moduli 3.	1 cad		92,20	6,960%
LOM252.OC.EEA.Pa02.G8205.Za001.0290.d	OPERA: Interruttore, differenziale; geometria: modulare | scatolato; impiego: civile; sensibilità [A] = 0,03 | corrente nominale [A] = 80; n° poli [-] = 2. Incluso: scatola di materiale isolante, tasto di prova. Escluso: sganciatori magnetotermici (puri). / LAVORO: Posa. / SPECIFICHE TECNICHE: con certificato di prove e collaudo, adatto per il montaggio su guida profilata, manovra indipendente con levette frontali, classe A istantanei, numero di moduli 3.	1 cad		125,91	5,100%
LOM252.OC.EEA.Pa02.G8205.Za001.0290.e	OPERA: Interruttore, differenziale; geometria: modulare | scatolato; impiego: civile; sensibilità [A] = 0,3 | corrente nominale [A] = 80; n° poli [-] = 2. Incluso: scatola di materiale isolante, tasto di prova. Escluso: sganciatori magnetotermici (puri). / LAVORO: Posa. / SPECIFICHE TECNICHE: con certificato di prove e collaudo, adatto per il montaggio su guida profilata, manovra indipendente con levette frontali, classe A istantanei, numero di moduli 3.	1 cad		118,68	5,410%
LOM252.OC.EEA.Pa02.G8205.Za001.0290.f	OPERA: Interruttore, differenziale; geometria: modulare | scatolato; impiego: civile; sensibilità [A] = 0,03 | corrente nominale [A] = 100; n° poli [-] = 2. Incluso: scatola di materiale isolante, tasto di prova. Escluso: sganciatori magnetotermici (puri). / LAVORO: Posa. / SPECIFICHE TECNICHE: con certificato di prove e collaudo, adatto per il montaggio su guida profilata, manovra indipendente con levette frontali, classe A istantanei, numero di moduli 3.	1 cad		138,30	4,640%
LOM252.OC.EEA.Pa02.G8205.Za001.0290.g	OPERA: Interruttore, differenziale; geometria: modulare | scatolato; impiego: civile; sensibilità [A] = 0,3 | corrente nominale [A] = 100; n° poli [-] = 2. Incluso: scatola di materiale isolante, tasto di prova. Escluso: sganciatori magnetotermici (puri). / LAVORO: Posa. / SPECIFICHE TECNICHE: con certificato di prove e collaudo, adatto per il montaggio su guida profilata, manovra indipendente con levette frontali, classe A istantanei, numero di moduli 3.	1 cad		130,05	4,940%
LOM252.OC.EEA.Pa02.G8205.Za001.0290.h	OPERA: Interruttore, differenziale; geometria: modulare | scatolato; impiego: civile; sensibilità [A] = 0,03 | corrente nominale [A] = 16; n° poli [-] = 4. Incluso: scatola di materiale isolante, tasto di prova. Escluso: sganciatori magnetotermici (puri). / LAVORO: Posa. / SPECIFICHE TECNICHE: con certificato di prove e collaudo, adatto per il montaggio su guida profilata, manovra indipendente con levette frontali, classe A istantanei, numero di moduli 3.	1 cad		112,48	5,710%
LOM252.OC.EEA.Pa02.G8205.Za001.0290.i	OPERA: Interruttore, differenziale; geometria: modulare | scatolato; impiego: civile; sensibilità [A] = 0,03 | corrente nominale [A] = 25; n° poli [-] = 4. Incluso: scatola di materiale isolante, tasto di prova. Escluso: sganciatori magnetotermici (puri). / LAVORO: Posa. / SPECIFICHE TECNICHE: con certificato di prove e collaudo, adatto per il montaggio su guida profilata, manovra indipendente con levette frontali, classe A istantanei, numero di moduli 3.	1 cad		74,99	8,560%
LOM252.OC.EEA.Pa02.G8205.Za001.0295.a	OPERA: Interruttore, differenziale; geometria: modulare | scatolato; impiego: civile; sensibilità [A] = 0,3 | corrente nominale [A] = 25; n° poli [-] = 4. Incluso: scatola di materiale isolante, tasto di prova. Escluso: sganciatori magnetotermici (puri). / LAVORO: Posa. / SPECIFICHE TECNICHE: con certificato di prove e collaudo, adatto per il montaggio su guida profilata, manovra indipendente con levette frontali, classe A istantanei, numero di moduli 3-4.	1 cad		70,74	9,070%
LOM252.OC.EEA.Pa02.G8205.Za001.0295.b	OPERA: Interruttore, differenziale; geometria: modulare | scatolato; impiego: civile; sensibilità [A] = 0,03 | corrente nominale [A] = 40; n° poli [-] = 4. Incluso: scatola di materiale isolante, tasto di prova. Escluso: sganciatori magnetotermici (puri). / LAVORO: Posa. / SPECIFICHE TECNICHE: con certificato di prove e collaudo, adatto per il montaggio su guida profilata, manovra indipendente con levette frontali, classe A istantanei, numero di moduli 3-4.	1 cad		85,75	9,790%
LOM252.OC.EEA.Pa02.G8205.Za001.0300.a	OPERA: Interruttore, differenziale; geometria: modulare | scatolato; impiego: civile; sensibilità [A] = 0,3 | corrente nominale [A] = 40; n° poli [-] = 4. Incluso: scatola di materiale isolante, tasto di prova. Escluso: sganciatori magnetotermici (puri). / LAVORO: Posa. / SPECIFICHE TECNICHE: con certificato di prove e collaudo, adatto per il montaggio su guida profilata, manovra indipendente con levette frontali, classe A istantanei, numero di moduli 4.	1 cad		78,60	8,170%
LOM252.OC.EEA.Pa02.G8205.Za001.0300.b	OPERA: Interruttore, differenziale; geometria: modulare | scatolato; impiego: civile; sensibilità [A] = 0,03 | corrente nominale [A] = 63; n° poli [-] = 4. Incluso: scatola di materiale isolante, tasto di prova. Escluso: sganciatori magnetotermici (puri). / LAVORO: Posa. / SPECIFICHE TECNICHE: con certificato di prove e collaudo, adatto per il montaggio su guida profilata, manovra indipendente con levette frontali, classe A istantanei, numero di moduli 4.	1 cad		129,01	4,980%
LOM252.OC.EEA.Pa02.G8205.Za001.0300.c	OPERA: Interruttore, differenziale; geometria: modulare | scatolato; impiego: civile; sensibilità [A] = 0,3 | corrente nominale [A] = 63; n° poli [-] = 4. Incluso: scatola di materiale isolante, tasto di prova. Escluso: sganciatori magnetotermici (puri). / LAVORO: Posa. / SPECIFICHE TECNICHE: con certificato di prove e collaudo, adatto per il montaggio su guida profilata, manovra indipendente con levette frontali, classe A istantanei, numero di moduli 4.	1 cad		124,26	6,750%
LOM252.OC.EEA.Pa02.G8205.Za001.0300.d	OPERA: Interruttore, differenziale; geometria: modulare | scatolato; impiego: civile; sensibilità [A] = 0,03 | corrente nominale [A] = 80; n° poli [-] = 4. Incluso: scatola di materiale isolante, tasto di prova. Escluso: sganciatori magnetotermici (puri). / LAVORO: Posa. / SPECIFICHE TECNICHE: con certificato di prove e collaudo, adatto per il montaggio su guida profilata, manovra indipendente con levette frontali, classe A istantanei, numero di moduli 4.	1 cad		169,74	4,940%
LOM252.OC.EEA.Pa02.G8205.Za001.0300.e	OPERA: Interruttore, differenziale; geometria: modulare | scatolato; impiego: civile; sensibilità [A] = 0,3 | corrente nominale [A] = 80; n° poli [-] = 4. Incluso: scatola di materiale isolante, tasto di prova. Escluso: sganciatori magnetotermici (puri). / LAVORO: Posa. / SPECIFICHE TECNICHE: con certificato di prove e collaudo, adatto per il montaggio su guida profilata, manovra indipendente con levette frontali, classe A istantanei, numero di moduli 4.	1 cad		159,40	5,270%
LOM252.OC.EEA.Pa02.G8205.Za001.0300.f	OPERA: Interruttore, differenziale; geometria: modulare | scatolato; impiego: civile; sensibilità [A] = 0,03 | corrente nominale [A] = 100; n° poli [-] = 4. Incluso: scatola di materiale isolante, tasto di prova. Escluso: sganciatori magnetotermici (puri). / LAVORO: Posa. / SPECIFICHE TECNICHE: con certificato di prove e collaudo, adatto per il montaggio su guida profilata, manovra indipendente con levette frontali, classe A istantanei, numero di moduli 4.	1 cad		186,26	4,510%
LOM252.OC.EEA.Pa02.G8205.Za001.0305.b	OPERA: Interruttore, differenziale; geometria: modulare | scatolato; impiego: civile; sensibilità [A] = 0,3 | corrente nominale [A] = 40; n° poli [-] = 2. Incluso: scatola di materiale isolante, tasto di prova. Escluso: sganciatori magnetotermici (puri). / LAVORO: Posa. / SPECIFICHE TECNICHE: con certificato di prove e collaudo, adatto per il montaggio su guida profilata, manovra indipendente con levette frontali, classe AS istantanei, numero di moduli 3.	1 cad		80,54	7,360%
LOM252.OC.EEA.Pa02.G8205.Za001.0305.c	OPERA: Interruttore, differenziale; geometria: modulare | scatolato; impiego: civile; sensibilità [A] = 0,3 | corrente nominale [A] = 63; n° poli [-] = 2. Incluso: scatola di materiale isolante, tasto di prova. Escluso: sganciatori magnetotermici (puri). / LAVORO: Posa. / SPECIFICHE TECNICHE: con certificato di prove e collaudo, adatto per il montaggio su guida profilata, manovra indipendente con levette frontali, classe AS istantanei, numero di moduli 3.	1 cad		125,27	4,730%
LOM252.OC.EEA.Pa02.G8205.Za001.0305.d	OPERA: Interruttore, differenziale; geometria: modulare | scatolato; impiego: civile; sensibilità [A] = 0,3 | corrente nominale [A] = 80; n° poli [-] = 2. Incluso: scatola di materiale isolante, tasto di prova. Escluso: sganciatori magnetotermici (puri). / LAVORO: Posa. / SPECIFICHE TECNICHE: con certificato di prove e collaudo, adatto per il montaggio su guida profilata, manovra indipendente con levette frontali, classe AS istantanei, numero di moduli 3.	1 cad		161,45	3,670%
LOM252.OC.EEA.Pa02.G8205.Za001.0305.e	OPERA: Interruttore, differenziale; geometria: modulare | scatolato; impiego: civile; sensibilità [A] = 0,3 | corrente nominale [A] = 100; n° poli [-] = 2. Incluso: scatola di materiale isolante, tasto di prova. Escluso: sganciatori magnetotermici (puri). / LAVORO: Posa. / SPECIFICHE TECNICHE: con certificato di prove e collaudo, adatto per il montaggio su guida profilata, manovra indipendente con levette frontali, classe AS istantanei, numero di moduli 3.	1 cad		177,97	3,330%
LOM252.OC.EEA.Pa02.G8205.Za001.0305.f	OPERA: Interruttore, differenziale; geometria: modulare | scatolato; impiego: civile; sensibilità [A] = 0,3 | corrente nominale [A] = 40; n° poli [-] = 4. Incluso: scatola di materiale isolante, tasto di prova. Escluso: sganciatori magnetotermici (puri). / LAVORO: Posa. / SPECIFICHE TECNICHE: con certificato di prove e collaudo, adatto per il montaggio su guida profilata, manovra indipendente con levette frontali, classe AS istantanei, numero di moduli 3.	1 cad		106,18	5,580%
LOM252.OC.EEA.Pa02.G8205.Za001.0305.g	OPERA: Interruttore, differenziale; geometria: modulare | scatolato; impiego: civile; sensibilità [A] = 0,3 | corrente nominale [A] = 63; n° poli [-] = 4. Incluso: scatola di materiale isolante, tasto di prova. Escluso: sganciatori magnetotermici (puri). / LAVORO: Posa. / SPECIFICHE TECNICHE: con certificato di prove e collaudo, adatto per il montaggio su guida profilata, manovra indipendente con levette frontali, classe AS istantanei, numero di moduli 3.	1 cad		166,62	3,560%
LOM252.OC.EEA.Pa02.G8205.Za001.0305.h	OPERA: Interruttore, differenziale; geometria: modulare | scatolato; impiego: civile; sensibilità [A] = 0,3 | corrente nominale [A] = 80; n° poli [-] = 4. Incluso: scatola di materiale isolante, tasto di prova. Escluso: sganciatori magnetotermici (puri). / LAVORO: Posa. / SPECIFICHE TECNICHE: con certificato di prove e collaudo, adatto per il montaggio su guida profilata, manovra indipendente con levette frontali, classe AS istantanei, numero di moduli 3.	1 cad		215,80	2,970%
LOM252.OC.EEA.Pa02.G8205.Za001.0310.a	OPERA: Interruttore, differenziale; geometria: modulare | scatolato; impiego: civile; sensibilità [A] = 0,3 | corrente nominale [A] = 100; n° poli [-] = 4. Incluso: scatola di materiale isolante autoestinguente, contatto di segnalazione. Escluso: sganciatori magnetotermici (puri). / LAVORO: Posa. / SPECIFICHE TECNICHE: con certificato di prove e collaudo, adatto per il montaggio su guida profilata, manovra indipendente con levette frontali, classe A, istantaneo, numero di moduli 4.	1 cad		238,52	2,690%
LOM252.OC.EEA.Pa02.G8205.Za001.0310.b	OPERA: Interruttore, differenziale; geometria: modulare | scatolato; impiego: civile; sensibilità [A] = 0,03 | corrente nominale [A] = 25; n° poli [-] = 4. Incluso: scatola di materiale isolante autoestinguente, contatto di segnalazione. Escluso: sganciatori magnetotermici (puri). / LAVORO: Posa. / SPECIFICHE TECNICHE: con certificato di prove e collaudo, adatto per il montaggio su guida profilata, manovra indipendente con levette frontali, classe A, istantaneo, numero di moduli 4.	1 cad		258,16	2,490%
LOM252.OC.EEA.Pa02.G8205.Za001.0310.c	OPERA: Interruttore, differenziale; geometria: modulare | scatolato; impiego: civile; sensibilità [A] = 0,3 | corrente nominale [A] = 25; n° poli [-] = 4. Incluso: scatola di materiale isolante autoestinguente, contatto di segnalazione. Escluso: sganciatori magnetotermici (puri). / LAVORO: Posa. / SPECIFICHE TECNICHE: con certificato di prove e collaudo, adatto per il montaggio su guida profilata, manovra indipendente con levette frontali, classe A, istantaneo, numero di moduli 4.	1 cad		230,26	2,790%
LOM252.OC.EEA.Pa02.G8205.Za001.0310.d	OPERA: Interruttore, differenziale; geometria: modulare | scatolato; impiego: civile; sensibilità [A] = 0,03 | corrente nominale [A] = 40; n° poli [-] = 4. Incluso: scatola di materiale isolante autoestinguente, contatto di segnalazione. Escluso: sganciatori magnetotermici (puri). / LAVORO: Posa. / SPECIFICHE TECNICHE: con certificato di prove e collaudo, adatto per il montaggio su guida profilata, manovra indipendente con levette frontali, classe A, istantaneo, numero di moduli 4.	1 cad		269,52	2,380%
LOM252.OC.EEA.Pa02.G8205.Za001.0310.e	OPERA: Interruttore, differenziale; geometria: modulare | scatolato; impiego: civile; sensibilità [A] = 0,3 | corrente nominale [A] = 40; n° poli [-] = 4. Incluso: scatola di materiale isolante autoestinguente, contatto di segnalazione. Escluso: sganciatori magnetotermici (puri). / LAVORO: Posa. / SPECIFICHE TECNICHE: con certificato di prove e collaudo, adatto per il montaggio su guida profilata, manovra indipendente con levette frontali, classe A, istantaneo, numero di moduli 4.	1 cad		246,81	2,600%
LOM252.OC.EEA.Pa02.G8205.Za001.0310.f	OPERA: Interruttore, differenziale; geometria: modulare | scatolato; impiego: civile; sensibilità [A] = 0,03 | corrente nominale [A] = 63; n° poli [-] = 4. Incluso: scatola di materiale isolante autoestinguente, contatto di segnalazione. Escluso: sganciatori magnetotermici (puri). / LAVORO: Posa. / SPECIFICHE TECNICHE: con certificato di prove e collaudo, adatto per il montaggio su guida profilata, manovra indipendente con levette frontali, classe A, istantaneo, numero di moduli 4.	1 cad		343,93	1,870%
LOM252.OC.EEA.Pa02.G8205.Za001.0500.a	OPERA: Interruttore, lastre; tensione di esercizio [V] = 400 | frequenza [Hz] = 50 | potere d'interruzione [kA] = 85 | corrente nominale [A] = 160; n° poli [-] = 4. / LAVORO: Posa.	1 cad		1154,02	5,990%
LOM252.OC.EEA.Pa02.G8205.Za001.0500.b	OPERA: Interruttore, lastre; tensione di esercizio [V] = 400 | frequenza [Hz] = 50 | potere d'interruzione [kA] = 85 | corrente nominale [A] = 200 ÷ 250; n° poli [-] = 4. / LAVORO: Posa.	1 cad		1386,34	4,990%
LOM252.OC.EEA.Pa02.G8205.Za001.0750.a	OPERA: Interruttore, magnetotermico differenziale; geometria: modulare | monoblocco | scatolato; impiego: civile; corrente nominale [A] = 100 | sensibilità [A] = 0,3; n° poli [-] = 4. Incluso: scatola di materiale isolante, tasto di prova. Escluso: dispositivo di esclusione. / LAVORO: Posa. / SPECIFICHE TECNICHE: con certificato di prove e collaudo, con modulo mm [mm] = 17,5 per ogni polo attivo, adatto per il installazione su guida profilata, manovra indipendente con levette frontali, corrente differenziale classe AC, 1P+N.	1 cad		258,74	3,240%
LOM252.OC.EEA.Pa02.G8205.Za001.0750.b	OPERA: Interruttore, magnetotermico differenziale; geometria: modulare | monoblocco | scatolato; impiego: civile; larghezza modulo [mm] = 17,5; curva di intervento [-] = C | corrente nominale [A] = 6 ÷ 32 | sensibilità [A] = 0,03 | cos φ [-] = 0,7 | potere d'interruzione [kA] ≥ 6; n° poli [-] = 1P+N. Incluso: scatola di materiale isolante, tasto di prova. Escluso: dispositivo di esclusione. / LAVORO: Posa. / SPECIFICHE TECNICHE: con certificato di prove e collaudo, con modulo mm [mm] = 17,5 per ogni polo attivo, adatto per il installazione su guida profilata, manovra indipendente con levette frontali, corrente differenziale classe AC, 1P+N.	1 cad		87,51	9,590%
LOM252.OC.EEA.Pa02.G8205.Za001.0750.c	OPERA: Interruttore, magnetotermico differenziale; geometria: modulare | monoblocco | scatolato; impiego: civile; larghezza modulo [mm] = 17,5; curva di intervento [-] = C | corrente nominale [A] = 6 ÷ 32 | sensibilità [A] = 0,3 | cos φ [-] = 0,7 | potere d'interruzione [kA] ≥ 6; n° poli [-] = 1P+N. Incluso: scatola di materiale isolante, tasto di prova. Escluso: dispositivo di esclusione. / LAVORO: Posa. / SPECIFICHE TECNICHE: con certificato di prove e collaudo, con modulo mm [mm] = 17,5 per ogni polo attivo, adatto per il installazione su guida profilata, manovra indipendente con levette frontali, corrente differenziale classe AC, 1P+N.	1 cad		83,63	10,040%
LOM252.OC.EEA.Pa02.G8205.Za001.0750.d	OPERA: Interruttore, magnetotermico differenziale; geometria: modulare | monoblocco | scatolato; impiego: civile; larghezza modulo modulo [mm] = 17,5; curva di intervento [-] = C | corrente nominale [A] = 6 ÷ 32 | sensibilità [A] = 0,03 | cos φ [-] = 0,7 | potere d'interruzione [kA] ≥ 6; n° poli [-] = 2. Incluso: scatola di materiale isolante, tasto di prova. Escluso: dispositivo di esclusione. / LAVORO: Posa. / SPECIFICHE TECNICHE: con certificato di prove e collaudo, con modulo mm [mm] = 17,5 per ogni polo attivo, adatto per il installazione su guida profilata, manovra indipendente con levette frontali, corrente differenziale classe AC, 1P+N.	1 cad		95,24	8,810%
LOM252.OC.EEA.Pa02.G8205.Za001.0750.e	OPERA: Interruttore, magnetotermico differenziale; geometria: modulare | monoblocco | scatolato; impiego: civile; larghezza modulo [mm] = 17,5; curva di intervento [-] = C | corrente nominale [A] = 6 ÷ 32 | sensibilità [A] = 0,3 | cos φ [-] = 0,7 | potere d'interruzione [kA] ≥ 6; n° poli [-] = 2. Incluso: scatola di materiale isolante, tasto di prova. Escluso: dispositivo di esclusione. / LAVORO: Posa. / SPECIFICHE TECNICHE: con certificato di prove e collaudo, con modulo mm [mm] = 17,5 per ogni polo attivo, adatto per il installazione su guida profilata, manovra indipendente con levette frontali, corrente differenziale classe AC, 1P+N.	1 cad		91,03	9,220%
LOM252.OC.EEA.Pa02.G8205.Za001.0750.f	OPERA: Interruttore, magnetotermico differenziale; geometria: modulare | monoblocco | scatolato; impiego: civile; larghezza modulo [mm] = 17,5; curva di intervento [-] = C | corrente nominale [A] = 6 ÷ 32 | sensibilità [A] = 0,03 | cos φ [-] = 0,7 | potere d'interruzione [kA] ≥ 6; n° poli [-] = 3. Incluso: scatola di materiale isolante, tasto di prova. Escluso: dispositivo di esclusione. / LAVORO: Posa. / SPECIFICHE TECNICHE: con certificato di prove e collaudo, con modulo mm [mm] = 17,5 per ogni polo attivo, adatto per il installazione su guida profilata, manovra indipendente con levette frontali, corrente differenziale classe AC, 1P+N.	1 cad		164,14	5,110%
LOM252.OC.EEA.Pa02.G8205.Za001.0750.g	OPERA: Interruttore, magnetotermico differenziale; geometria: modulare | monoblocco | scatolato; impiego: civile; larghezza modulo [mm] = 17,5; curva di intervento [-] = C | corrente nominale [A] = 6 ÷ 32 | sensibilità [A] = 0,3 | cos φ [-] = 0,7 | potere d'interruzione [kA] ≥ 6; n° poli [-] = 3. Incluso: scatola di materiale isolante, tasto di prova. Escluso: dispositivo di esclusione. / LAVORO: Posa. / SPECIFICHE TECNICHE: con certificato di prove e collaudo, con modulo mm [mm] = 17,5 per ogni polo attivo, adatto per il installazione su guida profilata, manovra indipendente con levette frontali, corrente differenziale classe AC, 1P+N.	1 cad		156,19	5,370%
LOM252.OC.EEA.Pa02.G8205.Za001.0750.h	OPERA: Interruttore, magnetotermico differenziale; geometria: modulare | monoblocco | scatolato; impiego: civile; larghezza modulo [mm] = 17,5; curva di intervento [-] = C | corrente nominale [A] = 6 ÷ 32 | sensibilità [A] = 0,03 | cos φ [-] = 0,7 | potere d'interruzione [kA] ≥ 6; n° poli [-] = 4. Incluso: scatola di materiale isolante, tasto di prova. Escluso: dispositivo di esclusione. / LAVORO: Posa. / SPECIFICHE TECNICHE: con certificato di prove e collaudo, con modulo mm [mm] = 17,5 per ogni polo attivo, adatto per il installazione su guida profilata, manovra indipendente con levette frontali, corrente differenziale classe AC, 1P+N.	1 cad		188,01	4,460%
LOM252.OC.EEA.Pa02.G8205.Za001.0755.a	OPERA: Interruttore, magnetotermico differenziale; geometria: modulare | monoblocco | scatolato; impiego: civile; larghezza modulo [mm] = 17,5; curva di intervento [-] = C | corrente nominale [A] = 6 ÷ 32 | sensibilità [A] = 0,3 | cos φ [-] = 0,7 | potere d'interruzione [kA] ≥ 6; n° poli [-] = 4. Incluso: scatola di materiale isolante, tasto di prova. Escluso: dispositivo di esclusione. / LAVORO: Posa. / SPECIFICHE TECNICHE: con certificato di prove e collaudo, con modulo mm [mm] = 17,5 per ogni polo attivo, adatto per il installazione su guida profilata, manovra indipendente con levette frontali, corrente differenziale classe A, 1P+N.	1 cad		178,93	4,690%
LOM252.OC.EEA.Pa02.G8205.Za001.0755.b	OPERA: Interruttore, magnetotermico differenziale; geometria: modulare | monoblocco | scatolato; impiego: civile; larghezza modulo [mm] = 17,5; curva di intervento [-] = C | corrente nominale [A] = 6 ÷ 32 | sensibilità [A] = 0,03 | cos φ [-] = 0,7 | potere d'interruzione [kA] ≥ 6; n° poli [-] = 4. Incluso: scatola di materiale isolante, tasto di prova. Escluso: dispositivo di esclusione. / LAVORO: Posa. / SPECIFICHE TECNICHE: con certificato di prove e collaudo, con modulo mm [mm] = 17,5 per ogni polo attivo, adatto per il installazione su guida profilata, manovra indipendente con levette frontali, corrente differenziale classe A, 1P+N.	1 cad		102,83	8,160%
LOM252.OC.EEA.Pa02.G8205.Za001.0760.a	OPERA: Interruttore, magnetotermico differenziale; geometria: modulare | monoblocco | scatolato; impiego: civile; larghezza modulo [mm] = 17,5; curva di intervento [-] = C | corrente nominale [A] = 6 ÷ 32 | sensibilità [A] = 0,3 | cos φ [-] = 0,7 | potere d'interruzione [kA] ≥ 6; n° poli [-] = 1P+N. Incluso: scatola di materiale isolante, tasto di prova. Escluso: dispositivo di esclusione. / LAVORO: Posa. / SPECIFICHE TECNICHE: con certificato di prove e collaudo, con modulo mm [mm] = 17,5 per ogni polo attivo, adatto per il installazione su guida profilata, manovra indipendente con levette frontali, corrente differenziale classe A.	1 cad		98,30	8,540%
LOM252.OC.EEA.Pa02.G8205.Za001.0760.b	OPERA: Interruttore, magnetotermico differenziale; geometria: modulare | monoblocco | scatolato; impiego: civile; larghezza modulo [mm] = 17,5; curva di intervento [-] = C | corrente nominale [A] = 6 ÷ 32 | sensibilità [A] = 0,03 | cos φ [-] = 0,7 | potere d'interruzione [kA] ≥ 6; n° poli [-] = 2. Incluso: scatola di materiale isolante, tasto di prova. Escluso: dispositivo di esclusione. / LAVORO: Posa. / SPECIFICHE TECNICHE: con certificato di prove e collaudo, con modulo mm [mm] = 17,5 per ogni polo attivo, adatto per il installazione su guida profilata, manovra indipendente con levette frontali, corrente differenziale classe A.	1 cad		112,18	7,480%
LOM252.OC.EEA.Pa02.G8205.Za001.0760.c	OPERA: Interruttore, magnetotermico differenziale; geometria: modulare | monoblocco | scatolato; impiego: civile; larghezza modulo [mm] = 17,5; curva di intervento [-] = C | corrente nominale [A] = 6 ÷ 32 | sensibilità [A] = 0,3 | cos φ [-] = 0,7 | potere d'interruzione [kA] ≥ 6; n° poli [-] = 2. Incluso: scatola di materiale isolante, tasto di prova. Escluso: dispositivo di esclusione. / LAVORO: Posa. / SPECIFICHE TECNICHE: con certificato di prove e collaudo, con modulo mm [mm] = 17,5 per ogni polo attivo, adatto per il installazione su guida profilata, manovra indipendente con levette frontali, corrente differenziale classe A.	1 cad		107,05	7,840%
LOM252.OC.EEA.Pa02.G8205.Za001.0760.d	OPERA: Interruttore, magnetotermico differenziale; geometria: modulare | monoblocco | scatolato; impiego: civile; larghezza modulo [mm] = 17,5; curva di intervento [-] = C | corrente nominale [A] = 6 ÷ 32 | sensibilità [A] = 0,03 | cos φ [-] = 0,7 | potere d'interruzione [kA] ≥ 6; n° poli [-] = 3P. Incluso: scatola di materiale isolante, tasto di prova. Escluso: dispositivo di esclusione. / LAVORO: Posa. / SPECIFICHE TECNICHE: con certificato di prove e collaudo, con modulo mm [mm] = 17,5 per ogni polo attivo, adatto per il installazione su guida profilata, manovra indipendente con levette frontali, corrente differenziale classe A.	1 cad		194,83	4,310%
LOM252.OC.EEA.Pa02.G8205.Za001.0760.e	OPERA: Interruttore, magnetotermico differenziale; geometria: modulare | monoblocco | scatolato; impiego: civile; larghezza modulo [mm] = 17,5; curva di intervento [-] = C | corrente nominale [A] = 6 ÷ 32 | sensibilità [A] = 0,3 | cos φ [-] = 0,7 | potere d'interruzione [kA] ≥ 6; n° poli [-] = 3. Incluso: scatola di materiale isolante, tasto di prova. Escluso: dispositivo di esclusione. / LAVORO: Posa. / SPECIFICHE TECNICHE: con certificato di prove e collaudo, con modulo mm [mm] = 17,5 per ogni polo attivo, adatto per il installazione su guida profilata, manovra indipendente con levette frontali, corrente differenziale classe A.	1 cad		185,76	4,520%
LOM252.OC.EEA.Pa02.G8205.Za001.0760.f	OPERA: Interruttore, magnetotermico differenziale; geometria: modulare | monoblocco | scatolato; impiego: civile; larghezza modulo [mm] = 17,5; curva di intervento [-] = C | corrente nominale [A] = 6 ÷ 32 | sensibilità [A] = 0,03 | cos φ [-] = 0,7 | potere d'interruzione [kA] ≥ 6; n° poli [-] = 4. Incluso: scatola di materiale isolante, tasto di prova. Escluso: dispositivo di esclusione. / LAVORO: Posa. / SPECIFICHE TECNICHE: con certificato di prove e collaudo, con modulo mm [mm] = 17,5 per ogni polo attivo, adatto per il installazione su guida profilata, manovra indipendente con levette frontali, corrente differenziale classe A.	1 cad		223,28	3,760%
LOM252.OC.EEA.Pa02.G8205.Za001.0765.a	OPERA: Interruttore, magnetotermico differenziale; geometria: modulare | monoblocco | scatolato; impiego: civile; larghezza modulo [mm] = 17,5; curva di intervento [-] = C | corrente nominale [A] = 6 ÷ 32 | sensibilità [A] = 0,3 | cos φ [-] = 0,7 | potere d'interruzione [kA] ≥ 6; n° poli [-] = 4. Incluso: scatola di materiale isolante, tasto di prova. Escluso: dispositivo di esclusione. / LAVORO: Posa. / SPECIFICHE TECNICHE: con certificato di prove e collaudo, con modulo mm [mm] = 17,5 per ogni polo attivo, adatto per il installazione su guida profilata, manovra indipendente con levette frontali, corrente differenziale classe AC, 1P+N.	1 cad		211,92	3,960%
LOM252.OC.EEA.Pa02.G8205.Za001.0765.b	OPERA: Interruttore, magnetotermico differenziale; geometria: modulare | monoblocco | scatolato; impiego: civile; larghezza modulo [mm] = 17,5; curva di intervento [-] = C | corrente nominale [A] = 6 ÷ 32 | sensibilità [A] = 0,03 | cos φ [-] = 0,7 | potere d'interruzione [kA] ≥ 10; n° poli [-] = 1P+N. Incluso: scatola di materiale isolante, tasto di prova. Escluso: dispositivo di esclusione. / LAVORO: Posa. / SPECIFICHE TECNICHE: con certificato di prove e collaudo, con modulo mm [mm] = 17,5 per ogni polo attivo, adatto per il installazione su guida profilata, manovra indipendente con levette frontali, corrente differenziale classe AC, 1P+N.	1 cad		96,82	6,630%
LOM252.OC.EEA.Pa02.G8205.Za001.0770.a	OPERA: Interruttore, magnetotermico differenziale; geometria: modulare | monoblocco | scatolato; impiego: civile; larghezza modulo [mm] = 17,5; curva di intervento [-] = C | corrente nominale [A] = 6 ÷ 32 | sensibilità [A] = 0,3 | cos φ [-] = 0,7 | potere d'interruzione [kA] ≥ 10; n° poli [-] = 1P+N. Incluso: scatola di materiale isolante, tasto di prova. Escluso: dispositivo di esclusione. / LAVORO: Posa. / SPECIFICHE TECNICHE: con certificato di prove e collaudo, con modulo mm [mm] = 17,5 per ogni polo attivo, adatto per il installazione su guida profilata, manovra indipendente con levette frontali, corrente differenziale classe AC.	1 cad		92,38	6,950%
LOM252.OC.EEA.Pa02.G8205.Za001.0770.b	OPERA: Interruttore, magnetotermico differenziale; geometria: modulare | monoblocco | scatolato; impiego: civile; larghezza modulo [mm] = 17,5; curva di intervento [-] = C | corrente nominale [A] = 6 ÷ 32 | sensibilità [A] = 0,03 | cos φ [-] = 0,7 | potere d'interruzione [kA] ≥ 10; n° poli [-] = 2. Incluso: scatola di materiale isolante, tasto di prova. Escluso: dispositivo di esclusione. / LAVORO: Posa. / SPECIFICHE TECNICHE: con certificato di prove e collaudo, con modulo mm [mm] = 17,5 per ogni polo attivo, adatto per il installazione su guida profilata, manovra indipendente con levette frontali, corrente differenziale classe AC.	1 cad		105,69	6,070%
LOM252.OC.EEA.Pa02.G8205.Za001.0775.a	OPERA: Interruttore, magnetotermico differenziale; geometria: modulare | monoblocco | scatolato; impiego: civile; larghezza modulo [mm] = 17,5; curva di intervento [-] = C | corrente nominale [A] = 6 ÷ 32 | sensibilità [A] = 0,3 | cos φ [-] = 0,7 | potere d'interruzione [kA] ≥ 10; n° poli [-] = 2. Incluso: scatola di materiale isolante, tasto di prova. Escluso: dispositivo di esclusione. / LAVORO: Posa. / SPECIFICHE TECNICHE: con certificato di prove e collaudo, con modulo mm [mm] = 17,5 per ogni polo attivo, adatto per il installazione su guida profilata, manovra indipendente con levette frontali, corrente differenziale classe A, 1P+N.	1 cad		100,83	6,370%
LOM252.OC.EEA.Pa02.G8205.Za001.0775.b	OPERA: Interruttore, magnetotermico differenziale; geometria: modulare | monoblocco | scatolato; impiego: civile; larghezza modulo [mm] = 17,5; curva di intervento [-] = C | corrente nominale [A] = 6 ÷ 32 | sensibilità [A] = 0,03 | cos φ [-] = 0,7 | potere d'interruzione [kA] ≥ 10; n° poli [-] = 1P+N. Incluso: scatola di materiale isolante, tasto di prova. Escluso: dispositivo di esclusione. / LAVORO: Posa. / SPECIFICHE TECNICHE: con certificato di prove e collaudo, con modulo mm [mm] = 17,5 per ogni polo attivo, adatto per il installazione su guida profilata, manovra indipendente con levette frontali, corrente differenziale classe A, 1P+N.	1 cad		113,94	5,200%
LOM252.OC.EEA.Pa02.G8205.Za001.0780.-	OPERA: Interruttore, magnetotermico differenziale; geometria: modulare | monoblocco | scatolato; impiego: civile; larghezza modulo [mm] = 17,5; curva di intervento [-] = C | corrente nominale [A] = 6 ÷ 32 | sensibilità [A] = 0,3 | cos φ [-] = 0,7 | potere d'interruzione [kA] ≥ 10; n° poli [-] = 1P+N. Incluso: scatola di materiale isolante, tasto di prova. Escluso: dispositivo di esclusione. / LAVORO: Posa. / SPECIFICHE TECNICHE: con certificato di prove e collaudo, con modulo mm [mm] = 17,5 per ogni polo attivo, adatto per il installazione su guida profilata, manovra indipendente tramite levette frontali, corrente differenziale classe A, 1P+N.	1 cad		108,59	5,460%
LOM252.OC.EEA.Pa02.G8205.Za001.0785.a	OPERA: Interruttore, magnetotermico differenziale; geometria: modulare | monoblocco | scatolato; impiego: civile; larghezza modulo [mm] = 17,5; curva di intervento [-] = C | corrente nominale [A] = 6 ÷ 32 | sensibilità [A] = 0,03 | cos φ [-] = 0,7 | potere d'interruzione [kA] ≥ 10; n° poli [-] = 2. Incluso: scatola di materiale isolante, tasto di prova. Escluso: dispositivo di esclusione. / LAVORO: Posa. / SPECIFICHE TECNICHE: con certificato di prove e collaudo, con modulo mm [mm] = 17,5 per ogni polo attivo, adatto per il installazione su guida profilata, manovra indipendente tramite levette frontali, corrente differenziale classe A.	1 cad		124,63	4,750%
LOM252.OC.EEA.Pa02.G8205.Za001.0785.b	OPERA: Interruttore, magnetotermico differenziale; geometria: modulare | monoblocco | scatolato; impiego: civile; larghezza modulo [mm] = 17,5; curva di intervento [-] = C | corrente nominale [A] = 6 ÷ 32 | sensibilità [A] = 0,3 | cos φ [-] = 0,7 | potere d'interruzione [kA] ≥ 10; n° poli [-] = 2. Incluso: scatola di materiale isolante, tasto di prova. Escluso: dispositivo di esclusione. / LAVORO: Posa. / SPECIFICHE TECNICHE: con certificato di prove e collaudo, con modulo mm [mm] = 17,5 per ogni polo attivo, adatto per il installazione su guida profilata, manovra indipendente tramite levette frontali, corrente differenziale classe A.	1 cad		118,73	4,990%
LOM252.OC.EEA.Pa02.G8205.Za001.1000.a	OPERA: Interruttore; geometria: scatolato; funzione: segnalazione aperto/chiuso; impiego: industriale; sensibilità [A] = 0,3 | corrente nominale [A] = 63; n° poli [-] = 4. Incluso: leva frontale, segnalazione. / LAVORO: Posa. / SPECIFICHE TECNICHE: termica regolabile, azione di sgancio automatico, esecuzione fissa con attacchi anteriori.	1 cad		275,74	2,330%
LOM252.OC.EEA.Pa02.G8205.Za001.1000.b	OPERA: Interruttore; geometria: scatolato; funzione: segnalazione aperto/chiuso; impiego: industriale; tensione di esercizio [V] = 400 | frequenza [Hz] = 50 | potere d'interruzione [kA] = 16 | corrente nominale [A] = 16 ÷ 100; n° poli [-] = 3. Incluso: leva frontale, segnalazione. / LAVORO: Posa. / SPECIFICHE TECNICHE: termica regolabile, azione di sgancio automatico, esecuzione fissa con attacchi anteriori.	1 cad		211,35	23,360%
LOM252.OC.EEA.Pa02.G8205.Za001.1000.c	OPERA: Interruttore; geometria: scatolato; funzione: segnalazione aperto/chiuso; impiego: industriale; tensione di esercizio [V] = 400 | frequenza [Hz] = 50 | potere d'interruzione [kA] = 16 | corrente nominale [A] = 125; n° poli [-] = 3. Incluso: leva frontale, segnalazione. / LAVORO: Posa. / SPECIFICHE TECNICHE: termica regolabile, azione di sgancio automatico, esecuzione fissa con attacchi anteriori.	1 cad		359,21	13,740%
LOM252.OC.EEA.Pa02.G8205.Za001.1000.d	OPERA: Interruttore; geometria: scatolato; funzione: segnalazione aperto/chiuso; impiego: industriale; tensione di esercizio [V] = 400 | frequenza [Hz] = 50 | potere d'interruzione [kA] = 16 | corrente nominale [A] = 160; n° poli [-] = 3. Incluso: leva frontale, segnalazione. / LAVORO: Posa. / SPECIFICHE TECNICHE: termica regolabile, azione di sgancio automatico, esecuzione fissa con attacchi anteriori.	1 cad		421,66	23,420%
LOM252.OC.EEA.Pa02.G8205.Za001.1000.e	OPERA: Interruttore; geometria: scatolato; funzione: segnalazione aperto/chiuso; impiego: industriale; tensione di esercizio [V] = 400 | frequenza [Hz] = 50 | potere d'interruzione [kA] = 16 | corrente nominale [A] = 16 ÷ 100; n° poli [-] = 4. Incluso: leva frontale, segnalazione. / LAVORO: Posa. / SPECIFICHE TECNICHE: termica regolabile, azione di sgancio automatico, esecuzione fissa con attacchi anteriori.	1 cad		282,10	17,500%
LOM252.OC.EEA.Pa02.G8205.Za001.1000.f	OPERA: Interruttore; geometria: scatolato; funzione: segnalazione aperto/chiuso; impiego: industriale; tensione di esercizio [V] = 400 | frequenza [Hz] = 50 | potere d'interruzione [kA] = 16 | corrente nominale [A] = 125; n° poli [-] = 4. Incluso: leva frontale, segnalazione. / LAVORO: Posa. / SPECIFICHE TECNICHE: termica regolabile, azione di sgancio automatico, esecuzione fissa con attacchi anteriori.	1 cad		437,33	11,290%
LOM252.OC.EEA.Pa02.G8205.Za001.1005.a	OPERA: Interruttore; geometria: scatolato; funzione: segnalazione aperto/chiuso; impiego: industriale; tensione di esercizio [V] = 400 | frequenza [Hz] = 50 | potere d'interruzione [kA] = 16 | corrente nominale [A] = 160; n° poli [-] = 4. Incluso: leva frontale, segnalatore aperto/chiuso. / LAVORO: Posa. / SPECIFICHE TECNICHE: termica regolabile, azione di sgancio automatico, esecuzione fissa con attacchi anteriori.	1 cad		539,78	9,150%
LOM252.OC.EEA.Pa02.G8205.Za001.1005.b	OPERA: Interruttore; geometria: scatolato; funzione: segnalazione aperto/chiuso; impiego: industriale; tensione di esercizio [V] = 400 | frequenza [Hz] = 50 | potere d'interruzione [kA] = 36 | corrente nominale [A] = 16 ÷ 100; n° poli [-] = 3. Incluso: leva frontale, segnalatore aperto/chiuso. / LAVORO: Posa. / SPECIFICHE TECNICHE: termica regolabile, azione di sgancio automatico, esecuzione fissa con attacchi anteriori.	1 cad		350,75	14,080%
LOM252.OC.EEA.Pa02.G8205.Za001.1005.c	OPERA: Interruttore; geometria: scatolato; funzione: segnalazione aperto/chiuso; impiego: industriale; tensione di esercizio [V] = 400 | frequenza [Hz] = 50 | potere d'interruzione [kA] = 36 | corrente nominale [A] = 125; n° poli [-] = 3. Incluso: leva frontale, segnalatore aperto/chiuso. / LAVORO: Posa. / SPECIFICHE TECNICHE: termica regolabile, azione di sgancio automatico, esecuzione fissa con attacchi anteriori.	1 cad		485,91	10,160%
LOM252.OC.EEA.Pa02.G8205.Za001.1005.d	OPERA: Interruttore; geometria: scatolato; funzione: segnalazione aperto/chiuso; impiego: industriale; tensione di esercizio [V] = 400 | frequenza [Hz] = 50 | potere d'interruzione [kA] = 36 | corrente nominale [A] = 160; n° poli [-] = 3. Incluso: leva frontale, segnalatore aperto/chiuso. / LAVORO: Posa. / SPECIFICHE TECNICHE: termica regolabile, azione di sgancio automatico, esecuzione fissa con attacchi anteriori.	1 cad		521,82	9,460%
LOM252.OC.EEA.Pa02.G8205.Za001.1005.e	OPERA: Interruttore; geometria: scatolato; funzione: segnalazione aperto/chiuso; impiego: industriale; tensione di esercizio [V] = 400 | frequenza [Hz] = 50 | potere d'interruzione [kA] = 36 | corrente nominale [A] = 16 ÷ 100; n° poli [-] = 4. Incluso: leva frontale, segnalatore aperto/chiuso. / LAVORO: Posa. / SPECIFICHE TECNICHE: termica regolabile, azione di sgancio automatico, esecuzione fissa con attacchi anteriori.	1 cad		436,27	11,320%
LOM252.OC.EEA.Pa02.G8205.Za001.1005.f	OPERA: Interruttore; geometria: scatolato; funzione: segnalazione aperto/chiuso; impiego: industriale; tensione di esercizio [V] = 400 | frequenza [Hz] = 50 | potere d'interruzione [kA] = 36 | corrente nominale [A] = 125; n° poli [-] = 4. Incluso: leva frontale, segnalatore aperto/chiuso. / LAVORO: Posa. / SPECIFICHE TECNICHE: termica regolabile, azione di sgancio automatico, esecuzione fissa con attacchi anteriori.	1 cad		573,56	8,610%
LOM252.OC.EEA.Pa02.G8205.Za001.1005.g	OPERA: Interruttore; geometria: scatolato; funzione: segnalazione aperto/chiuso; impiego: industriale; tensione di esercizio [V] = 400 | frequenza [Hz] = 50 | potere d'interruzione [kA] = 36 | corrente nominale [A] = 160; n° poli [-] = 4. Incluso: leva frontale, segnalatore aperto/chiuso. / LAVORO: Posa. / SPECIFICHE TECNICHE: termica regolabile, azione di sgancio automatico, esecuzione fissa con attacchi anteriori.	1 cad		639,05	7,730%
LOM252.OC.EEA.Pa02.G8205.Za001.1005.h	OPERA: Interruttore; geometria: scatolato; funzione: segnalazione aperto/chiuso; impiego: industriale; tensione di esercizio [V] = 400 | frequenza [Hz] = 50 | potere d'interruzione [kA] = 36 | corrente nominale [A] = 50 ÷ 100; n° poli [-] = 3. Incluso: leva frontale, segnalatore aperto/chiuso. / LAVORO: Posa. / SPECIFICHE TECNICHE: termica regolabile, azione di sgancio automatico, esecuzione fissa con attacchi anteriori.	1 cad		313,78	15,730%
LOM252.OC.EEA.Pa02.G8205.Za001.1005.i	OPERA: Interruttore; geometria: scatolato; funzione: segnalazione aperto/chiuso; impiego: industriale; tensione di esercizio [V] = 400 | frequenza [Hz] = 50 | potere d'interruzione [kA] = 36 | corrente nominale [A] = 125; n° poli [-] = 3. Incluso: leva frontale, segnalatore aperto/chiuso. / LAVORO: Posa. / SPECIFICHE TECNICHE: termica regolabile, azione di sgancio automatico, esecuzione fissa con attacchi anteriori.	1 cad		431,01	11,450%
LOM252.OC.EEA.Pa02.G8205.Za001.1005.j	OPERA: Interruttore; geometria: scatolato; funzione: segnalazione aperto/chiuso; impiego: industriale; tensione di esercizio [V] = 400 | frequenza [Hz] = 50 | potere d'interruzione [kA] = 36 | corrente nominale [A] = 160; n° poli [-] = 3. Incluso: leva frontale, segnalatore aperto/chiuso. / LAVORO: Posa. / SPECIFICHE TECNICHE: termica regolabile, azione di sgancio automatico, esecuzione fissa con attacchi anteriori.	1 cad		462,68	10,670%
LOM252.OC.EEA.Pa02.G8205.Za001.1005.k	OPERA: Interruttore; geometria: scatolato; funzione: segnalazione aperto/chiuso; impiego: industriale; tensione di esercizio [V] = 400 | frequenza [Hz] = 50 | potere d'interruzione [kA] = 36 | corrente nominale [A] = 50 ÷ 100; n° poli [-] = 4. Incluso: leva frontale, segnalatore aperto/chiuso. / LAVORO: Posa. / SPECIFICHE TECNICHE: termica regolabile, azione di sgancio automatico, esecuzione fissa con attacchi anteriori.	1 cad		388,76	12,700%
LOM252.OC.EEA.Pa02.G8205.Za001.1010.a	OPERA: Interruttore; geometria: scatolato; funzione: segnalazione aperto/chiuso; impiego: industriale; tensione di esercizio [V] = 400 | frequenza [Hz] = 50 | potere d'interruzione [kA] = 36 | corrente nominale [A] = 125; n° poli [-] = 4. Incluso: leva frontale, segnalatore aperto/chiuso. / LAVORO: Posa. / SPECIFICHE TECNICHE: termica regolabile, azione di sgancio automatico, manovra manuale indipendente con leva frontale, esecuzione fissa con attacchi anteriori.	1 cad		507,03	9,740%
LOM252.OC.EEA.Pa02.G8205.Za001.1010.b	OPERA: Interruttore; geometria: scatolato; funzione: segnalazione aperto/chiuso; impiego: industriale; tensione di esercizio [V] = 400 | frequenza [Hz] = 50 | potere d'interruzione [kA] = 36 | corrente nominale [A] = 160; n° poli [-] = 4. Incluso: leva frontale, segnalatore aperto/chiuso. / LAVORO: Posa. / SPECIFICHE TECNICHE: termica regolabile, azione di sgancio automatico, manovra manuale indipendente con leva frontale, esecuzione fissa con attacchi anteriori.	1 cad		564,07	8,750%
LOM252.OC.EEA.Pa02.G8205.Za001.1010.c	OPERA: Interruttore; geometria: scatolato; funzione: segnalazione aperto/chiuso; impiego: industriale; tensione di esercizio [V] = 400 | frequenza [Hz] = 50 | potere d'interruzione [kA] = 36 | corrente nominale [A] = 32 ÷ 100; n° poli [-] = 3. Incluso: leva frontale, segnalatore aperto/chiuso. / LAVORO: Posa. / SPECIFICHE TECNICHE: termica regolabile, azione di sgancio automatico, manovra manuale indipendente con leva frontale, esecuzione fissa con attacchi anteriori.	1 cad		442,61	11,150%
LOM252.OC.EEA.Pa02.G8205.Za001.1010.d	OPERA: Interruttore; geometria: scatolato; funzione: segnalazione aperto/chiuso; impiego: industriale; tensione di esercizio [V] = 400 | frequenza [Hz] = 50 | potere d'interruzione [kA] = 36 | corrente nominale [A] = 125; n° poli [-] = 3. Incluso: leva frontale, segnalatore aperto/chiuso. / LAVORO: Posa. / SPECIFICHE TECNICHE: termica regolabile, azione di sgancio automatico, manovra manuale indipendente con leva frontale, esecuzione fissa con attacchi anteriori.	1 cad		532,38	9,270%
LOM252.OC.EEA.Pa02.G8205.Za001.1010.e	OPERA: Interruttore; geometria: scatolato; funzione: segnalazione aperto/chiuso; impiego: industriale; tensione di esercizio [V] = 400 | frequenza [Hz] = 50 | potere d'interruzione [kA] = 36 | corrente nominale [A] = 160; n° poli [-] = 3. Incluso: leva frontale, segnalatore aperto/chiuso. / LAVORO: Posa. / SPECIFICHE TECNICHE: termica regolabile, azione di sgancio automatico, manovra manuale indipendente con leva frontale, esecuzione fissa con attacchi anteriori.	1 cad		588,34	8,390%
LOM252.OC.EEA.Pa02.G8205.Za001.1015.a	OPERA: Interruttore; geometria: scatolato; impiego: industriale; tensione di esercizio [V] = 400 | frequenza [Hz] = 50 | potere d'interruzione [kA] = 36 | corrente nominale [A] = 200; n° poli [-] = 3. Incluso: leva frontale, segnalatore aperto/chiuso. / LAVORO: Posa. / SPECIFICHE TECNICHE: termica regolabile, azione di sgancio automatico, manovra manuale indipendente con leva frontale, esecuzione fissa con attacchi anteriori.	1 cad		756,24	6,530%
LOM252.OC.EEA.Pa02.G8205.Za001.1015.b	OPERA: Interruttore; geometria: scatolato; impiego: industriale; tensione di esercizio [V] = 400 | frequenza [Hz] = 50 | potere d'interruzione [kA] = 36 | corrente nominale [A] = 250; n° poli [-] = 3. Incluso: leva frontale, segnalatore aperto/chiuso. / LAVORO: Posa. / SPECIFICHE TECNICHE: termica regolabile, azione di sgancio automatico, manovra manuale indipendente con leva frontale, esecuzione fissa con attacchi anteriori.	1 cad		784,75	6,290%
LOM252.OC.EEA.Pa02.G8205.Za001.1015.c	OPERA: Interruttore; geometria: scatolato; impiego: industriale; tensione di esercizio [V] = 400 | frequenza [Hz] = 50 | potere d'interruzione [kA] = 36 | corrente nominale [A] = 32 ÷ 100; n° poli [-] = 4. Incluso: leva frontale, segnalatore aperto/chiuso. / LAVORO: Posa. / SPECIFICHE TECNICHE: termica regolabile, azione di sgancio automatico, manovra manuale indipendente con leva frontale, esecuzione fissa con attacchi anteriori.	1 cad		784,75	6,290%
LOM252.OC.EEA.Pa02.G8205.Za001.1015.d	OPERA: Interruttore; geometria: scatolato; impiego: industriale; tensione di esercizio [V] = 400 | frequenza [Hz] = 50 | potere d'interruzione [kA] = 36 | corrente nominale [A] = 125; n° poli [-] = 4. Incluso: leva frontale, segnalatore aperto/chiuso. / LAVORO: Posa. / SPECIFICHE TECNICHE: termica regolabile, azione di sgancio automatico, manovra manuale indipendente con leva frontale, esecuzione fissa con attacchi anteriori.	1 cad		672,86	7,340%
LOM252.OC.EEA.Pa02.G8205.Za001.1015.e	OPERA: Interruttore; geometria: scatolato; impiego: industriale; tensione di esercizio [V] = 400 | frequenza [Hz] = 50 | potere d'interruzione [kA] = 36 | corrente nominale [A] = 160; n° poli [-] = 4. Incluso: leva frontale, segnalatore aperto/chiuso. / LAVORO: Posa. / SPECIFICHE TECNICHE: termica regolabile, azione di sgancio automatico, manovra manuale indipendente con leva frontale, esecuzione fissa con attacchi anteriori.	1 cad		763,64	6,470%
LOM252.OC.EEA.Pa02.G8205.Za001.1015.f	OPERA: Interruttore; geometria: scatolato; impiego: industriale; tensione di esercizio [V] = 400 | frequenza [Hz] = 50 | potere d'interruzione [kA] = 36 | corrente nominale [A] = 200; n° poli [-] = 4. Incluso: leva frontale, segnalatore aperto/chiuso. / LAVORO: Posa. / SPECIFICHE TECNICHE: termica regolabile, azione di sgancio automatico, manovra manuale indipendente con leva frontale, esecuzione fissa con attacchi anteriori.	1 cad		960,06	5,140%
LOM252.OC.EEA.Pa02.G8205.Za001.1015.g	OPERA: Interruttore; geometria: scatolato; impiego: industriale; tensione di esercizio [V] = 400 | frequenza [Hz] = 50 | potere d'interruzione [kA] = 36 | corrente nominale [A] = 250; n° poli [-] = 4. Incluso: leva frontale, segnalatore aperto/chiuso. / LAVORO: Posa. / SPECIFICHE TECNICHE: termica regolabile, azione di sgancio automatico, manovra manuale indipendente con leva frontale, esecuzione fissa con attacchi anteriori.	1 cad		976,97	5,050%
LOM252.OC.EEA.Pa02.G8205.Za001.1015.h	OPERA: Interruttore; geometria: scatolato; impiego: industriale; tensione di esercizio [V] = 400 | frequenza [Hz] = 50 | potere d'interruzione [kA] = 65 | corrente nominale [A] = 32 ÷ 100; n° poli [-] = 3. Incluso: leva frontale, segnalatore aperto/chiuso. / LAVORO: Posa. / SPECIFICHE TECNICHE: termica regolabile, azione di sgancio automatico, manovra manuale indipendente con leva frontale, esecuzione fissa con attacchi anteriori.	1 cad		677,05	7,290%
LOM252.OC.EEA.Pa02.G8205.Za001.1015.i	OPERA: Interruttore; geometria: scatolato; impiego: industriale; tensione di esercizio [V] = 400 | frequenza [Hz] = 50 | potere d'interruzione [kA] = 65 | corrente nominale [A] = 125; n° poli [-] = 3. Incluso: leva frontale, segnalatore aperto/chiuso. / LAVORO: Posa. / SPECIFICHE TECNICHE: termica regolabile, azione di sgancio automatico, manovra manuale indipendente con leva frontale, esecuzione fissa con attacchi anteriori.	1 cad		872,43	5,660%
LOM252.OC.EEA.Pa02.G8205.Za001.1015.j	OPERA: Interruttore; geometria: scatolato; impiego: industriale; tensione di esercizio [V] = 400 | frequenza [Hz] = 50 | potere d'interruzione [kA] = 65 | corrente nominale [A] = 160; n° poli [-] = 3. Incluso: leva frontale, segnalatore aperto/chiuso. / LAVORO: Posa. / SPECIFICHE TECNICHE: termica regolabile, azione di sgancio automatico, manovra manuale indipendente con leva frontale, esecuzione fissa con attacchi anteriori.	1 cad		904,08	5,460%
LOM252.OC.EEA.Pa02.G8205.Za001.1015.k	OPERA: Interruttore; geometria: scatolato; impiego: industriale; tensione di esercizio [V] = 400 | frequenza [Hz] = 50 | potere d'interruzione [kA] = 65 | corrente nominale [A] = 200; n° poli [-] = 3. Incluso: leva frontale, segnalatore aperto/chiuso. / LAVORO: Posa. / SPECIFICHE TECNICHE: termica regolabile, azione di sgancio automatico, manovra manuale indipendente con leva frontale, esecuzione fissa con attacchi anteriori.	1 cad		1003,37	4,920%
LOM252.OC.EEA.Pa02.G8205.Za001.1015.l	OPERA: Interruttore; geometria: scatolato; impiego: industriale; tensione di esercizio [V] = 400 | frequenza [Hz] = 50 | potere d'interruzione [kA] = 65 | corrente nominale [A] = 250; n° poli [-] = 3. Incluso: leva frontale, segnalatore aperto/chiuso. / LAVORO: Posa. / SPECIFICHE TECNICHE: termica regolabile, azione di sgancio automatico, manovra manuale indipendente con leva frontale, esecuzione fissa con attacchi anteriori.	1 cad		1031,89	4,780%
LOM252.OC.EEA.Pa02.G8205.Za001.1015.m	OPERA: Interruttore; geometria: scatolato; impiego: industriale; tensione di esercizio [V] = 400 | frequenza [Hz] = 50 | potere d'interruzione [kA] = 65 | corrente nominale [A] = 100; n° poli [-] = 4. Incluso: leva frontale, segnalatore aperto/chiuso. / LAVORO: Posa. / SPECIFICHE TECNICHE: termica regolabile, azione di sgancio automatico, manovra manuale indipendente con leva frontale, esecuzione fissa con attacchi anteriori.	1 cad		854,48	5,780%
LOM252.OC.EEA.Pa02.G8205.Za001.1015.n	OPERA: Interruttore; geometria: scatolato; impiego: industriale; tensione di esercizio [V] = 400 | frequenza [Hz] = 50 | potere d'interruzione [kA] = 65 | corrente nominale [A] = 125; n° poli [-] = 4. Incluso: leva frontale, segnalatore aperto/chiuso. / LAVORO: Posa. / SPECIFICHE TECNICHE: termica regolabile, azione di sgancio automatico, manovra manuale indipendente con leva frontale, esecuzione fissa con attacchi anteriori.	1 cad		995,97	4,960%
LOM252.OC.EEA.Pa02.G8205.Za001.1015.o	OPERA: Interruttore; geometria: scatolato; impiego: industriale; tensione di esercizio [V] = 400 | frequenza [Hz] = 50 | potere d'interruzione [kA] = 65 | corrente nominale [A] = 160; n° poli [-] = 4. Incluso: leva frontale, segnalatore aperto/chiuso. / LAVORO: Posa. / SPECIFICHE TECNICHE: termica regolabile, azione di sgancio automatico, manovra manuale indipendente con leva frontale, esecuzione fissa con attacchi anteriori.	1 cad		1129,04	4,370%
LOM252.OC.EEA.Pa02.G8205.Za001.1015.p	OPERA: Interruttore; geometria: scatolato; impiego: industriale; tensione di esercizio [V] = 400 | frequenza [Hz] = 50 | potere d'interruzione [kA] = 65 | corrente nominale [A] = 200; n° poli [-] = 4. Incluso: leva frontale, segnalatore aperto/chiuso. / LAVORO: Posa. / SPECIFICHE TECNICHE: termica regolabile, azione di sgancio automatico, manovra manuale indipendente con leva frontale, esecuzione fissa con attacchi anteriori.	1 cad		1255,75	3,930%
LOM252.OC.EEA.Pa02.G8205.Za001.1015.q	OPERA: Interruttore; geometria: scatolato; impiego: industriale; tensione di esercizio [V] = 400 | frequenza [Hz] = 50 | potere d'interruzione [kA] = 65 | corrente nominale [A] = 250; n° poli [-] = 4. Incluso: leva frontale, segnalatore aperto/chiuso. / LAVORO: Posa. / SPECIFICHE TECNICHE: termica regolabile, azione di sgancio automatico, manovra manuale indipendente con leva frontale, esecuzione fissa con attacchi anteriori.	1 cad		1308,54	3,770%
LOM252.OC.EEA.Pa02.G8205.Za001.1015.r	OPERA: Interruttore; geometria: scatolato; impiego: industriale; tensione di esercizio [V] = 400 | frequenza [Hz] = 50 | potere d'interruzione [kA] = 85 | corrente nominale [A] = 32 ÷ 100; n° poli [-] = 3. Incluso: leva frontale, segnalatore aperto/chiuso. / LAVORO: Posa. / SPECIFICHE TECNICHE: termica regolabile, azione di sgancio automatico, manovra manuale indipendente con leva frontale, esecuzione fissa con attacchi anteriori.	1 cad		826,99	5,970%
LOM252.OC.EEA.Pa02.G8205.Za001.1015.s	OPERA: Interruttore; geometria: scatolato; impiego: industriale; tensione di esercizio [V] = 400 | frequenza [Hz] = 50 | potere d'interruzione [kA] = 85 | corrente nominale [A] = 125; n° poli [-] = 3. Incluso: leva frontale, segnalatore aperto/chiuso. / LAVORO: Posa. / SPECIFICHE TECNICHE: termica regolabile, azione di sgancio automatico, manovra manuale indipendente con leva frontale, esecuzione fissa con attacchi anteriori.	1 cad		904,08	5,460%
LOM252.OC.EEA.Pa02.G8205.Za001.1015.t	OPERA: Interruttore; geometria: scatolato; impiego: industriale; tensione di esercizio [V] = 400 | frequenza [Hz] = 50 | potere d'interruzione [kA] = 85 | FALSE; n° poli [-] = 3. Incluso: leva frontale, segnalatore aperto/chiuso. / LAVORO: Posa. / SPECIFICHE TECNICHE: termica regolabile, azione di sgancio automatico, manovra manuale indipendente con leva frontale, esecuzione fissa con attacchi anteriori.	1 cad		1044,54	4,730%
LOM252.OC.EEA.Pa02.G8205.Za001.1015.u	OPERA: Interruttore; geometria: scatolato; impiego: industriale; tensione di esercizio [V] = 400 | frequenza [Hz] = 50 | potere d'interruzione [kA] = 85 | corrente nominale [A] = 200 ÷ 250; n° poli [-] = 3. Incluso: leva frontale, segnalatore aperto/chiuso. / LAVORO: Posa. / SPECIFICHE TECNICHE: termica regolabile, azione di sgancio automatico, manovra manuale indipendente con leva frontale, esecuzione fissa con attacchi anteriori.	1 cad		1319,12	3,740%
LOM252.OC.EEA.Pa02.G8205.Za001.1015.v	OPERA: Interruttore; geometria: scatolato; impiego: industriale; tensione di esercizio [V] = 400 | frequenza [Hz] = 50 | potere d'interruzione [kA] = 85 | corrente nominale [A] = 32 ÷ 100; n° poli [-] = 4. Incluso: leva frontale, segnalatore aperto/chiuso. / LAVORO: Posa. / SPECIFICHE TECNICHE: termica regolabile, azione di sgancio automatico, manovra manuale indipendente con leva frontale, esecuzione fissa con attacchi anteriori.	1 cad		1104,74	4,470%
LOM252.OC.EEA.Pa02.G8205.Za001.1015.w	OPERA: Interruttore; geometria: scatolato; impiego: industriale; tensione di esercizio [V] = 400 | frequenza [Hz] = 50 | potere d'interruzione [kA] = 85 | corrente nominale [A] = 125; n° poli [-] = 4. Incluso: leva frontale, segnalatore aperto/chiuso. / LAVORO: Posa. / SPECIFICHE TECNICHE: termica regolabile, azione di sgancio automatico, manovra manuale indipendente con leva frontale, esecuzione fissa con attacchi anteriori.	1 cad		1171,27	4,220%
LOM252.OC.EEA.Pa02.G8205.Za001.1020.a	OPERA: Interruttore; geometria: scatolato; impiego: industriale; tensione di esercizio [V] = 400 | frequenza [Hz] = 50 | potere d'interruzione [kA] = 85 | corrente nominale [A] = 160; n° poli [-] = 4. Incluso: leva frontale, segnalatore aperto/chiuso. / LAVORO: Posa. / SPECIFICHE TECNICHE: azione di sgancio automatico, manovra manuale indipendente con leva frontale, esecuzione fissa con attacchi anteriori.	1 cad		1319,12	3,740%
LOM252.OC.EEA.Pa02.G8205.Za001.1020.b	OPERA: Interruttore; geometria: scatolato; impiego: industriale; tensione di esercizio [V] = 400 | frequenza [Hz] = 50 | potere d'interruzione [kA] = 85 | corrente nominale [A] = 200 ÷ 250; n° poli [-] = 4. Incluso: leva frontale, segnalatore aperto/chiuso. / LAVORO: Posa. / SPECIFICHE TECNICHE: azione di sgancio automatico, manovra manuale indipendente con leva frontale, esecuzione fissa con attacchi anteriori.	1 cad		1583,10	3,120%
LOM252.OC.EEA.Pa02.G8205.Za001.1025.a	OPERA: Interruttore; geometria: scatolato; impiego: industriale; tensione di esercizio [V] = 400 | frequenza [Hz] = 50 | potere d'interruzione [kA] = 36 | corrente nominale [A] = 50 ÷ 100; n° poli [-] = 3. Incluso: leva frontale, segnalatore aperto/chiuso. / LAVORO: Posa. / SPECIFICHE TECNICHE: azione di sgancio automatico, manovra manuale indipendente con leva frontale, esecuzione fissa con attacchi anteriori.	1 cad		403,28	15,920%
LOM252.OC.EEA.Pa02.G8205.Za001.1025.b	OPERA: Interruttore; geometria: scatolato; impiego: industriale; tensione di esercizio [V] = 400 | frequenza [Hz] = 50 | potere d'interruzione [kA] = 36 | corrente nominale [A] = 125; n° poli [-] = 3. Incluso: leva frontale, segnalatore aperto/chiuso. / LAVORO: Posa. / SPECIFICHE TECNICHE: azione di sgancio automatico, manovra manuale indipendente con leva frontale, esecuzione fissa con attacchi anteriori.	1 cad		481,43	13,330%
LOM252.OC.EEA.Pa02.G8205.Za001.1025.c	OPERA: Interruttore; geometria: scatolato; impiego: industriale; tensione di esercizio [V] = 400 | frequenza [Hz] = 50 | potere d'interruzione [kA] = 36 | corrente nominale [A] = 160; n° poli [-] = 3. Incluso: leva frontale, segnalatore aperto/chiuso. / LAVORO: Posa. / SPECIFICHE TECNICHE: azione di sgancio automatico, manovra manuale indipendente con leva frontale, esecuzione fissa con attacchi anteriori.	1 cad		528,95	12,130%
LOM252.OC.EEA.Pa02.G8205.Za001.1025.d	OPERA: Interruttore; geometria: scatolato; impiego: industriale; tensione di esercizio [V] = 400 | frequenza [Hz] = 50 | potere d'interruzione [kA] = 36 | corrente nominale [A] = 200; n° poli [-] = 3. Incluso: leva frontale, segnalatore aperto/chiuso. / LAVORO: Posa. / SPECIFICHE TECNICHE: azione di sgancio automatico, manovra manuale indipendente con leva frontale, esecuzione fissa con attacchi anteriori.	1 cad		670,44	9,570%
LOM252.OC.EEA.Pa02.G8205.Za001.1025.e	OPERA: Interruttore; geometria: scatolato; impiego: industriale; tensione di esercizio [V] = 400 | frequenza [Hz] = 50 | potere d'interruzione [kA] = 36 | corrente nominale [A] = 250; n° poli [-] = 3. Incluso: leva frontale, segnalatore aperto/chiuso. / LAVORO: Posa. / SPECIFICHE TECNICHE: azione di sgancio automatico, manovra manuale indipendente con leva frontale, esecuzione fissa con attacchi anteriori.	1 cad		700,99	9,860%
LOM252.OC.EEA.Pa02.G8205.Za001.1030.a	OPERA: Interruttore; geometria: scatolato; impiego: industriale; tensione di esercizio [V] = 400 | frequenza [Hz] = 50 | potere d'interruzione [kA] = 36 | corrente nominale [A] = 50 ÷ 100; n° poli [-] = 4. Incluso: leva frontale, segnalatore aperto/chiuso. / LAVORO: Posa. / SPECIFICHE TECNICHE: azione di sgancio automatico, manovra manuale indipendente con leva frontale, esecuzione fissa con attacchi anteriori.	1 cad		519,34	13,310%
LOM252.OC.EEA.Pa02.G8205.Za001.1030.b	OPERA: Interruttore; geometria: scatolato; impiego: industriale; tensione di esercizio [V] = 400 | frequenza [Hz] = 50 | potere d'interruzione [kA] = 36 | corrente nominale [A] = 125; n° poli [-] = 4. Incluso: leva frontale, segnalatore aperto/chiuso. / LAVORO: Posa. / SPECIFICHE TECNICHE: azione di sgancio automatico, manovra manuale indipendente con leva frontale, esecuzione fissa con attacchi anteriori.	1 cad		607,00	11,390%
LOM252.OC.EEA.Pa02.G8205.Za001.1030.c	OPERA: Interruttore; geometria: scatolato; impiego: industriale; tensione di esercizio [V] = 400 | frequenza [Hz] = 50 | potere d'interruzione [kA] = 36 | corrente nominale [A] = 160; n° poli [-] = 4. Incluso: leva frontale, segnalatore aperto/chiuso. / LAVORO: Posa. / SPECIFICHE TECNICHE: azione di sgancio automatico, manovra manuale indipendente con leva frontale, esecuzione fissa con attacchi anteriori.	1 cad		683,03	10,120%
LOM252.OC.EEA.Pa02.G8205.Za001.1030.d	OPERA: Interruttore; geometria: scatolato; impiego: industriale; tensione di esercizio [V] = 400 | frequenza [Hz] = 50 | potere d'interruzione [kA] = 36 | corrente nominale [A] = 200; n° poli [-] = 4. Incluso: leva frontale, segnalatore aperto/chiuso. / LAVORO: Posa. / SPECIFICHE TECNICHE: azione di sgancio automatico, manovra manuale indipendente con leva frontale, esecuzione fissa con attacchi anteriori.	1 cad		851,98	8,110%
LOM252.OC.EEA.Pa02.G8205.Za001.1030.e	OPERA: Interruttore; geometria: scatolato; impiego: industriale; tensione di esercizio [V] = 400 | frequenza [Hz] = 50 | potere d'interruzione [kA] = 36 | corrente nominale [A] = 250; n° poli [-] = 4. Incluso: leva frontale, segnalatore aperto/chiuso. / LAVORO: Posa. / SPECIFICHE TECNICHE: azione di sgancio automatico, manovra manuale indipendente con leva frontale, esecuzione fissa con attacchi anteriori.	1 cad		865,71	7,980%
LOM252.OC.EEA.Pa02.G8205.Za001.1035.a	OPERA: Interruttore; geometria: scatolato; impiego: industriale; tensione di esercizio [V] = 400 | frequenza [Hz] = 50 | potere d'interruzione [kA] = 65 | corrente nominale [A] = 50 ÷ 100; n° poli [-] = 3. Incluso: leva frontale, segnalatore aperto/chiuso. / LAVORO: Posa. / SPECIFICHE TECNICHE: azione di sgancio automatico, manovra manuale indipendente con leva frontale, esecuzione fissa con attacchi anteriori.	1 cad		584,11	8,450%
LOM252.OC.EEA.Pa02.G8205.Za001.1035.b	OPERA: Interruttore; geometria: scatolato; impiego: industriale; tensione di esercizio [V] = 400 | frequenza [Hz] = 50 | potere d'interruzione [kA] = 65 | corrente nominale [A] = 125; n° poli [-] = 3. Incluso: leva frontale, segnalatore aperto/chiuso. / LAVORO: Posa. / SPECIFICHE TECNICHE: azione di sgancio automatico, manovra manuale indipendente con leva frontale, esecuzione fissa con attacchi anteriori.	1 cad		752,02	6,570%
LOM252.OC.EEA.Pa02.G8205.Za001.1035.c	OPERA: Interruttore; geometria: scatolato; impiego: industriale; tensione di esercizio [V] = 400 | frequenza [Hz] = 50 | potere d'interruzione [kA] = 65 | corrente nominale [A] = 160; n° poli [-] = 3. Incluso: leva frontale, segnalatore aperto/chiuso. / LAVORO: Posa. / SPECIFICHE TECNICHE: azione di sgancio automatico, manovra manuale indipendente con leva frontale, esecuzione fissa con attacchi anteriori.	1 cad		777,37	6,350%
LOM252.OC.EEA.Pa02.G8205.Za001.1035.d	OPERA: Interruttore; geometria: scatolato; impiego: industriale; tensione di esercizio [V] = 400 | frequenza [Hz] = 50 | potere d'interruzione [kA] = 65 | corrente nominale [A] = 200; n° poli [-] = 3. Incluso: leva frontale, segnalatore aperto/chiuso. / LAVORO: Posa. / SPECIFICHE TECNICHE: azione di sgancio automatico, manovra manuale indipendente con leva frontale, esecuzione fissa con attacchi anteriori.	1 cad		862,91	5,720%
LOM252.OC.EEA.Pa02.G8205.Za001.1035.e	OPERA: Interruttore; geometria: scatolato; impiego: industriale; tensione di esercizio [V] = 400 | frequenza [Hz] = 50 | potere d'interruzione [kA] = 65 | corrente nominale [A] = 250; n° poli [-] = 3. Incluso: leva frontale, segnalatore aperto/chiuso. / LAVORO: Posa. / SPECIFICHE TECNICHE: azione di sgancio automatico, manovra manuale indipendente con leva frontale, esecuzione fissa con attacchi anteriori.	1 cad		911,12	7,590%
LOM252.OC.EEA.Pa02.G8205.Za001.1040.a	OPERA: Interruttore; geometria: scatolato; impiego: industriale; tensione di esercizio [V] = 400 | frequenza [Hz] = 50 | potere d'interruzione [kA] = 65 | corrente nominale [A] = 50 ÷ 100; n° poli [-] = 4. Incluso: leva frontale, segnalatore aperto/chiuso. / LAVORO: Posa. / SPECIFICHE TECNICHE: azione di sgancio automatico, manovra manuale indipendente con leva frontale, esecuzione fissa con attacchi anteriori.	1 cad		761,17	9,080%
LOM252.OC.EEA.Pa02.G8205.Za001.1040.b	OPERA: Interruttore; geometria: scatolato; impiego: industriale; tensione di esercizio [V] = 400 | frequenza [Hz] = 50 | potere d'interruzione [kA] = 65 | corrente nominale [A] = 125; n° poli [-] = 4. Incluso: leva frontale, segnalatore aperto/chiuso. / LAVORO: Posa. / SPECIFICHE TECNICHE: azione di sgancio automatico, manovra manuale indipendente con leva frontale, esecuzione fissa con attacchi anteriori.	1 cad		879,46	7,860%
LOM252.OC.EEA.Pa02.G8205.Za001.1040.c	OPERA: Interruttore; geometria: scatolato; impiego: industriale; tensione di esercizio [V] = 400 | frequenza [Hz] = 50 | potere d'interruzione [kA] = 65 | corrente nominale [A] = 160; n° poli [-] = 4. Incluso: leva frontale, segnalatore aperto/chiuso. / LAVORO: Posa. / SPECIFICHE TECNICHE: azione di sgancio automatico, manovra manuale indipendente con leva frontale, esecuzione fissa con attacchi anteriori.	1 cad		993,51	6,960%
LOM252.OC.EEA.Pa02.G8205.Za001.1040.d	OPERA: Interruttore; geometria: scatolato; impiego: industriale; tensione di esercizio [V] = 400 | frequenza [Hz] = 50 | potere d'interruzione [kA] = 65 | corrente nominale [A] = 200; n° poli [-] = 4. Incluso: leva frontale, segnalatore aperto/chiuso. / LAVORO: Posa. / SPECIFICHE TECNICHE: azione di sgancio automatico, manovra manuale indipendente con leva frontale, esecuzione fissa con attacchi anteriori.	1 cad		1105,45	6,250%
LOM252.OC.EEA.Pa02.G8205.Za001.1040.e	OPERA: Interruttore; geometria: scatolato; impiego: industriale; tensione di esercizio [V] = 400 | frequenza [Hz] = 50 | potere d'interruzione [kA] = 65 | corrente nominale [A] = 250; n° poli [-] = 4. Incluso: leva frontale, segnalatore aperto/chiuso. / LAVORO: Posa. / SPECIFICHE TECNICHE: azione di sgancio automatico, manovra manuale indipendente con leva frontale, esecuzione fissa con attacchi anteriori.	1 cad		1143,45	6,040%
LOM252.OC.EEA.Pa02.G8205.Za001.1045.a	OPERA: Interruttore; geometria: scatolato; impiego: industriale; tensione di esercizio [V] = 400 | frequenza [Hz] = 50 | potere d'interruzione [kA] = 85 | corrente nominale [A] = 50 ÷ 100; n° poli [-] = 3. Incluso: leva frontale, segnalatore aperto/chiuso. / LAVORO: Posa. / SPECIFICHE TECNICHE: azione di sgancio automatico, manovra manuale indipendente con leva frontale, esecuzione fissa con attacchi anteriori.	1 cad		711,91	6,940%
LOM252.OC.EEA.Pa02.G8205.Za001.1045.b	OPERA: Interruttore; geometria: scatolato; impiego: industriale; tensione di esercizio [V] = 400 | frequenza [Hz] = 50 | potere d'interruzione [kA] = 85 | corrente nominale [A] = 125; n° poli [-] = 3. Incluso: leva frontale, segnalatore aperto/chiuso. / LAVORO: Posa. / SPECIFICHE TECNICHE: azione di sgancio automatico, manovra manuale indipendente con leva frontale, esecuzione fissa con attacchi anteriori.	1 cad		777,37	6,350%
LOM252.OC.EEA.Pa02.G8205.Za001.1045.c	OPERA: Interruttore; geometria: scatolato; impiego: industriale; tensione di esercizio [V] = 400 | frequenza [Hz] = 50 | potere d'interruzione [kA] = 85 | corrente nominale [A] = 160; n° poli [-] = 3. Incluso: leva frontale, segnalatore aperto/chiuso. / LAVORO: Posa. / SPECIFICHE TECNICHE: azione di sgancio automatico, manovra manuale indipendente con leva frontale, esecuzione fissa con attacchi anteriori.	1 cad		896,70	5,510%
LOM252.OC.EEA.Pa02.G8205.Za001.1045.d	OPERA: Interruttore; geometria: scatolato; impiego: industriale; tensione di esercizio [V] = 400 | frequenza [Hz] = 50 | potere d'interruzione [kA] = 85 | corrente nominale [A] = 200 ÷ 250; n° poli [-] = 3. Incluso: leva frontale, segnalatore aperto/chiuso. / LAVORO: Posa. / SPECIFICHE TECNICHE: azione di sgancio automatico, manovra manuale indipendente con leva frontale, esecuzione fissa con attacchi anteriori.	1 cad		1129,04	4,370%
LOM252.OC.EEA.Pa02.G8205.Za001.1050.a	OPERA: Interruttore; geometria: scatolato; impiego: industriale; tensione di esercizio [V] = 400 | frequenza [Hz] = 50 | potere d'interruzione [kA] = 85 | corrente nominale [A] = 50 ÷ 100; n° poli [-] = 4. Incluso: leva frontale, segnalatore aperto/chiuso. / LAVORO: Posa. / SPECIFICHE TECNICHE: azione di sgancio automatico, manovra manuale indipendente con leva frontale, esecuzione fissa con attacchi anteriori.	1 cad		973,43	7,100%
LOM252.OC.EEA.Pa02.G8205.Za001.1050.b	OPERA: Interruttore; geometria: scatolato; impiego: industriale; tensione di esercizio [V] = 400 | frequenza [Hz] = 50 | potere d'interruzione [kA] = 85 | corrente nominale [A] = 125; n° poli [-] = 4. Incluso: leva frontale, segnalatore aperto/chiuso. / LAVORO: Posa. / SPECIFICHE TECNICHE: azione di sgancio automatico, manovra manuale indipendente con leva frontale, esecuzione fissa con attacchi anteriori.	1 cad		1032,57	6,690%
LOM252.OC.EEA.Pa02.G8209.Ca016.0000.-	OPERA: Relé di resina sintetica polietilene (PE); funzione: accensione luci scale | vario; corrente elettrica [A] = 3 | Vac [V] = 230. Incluso: custodia DIN 4 moduli. / LAVORO: Posa. / SPECIFICHE TECNICHE: carico ai contatti 3 A, alimentazione 12 Vcc o Vca.	1 cad		28,39	26,090%
LOM252.OC.EEA.Pa02.G8209.Ca016.0005.-	OPERA: Relé di resina sintetica polietilene (PE); funzione: suonerie supplementari | vario; corrente elettrica [A] = 3 | Vac [V] = 230 | Vcc [V] = 12. Incluso: custodia DIN 4 moduli. / LAVORO: Posa. / SPECIFICHE TECNICHE: carico ai contatti 3 A, alimentazione 12 Vcc o Vca.	1 cad		37,81	19,590%
LOM252.OC.EEA.Pa02.G8209.Ca016.0010.-	OPERA: Relé di resina sintetica polietilene (PE); funzione: commutazione segnale video dalla pulsantiera esterna ad una telecamera supplementare; Vcc [V] = 12. Incluso: custodia DIN 4 moduli. / LAVORO: Posa. / SPECIFICHE TECNICHE: alimentazione 12 Vcc o Vca.	1 cad		50,37	34,310%
LOM252.OC.EEA.Pa02.G8209.Ca016.0250.-	OPERA: Relé, termoporizzato di resina sintetica polietilene (PE); corrente elettrica [A] = 3 | Vac [V] = 230 | Vcc [V] = 12. Incluso: custodia DIN 4 moduli. / LAVORO: Posa. / SPECIFICHE TECNICHE: con regolazione del tempo d'inserzione, carico ai contatti 3 A, alimentazione 12 Vcc o Vca.	1 cad		37,92	19,530%
LOM252.OC.EEA.Pa02.G8209.Za000.0000.-	OPERA: Relé, differenziale di terra di materiale generico. / LAVORO: Posa. / SPECIFICHE TECNICHE: relè a toroide separato, adatto per montaggio su guida DIN, intervento istantaneo o selettivo con tempo inversamente proporzionale alla corrente di guasto, custodia isolante, corrente d'intervento regolabile.	1 cad		679,87	7,260%
LOM252.OC.EEA.Pa02.G8209.Za000.0005.a	OPERA: Relé, differenziale di terra di materiale generico; geometria: toroide chiuso separato; diametro (Ø) [mm] = 35. Incluso: custodia isolante. / LAVORO: Posa. / SPECIFICHE TECNICHE: adatto per montaggio su guida DIN, intervento istantaneo o selettivo con tempo inversamente proporzionale alla corrente di guasto, corrente d'intervento regolabile.	1 cad		74,38	33,190%
LOM252.OC.EEA.Pa02.G8209.Za000.0005.b	OPERA: Relé, differenziale di terra di materiale generico; geometria: toroide chiuso separato; diametro (Ø) [mm] = 80. Incluso: custodia isolante. / LAVORO: Posa. / SPECIFICHE TECNICHE: adatto per montaggio su guida DIN, intervento istantaneo o selettivo con tempo inversamente proporzionale alla corrente di guasto, corrente d'intervento regolabile.	1 cad		95,87	25,750%
LOM252.OC.EEA.Pa02.G8209.Za000.0005.c	OPERA: Relé, differenziale di terra di materiale generico; geometria: toroide chiuso separato; diametro (Ø) [mm] = 110. Incluso: custodia isolante. / LAVORO: Posa. / SPECIFICHE TECNICHE: adatto per montaggio su guida DIN, intervento istantaneo o selettivo con tempo inversamente proporzionale alla corrente di guasto, corrente d'intervento regolabile.	1 cad		110,28	22,380%
LOM252.OC.EEA.Pa02.G8209.Za000.0005.d	OPERA: Relé, differenziale di terra di materiale generico; geometria: toroide chiuso separato; diametro (Ø) [mm] = 210. Incluso: custodia isolante. / LAVORO: Posa. / SPECIFICHE TECNICHE: adatto per montaggio su guida DIN, intervento istantaneo o selettivo con tempo inversamente proporzionale alla corrente di guasto, corrente d'intervento regolabile.	1 cad		175,35	14,080%
LOM252.OC.EEA.Pa02.G8209.Za000.0005.e	OPERA: Relé, differenziale di terra di materiale generico; geometria: toroide chiuso separato; diametro (Ø) [mm] = 110. Incluso: custodia isolante. / LAVORO: Posa. / SPECIFICHE TECNICHE: adatto per montaggio su guida DIN, intervento istantaneo o selettivo con tempo inversamente proporzionale alla corrente di guasto, corrente d'intervento regolabile.	1 cad		175,35	14,080%
LOM252.OC.EEA.Pa02.G8209.Za000.0005.f	OPERA: Relé, differenziale di terra di materiale generico; geometria: toroide chiuso separato; diametro (Ø) [mm] = 210. Incluso: custodia isolante. / LAVORO: Posa. / SPECIFICHE TECNICHE: adatto per montaggio su guida DIN, intervento istantaneo o selettivo con tempo inversamente proporzionale alla corrente di guasto, corrente d'intervento regolabile.	1 cad		289,75	8,520%
LOM252.OC.EEA.Pa02.G8209.Za000.0250.a	OPERA: Relé, monostabile di materiale generico; corrente elettrica [A] = 16 | tensione elettrica [V] = 12. / LAVORO: Posa. / SPECIFICHE TECNICHE: adatto al montaggio su guida DIN, in contenitore plastico, 1 contatto NA.	1 cad		34,41	50,220%
LOM252.OC.EEA.Pa02.G8209.Za000.0250.b	OPERA: Relé, monostabile di materiale generico; corrente elettrica [A] = 16 | tensione elettrica [V] = 24. / LAVORO: Posa. / SPECIFICHE TECNICHE: adatto al montaggio su guida DIN, in contenitore plastico, 1 contatto NA.	1 cad		34,50	50,090%
LOM252.OC.EEA.Pa02.G8209.Za000.0255.-	OPERA: Relé, monostabile di materiale generico; corrente elettrica [A] = 16 | tensione elettrica [V] = 230. / LAVORO: Posa. / SPECIFICHE TECNICHE: adatto al montaggio su guida DIN, in contenitore plastico, 1 contatto NA.	1 cad		35,44	48,760%
LOM252.OC.EEA.Pa02.G8209.Za000.0260.a	OPERA: Relé, monostabile di materiale generico; corrente elettrica [A] = 16 | tensione elettrica [V] = 12. / LAVORO: Posa. / SPECIFICHE TECNICHE: adatto al montaggio su guida DIN, in contenitore plastico, 2 contatti NA+NC.	1 cad		42,49	40,670%
LOM252.OC.EEA.Pa02.G8209.Za000.0260.b	OPERA: Relé, monostabile di materiale generico; corrente elettrica [A] = 16 | tensione elettrica [V] = 24. / LAVORO: Posa. / SPECIFICHE TECNICHE: adatto al montaggio su guida DIN, in contenitore plastico, 2 contatti NA+NC.	1 cad		42,60	40,560%
LOM252.OC.EEA.Pa02.G8209.Za000.0260.c	OPERA: Relé, monostabile di materiale generico; corrente elettrica [A] = 16 | tensione elettrica [V] = 230. / LAVORO: Posa. / SPECIFICHE TECNICHE: adatto al montaggio su guida DIN, in contenitore plastico, 2 contatti NA+NC.	1 cad		43,34	39,870%
LOM252.OC.EEA.Pa02.G8209.Za000.0265.-	OPERA: Relé, monostabile di materiale generico; corrente elettrica [A] = 16 | tensione elettrica [V] = 12. / LAVORO: Posa. / SPECIFICHE TECNICHE: adatto al montaggio su guida DIN, in contenitore plastico, 2 contatti in scambio.	1 cad		47,15	36,650%
LOM252.OC.EEA.Pa02.G8209.Za000.0270.a	OPERA: Relé, monostabile di materiale generico; corrente elettrica [A] = 16 | tensione elettrica [V] = 24. / LAVORO: Posa. / SPECIFICHE TECNICHE: adatto al montaggio su guida DIN, in contenitore plastico, 2 contatti in scambio.	1 cad		47,26	36,560%
LOM252.OC.EEA.Pa02.G8209.Za000.0270.b	OPERA: Relé, monostabile di materiale generico; corrente elettrica [A] = 16 | tensione elettrica [V] = 230. / LAVORO: Posa. / SPECIFICHE TECNICHE: adatto al montaggio su guida DIN, in contenitore plastico, 2 contatti in scambio.	1 cad		47,99	36,010%
LOM252.OC.EEA.Pa02.G8209.Za000.0275.a	OPERA: Relé, monostabile di materiale generico; corrente elettrica [A] = 16 | tensione elettrica [V] = 12. / LAVORO: Posa. / SPECIFICHE TECNICHE: adatto al montaggio su guida DIN, in contenitore plastico, 4 contatti NA.	1 cad		51,89	33,300%
LOM252.OC.EEA.Pa02.G8209.Za000.0275.b	OPERA: Relé, monostabile di materiale generico; corrente elettrica [A] = 16 | tensione elettrica [V] = 24. / LAVORO: Posa. / SPECIFICHE TECNICHE: adatto al montaggio su guida DIN, in contenitore plastico, 4 contatti NA.	1 cad		52,00	33,230%
LOM252.OC.EEA.Pa02.G8209.Za000.0275.c	OPERA: Relé, monostabile di materiale generico; corrente elettrica [A] = 16 | tensione elettrica [V] = 230. / LAVORO: Posa. / SPECIFICHE TECNICHE: adatto al montaggio su guida DIN, in contenitore plastico, 4 contatti NA.	1 cad		52,82	32,720%
LOM252.OC.EEA.Pa02.G8209.Za000.0280.-	OPERA: Relé, monostabile di materiale generico; impiego: impianti antincendio; tensione elettrica [V] = 24. / LAVORO: Posa. / SPECIFICHE TECNICHE: relè ausiliario, 3 contatti alimentazione, per supporto predisposto, in c.a..	1 cad		38,95	31,690%
LOM252.OC.EEA.Pa02.G8209.Za000.0500.-	OPERA: Relé di materiale generico; Vcc [V] = 15. Incluso: custodia DIN 4 moduli. / LAVORO: Posa. / SPECIFICHE TECNICHE: con dispositivo di commutazione dala 1° alla 2° telecamera e di autoaccensione con un unico pulsante dal monitor.	1 cad		50,37	34,310%
LOM252.OC.EEA.Pa02.G8209.Za000.0505.-	OPERA: Relé di materiale generico. Incluso: custodia DIN 4 moduli. / LAVORO: Posa. / SPECIFICHE TECNICHE: con microcontrollore per codifica/decodifica, fornito di tre uscite a open-collector per il pilotaggio di tre relè le cui uscite sono indipendenti e attivabili per mezzo di chiamate digitali e con tempi di attivazione diversi.	1 cad		64,77	22,870%
LOM252.OC.EEA.Pa02.G8209.Za000.0510.-	OPERA: Relé di materiale generico; corrente elettrica [A] = 12 | Vac [V] = 230 | Vcc [V] = 12. Incluso: zoccolo modulo Din. / LAVORO: Posa.	1 cad		39,25	62,890%
LOM252.OC.EEA.Pa02.G8209.Za000.0515.-	OPERA: Relé di materiale generico; impiego: impianti antincendio; tensione elettrica [V] = 24. / LAVORO: Posa. / SPECIFICHE TECNICHE: ad azionamento fotoelettrico, a tasto numerabile, in c.a..	1 cad		30,68	40,230%
LOM252.OC.EEA.Pa02.G8209.Za000.0520.-	OPERA: Relé di materiale generico; impiego: impianti antincendio; tensione elettrica [V] = 24. / LAVORO: Posa. / SPECIFICHE TECNICHE: relè di chiamata e annullamento funzionamento, per supporto predisposto, in c.a..	1 cad		46,45	26,570%
LOM252.OC.EEA.Pa02.G8209.Za000.0525.-	OPERA: Relé di materiale generico; impiego: impianti antincendio; tensione elettrica [V] = 24. / LAVORO: Posa. / SPECIFICHE TECNICHE: relè pilota senza ritenuta alimentazine, in c.a..	1 cad		33,94	36,370%
LOM252.OC.EEA.Pa02.G8209.Za000.0750.a	OPERA: Relé, passo-passo di materiale generico; corrente elettrica [A] = 16 | tensione elettrica [V] = 12. / LAVORO: Posa. / SPECIFICHE TECNICHE: adatto al montaggio su guida DIN, in contenitore plastico, 1 contatti NA.	1 cad		35,44	48,760%
LOM252.OC.EEA.Pa02.G8209.Za000.0750.b	OPERA: Relé, passo-passo di materiale generico; corrente elettrica [A] = 16 | tensione elettrica [V] = 24. / LAVORO: Posa. / SPECIFICHE TECNICHE: adatto al montaggio su guida DIN, in contenitore plastico, 1 contatti NA.	1 cad		35,92	48,110%
LOM252.OC.EEA.Pa02.G8209.Za000.0750.c	OPERA: Relé, passo-passo di materiale generico; corrente elettrica [A] = 16 | tensione elettrica [V] = 230. / LAVORO: Posa. / SPECIFICHE TECNICHE: adatto al montaggio su guida DIN, in contenitore plastico, 1 contatti NA.	1 cad		36,28	47,630%
LOM252.OC.EEA.Pa02.G8209.Za000.0750.d	OPERA: Relé, passo-passo di materiale generico; corrente elettrica [A] = 16 | tensione elettrica [V] = 12. / LAVORO: Posa. / SPECIFICHE TECNICHE: adatto al montaggio su guida DIN, in contenitore plastico, 1 contatti NA.	1 cad		36,17	47,770%
LOM252.OC.EEA.Pa02.G8209.Za000.0750.e	OPERA: Relé, passo-passo di materiale generico; corrente elettrica [A] = 16 | tensione elettrica [V] = 24. / LAVORO: Posa. / SPECIFICHE TECNICHE: adatto al montaggio su guida DIN, in contenitore plastico, 1 contatti NA.	1 cad		36,58	47,240%
LOM252.OC.EEA.Pa02.G8209.Za000.0750.f	OPERA: Relé, passo-passo di materiale generico; corrente elettrica [A] = 16 | tensione elettrica [V] = 230. / LAVORO: Posa. / SPECIFICHE TECNICHE: adatto al montaggio su guida DIN, in contenitore plastico, 1 contatti NA.	1 cad		37,02	46,680%
LOM252.OC.EEA.Pa02.G8209.Za000.0755.a	OPERA: Relé, passo-passo di materiale generico; corrente elettrica [A] = 16 | tensione elettrica [V] = 12. / LAVORO: Posa. / SPECIFICHE TECNICHE: adatto al montaggio su guida DIN, in contenitore plastico, 2 contatti NA+NC.	1 cad		40,92	42,230%
LOM252.OC.EEA.Pa02.G8209.Za000.0755.b	OPERA: Relé, passo-passo di materiale generico; corrente elettrica [A] = 16 | tensione elettrica [V] = 24. / LAVORO: Posa. / SPECIFICHE TECNICHE: adatto al montaggio su guida DIN, in contenitore plastico, 2 contatti NA+NC.	1 cad		41,48	41,660%
LOM252.OC.EEA.Pa02.G8209.Za000.0755.c	OPERA: Relé, passo-passo di materiale generico; corrente elettrica [A] = 16 | tensione elettrica [V] = 230. / LAVORO: Posa. / SPECIFICHE TECNICHE: adatto al montaggio su guida DIN, in contenitore plastico, 2 contatti NA+NC.	1 cad		41,12	42,020%
LOM252.OC.EEA.Pa02.G8209.Za000.0760.a	OPERA: Relé, passo-passo di materiale generico; corrente elettrica [A] = 16 | tensione elettrica [V] = 12. / LAVORO: Posa. / SPECIFICHE TECNICHE: adatto al montaggio su guida DIN, in contenitore plastico, 2 contatti NA.	1 cad		40,92	42,230%
LOM252.OC.EEA.Pa02.G8209.Za000.0760.b	OPERA: Relé, passo-passo di materiale generico; corrente elettrica [A] = 16 | tensione elettrica [V] = 24. / LAVORO: Posa. / SPECIFICHE TECNICHE: adatto al montaggio su guida DIN, in contenitore plastico, 2 contatti NA.	1 cad		41,48	41,660%
LOM252.OC.EEA.Pa02.G8209.Za000.0760.c	OPERA: Relé, passo-passo di materiale generico; corrente elettrica [A] = 16 | tensione elettrica [V] = 230. / LAVORO: Posa. / SPECIFICHE TECNICHE: adatto al montaggio su guida DIN, in contenitore plastico, 2 contatti NA.	1 cad		42,05	41,090%
LOM252.OC.EEA.Pa02.G8209.Za000.0765.a	OPERA: Relé, passo-passo di materiale generico; corrente elettrica [A] = 16 | tensione elettrica [V] = 12. / LAVORO: Posa. / SPECIFICHE TECNICHE: adatto al montaggio su guida DIN, in contenitore plastico, 4 contatti NA.	1 cad		52,17	33,120%
LOM252.OC.EEA.Pa02.G8209.Za000.0765.b	OPERA: Relé, passo-passo di materiale generico; corrente elettrica [A] = 16 | tensione elettrica [V] = 24. / LAVORO: Posa. / SPECIFICHE TECNICHE: adatto al montaggio su guida DIN, in contenitore plastico, 4 contatti NA.	1 cad		52,64	32,830%
LOM252.OC.EEA.Pa02.G8209.Za000.0765.c	OPERA: Relé, passo-passo di materiale generico; corrente elettrica [A] = 16 | tensione elettrica [V] = 230. / LAVORO: Posa. / SPECIFICHE TECNICHE: adatto al montaggio su guida DIN, in contenitore plastico, 4 contatti NA.	1 cad		53,28	32,430%
LOM252.OC.EEA.Pa02.G8211.Za001.0000.a	OPERA: Lampada, a joduri metallici; funzione: illuminazione a scarica; potenza elettrica [W] = 70 ÷ 400. / LAVORO: Posa.	1 cad		76,41	2,580%
LOM252.OC.EEA.Pa02.G8211.Za001.0000.b	OPERA: Lampada, a joduri metallici; funzione: illuminazione a scarica; potenza elettrica [W] = 1000. / LAVORO: Posa.	1 cad		135,61	1,460%
LOM252.OC.EEA.Pa02.G8211.Za001.0000.c	OPERA: Lampada, a joduri metallici; funzione: illuminazione a scarica; potenza elettrica [W] = 2000. / LAVORO: Posa.	1 cad		187,22	1,050%
LOM252.OC.EEA.Pa02.G8211.Za001.0005.-	OPERA: Lampada, a joduri metallici; funzione: illuminazione a scarica; potenza elettrica [W] ≤ 70. / LAVORO: Posa. / SPECIFICHE TECNICHE: alta pressione.	1 cad		30,65	6,440%
LOM252.OC.EEA.Pa02.G8211.Za001.0250.a	OPERA: Lampada, a luce mista; funzione: illuminazione a scarica; potenza elettrica [W] = 160. / LAVORO: Posa.	1 cad		12,87	15,340%
LOM252.OC.EEA.Pa02.G8211.Za001.0250.b	OPERA: Lampada, a luce mista; funzione: illuminazione a scarica; potenza elettrica [W] = 250. / LAVORO: Posa.	1 cad		16,56	11,930%
LOM252.OC.EEA.Pa02.G8211.Za001.0250.c	OPERA: Lampada, a luce mista; funzione: illuminazione a scarica; potenza elettrica [W] = 500. / LAVORO: Posa.	1 cad		29,78	6,630%
LOM252.OC.EEA.Pa02.G8211.Za001.0500.a	OPERA: Lampada, a vapori di mercurio; funzione: illuminazione a scarica; potenza elettrica [W] = 80. / LAVORO: Posa.	1 cad		9,19	21,490%
LOM252.OC.EEA.Pa02.G8211.Za001.0500.b	OPERA: Lampada, a vapori di mercurio; funzione: illuminazione a scarica; potenza elettrica [W] = 125. / LAVORO: Posa.	1 cad		9,68	20,400%
LOM252.OC.EEA.Pa02.G8211.Za001.0500.c	OPERA: Lampada, a vapori di mercurio; funzione: illuminazione a scarica; potenza elettrica [W] = 250. / LAVORO: Posa.	1 cad		17,45	11,320%
LOM252.OC.EEA.Pa02.G8211.Za001.0500.d	OPERA: Lampada, a vapori di mercurio; funzione: illuminazione a scarica; potenza elettrica [W] = 400. / LAVORO: Posa.	1 cad		24,15	8,180%
LOM252.OC.EEA.Pa02.G8211.Za001.0500.e	OPERA: Lampada, a vapori di mercurio; funzione: illuminazione a scarica; potenza elettrica [W] = 1000. / LAVORO: Posa.	1 cad		73,98	2,670%
LOM252.OC.EEA.Pa02.G8211.Za001.0750.a	OPERA: Lampada, a vapori di sodio; funzione: illuminazione a scarica; potenza elettrica [W] = 100. / LAVORO: Posa. / SPECIFICHE TECNICHE: alta pressione.	1 cad		38,34	10,300%
LOM252.OC.EEA.Pa02.G8211.Za001.0750.b	OPERA: Lampada, a vapori di sodio; funzione: illuminazione a scarica; potenza elettrica [W] = 150. / LAVORO: Posa. / SPECIFICHE TECNICHE: alta pressione.	1 cad		36,38	5,430%
LOM252.OC.EEA.Pa02.G8211.Za001.0750.c	OPERA: Lampada, a vapori di sodio; funzione: illuminazione a scarica; potenza elettrica [W] = 250. / LAVORO: Posa. / SPECIFICHE TECNICHE: alta pressione.	1 cad		40,15	4,920%
LOM252.OC.EEA.Pa02.G8211.Za001.0755.a	OPERA: Lampada, a vapori di sodio; funzione: illuminazione a scarica; potenza elettrica [W] ≤ 1000. / LAVORO: Posa. / SPECIFICHE TECNICHE: bassa pressione.	1 cad		36,36	5,430%
LOM252.OC.EEA.Pa02.G8211.Za001.0755.b	OPERA: Lampada, a vapori di sodio; funzione: illuminazione a scarica; potenza elettrica [W] = 180. / LAVORO: Posa. / SPECIFICHE TECNICHE: bassa pressione.	1 cad		66,68
LOM252.OC.EEA.Pa02.G8211.Za001.1000.-	OPERA: Lampada, fluorescente; geometria: a siluro; impiego: apparecchi di comando (prese, spine); potenza elettrica [W] = 0,4-2 | tensione nominale [V] = 12-24-230. / LAVORO: Posa.	1 cad		4,33	57,010%
LOM252.OC.EEA.Pa02.G8211.Za001.1005.a	OPERA: Lampada, fluorescente; funzione: illuminazione a scarica; potenza elettrica [W] = 4 ÷ 8. / LAVORO: Posa. / SPECIFICHE TECNICHE: linea a catodo caldo.	1 cad		4,72	41,840%
LOM252.OC.EEA.Pa02.G8211.Za001.1005.b	OPERA: Lampada, fluorescente; funzione: illuminazione a scarica; potenza elettrica [W] = 14 ÷ 15. / LAVORO: Posa. / SPECIFICHE TECNICHE: linea a catodo caldo.	1 cad		6,06	32,590%
LOM252.OC.EEA.Pa02.G8211.Za001.1010.a	OPERA: Lampada, fluorescente; funzione: illuminazione a scarica; potenza elettrica [W] = 18. / LAVORO: Posa. / SPECIFICHE TECNICHE: linea a catodo caldo, elevata resa cromatica.	1 cad		6,80	29,040%
LOM252.OC.EEA.Pa02.G8211.Za001.1010.b	OPERA: Lampada, fluorescente; funzione: illuminazione a scarica; potenza elettrica [W] = 23 ÷ 30. / LAVORO: Posa. / SPECIFICHE TECNICHE: linea a catodo caldo, elevata resa cromatica.	1 cad		8,07	24,470%
LOM252.OC.EEA.Pa02.G8211.Za001.1010.c	OPERA: Lampada, fluorescente; funzione: illuminazione a scarica; potenza elettrica [W] = 36. / LAVORO: Posa. / SPECIFICHE TECNICHE: linea a catodo caldo, elevata resa cromatica.	1 cad		6,80	29,040%
LOM252.OC.EEA.Pa02.G8211.Za001.1010.d	OPERA: Lampada, fluorescente; funzione: illuminazione a scarica; potenza elettrica [W] = 58. / LAVORO: Posa. / SPECIFICHE TECNICHE: linea a catodo caldo, elevata resa cromatica.	1 cad		8,21	24,050%
LOM252.OC.EEA.Pa02.G8211.Za001.1015.a	OPERA: Lampada, fluorescente; funzione: illuminazione a scarica; potenza elettrica [W] = 22. / LAVORO: Posa. / SPECIFICHE TECNICHE: lineare a catodo caldo, elevata resa cromatica.	1 cad		6,96	28,370%
LOM252.OC.EEA.Pa02.G8211.Za001.1015.b	OPERA: Lampada, fluorescente; funzione: illuminazione a scarica; potenza elettrica [W] = 32. / LAVORO: Posa. / SPECIFICHE TECNICHE: lineare a catodo caldo, elevata resa cromatica.	1 cad		7,03	28,090%
LOM252.OC.EEA.Pa02.G8211.Za001.1015.c	OPERA: Lampada, fluorescente; funzione: illuminazione a scarica; potenza elettrica [W] = 40. / LAVORO: Posa. / SPECIFICHE TECNICHE: lineare a catodo caldo, elevata resa cromatica.	1 cad		9,16	21,560%
LOM252.OC.EEA.Pa02.G8211.Za001.1020.-	OPERA: Lampada, fluorescente; geometria: slimline; funzione: illuminazione a scarica; potenza elettrica [W] = 49. / LAVORO: Posa. / SPECIFICHE TECNICHE: 96T8.	1 cad		9,68	20,400%
LOM252.OC.EEA.Pa02.G8211.Za001.1025.-	OPERA: Lampada, fluorescente; geometria: slimline; funzione: illuminazione a scarica; potenza elettrica [W] = 74. / LAVORO: Posa. / SPECIFICHE TECNICHE: 96T12.	1 cad		9,20	21,470%
LOM252.OC.EEA.Pa02.G8211.Za001.1030.a	OPERA: Lampada, fluorescente; geometria: compatta; funzione: illuminazione a scarica; potenza elettrica [W] = 18. Escluso: starter tipo PL. / LAVORO: Posa. / SPECIFICHE TECNICHE: attacco 2G11.	1 cad		12,02	16,430%
LOM252.OC.EEA.Pa02.G8211.Za001.1030.b	OPERA: Lampada, fluorescente; geometria: compatta; funzione: illuminazione a scarica; potenza elettrica [W] = 24-36. Escluso: starter tipo PL. / LAVORO: Posa. / SPECIFICHE TECNICHE: attacco 2G11.	1 cad		12,67	15,590%
LOM252.OC.EEA.Pa02.G8211.Za001.1030.c	OPERA: Lampada, fluorescente; geometria: compatta; funzione: illuminazione a scarica; potenza elettrica [W] = 40-55. Escluso: starter tipo PL. / LAVORO: Posa. / SPECIFICHE TECNICHE: attacco 2G11.	1 cad		14,51	13,610%
LOM252.OC.EEA.Pa02.G8211.Za001.1030.d	OPERA: Lampada, fluorescente; geometria: compatta; funzione: illuminazione a scarica; potenza elettrica [W] = 80. Escluso: starter tipo PL. / LAVORO: Posa. / SPECIFICHE TECNICHE: attacco 2G11.	1 cad		22,69	8,700%
LOM252.OC.EEA.Pa02.G8211.Za001.1250.-	OPERA: Lampada, led; geometria: oliva | sferica | goccia; potenza [W] = 6 | temperatura [K] = 2700 | alimentazione c.a. [V] = 230 | durata nominale [h] = 20000 | Frequenza [Hz] = 50. Incluso: corpo ceramico. / LAVORO: Posa. / SPECIFICHE TECNICHE: per attacchi E14 ed E27, alta consistenza dei colori, potenza [W] = 6 equivalente a [W] = 40 ad incandescenza.	1 cad		17,12	5,770%
LOM252.OC.EEA.Pa02.G8211.Za001.1255.-	OPERA: Lampada, led; potenza [W] = 5 | temperatura [K] = 2700 | alimentazione c.a. [V] = 230 | durata nominale [h] = 15000 | Frequenza [Hz] = 50. / LAVORO: Posa. / SPECIFICHE TECNICHE: per attacchi E27, alta consistenza dei colori, potenza [W] = 5 equivalente a [W] = 32 ad incandescenza, led di varia tipologia.	1 cad		8,54	11,560%
LOM252.OC.EEA.Pa02.G8211.Za001.1260.-	OPERA: Lampada, led; potenza [W] = 8 | temperatura [K] = 2700 | alimentazione c.a. [V] = 230 | durata nominale [h] = 15000 | Frequenza [Hz] = 50. / LAVORO: Posa. / SPECIFICHE TECNICHE: per attacchi E27, alta consistenza dei colori, potenza [W] = 8 equivalente a [W] = 48 ad incandescenza, led di varia tipologia.	1 cad		11,12	8,880%
LOM252.OC.EEA.Pa02.G8211.Za001.1265.-	OPERA: Lampada, led; potenza [W] = 13 | temperatura [K] = 2700 | alimentazione c.a. [V] = 230 | durata nominale [h] = 15000 | Frequenza [Hz] = 50. / LAVORO: Posa. / SPECIFICHE TECNICHE: per attacchi E27, alta consistenza dei colori, potenza [W] = 13 equivalente a [W] = 75 ad incandescenza, led di varia tipologia.	1 cad		17,03	5,800%
LOM252.OC.EEA.Pa02.G8211.Za001.1270.-	OPERA: Lampada, led; potenza [W] = 2,7 | temperatura [K] = 2700 | alimentazione c.a. [V] = 230 | durata nominale [h] = 15000 | Frequenza [Hz] = 50. / LAVORO: Posa. / SPECIFICHE TECNICHE: per attacchi E14 e E27, alta consistenza dei colori, potenza [W] = 2,7 equivalente a [W] = 25 ad incandescenza, led di varia tipologia.	1 cad		9,39	10,520%
LOM252.OC.EEA.Pa02.G8211.Za001.1275.-	OPERA: Lampada, led; diametro (Ø) [mm] = 50; potenza [W] = 4 | temperatura [K] = 2700 ÷ 4000 | alimentazione c.a. [V] = 230 | durata nominale [h] = 40000 | Frequenza [Hz] = 50. Incluso: riflettore. / LAVORO: Posa. / SPECIFICHE TECNICHE: potenza [W] = 4 equivalente a [W] = 35 ad incandescenza, led di varia tipologia, attacco GU10.	1 cad		19,49	10,130%
LOM252.OC.EEA.Pa02.G8211.Za001.1280.-	OPERA: Lampada, led; diametro (Ø) [mm] = 50; potenza [W] = 5,5 | temperatura [K] = 2700 ÷ 4000 | alimentazione c.a. [V] = 230 | durata nominale [h] = 40000 | Frequenza [Hz] = 50. Incluso: riflettore. / LAVORO: Posa. / SPECIFICHE TECNICHE: potenza [W] = 5,5 equivalente a [W] = 50 ad incandescenza, led di varia tipologia, attacco GU10.	1 cad		24,12	8,190%
LOM252.OC.EEA.Pa02.G8211.Za001.1285.a	OPERA: Lampada, led; geometria: a tubo; impiego: lampade a tubo fluorescente tradizionali; lunghezza [mm] = 600; potenza [W] = 10 | flusso luminoso [lm] = 825 | alimentazione c.a. [V] = 230 | durata nominale [h] = 40000 | Frequenza [Hz] = 50. / LAVORO: Posa.	1 cad		27,17	3,630%
LOM252.OC.EEA.Pa02.G8211.Za001.1285.b	OPERA: Lampada, led; geometria: a tubo; impiego: lampade a tubo fluorescente tradizionali; lunghezza [mm] = 900; potenza [W] = 15 | flusso luminoso [lm] = 1265 | alimentazione c.a. [V] = 230 | durata nominale [h] = 40000 | Frequenza [Hz] = 50. / LAVORO: Posa.	1 cad		34,21	2,890%
LOM252.OC.EEA.Pa02.G8211.Za001.1285.c	OPERA: Lampada, led; geometria: a tubo; impiego: lampade a tubo fluorescente tradizionali; lunghezza [mm] = 1200; potenza [W] = 16 | flusso luminoso [lm] = 1600 | alimentazione c.a. [V] = 230 | durata nominale [h] = 40000 | Frequenza [Hz] = 50. / LAVORO: Posa.	1 cad		39,86	2,480%
LOM252.OC.EEA.Pa02.G8211.Za001.1285.d	OPERA: Lampada, led; geometria: a tubo; impiego: lampade a tubo fluorescente tradizionali; lunghezza [mm] = 1500; potenza [W] = 24 | flusso luminoso [lm] = 2065 | alimentazione c.a. [V] = 230 | durata nominale [h] = 40000 | Frequenza [Hz] = 50. / LAVORO: Posa.	1 cad		52,04	1,900%
LOM252.OC.EEA.Pa02.G8211.Za001.1500.a	OPERA: Lampada; funzione: segnalazione; impiego: quadri elettrici; tensione nominale [V] = 24 | assorbimento [mA] = 20. Incluso: contenitore plastico. / LAVORO: Posa. / SPECIFICHE TECNICHE: installazione su guida DIN, disponibile in vari colori.	1 cad		22,35	44,180%
LOM252.OC.EEA.Pa02.G8211.Za001.1500.b	OPERA: Lampada; funzione: segnalazione; impiego: quadri elettrici; tensione nominale [V] = 230 | assorbimento [mA] = 2,5. Incluso: contenitore plastico. / LAVORO: Posa. / SPECIFICHE TECNICHE: installazione su guida DIN, disponibile in vari colori.	1 cad		21,23	46,510%
LOM252.OC.EEA.Pa02.G8211.Za001.1505.-	OPERA: Lampada; funzione: anti black-out; impiego: apparecchi di comando (prese, spine); tensione nominale [V] = 230. Incluso: batterie Ni-Cd. / LAVORO: Posa. / SPECIFICHE TECNICHE: autonomia 2 h.	1 cad		40,87	8,460%
LOM252.OC.EEA.Pa02.G8211.Za001.1510.-	OPERA: Lampada; funzione: anti black-out; impiego: apparecchi di comando (prese, spine); tensione nominale [V] = 230 | autonomia [Hz] = 2. Incluso: batterie Ni-Cd. / LAVORO: Posa.	1 cad		30,10	11,480%
LOM252.OC.EEA.Pa02.G8211.Za001.1515.-	OPERA: Lampada; funzione: anti black-out; impiego: apparecchi di comando (prese, spine); tensione nominale [V] = 230 | potenza [W] = 4 | autonomia [Hz] = 1. Incluso: batterie Ni-Cd,supporto autoportante per placca 6 posti. / LAVORO: Posa. / SPECIFICHE TECNICHE: conformi norme CEI, lampada autonoma di emergenza illuminazione non permanente.	1 cad		81,25	4,250%
LOM252.OC.EEA.Pa02.G8211.Za001.1520.-	OPERA: Lampada; funzione: illuminazione a scarica; potenza elettrica [W] = 3-5-7-11. / LAVORO: Posa. / SPECIFICHE TECNICHE: attacco E14.	1 cad		24,52	8,050%
LOM252.OC.EEA.Pa02.G8211.Za001.1525.a	OPERA: Lampada; funzione: illuminazione a scarica; potenza elettrica [W] = 5-7-11. / LAVORO: Posa. / SPECIFICHE TECNICHE: attacco E27.	1 cad		21,99	8,980%
LOM252.OC.EEA.Pa02.G8211.Za001.1525.b	OPERA: Lampada; funzione: illuminazione a scarica; potenza elettrica [W] = 15-20. / LAVORO: Posa. / SPECIFICHE TECNICHE: attacco E27.	1 cad		23,44	8,430%
LOM252.OC.EEA.Pa02.G8211.Za001.1525.c	OPERA: Lampada; funzione: illuminazione a scarica; potenza elettrica [W] = 23. / LAVORO: Posa. / SPECIFICHE TECNICHE: attacco E27.	1 cad		24,52	8,050%
LOM252.OC.EEA.Pa02.G8211.Za001.1530.-	OPERA: Lampada; funzione: illuminazione a scarica; potenza elettrica [W] = 6 | frequenza [Hz] = 50. Incluso: spia di segnalazione carica, cavo per allacciamento alla rete. / LAVORO: Posa.	1 cad		53,36	4,630%
LOM252.OC.EEA.Pa02.G8211.Za001.1535.-	OPERA: Lampada; geometria: oliva | sferica | goccia; potenza [W] = 4 | temperatura [K] = 2700 | alimentazione c.a. [V] = 230 | durata nominale [h] = 20000 | Frequenza [Hz] = 50. Incluso: corpo ceramico. / LAVORO: Posa. / SPECIFICHE TECNICHE: per attacchi E14 ed E27, alta consistenza dei colori, potenza [W] = 4 equivalente a [W] = 25 ad incandescenza.	1 cad		16,01	6,170%
LOM252.OC.EEA.Pa02.G8211.Za001.1540.-	OPERA: Lampada; impiego: impianti di automazione | lampeggiante antenna; potenza [W] = 5 | tensione di alimentazione [V] = 14. / LAVORO: Posa.	1 cad		7,84	62,970%
LOM252.OC.EEA.Pa02.G8212.Za001.0000.a	OPERA: Complesso per lampada; impiego: lampada a scarica a joduri metallici; potenza [W] = 70. Incluso: corpo in pressofusione di lega legera, telaio reggivetro inciernierato, vetro trasparente, accenditore, condensatore, lampada, valvola, fusibile. / LAVORO: Posa. / SPECIFICHE TECNICHE: grado di protezione IP55.	1 cad		134,88	12,810%
LOM252.OC.EEA.Pa02.G8212.Za001.0000.b	OPERA: Complesso per lampada; impiego: lampada a scarica a joduri metallici; potenza [W] = 250 ÷ 400. Incluso: corpo in pressofusione di lega legera, telaio reggivetro inciernierato, vetro trasparente, accenditore, condensatore, lampada, valvola, fusibile. / LAVORO: Posa. / SPECIFICHE TECNICHE: grado di protezione IP55.	1 cad		162,26	10,650%
LOM252.OC.EEA.Pa02.G8212.Za001.0000.c	OPERA: Complesso per lampada; impiego: lampada a scarica a joduri metallici; potenza [W] = 1000 ÷ 2000. Incluso: corpo in pressofusione di lega legera, telaio reggivetro inciernierato, vetro trasparente, accenditore, condensatore, lampada, valvola, fusibile. / LAVORO: Posa. / SPECIFICHE TECNICHE: grado di protezione IP55.	1 cad		354,34	4,880%
LOM252.OC.EEA.Pa02.G8212.Za001.0000.d	OPERA: Complesso per lampada; impiego: lampada a scarica a joduri metallici; potenza [W] = 250. Incluso: corpo in pressofusione di lega legera, telaio reggivetro inciernierato, vetro trasparente, accenditore, condensatore, lampada, valvola, fusibile. / LAVORO: Posa. / SPECIFICHE TECNICHE: grado di protezione IP55.	1 cad		177,02	9,760%
LOM252.OC.EEA.Pa02.G8212.Za001.0005.a	OPERA: Complesso per lampada; impiego: lampada a scarica ai vapori di sodio alta pressione; potenza [W] = 400. Incluso: corpo in pressofusione di lega legera, telaio reggivetro inciernierato, vetro trasparente, accenditore, condensatore, lampada, valvola, fusibile. / LAVORO: Posa. / SPECIFICHE TECNICHE: grado di protezione IP55.	1 cad		191,77	9,010%
LOM252.OC.EEA.Pa02.G8212.Za001.0005.b	OPERA: Complesso per lampada; impiego: lampada a scarica ai vapori di sodio alta pressione; potenza [W] = 1000. Incluso: corpo in pressofusione di lega legera, telaio reggivetro inciernierato, vetro trasparente, accenditore, condensatore, lampada, valvola, fusibile. / LAVORO: Posa. / SPECIFICHE TECNICHE: grado di protezione IP55.	1 cad		361,71	4,780%
LOM252.OC.EEA.Pa02.G8212.Za001.0010.-	OPERA: Complesso per lampada; impiego: lampada a scarica ai vapori di sodio bassa pressione; potenza [W] = 90 ÷ 180. Incluso: corpo in pressofusione di lega legera, telaio reggivetro inciernierato, vetro trasparente, accenditore, condensatore, lampada, valvola, fusibile. / LAVORO: Posa. / SPECIFICHE TECNICHE: grado di protezione IP55.	1 cad		151,02	11,440%
LOM252.OC.EEA.Pa02.G8212.Za001.0015.a	OPERA: Complesso per lampada; impiego: lampada a scarica ai vapori di mercurio; potenza [W] = 125. Incluso: corpo in pressofusione di lega legera, telaio reggivetro inciernierato, vetro trasparente, accenditore, condensatore, lampada, valvola, fusibile. / LAVORO: Posa. / SPECIFICHE TECNICHE: grado di protezione IP55.	1 cad		91,39	18,910%
LOM252.OC.EEA.Pa02.G8212.Za001.0015.b	OPERA: Complesso per lampada; impiego: lampada a scarica ai vapori di mercurio; potenza [W] = 250. Incluso: corpo in pressofusione di lega legera, telaio reggivetro inciernierato, vetro trasparente, accenditore, condensatore, lampada, valvola, fusibile. / LAVORO: Posa. / SPECIFICHE TECNICHE: grado di protezione IP55.	1 cad		97,37	17,750%
LOM252.OC.EEA.Pa02.G8212.Za001.0015.c	OPERA: Complesso per lampada; impiego: lampada a scarica ai vapori di mercurio; potenza [W] = 400. Incluso: corpo in pressofusione di lega legera, telaio reggivetro inciernierato, vetro trasparente, accenditore, condensatore, lampada, valvola, fusibile. / LAVORO: Posa. / SPECIFICHE TECNICHE: grado di protezione IP55.	1 cad		108,74	15,890%
LOM252.OC.EEA.Pa02.G8212.Za001.0015.d	OPERA: Complesso per lampada; impiego: lampada a scarica ai vapori di mercurio; potenza [W] = 700. Incluso: corpo in pressofusione di lega legera, telaio reggivetro inciernierato, vetro trasparente, accenditore, condensatore, lampada, valvola, fusibile. / LAVORO: Posa. / SPECIFICHE TECNICHE: grado di protezione IP55.	1 cad		186,18	9,280%
LOM252.OC.EEA.Pa02.G8212.Za001.0020.a	OPERA: Complesso per lampada; impiego: lampada a scarica ai vapori di mercurio; potenza [W] = 80. Incluso: griffa per lampioncino, condensatore di rifasamento, portalampada E27, lampada. / LAVORO: Posa.	1 cad		67,30	25,680%
LOM252.OC.EEA.Pa02.G8212.Za001.0020.b	OPERA: Complesso per lampada; impiego: lampada a scarica ai vapori di mercurio; potenza [W] = 125. Incluso: griffa per lampioncino, condensatore di rifasamento, portalampada E27, lampada. / LAVORO: Posa.	1 cad		70,99	24,340%
LOM252.OC.EEA.Pa02.G8216.Za001.0000.-	OPERA: Segnaletica; n° di icone con diversi simboli [-] = 16. / LAVORO: Posa.	1 cad		5,09	48,500%
LOM252.OC.EEA.Pa02.G8219.Za001.0000.-	OPERA: Riflettore, a lungo raggio; lunghezza raggio [m] = 70 ÷ 100. / LAVORO: Posa.	1 cad		307,23	1,610%
LOM252.OC.EEA.Pa02.G8219.Za001.0250.-	OPERA: Riflettore, asimmetrico; impiego: plafoniera fluorescente componibile cablata e rifasata; potenza [W] = 1x36. / LAVORO: Posa.	1 cad		18,25	54,110%
LOM252.OC.EEA.Pa02.G8219.Za001.0255.-	OPERA: Riflettore, asimmetrico; impiego: plafoniera fluorescente componibile cablata e rifasata; potenza [W] = 1x58. / LAVORO: Posa.	1 cad		19,51	50,610%
LOM252.OC.EEA.Pa02.G8219.Za001.0500.-	OPERA: Riflettore, fluorescente asimmetrico; geometria: forma cilindrica | forma quadrata; potenza [W] = 1x36. Incluso: complesso fluorescente cablato e rifasato. / LAVORO: Posa. / SPECIFICHE TECNICHE: grado di protezione IP20, classe di isolamento I.	1 cad		46,12	42,820%
LOM252.OC.EEA.Pa02.G8219.Za001.0505.-	OPERA: Riflettore, fluorescente asimmetrico; geometria: forma cilindrica | forma quadrata; potenza [W] = 1x58. Incluso: complesso fluorescente cablato e rifasato. / LAVORO: Posa. / SPECIFICHE TECNICHE: grado di protezione IP20, classe di isolamento I.	1 cad		50,55	39,070%
LOM252.OC.EEA.Pa02.G8219.Za001.0750.-	OPERA: Riflettore; impiego: plafoniera fluorescente componibile cablata e rifasata; potenza [W] = 1x18. / LAVORO: Posa.	1 cad		15,61	63,260%
LOM252.OC.EEA.Pa02.G8219.Za001.0755.-	OPERA: Riflettore; impiego: plafoniera fluorescente componibile cablata e rifasata; potenza [W] = 1x36. / LAVORO: Posa.	1 cad		17,29	57,110%
LOM252.OC.EEA.Pa02.G8219.Za001.0760.-	OPERA: Riflettore; impiego: plafoniera fluorescente componibile cablata e rifasata; potenza [W] = 1x58. / LAVORO: Posa.	1 cad		18,19	54,280%
LOM252.OC.EEA.Pa02.G8219.Za001.0765.-	OPERA: Riflettore; impiego: plafoniera fluorescente componibile cablata e rifasata; potenza [W] = 2x18. / LAVORO: Posa.	1 cad		17,52	56,360%
LOM252.OC.EEA.Pa02.G8219.Za001.0770.-	OPERA: Riflettore; impiego: plafoniera fluorescente componibile cablata e rifasata; potenza [W] = 2x36. / LAVORO: Posa.	1 cad		18,98	52,020%
LOM252.OC.EEA.Pa02.G8219.Za001.0775.-	OPERA: Riflettore; impiego: plafoniera fluorescente componibile cablata e rifasata; potenza [W] = 2x58. / LAVORO: Posa.	1 cad		20,42	48,360%
LOM252.OC.EEA.Pa02.G8219.Za001.0780.-	OPERA: Riflettore; impiego: plafoniera fluorescente componibile cablata e rifasata; potenza [W] = 1x18. / LAVORO: Posa.	1 cad		16,35	60,390%
LOM252.OC.EEA.Pa02.G8219.Za001.0785.-	OPERA: Riflettore; impiego: barriere lineari; lunghezza [cm] = 10 | altezza [cm] = 10. / LAVORO: Posa.	1 cad		133,18	2,970%
LOM252.OC.EEA.Pa02.G8222.Sa000.0000.-	OPERA: Faro, da esterno di lega alluminio generico; finitura: verniciatura a polvere poliestere | vernice acrilica; geometria: orientabile; impiego: facciate di edifici | palo. Incluso: corpo in alluminio pressofuso, sistemi alettati di raffreddamento, staffa orientabile in lamiera d'acciaio. Escluso: palo. / LAVORO: Posa. / SPECIFICHE TECNICHE: faro per montaggio a facciata o su palo, verniciatura resistente alla corrosione, alle nebbie saline e stabilizzata ai raggi UV, grado di protezione IP66-IK08, staffa orientabile predisposta per l'installazione di proiettori a parete o a terra.	1 cad		901,00	1,560%
LOM252.OC.EEA.Pa02.G8222.Za001.0000.-	OPERA: Faro, da esterno; finitura: verniciatura a polvere; potenza [W] = 48. Incluso: staffa orientabile, corpo in alluminio pressofuso, riflettore in materiale termoplastico infrangibile e autoestinguente, schermo in policarbonato trasparente infrangibile antingiallimento, guarnizioni in gomma siliconica, pressacavo per entrata cavi, cassetta di alimentazione. / LAVORO: Posa. / SPECIFICHE TECNICHE: faro con fascio concentrante o elettrico, predisposto per sistema DALI, verniciatura resistente alla corrosione e agli agenti atmosferici.	1 cad		452,11	3,110%
LOM252.OC.EEA.Pa02.G8222.Za001.0005.-	OPERA: Faro, da esterno; finitura: verniciatura a polvere; potenza [W] = 72. Incluso: staffa orientabile, corpo in alluminio pressofuso, riflettore in materiale termoplastico infrangibile e autoestinguente, schermo in policarbonato trasparente infrangibile antingiallimento, guarnizioni in gomma siliconica, pressacavo per entrata cavi, cassetta di alimentazione. / LAVORO: Posa. / SPECIFICHE TECNICHE: faro con fascio concentrante o elettrico, predisposto per sistema DALI, verniciatura resistente alla corrosione e agli agenti atmosferici.	1 cad		469,34	3,010%
LOM252.OC.EEA.Pa02.G8222.Za001.0010.-	OPERA: Faro, da esterno; finitura: verniciatura a polvere; potenza [W] = 72. Incluso: staffa orientabile, corpo in alluminio pressofuso, riflettore in materiale termoplastico infrangibile e autoestinguente, schermo in policarbonato trasparente infrangibile antingiallimento, guarnizioni in gomma siliconica, pressacavo per entrata cavi, cassetta di alimentazione. / LAVORO: Posa. / SPECIFICHE TECNICHE: faro con fascio concentrante o elettrico, predisposto per sistema DALI, verniciatura resistente alla corrosione e agli agenti atmosferici.	1 cad		489,03	2,880%
LOM252.OC.EEA.Pa02.G8222.Za001.0015.-	OPERA: Faro, da esterno; finitura: verniciatura ad immersione per cataforesi epossidica | resina acrilica ecologica; geometria: orientabile simmetrico | orientabile asimmetrico; impiego: edifici di pregio artistico. Incluso: corpo in alluminio pressofuso, sistemi alettati di raffreddamento, riflettore in alluminio preanodizzato, staffa zincata e verniciata. / LAVORO: Posa. / SPECIFICHE TECNICHE: faro per montaggio a facciata, verniciatura resistente alla corrosione ed alle nebbie saline, resina stabilizzata ai raggi UV, grado di protezione IP66-IK08.	1 cad		169,80	8,320%
LOM252.OC.EEA.Pa02.G8222.Za001.0020.-	OPERA: Faro, da esterno; finitura: verniciatura ad immersione per cataforesi epossidica | resina acrilica ecologica; geometria: orientabile simmetrico | orientabile asimmetrico; impiego: edifici di pregio artistico. Incluso: corpo in alluminio pressofuso, sistemi alettati di raffreddamento, riflettore in alluminio preanodizzato, staffa zincata e verniciata. / LAVORO: Posa. / SPECIFICHE TECNICHE: faro per montaggio a facciata, verniciatura resistente alla corrosione ed alle nebbie saline, resina stabilizzata ai raggi UV, grado di protezione IP66-IK08.	1 cad		176,65	7,990%
LOM252.OC.EEA.Pa02.G8222.Za001.0025.-	OPERA: Faro, da esterno; finitura: verniciatura ad immersione per cataforesi epossidica | resina acrilica ecologica; geometria: orientabile simmetrico | orientabile asimmetrico; impiego: edifici di pregio artistico. Incluso: corpo in alluminio pressofuso, sistemi alettati di raffreddamento, riflettore in alluminio preanodizzato, staffa zincata e verniciata. / LAVORO: Posa. / SPECIFICHE TECNICHE: faro per montaggio a facciata, verniciatura resistente alla corrosione ed alle nebbie saline, resina stabilizzata ai raggi UV, grado di protezione IP66-IK08.	1 cad		258,14	5,450%
LOM252.OC.EEA.Pa02.G8222.Za001.0030.-	OPERA: Faro, da esterno; finitura: verniciatura ad immersione per cataforesi epossidica | resina acrilica ecologica; geometria: orientabile simmetrico | orientabile asimmetrico; impiego: edifici di pregio artistico. Incluso: corpo in alluminio pressofuso, sistemi alettati di raffreddamento, riflettore in alluminio preanodizzato, staffa zincata e verniciata, ottiche in PMMA ad alto rendimento, recuperatori di flusso in policarbonato. / LAVORO: Posa. / SPECIFICHE TECNICHE: faro per montaggio a facciata, verniciatura resistente alla corrosione ed alle nebbie saline, resina stabilizzata ai raggi UV, grado di protezione IP66-IK08.	1 cad		398,89	3,530%
LOM252.OC.EEA.Pa02.G8222.Za001.0035.-	OPERA: Faro, da esterno; finitura: verniciatura a polvere con resina a base poliestere | resina acrilica ecologica; impiego: impianti sportivi | parcheggi | zone di passaggio | piazze | facciate di edifici; tensione nominale [V] = 220 ÷ 240 | frequenza [Hz] = 50/60 | fattore di potenza [%] = 92 | flusso luminoso [lm] = 36300 | indice di resa cromatica [-] = 70 | potenza [W] = 237 | corrente nominale [mA] = 700 | resistenza alle sovratensioni [kV/kA] = 45449. Incluso: corpo in alluminio pressofuso, telaio in alluminio pressofuso, sistemi alettati di raffreddamento, driver esterno grado di protezione IP66, staffa zincata e verniciata, cavo con connettore stagno grado di protezione IP66. / LAVORO: Posa. / SPECIFICHE TECNICHE: faro ad alte prestazioni, verniciatura resistente alla corrosione e alle nebbie saline, resina stabilizzata ai raggi UV; il cavo con connettore stagno permette una rapida installazione; sono compresi puntamento e regolazione del proiettore.	1 cad		1242,45	1,140%
LOM252.OC.EEA.Pa02.G8222.Za001.0040.-	OPERA: Faro, da esterno; finitura: verniciatura a polvere con resina a base poliestere | resina acrilica ecologica; impiego: impianti sportivi | parcheggi | zone di passaggio | piazze | facciate di edifici; tensione nominale [V] = 220 ÷ 240 | frequenza [Hz] = 50/60 | fattore di potenza [%] = 92 | flusso luminoso [lm] = 51000 | indice di resa cromatica [-] = 70 | potenza [W] = 367 | corrente nominale [mA] = 1050 | resistenza alle sovratensioni [kV/kA] = 45449. Incluso: corpo in alluminio pressofuso, telaio in alluminio pressofuso, sistemi alettati di raffreddamento, driver esterno grado di protezione IP66, staffa zincata e verniciata, cavo con connettore stagno grado di protezione IP66. / LAVORO: Posa. / SPECIFICHE TECNICHE: faro ad alte prestazioni, verniciatura resistente alla corrosione e alle nebbie saline, resina stabilizzata ai raggi UV; il cavo con connettore stagno permette una rapida installazione; sono compresi puntamento e regolazione del proiettore.	1 cad		1299,66	1,090%
LOM252.OC.EEA.Pa02.G8222.Za001.0045.-	OPERA: Faro, da esterno; finitura: verniciatura a polvere con resina a base poliestere | resina acrilica ecologica; impiego: impianti sportivi | parcheggi | zone di passaggio | piazze | facciate di edifici; tensione nominale [V] = 220 ÷ 240 | frequenza [Hz] = 50/60 | fattore di potenza [%] = 92 | flusso luminoso [lm] = 56650 | indice di resa cromatica [-] = 70 | potenza [W] = 423 | corrente nominale [mA] = 1200 | resistenza alle sovratensioni [kV/kA] = 45449. Incluso: corpo in alluminio pressofuso, telaio in alluminio pressofuso, sistemi alettati di raffreddamento, driver esterno grado di protezione IP66, staffa zincata e verniciata, cavo con connettore stagno grado di protezione IP66. / LAVORO: Posa. / SPECIFICHE TECNICHE: faro ad alte prestazioni, verniciatura resistente alla corrosione e alle nebbie saline, resina stabilizzata ai raggi UV; il cavo con connettore stagno permette una rapida installazione; sono compresi puntamento e regolazione del proiettore.	1 cad		1505,53	0,930%
LOM252.OC.EEA.Pa02.G8222.Za001.0050.-	OPERA: Faro, da esterno; geometria: a sospensione; impiego: impianti sportivi . Incluso: corpo in alluminio pressofuso, sistemi alettati di raffreddamento, connettore stagno IP67. / LAVORO: Posa. / SPECIFICHE TECNICHE: classe di isolamento I, grado di protezione IP65-IK08.	1 cad		464,19	3,040%
LOM252.OC.EEA.Pa02.G8222.Za001.0055.-	OPERA: Faro, da esterno; geometria: a sospensione; impiego: impianti sportivi . Incluso: corpo in alluminio pressofuso, sistemi alettati di raffreddamento, connettore stagno IP67. / LAVORO: Posa. / SPECIFICHE TECNICHE: classe di isolamento I, grado di protezione IP65-IK08.	1 cad		489,87	2,870%
LOM252.OC.EEA.Pa02.G8222.Za001.0060.-	OPERA: Faro, da esterno; finitura: verniciatura a polvere doppio strato; potenza [W] = 75. Incluso: corpo in alluminio pressofuso, staffa di sostegno in acciaio, riflettore in policarbonato metallizzato, diffusore in vetro temperato ressitente agli shock termici, cablaggio su piastra in acciaio zincato, gonio graduato per puntamento, pressacavo. / LAVORO: Posa. / SPECIFICHE TECNICHE: verniciatura resistente alla corrosione ed agli agenti atmosferici, predisposto per sistema DALI, faro con fascio simmetrico diffondente.	1 cad		326,79	4,310%
LOM252.OC.EEA.Pa02.G8222.Za001.0065.-	OPERA: Faro, da esterno; finitura: verniciatura a polvere doppio strato; potenza [W] = 75. Incluso: corpo in alluminio pressofuso, staffa di sostegno in acciaio, riflettore in policarbonato metallizzato, diffusore in vetro temperato ressitente agli shock termici, cablaggio su piastra in acciaio zincato, gonio graduato per puntamento, pressacavo. / LAVORO: Posa. / SPECIFICHE TECNICHE: verniciatura resistente alla corrosione ed agli agenti atmosferici, predisposto per sistema DALI, faro con fascio simmetrico diffondente.	1 cad		335,45	4,210%
LOM252.OC.EEA.Pa02.G8222.Za001.0070.-	OPERA: Faro, da esterno; finitura: verniciatura a polvere doppio strato; potenza [W] = 75. Incluso: corpo in alluminio pressofuso, staffa di sostegno in acciaio, riflettore in policarbonato metallizzato, diffusore in vetro temperato ressitente agli shock termici, cablaggio su piastra in acciaio zincato, gonio graduato per puntamento, pressacavo. / LAVORO: Posa. / SPECIFICHE TECNICHE: verniciatura resistente alla corrosione ed agli agenti atmosferici, predisposto per sistema DALI, faro con fascio simmetrico diffondente.	1 cad		327,04	0,420%
LOM252.OC.EEA.Pa02.G8222.Za001.0250.-	OPERA: Faro, da esterno/interno; finitura: verniciatura a polvere poliestere; geometria: orientabile; impiego: impianti sportivi. Incluso: corpo in alluminio pressofuso, telaio in alluminio pressofuso, sistemi alettati di raffreddamento, ottica ad alto rendimento, recuperatori di flusso. / LAVORO: Posa. / SPECIFICHE TECNICHE: verniciatura resistente alla corrosione e alle nebbie saline, grado di protezione IP65-IK08.	1 cad		326,85	4,320%
LOM252.OC.EEA.Pa02.G8222.Za001.0255.-	OPERA: Faro, da esterno/interno; finitura: verniciatura a polvere poliestere; geometria: orientabile; impiego: impianti sportivi. Incluso: corpo in alluminio pressofuso, telaio in alluminio pressofuso, sistemi alettati di raffreddamento, ottica ad alto rendimento, recuperatori di flusso. / LAVORO: Posa. / SPECIFICHE TECNICHE: verniciatura resistente alla corrosione e alle nebbie saline, grado di protezione IP65-IK08.	1 cad		601,47	2,340%
LOM252.OC.EEA.Pa02.G8222.Za001.0500.-	OPERA: Faro, da interno; finitura: verniciatura a polvere antingiallimento stabilizzata; geometria: a sospensione | a campana; impiego: ampi spazi espositivi interni; potenza [W] = 18. Incluso: gancio per installazione a sospensione, corpo in alluminio, cornice in alluminio, riflettore in alluminio ossidato e satinato, diffusore in vetro sabbiato resistente agli shock termici, accessori per sospensione, pressacavo in ottone nichelato, viteria. / LAVORO: Posa.	1 cad		263,29	5,340%
LOM252.OC.EEA.Pa02.G8222.Za001.0505.-	OPERA: Faro, da interno; finitura: verniciatura a polvere antingiallimento stabilizzata; geometria: a campana; impiego: ampi spazi espositivi interni; potenza [W] = 18. Incluso: gancio per installazione a sospensione, corpo in alluminio, cornice in alluminio, riflettore in alluminio ossidato e satinato, diffusore in vetro sabbiato resistente agli shock termici, accessori per sospensione, pressacavo in ottone nichelato, viteria. / LAVORO: Posa. / SPECIFICHE TECNICHE: binario elettrificato.	1 cad		277,02	5,080%
LOM252.OC.EEA.Pa02.G8222.Za001.0750.-	OPERA: Faro, da palo; potenza [W] = 400. Incluso: trasformatore, lampada. / LAVORO: Posa.	1 cad		374,03	6,600%
LOM252.OC.EEA.Pa02.G8222.Za001.0755.-	OPERA: Faro, da palo; potenza [W] = 250. Incluso: trasformatore, lampada. / LAVORO: Posa. / SPECIFICHE TECNICHE: faro ai vapori di sodio (Na) ad alta pressione.	1 cad		347,44	7,110%
LOM252.OC.EEA.Pa02.G8222.Za001.0760.-	OPERA: Faro, da palo; potenza [W] = 250. Incluso: trasformatore, lampada. / LAVORO: Posa.	1 cad		359,25	6,870%
LOM252.OC.EEA.Pa02.G8222.Za001.1000.-	OPERA: Faro, portatile. Incluso: batterie al Ni-Cd. / LAVORO: Posa.	1 cad		134,66	1,830%
LOM252.OC.EEA.Pa02.G8228.Za001.0000.-	OPERA: Contatto, ausiliario; corrente in ingresso [A] = 3/6 | tensione nominale [Vca] = 400/230 | corrente nominale [Acc] = 1,5/2/1/6. Incluso: 1/2 modulo DIN. / LAVORO: Posa. / SPECIFICHE TECNICHE: contatto configurabile come di sganciato relè o di posizione aperto/chiuso.	1 cad		29,60	33,360%
LOM252.OC.EEA.Pa02.G8228.Za001.0255.-	OPERA: Contatto, ausiliario di posizione aperto/chiuso dell'interruttore; corrente nominale [Aca] = 3/6 | tensione nominale [Vca] = 400/230 | corrente nominale [Acc] = 1,5/2/1/6. Incluso: 1/2 modulo DIN. / LAVORO: Posa.	1 cad		44,25	55,790%
LOM252.OC.EEA.Pa02.G8228.Za001.0500.-	OPERA: Contatto, ausiliario di sganciato relè; corrente nominale [Aca] = 3/6 | tensione nominale [Vca] = 400/230 | corrente nominale [Acc] = 1,5/2/1/6. Incluso: 1/2 modulo DIN. / LAVORO: Posa.	1 cad		26,80	36,840%
LOM252.OC.EEA.Pa02.G8228.Za001.0750.-	OPERA: Contatto, magnetico. Incluso: connessioni a filo, contatto NC a magnete accostato, reed in corpo in plastica. / LAVORO: Posa a mano. Incluso: montaggio incassato / SPECIFICHE TECNICHE: posa su infisso in legno	1 cad		24,00	37,430%
LOM252.OC.EEA.Pa02.G8228.Za001.0755.-	OPERA: Contatto, magnetico; spessore [mm] = 10/16 | lunghezza [mm] = 18. Incluso: connessioni a filo, contatto NC a magnete accostato, reed in corpo in ottone. / LAVORO: Posa a mano. Incluso: montaggio incassato / SPECIFICHE TECNICHE: posa su infisso metallico	1 cad		31,17	28,820%
LOM252.OC.EEA.Pa02.G8228.Za001.0760.-	OPERA: Contatto, magnetico; distanza di funzionamento [mm] ≤ 15. Incluso: contatto NC a magnete accostato, reed in corpo pressofuso di alluminio, tappo antisvitamento, gommino pressacavo, connessioni a filo. / LAVORO: Posa a mano / SPECIFICHE TECNICHE: connessione con cavo precablato omologato IMQ con 2 fili per contatto allarme e 2 fili per antimanomissione. Posa su infisso in ferro	1 cad		50,29	17,860%
LOM252.OC.EEA.Pa02.G8228.Za001.0765.-	OPERA: Contatto, magnetico; lunghezza [mm] = 30 | altezza [mm] = 15 | profondità [mm] = 10; distanza di funzionamento [mm] ≤ 10. Incluso: connessioni a filo, contatto NC a magnete accostato, reed in corpo in alluminio. / LAVORO: Posa a mano. Incluso: montaggio a vista / SPECIFICHE TECNICHE: contatto NC a magnete accostato, reed in corpo in plastica. Posa su infisso in legno	1 cad		24,00	37,430%
LOM252.OC.EEA.Pa02.G8231.Ca001.0000.a	OPERA: Presa di resina sintetica epossidica (EP); corrente nominale [A] = 16 | GWT [°c] = 960; n° poli [-] = 2P+T. Incluso: fusibile, interruttore sezionatore, contenitore modulare isolante termoindurente. / LAVORO: Posa. / SPECIFICHE TECNICHE: autoestinguenza UL94-V2, grado di protezione IP66/IP67 secondo CEI EN 60529, resistenza agli urti IK08, di tipo interbloccat, con categoria di utilizzo AC3-AC23A.	1 cad		135,64	12,740%
LOM252.OC.EEA.Pa02.G8231.Ca001.0000.b	OPERA: Presa di resina sintetica epossidica (EP); corrente nominale [A] = 16 | GWT [°c] = 960; n° poli [-] = 3P+T. Incluso: fusibile, interruttore sezionatore, contenitore modulare isolante termoindurente. / LAVORO: Posa. / SPECIFICHE TECNICHE: autoestinguenza UL94-V2, grado di protezione IP66/IP67 secondo CEI EN 60529, resistenza agli urti IK08, di tipo interbloccat, con categoria di utilizzo AC3-AC23A.	1 cad		146,20	11,820%
LOM252.OC.EEA.Pa02.G8231.Ca001.0000.c	OPERA: Presa di resina sintetica epossidica (EP); corrente nominale [A] = 16 | GWT [°c] = 960; n° poli [-] = 3P+N+T. Incluso: fusibile, interruttore sezionatore, contenitore modulare isolante termoindurente. / LAVORO: Posa. / SPECIFICHE TECNICHE: autoestinguenza UL94-V2, grado di protezione IP66/IP67 secondo CEI EN 60529, resistenza agli urti IK08, di tipo interbloccat, con categoria di utilizzo AC3-AC23A.	1 cad		157,93	10,940%
LOM252.OC.EEA.Pa02.G8231.Ca001.0000.d	OPERA: Presa di resina sintetica epossidica (EP); corrente nominale [A] = 32 | GWT [°c] = 960; n° poli [-] = 2P+T. Incluso: fusibile, interruttore sezionatore, contenitore modulare isolante termoindurente. / LAVORO: Posa. / SPECIFICHE TECNICHE: autoestinguenza UL94-V2, grado di protezione IP66/IP67 secondo CEI EN 60529, resistenza agli urti IK08, di tipo interbloccat, con categoria di utilizzo AC3-AC23A.	1 cad		200,15	8,630%
LOM252.OC.EEA.Pa02.G8231.Ca001.0000.e	OPERA: Presa di resina sintetica epossidica (EP); corrente nominale [A] = 32 | GWT [°c] = 960; n° poli [-] = 3P+T. Incluso: fusibile, interruttore sezionatore, contenitore modulare isolante termoindurente. / LAVORO: Posa. / SPECIFICHE TECNICHE: autoestinguenza UL94-V2, grado di protezione IP66/IP67 secondo CEI EN 60529, resistenza agli urti IK08, di tipo interbloccat, con categoria di utilizzo AC3-AC23A.	1 cad		216,58	7,980%
LOM252.OC.EEA.Pa02.G8231.Ca001.0000.f	OPERA: Presa di resina sintetica epossidica (EP); corrente nominale [A] = 32 | GWT [°c] = 960; n° poli [-] = 3P+N+T. Incluso: fusibile, interruttore sezionatore, contenitore modulare isolante termoindurente. / LAVORO: Posa. / SPECIFICHE TECNICHE: autoestinguenza UL94-V2, grado di protezione IP66/IP67 secondo CEI EN 60529, resistenza agli urti IK08, di tipo interbloccat, con categoria di utilizzo AC3-AC23A.	1 cad		235,36	7,340%
LOM252.OC.EEA.Pa02.G8231.Ca001.0000.g	OPERA: Presa di resina sintetica epossidica (EP); corrente nominale [A] = 63 | GWT [°c] = 960; n° poli [-] = 2P+T. Incluso: fusibile, interruttore sezionatore, contenitore modulare isolante termoindurente. / LAVORO: Posa. / SPECIFICHE TECNICHE: autoestinguenza UL94-V2, grado di protezione IP66/IP67 secondo CEI EN 60529, resistenza agli urti IK08, di tipo interbloccat, con categoria di utilizzo AC3-AC23A.	1 cad		346,79	4,980%
LOM252.OC.EEA.Pa02.G8231.Ca001.0000.h	OPERA: Presa di resina sintetica epossidica (EP); corrente nominale [A] = 63 | GWT [°c] = 960; n° poli [-] = 3P+T. Incluso: fusibile, interruttore sezionatore, contenitore modulare isolante termoindurente. / LAVORO: Posa. / SPECIFICHE TECNICHE: autoestinguenza UL94-V2, grado di protezione IP66/IP67 secondo CEI EN 60529, resistenza agli urti IK08, di tipo interbloccat, con categoria di utilizzo AC3-AC23A.	1 cad		297,52	5,810%
LOM252.OC.EEA.Pa02.G8231.Ca001.0000.i	OPERA: Presa di resina sintetica epossidica (EP); corrente nominale [A] = 63 | GWT [°c] = 960; n° poli [-] = 3P+N+T. Incluso: fusibile, interruttore sezionatore, contenitore modulare isolante termoindurente. / LAVORO: Posa. / SPECIFICHE TECNICHE: autoestinguenza UL94-V2, grado di protezione IP66/IP67 secondo CEI EN 60529, resistenza agli urti IK08, di tipo interbloccat, con categoria di utilizzo AC3-AC23A.	1 cad		330,35	5,230%
LOM252.OC.EEA.Pa02.G8231.Ca001.0005.-	OPERA: Presa di resina sintetica epossidica (EP); corrente nominale [A] = 16; n° poli [-] = 2P+T. / LAVORO: Posa. / SPECIFICHE TECNICHE: in materiale termoplastico autoestinguente, di elevata resistenza agli agenti atmosferici/chimici/calore, grado di protezione IP40, bivalente.	1 cad		10,36	47,660%
LOM252.OC.EEA.Pa02.G8231.Ca001.0010.-	OPERA: Presa di resina sintetica epossidica (EP); corrente nominale [A] = 16; n° poli [-] = 2P+T. / LAVORO: Posa. / SPECIFICHE TECNICHE: in materiale termoplastico autoestinguente, di elevata resistenza agli agenti atmosferici/chimici/calore, grado di protezione IP40, bivalente UNEL.	1 cad		12,46	39,620%
LOM252.OC.EEA.Pa02.G8231.Ca001.0015.-	OPERA: Presa di resina sintetica epossidica (EP); corrente nominale [A] = 16; n° poli [-] = 2P+T. / LAVORO: Posa. / SPECIFICHE TECNICHE: in materiale termoplastico autoestinguente, di elevata resistenza agli agenti atmosferici/chimici/calore, grado di protezione IP40, UNEL.	1 cad		11,47	43,040%
LOM252.OC.EEA.Pa02.G8231.Ca001.0020.a	OPERA: Presa di resina sintetica epossidica (EP); corrente nominale [A] = 16; n° poli [-] = 2P+T. / LAVORO: Posa.	1 cad		15,87	31,110%
LOM252.OC.EEA.Pa02.G8231.Ca001.0020.b	OPERA: Presa di resina sintetica epossidica (EP); corrente nominale [A] = 16; n° poli [-] = 2P+T. / LAVORO: Posa.	1 cad		11,97	41,250%
LOM252.OC.EEA.Pa02.G8231.Ca001.0020.c	OPERA: Presa di resina sintetica epossidica (EP); corrente nominale [A] = 10/16; n° poli [-] = 2P+T. / LAVORO: Posa.	1 cad		13,94	35,420%
LOM252.OC.EEA.Pa02.G8231.D0000.0000.a	OPERA: Presa, IEC 309 di plastica generico; geometria: fissa; corrente nominale [A] = 16 | tensione nominale [V] = 230; n° poli [-] = 2P+T. / LAVORO: Posa. / SPECIFICHE TECNICHE: grado di protezione IP67, a installazione da parete.	1 cad		20,31	48,620%
LOM252.OC.EEA.Pa02.G8231.D0000.0000.b	OPERA: Presa, IEC 309 di plastica generico; geometria: fissa; corrente nominale [A] = 16; n° poli [-] = 3P+T. / LAVORO: Posa. / SPECIFICHE TECNICHE: grado di protezione IP67, a installazione da parete.	1 cad		20,99	47,040%
LOM252.OC.EEA.Pa02.G8231.D0000.0000.c	OPERA: Presa, IEC 309 di plastica generico; geometria: fissa; corrente nominale [A] = 16; n° poli [-] = 3P+N+T. / LAVORO: Posa. / SPECIFICHE TECNICHE: grado di protezione IP67, a installazione da parete.	1 cad		21,69	45,520%
LOM252.OC.EEA.Pa02.G8231.D0000.0000.d	OPERA: Presa, IEC 309 di plastica generico; geometria: fissa; corrente nominale [A] = 32; n° poli [-] = 2P+T. / LAVORO: Posa. / SPECIFICHE TECNICHE: grado di protezione IP67, a installazione da parete.	1 cad		24,01	41,130%
LOM252.OC.EEA.Pa02.G8231.D0000.0000.e	OPERA: Presa, IEC 309 di plastica generico; geometria: fissa; corrente nominale [A] = 32; n° poli [-] = 3P+T. / LAVORO: Posa. / SPECIFICHE TECNICHE: grado di protezione IP67, a installazione da parete.	1 cad		24,49	40,320%
LOM252.OC.EEA.Pa02.G8231.D0000.0000.f	OPERA: Presa, IEC 309 di plastica generico; geometria: fissa; corrente nominale [A] = 32; n° poli [-] = 3P+N+T. / LAVORO: Posa. / SPECIFICHE TECNICHE: grado di protezione IP67, a installazione da parete.	1 cad		25,50	38,720%
LOM252.OC.EEA.Pa02.G8231.D0000.0000.g	OPERA: Presa, IEC 309 di plastica generico; geometria: fissa; corrente nominale [A] = 63; n° poli [-] = 2P+T. / LAVORO: Posa. / SPECIFICHE TECNICHE: grado di protezione IP67, a installazione da parete.	1 cad		41,32	23,900%
LOM252.OC.EEA.Pa02.G8231.D0000.0000.h	OPERA: Presa, IEC 309 di plastica generico; geometria: fissa; corrente nominale [A] = 63; n° poli [-] = 3P+T. / LAVORO: Posa. / SPECIFICHE TECNICHE: grado di protezione IP67, a installazione da parete.	1 cad		43,74	22,580%
LOM252.OC.EEA.Pa02.G8231.D0000.0000.i	OPERA: Presa, IEC 309 di plastica generico; geometria: fissa; corrente nominale [A] = 63; n° poli [-] = 3P+N+T. / LAVORO: Posa. / SPECIFICHE TECNICHE: grado di protezione IP67, a installazione da parete.	1 cad		44,95	21,970%
LOM252.OC.EEA.Pa02.G8231.D0000.0000.j	OPERA: Presa, IEC 309 di plastica generico; geometria: fissa; corrente nominale [A] = 16; n° poli [-] = 2P+T. / LAVORO: Posa. / SPECIFICHE TECNICHE: grado di protezione IP67, a installazione da parete.	1 cad		18,29	53,990%
LOM252.OC.EEA.Pa02.G8231.D0000.0000.k	OPERA: Presa, IEC 309 di plastica generico; geometria: fissa; corrente nominale [A] = 16; n° poli [-] = 3P+T. / LAVORO: Posa. / SPECIFICHE TECNICHE: grado di protezione IP67, a installazione da parete.	1 cad		18,60	53,090%
LOM252.OC.EEA.Pa02.G8231.D0000.0000.l	OPERA: Presa, IEC 309 di plastica generico; geometria: fissa; corrente nominale [A] = 16; n° poli [-] = 3P+N+T. / LAVORO: Posa. / SPECIFICHE TECNICHE: grado di protezione IP67, a installazione da parete.	1 cad		17,78	27,770%
LOM252.OC.EEA.Pa02.G8231.D0000.0000.m	OPERA: Presa, IEC 309 di plastica generico; geometria: fissa; corrente nominale [A] = 32; n° poli [-] = 2P+T. / LAVORO: Posa. / SPECIFICHE TECNICHE: grado di protezione IP67, a installazione da parete.	1 cad		20,77	47,540%
LOM252.OC.EEA.Pa02.G8231.D0000.0000.n	OPERA: Presa, IEC 309 di plastica generico; geometria: fissa; corrente nominale [A] = 32; n° poli [-] = 3P+T. / LAVORO: Posa. / SPECIFICHE TECNICHE: grado di protezione IP67, a installazione da parete.	1 cad		21,36	46,230%
LOM252.OC.EEA.Pa02.G8231.D0000.0000.o	OPERA: Presa, IEC 309 di plastica generico; geometria: fissa; corrente nominale [A] = 32; n° poli [-] = 3P+N+T. / LAVORO: Posa. / SPECIFICHE TECNICHE: grado di protezione IP67, a installazione da parete.	1 cad		21,95	44,990%
LOM252.OC.EEA.Pa02.G8231.D0000.0005.a	OPERA: Presa, IEC 309 di plastica generico; geometria: fissa; corrente nominale [A] = 63; n° poli [-] = 2P. / LAVORO: Posa. / SPECIFICHE TECNICHE: grado di protezione IP67, a bassissima tensione, a installazione da parete.	1 cad		21,36	46,230%
LOM252.OC.EEA.Pa02.G8231.D0000.0005.b	OPERA: Presa, IEC 309 di plastica generico; geometria: fissa; corrente nominale [A] = 63; n° poli [-] = 3P. / LAVORO: Posa. / SPECIFICHE TECNICHE: grado di protezione IP67, a bassissima tensione, a installazione da parete.	1 cad		22,07	44,740%
LOM252.OC.EEA.Pa02.G8231.D0000.0010.a	OPERA: Presa, IEC 309 di plastica generico; geometria: fissa | a 90°; corrente nominale [A] = 16; n° poli [-] = 2P+T. / LAVORO: Posa. / SPECIFICHE TECNICHE: grado di protezione IP67, a installazione da parete.	1 cad		22,36	44,160%
LOM252.OC.EEA.Pa02.G8231.D0000.0010.b	OPERA: Presa, IEC 309 di plastica generico; geometria: fissa | a 90°; corrente nominale [A] = 16; n° poli [-] = 3P+T. / LAVORO: Posa. / SPECIFICHE TECNICHE: grado di protezione IP67, a installazione da parete.	1 cad		23,19	42,580%
LOM252.OC.EEA.Pa02.G8231.D0000.0010.c	OPERA: Presa, IEC 309 di plastica generico; geometria: fissa | a 90°; corrente nominale [A] = 16; n° poli [-] = 3P+N+T. / LAVORO: Posa. / SPECIFICHE TECNICHE: grado di protezione IP67, a installazione da parete.	1 cad		24,11	40,960%
LOM252.OC.EEA.Pa02.G8231.D0000.0010.d	OPERA: Presa, IEC 309 di plastica generico; geometria: fissa | a 90°; corrente nominale [A] = 32; n° poli [-] = 2P+T. / LAVORO: Posa. / SPECIFICHE TECNICHE: grado di protezione IP67, a installazione da parete.	1 cad		26,19	37,700%
LOM252.OC.EEA.Pa02.G8231.D0000.0010.e	OPERA: Presa, IEC 309 di plastica generico; geometria: fissa | a 90°; corrente nominale [A] = 32; n° poli [-] = 3P+T. / LAVORO: Posa. / SPECIFICHE TECNICHE: grado di protezione IP67, a installazione da parete.	1 cad		26,80	36,840%
LOM252.OC.EEA.Pa02.G8231.D0000.0010.f	OPERA: Presa, IEC 309 di plastica generico; geometria: fissa | a 90°; corrente nominale [A] = 32; n° poli [-] = 3P+N+T. / LAVORO: Posa. / SPECIFICHE TECNICHE: grado di protezione IP67, a installazione da parete.	1 cad		28,11	35,130%
LOM252.OC.EEA.Pa02.G8231.D0000.0010.g	OPERA: Presa, IEC 309 di plastica generico; geometria: fissa | a 90°; corrente nominale [A] = 63; n° poli [-] = 2P+T. / LAVORO: Posa. / SPECIFICHE TECNICHE: grado di protezione IP67, a installazione da parete.	1 cad		44,95	21,970%
LOM252.OC.EEA.Pa02.G8231.D0000.0010.h	OPERA: Presa, IEC 309 di plastica generico; geometria: fissa | a 90°; corrente nominale [A] = 63; n° poli [-] = 3P+T. / LAVORO: Posa. / SPECIFICHE TECNICHE: grado di protezione IP67, a installazione da parete.	1 cad		47,45	20,810%
LOM252.OC.EEA.Pa02.G8231.D0000.0010.i	OPERA: Presa, IEC 309 di plastica generico; geometria: fissa | a 90°; corrente nominale [A] = 63; n° poli [-] = 3P+N+T. / LAVORO: Posa. / SPECIFICHE TECNICHE: grado di protezione IP67, a installazione da parete.	1 cad		48,33	20,430%
LOM252.OC.EEA.Pa02.G8231.D0000.0010.j	OPERA: Presa, IEC 309 di plastica generico; geometria: fissa | a 90°; corrente nominale [A] = 12; n° poli [-] = 3P+T. / LAVORO: Posa. / SPECIFICHE TECNICHE: grado di protezione IP67, a installazione da parete.	1 cad		80,59	12,250%
LOM252.OC.EEA.Pa02.G8231.D0000.0010.k	OPERA: Presa, IEC 309 di plastica generico; geometria: fissa | a 90°; corrente nominale [A] = 12; n° poli [-] = 3P+N+T. / LAVORO: Posa. / SPECIFICHE TECNICHE: grado di protezione IP67, a installazione da parete.	1 cad		84,59	11,670%
LOM252.OC.EEA.Pa02.G8231.D0000.0015.a	OPERA: Presa, IEC 309 di plastica generico; geometria: fissa | compatta | senza fondo; corrente nominale [A] = 16; n° poli [-] = 2P+T. Incluso: interruttore di blocco. / LAVORO: Posa. / SPECIFICHE TECNICHE: grado di protezione IP44.	1 cad		30,80	32,060%
LOM252.OC.EEA.Pa02.G8231.D0000.0015.b	OPERA: Presa, IEC 309 di plastica generico; geometria: fissa | compatta | senza fondo; corrente nominale [A] = 16; n° poli [-] = 3P+T. Incluso: interruttore di blocco. / LAVORO: Posa. / SPECIFICHE TECNICHE: grado di protezione IP44.	1 cad		32,90	30,010%
LOM252.OC.EEA.Pa02.G8231.D0000.0015.c	OPERA: Presa, IEC 309 di plastica generico; geometria: fissa | compatta | senza fondo; corrente nominale [A] = 16; n° poli [-] = 3P+N+T. Incluso: interruttore di blocco. / LAVORO: Posa. / SPECIFICHE TECNICHE: grado di protezione IP44.	1 cad		35,62	27,720%
LOM252.OC.EEA.Pa02.G8231.D0000.0015.d	OPERA: Presa, IEC 309 di plastica generico; geometria: fissa | compatta | senza fondo; corrente nominale [A] = 32; n° poli [-] = 2P+T. Incluso: interruttore di blocco. / LAVORO: Posa. / SPECIFICHE TECNICHE: grado di protezione IP44.	1 cad		34,01	29,030%
LOM252.OC.EEA.Pa02.G8231.D0000.0015.e	OPERA: Presa, IEC 309 di plastica generico; geometria: fissa | compatta | senza fondo; corrente nominale [A] = 32; n° poli [-] = 3P+T. Incluso: interruttore di blocco. / LAVORO: Posa. / SPECIFICHE TECNICHE: grado di protezione IP44.	1 cad		37,03	26,670%
LOM252.OC.EEA.Pa02.G8231.D0000.0015.f	OPERA: Presa, IEC 309 di plastica generico; geometria: fissa | compatta | senza fondo; corrente nominale [A] = 32; n° poli [-] = 3P+N+T. Incluso: interruttore di blocco. / LAVORO: Posa. / SPECIFICHE TECNICHE: grado di protezione IP44.	1 cad		40,13	24,610%
LOM252.OC.EEA.Pa02.G8231.D0000.0020.a	OPERA: Presa, IEC 309 di plastica generico; geometria: fissa | compatta | con fondo; corrente nominale [A] = 16; n° poli [-] = 2P+T. Incluso: interruttore di blocco. / LAVORO: Posa. / SPECIFICHE TECNICHE: grado di protezione IP44.	1 cad		27,18	18,160%
LOM252.OC.EEA.Pa02.G8231.D0000.0020.b	OPERA: Presa, IEC 309 di plastica generico; geometria: fissa | compatta | con fondo; corrente nominale [A] = 16; n° poli [-] = 3P+T. Incluso: interruttore di blocco. / LAVORO: Posa. / SPECIFICHE TECNICHE: grado di protezione IP44.	1 cad		34,91	28,290%
LOM252.OC.EEA.Pa02.G8231.D0000.0020.c	OPERA: Presa, IEC 309 di plastica generico; geometria: fissa | compatta | con fondo; corrente nominale [A] = 16; n° poli [-] = 3P+N+T. Incluso: interruttore di blocco. / LAVORO: Posa. / SPECIFICHE TECNICHE: grado di protezione IP44.	1 cad		37,54	26,300%
LOM252.OC.EEA.Pa02.G8231.D0000.0020.d	OPERA: Presa, IEC 309 di plastica generico; geometria: fissa | compatta | con fondo; corrente nominale [A] = 32; n° poli [-] = 2P+T. Incluso: interruttore di blocco. / LAVORO: Posa. / SPECIFICHE TECNICHE: grado di protezione IP44.	1 cad		36,33	27,180%
LOM252.OC.EEA.Pa02.G8231.D0000.0020.e	OPERA: Presa, IEC 309 di plastica generico; geometria: fissa | compatta | con fondo; corrente nominale [A] = 32; n° poli [-] = 3P+T. Incluso: interruttore di blocco. / LAVORO: Posa. / SPECIFICHE TECNICHE: grado di protezione IP44.	1 cad		39,53	24,980%
LOM252.OC.EEA.Pa02.G8231.D0000.0020.f	OPERA: Presa, IEC 309 di plastica generico; geometria: fissa | compatta | con fondo; corrente nominale [A] = 32; n° poli [-] = 3P+N+T. Incluso: interruttore di blocco. / LAVORO: Posa. / SPECIFICHE TECNICHE: grado di protezione IP44.	1 cad		42,75	23,100%
LOM252.OC.EEA.Pa02.G8231.D0000.0025.a	OPERA: Presa, IEC 309 di plastica generico; geometria: fissa | compatta | con fondo; corrente nominale [A] = 16; n° poli [-] = 2P+T. Incluso: interruttore di blocco. / LAVORO: Posa. / SPECIFICHE TECNICHE: grado di protezione IP55.	1 cad		34,10	28,960%
LOM252.OC.EEA.Pa02.G8231.D0000.0025.b	OPERA: Presa, IEC 309 di plastica generico; geometria: fissa | compatta | con fondo; corrente nominale [A] = 16; n° poli [-] = 3P+T. Incluso: interruttore di blocco. / LAVORO: Posa. / SPECIFICHE TECNICHE: grado di protezione IP55.	1 cad		36,42	27,110%
LOM252.OC.EEA.Pa02.G8231.D0000.0025.c	OPERA: Presa, IEC 309 di plastica generico; geometria: fissa | compatta | con fondo; corrente nominale [A] = 16; n° poli [-] = 3P+N+T. Incluso: interruttore di blocco. / LAVORO: Posa. / SPECIFICHE TECNICHE: grado di protezione IP55.	1 cad		38,62	25,570%
LOM252.OC.EEA.Pa02.G8231.D0000.0025.d	OPERA: Presa, IEC 309 di plastica generico; geometria: fissa | compatta | con fondo; corrente nominale [A] = 32; n° poli [-] = 2P+T. Incluso: interruttore di blocco. / LAVORO: Posa. / SPECIFICHE TECNICHE: grado di protezione IP55.	1 cad		40,72	24,250%
LOM252.OC.EEA.Pa02.G8231.D0000.0025.e	OPERA: Presa, IEC 309 di plastica generico; geometria: fissa | compatta | con fondo; corrente nominale [A] = 32; n° poli [-] = 3P+T. Incluso: interruttore di blocco. / LAVORO: Posa. / SPECIFICHE TECNICHE: grado di protezione IP55.	1 cad		43,65	22,620%
LOM252.OC.EEA.Pa02.G8231.D0000.0025.f	OPERA: Presa, IEC 309 di plastica generico; geometria: fissa | compatta | con fondo; corrente nominale [A] = 32; n° poli [-] = 3P+N+T. Incluso: interruttore di blocco. / LAVORO: Posa. / SPECIFICHE TECNICHE: grado di protezione IP55.	1 cad		47,53	20,770%
LOM252.OC.EEA.Pa02.G8231.D0000.0025.g	OPERA: Presa, IEC 309 di plastica generico; geometria: fissa | compatta | con fondo; corrente nominale [A] = 16; n° poli [-] = 2P+T. Incluso: interruttore di blocco. / LAVORO: Posa. / SPECIFICHE TECNICHE: grado di protezione IP55.	1 cad		38,12	25,900%
LOM252.OC.EEA.Pa02.G8231.D0000.0025.h	OPERA: Presa, IEC 309 di plastica generico; geometria: fissa | compatta | con fondo; corrente nominale [A] = 16; n° poli [-] = 3P+T. Incluso: interruttore di blocco. / LAVORO: Posa. / SPECIFICHE TECNICHE: grado di protezione IP55.	1 cad		40,54	24,360%
LOM252.OC.EEA.Pa02.G8231.D0000.0025.i	OPERA: Presa, IEC 309 di plastica generico; geometria: fissa | compatta | con fondo; corrente nominale [A] = 16; n° poli [-] = 3P+N+T. Incluso: interruttore di blocco. / LAVORO: Posa. / SPECIFICHE TECNICHE: grado di protezione IP55.	1 cad		42,75	23,100%
LOM252.OC.EEA.Pa02.G8231.D0000.0025.j	OPERA: Presa, IEC 309 di plastica generico; geometria: fissa | compatta | con fondo; corrente nominale [A] = 32; n° poli [-] = 2P+T. Incluso: interruttore di blocco. / LAVORO: Posa. / SPECIFICHE TECNICHE: grado di protezione IP55.	1 cad		44,62	22,130%
LOM252.OC.EEA.Pa02.G8231.D0000.0025.k	OPERA: Presa, IEC 309 di plastica generico; geometria: fissa | compatta | con fondo; corrente nominale [A] = 32; n° poli [-] = 3P+T. Incluso: interruttore di blocco. / LAVORO: Posa. / SPECIFICHE TECNICHE: grado di protezione IP55.	1 cad		48,14	20,510%
LOM252.OC.EEA.Pa02.G8231.D0000.0025.l	OPERA: Presa, IEC 309 di plastica generico; geometria: fissa | compatta | con fondo; corrente nominale [A] = 32; n° poli [-] = 3P+N+T. Incluso: interruttore di blocco. / LAVORO: Posa. / SPECIFICHE TECNICHE: grado di protezione IP55.	1 cad		51,72	19,090%
LOM252.OC.EEA.Pa02.G8231.D0000.0030.a	OPERA: Presa, IEC 309 di plastica generico; geometria: orizzontale | senza fondo; corrente nominale [A] = 16; n° poli [-] = 2P+T. Incluso: interruttore di blocco. Escluso: base portafusibili. / LAVORO: Posa. / SPECIFICHE TECNICHE: grado di protezione IP44.	1 cad		30,80	32,060%
LOM252.OC.EEA.Pa02.G8231.D0000.0030.b	OPERA: Presa, IEC 309 di plastica generico; geometria: orizzontale | senza fondo; corrente nominale [A] = 16; n° poli [-] = 3P+T. Incluso: interruttore di blocco. Escluso: base portafusibili. / LAVORO: Posa. / SPECIFICHE TECNICHE: grado di protezione IP44.	1 cad		32,90	30,010%
LOM252.OC.EEA.Pa02.G8231.D0000.0030.c	OPERA: Presa, IEC 309 di plastica generico; geometria: orizzontale | senza fondo; corrente nominale [A] = 16; n° poli [-] = 3P+N+T. Incluso: interruttore di blocco. Escluso: base portafusibili. / LAVORO: Posa. / SPECIFICHE TECNICHE: grado di protezione IP44.	1 cad		35,62	27,720%
LOM252.OC.EEA.Pa02.G8231.D0000.0030.d	OPERA: Presa, IEC 309 di plastica generico; geometria: orizzontale | senza fondo; corrente nominale [A] = 32; n° poli [-] = 2P+T. Incluso: interruttore di blocco. Escluso: base portafusibili. / LAVORO: Posa. / SPECIFICHE TECNICHE: grado di protezione IP44.	1 cad		34,01	29,030%
LOM252.OC.EEA.Pa02.G8231.D0000.0030.e	OPERA: Presa, IEC 309 di plastica generico; geometria: orizzontale | senza fondo; corrente nominale [A] = 32; n° poli [-] = 3P+T. Incluso: interruttore di blocco. Escluso: base portafusibili. / LAVORO: Posa. / SPECIFICHE TECNICHE: grado di protezione IP44.	1 cad		37,03	26,670%
LOM252.OC.EEA.Pa02.G8231.D0000.0030.f	OPERA: Presa, IEC 309 di plastica generico; geometria: orizzontale | senza fondo; corrente nominale [A] = 32; n° poli [-] = 3P+N+T. Incluso: interruttore di blocco. Escluso: base portafusibili. / LAVORO: Posa. / SPECIFICHE TECNICHE: grado di protezione IP44.	1 cad		40,13	24,610%
LOM252.OC.EEA.Pa02.G8231.D0000.0035.a	OPERA: Presa, IEC 309 di plastica generico; geometria: orizzontale | con fondo; corrente nominale [A] = 16; n° poli [-] = 2P+T. Incluso: interruttore di blocco. Escluso: base portafusibili. / LAVORO: Posa. / SPECIFICHE TECNICHE: grado di protezione IP44.	1 cad		33,42	29,550%
LOM252.OC.EEA.Pa02.G8231.D0000.0035.b	OPERA: Presa, IEC 309 di plastica generico; geometria: orizzontale | con fondo; corrente nominale [A] = 16; n° poli [-] = 3P+T. Incluso: interruttore di blocco. Escluso: base portafusibili. / LAVORO: Posa. / SPECIFICHE TECNICHE: grado di protezione IP44.	1 cad		34,91	28,290%
LOM252.OC.EEA.Pa02.G8231.D0000.0035.c	OPERA: Presa, IEC 309 di plastica generico; geometria: orizzontale | con fondo; corrente nominale [A] = 16; n° poli [-] = 3P+N+T. Incluso: interruttore di blocco. Escluso: base portafusibili. / LAVORO: Posa. / SPECIFICHE TECNICHE: grado di protezione IP44.	1 cad		37,54	26,300%
LOM252.OC.EEA.Pa02.G8231.D0000.0035.d	OPERA: Presa, IEC 309 di plastica generico; geometria: orizzontale | con fondo; corrente nominale [A] = 32; n° poli [-] = 2P+T. Incluso: interruttore di blocco. Escluso: base portafusibili. / LAVORO: Posa. / SPECIFICHE TECNICHE: grado di protezione IP44.	1 cad		36,33	27,180%
LOM252.OC.EEA.Pa02.G8231.D0000.0035.e	OPERA: Presa, IEC 309 di plastica generico; geometria: orizzontale | con fondo; corrente nominale [A] = 32; n° poli [-] = 3P+T. Incluso: interruttore di blocco. Escluso: base portafusibili. / LAVORO: Posa. / SPECIFICHE TECNICHE: grado di protezione IP44.	1 cad		39,53	24,980%
LOM252.OC.EEA.Pa02.G8231.D0000.0035.f	OPERA: Presa, IEC 309 di plastica generico; geometria: orizzontale | con fondo; corrente nominale [A] = 32; n° poli [-] = 3P+N+T. Incluso: interruttore di blocco. Escluso: base portafusibili. / LAVORO: Posa. / SPECIFICHE TECNICHE: grado di protezione IP44.	1 cad		42,75	23,100%
LOM252.OC.EEA.Pa02.G8231.Da034.0000.a	OPERA: Presa di resina sintetica termoplastica polietilene tereftalato (PET); corrente nominale [A] = 16 | GWT [°c] = 850; n° poli [-] = 2P+T. Incluso: fusibile, interruttore sezionatore. / LAVORO: Posa. / SPECIFICHE TECNICHE: autoestinguenza UL94-V2, grado di protezione IP67, resistenza agli urti IK08, di tipo interbloccat, con categoria di utilizzo AC3-AC23A.	1 cad		63,54	23,310%
LOM252.OC.EEA.Pa02.G8231.Da034.0000.b	OPERA: Presa di resina sintetica termoplastica polietilene tereftalato (PET); corrente nominale [A] = 16 | GWT [°c] = 850; n° poli [-] = 3P+T. Incluso: fusibile, interruttore sezionatore. / LAVORO: Posa. / SPECIFICHE TECNICHE: autoestinguenza UL94-V2, grado di protezione IP67, resistenza agli urti IK08, di tipo interbloccat, con categoria di utilizzo AC3-AC23A.	1 cad		71,51	20,710%
LOM252.OC.EEA.Pa02.G8231.Da034.0000.c	OPERA: Presa di resina sintetica termoplastica polietilene tereftalato (PET); corrente nominale [A] = 16 | GWT [°c] = 850; n° poli [-] = 3P+N+T. Incluso: fusibile, interruttore sezionatore. / LAVORO: Posa. / SPECIFICHE TECNICHE: autoestinguenza UL94-V2, grado di protezione IP67, resistenza agli urti IK08, di tipo interbloccat, con categoria di utilizzo AC3-AC23A.	1 cad		74,22	19,960%
LOM252.OC.EEA.Pa02.G8231.Da034.0000.d	OPERA: Presa di resina sintetica termoplastica polietilene tereftalato (PET); corrente nominale [A] = 32 | GWT [°c] = 850; n° poli [-] = 2P+T. Incluso: fusibile, interruttore sezionatore. / LAVORO: Posa. / SPECIFICHE TECNICHE: autoestinguenza UL94-V2, grado di protezione IP67, resistenza agli urti IK08, di tipo interbloccat, con categoria di utilizzo AC3-AC23A.	1 cad		82,05	21,060%
LOM252.OC.EEA.Pa02.G8231.Da034.0000.e	OPERA: Presa di resina sintetica termoplastica polietilene tereftalato (PET); corrente nominale [A] = 32 | GWT [°c] = 850; n° poli [-] = 3P+T. Incluso: fusibile, interruttore sezionatore. / LAVORO: Posa. / SPECIFICHE TECNICHE: autoestinguenza UL94-V2, grado di protezione IP67, resistenza agli urti IK08, di tipo interbloccat, con categoria di utilizzo AC3-AC23A.	1 cad		94,81	18,230%
LOM252.OC.EEA.Pa02.G8231.Da034.0000.f	OPERA: Presa di resina sintetica termoplastica polietilene tereftalato (PET); corrente nominale [A] = 32 | GWT [°c] = 850; n° poli [-] = 3P+N+T. Incluso: fusibile, interruttore sezionatore. / LAVORO: Posa. / SPECIFICHE TECNICHE: autoestinguenza UL94-V2, grado di protezione IP67, resistenza agli urti IK08, di tipo interbloccat, con categoria di utilizzo AC3-AC23A.	1 cad		98,69	17,510%
LOM252.OC.EEA.Pa02.G8231.Da034.0000.g	OPERA: Presa di resina sintetica termoplastica polietilene tereftalato (PET); corrente nominale [A] = 63 | GWT [°c] = 850; n° poli [-] = 2P+T. Incluso: fusibile, interruttore sezionatore. / LAVORO: Posa. / SPECIFICHE TECNICHE: autoestinguenza UL94-V2, grado di protezione IP67, resistenza agli urti IK08, di tipo interbloccat, con categoria di utilizzo AC3-AC23A.	1 cad		150,89	11,450%
LOM252.OC.EEA.Pa02.G8231.Da034.0000.h	OPERA: Presa di resina sintetica termoplastica polietilene tereftalato (PET); corrente nominale [A] = 63 | GWT [°c] = 850; n° poli [-] = 3P+T. Incluso: fusibile, interruttore sezionatore. / LAVORO: Posa. / SPECIFICHE TECNICHE: autoestinguenza UL94-V2, grado di protezione IP67, resistenza agli urti IK08, di tipo interbloccat, con categoria di utilizzo AC3-AC23A.	1 cad		159,12	10,860%
LOM252.OC.EEA.Pa02.G8231.Da034.0000.i	OPERA: Presa di resina sintetica termoplastica polietilene tereftalato (PET); corrente nominale [A] = 63 | GWT [°c] = 850; n° poli [-] = 3P+N+T. Incluso: fusibile, interruttore sezionatore. / LAVORO: Posa. / SPECIFICHE TECNICHE: autoestinguenza UL94-V2, grado di protezione IP67, resistenza agli urti IK08, di tipo interbloccat, con categoria di utilizzo AC3-AC23A.	1 cad		164,98	10,470%
LOM252.OC.EEA.Pa02.G8231.Sa000.0000.a	OPERA: Presa di lega alluminio generico; corrente nominale [A] = 16 | GWT [°c] = 960; n° poli [-] = 2P+T. Incluso: fusibile, interruttore sezionatore. / LAVORO: Posa. / SPECIFICHE TECNICHE: autoestinguenza UL94-V2, grado di protezione IP67, resistenza agli urti IK10, di tipo interbloccat, con categoria di utilizzo AC3-AC23A.	1 cad		159,12	10,860%
LOM252.OC.EEA.Pa02.G8231.Sa000.0000.b	OPERA: Presa di lega alluminio generico; corrente nominale [A] = 16 | GWT [°c] = 960; n° poli [-] = 3P+T. Incluso: fusibile, interruttore sezionatore. / LAVORO: Posa. / SPECIFICHE TECNICHE: autoestinguenza UL94-V2, grado di protezione IP67, resistenza agli urti IK10, di tipo interbloccat, con categoria di utilizzo AC3-AC23A.	1 cad		168,50	10,260%
LOM252.OC.EEA.Pa02.G8231.Sa000.0000.c	OPERA: Presa di lega alluminio generico; corrente nominale [A] = 16 | GWT [°c] = 960; n° poli [-] = 3P+N+T. Incluso: fusibile, interruttore sezionatore. / LAVORO: Posa. / SPECIFICHE TECNICHE: autoestinguenza UL94-V2, grado di protezione IP67, resistenza agli urti IK10, di tipo interbloccat, con categoria di utilizzo AC3-AC23A.	1 cad		184,92	9,340%
LOM252.OC.EEA.Pa02.G8231.Sa000.0000.d	OPERA: Presa di lega alluminio generico; corrente nominale [A] = 32 | GWT [°c] = 960; n° poli [-] = 2P+T. Incluso: fusibile, interruttore sezionatore. / LAVORO: Posa. / SPECIFICHE TECNICHE: autoestinguenza UL94-V2, grado di protezione IP67, resistenza agli urti IK10, di tipo interbloccat, con categoria di utilizzo AC3-AC23A.	1 cad		221,28	7,810%
LOM252.OC.EEA.Pa02.G8231.Sa000.0000.e	OPERA: Presa di lega alluminio generico; corrente nominale [A] = 32 | GWT [°c] = 960; n° poli [-] = 3P+T. Incluso: fusibile, interruttore sezionatore. / LAVORO: Posa. / SPECIFICHE TECNICHE: autoestinguenza UL94-V2, grado di protezione IP67, resistenza agli urti IK10, di tipo interbloccat, con categoria di utilizzo AC3-AC23A.	1 cad		240,04	7,200%
LOM252.OC.EEA.Pa02.G8231.Sa000.0000.f	OPERA: Presa di lega alluminio generico; corrente nominale [A] = 32 | GWT [°c] = 960; n° poli [-] = 3P+N+T. Incluso: fusibile, interruttore sezionatore. / LAVORO: Posa. / SPECIFICHE TECNICHE: autoestinguenza UL94-V2, grado di protezione IP67, resistenza agli urti IK10, di tipo interbloccat, con categoria di utilizzo AC3-AC23A.	1 cad		261,16	6,620%
LOM252.OC.EEA.Pa02.G8231.Sa000.0000.g	OPERA: Presa di lega alluminio generico; corrente nominale [A] = 63 | GWT [°c] = 960; n° poli [-] = 2P+T. Incluso: fusibile, interruttore sezionatore. / LAVORO: Posa. / SPECIFICHE TECNICHE: autoestinguenza UL94-V2, grado di protezione IP67, resistenza agli urti IK10, di tipo interbloccat, con categoria di utilizzo AC3-AC23A.	1 cad		358,52	4,820%
LOM252.OC.EEA.Pa02.G8231.Sa000.0000.h	OPERA: Presa di lega alluminio generico; corrente nominale [A] = 63 | GWT [°c] = 960; n° poli [-] = 3P+T. Incluso: fusibile, interruttore sezionatore. / LAVORO: Posa. / SPECIFICHE TECNICHE: autoestinguenza UL94-V2, grado di protezione IP67, resistenza agli urti IK10, di tipo interbloccat, con categoria di utilizzo AC3-AC23A.	1 cad		342,08	5,050%
LOM252.OC.EEA.Pa02.G8231.Sa000.0000.i	OPERA: Presa di lega alluminio generico; corrente nominale [A] = 63 | GWT [°c] = 960; n° poli [-] = 3P+N+T. Incluso: fusibile, interruttore sezionatore. / LAVORO: Posa. / SPECIFICHE TECNICHE: autoestinguenza UL94-V2, grado di protezione IP67, resistenza agli urti IK10, di tipo interbloccat, con categoria di utilizzo AC3-AC23A.	1 cad		389,02	4,440%
LOM252.OC.EEA.Pa02.G8231.Sc000.0000.-	OPERA: Presa di lega rame generico. Incluso: collegamenti, attività di certificazione. / LAVORO: Posa. / SPECIFICHE TECNICHE: prese e collegamenti in lega rame generico e in fibra ottica.	1 cad		2,26	78,690%
LOM252.OC.EEA.Pa02.G8231.Za001.0000.-	OPERA: Presa, IEC; diametro (Ø) [mm] = 9,5. Incluso: volante. / LAVORO: Posa. / SPECIFICHE TECNICHE: presa dritta,con connessione morsetto per calza a vite.	1 cad		7,28	67,820%
LOM252.OC.EEA.Pa02.G8231.Za001.0005.-	OPERA: Presa, IEC; diametro (Ø) [mm] = 9,5. Incluso: volante. / LAVORO: Posa. / SPECIFICHE TECNICHE: presa dritta,con connessione morsetto per calza a graffa.	1 cad		7,16	68,950%
LOM252.OC.EEA.Pa02.G8231.Za001.0010.-	OPERA: Presa, IEC; diametro (Ø) [mm] = 9,5. Incluso: volante. / LAVORO: Posa. / SPECIFICHE TECNICHE: presa dritta,con connessione morsetto per calza schermato.	1 cad		6,93	71,240%
LOM252.OC.EEA.Pa02.G8231.Za001.0015.-	OPERA: Presa, IEC; diametro (Ø) [mm] = 9,5. Incluso: volante. / LAVORO: Posa. / SPECIFICHE TECNICHE: presa dritta, avvitabile,con connessione morsetto per calza schermato.	1 cad		6,82	72,390%
LOM252.OC.EEA.Pa02.G8231.Za001.0250.-	OPERA: Presa, TV+SAT; attenuazione di derivazione [dB] < 0,5 | SAT [dB] < 0,8. Incluso: connettore IEC maschio. / LAVORO: Posa. / SPECIFICHE TECNICHE: schermate ad una uscita 5-2400 MHz, meccanica pressofusa.	1 cad		30,05	49,290%
LOM252.OC.EEA.Pa02.G8231.Za001.0255.a	OPERA: Presa, TV+SAT; attenuazione di derivazione [dB] < 5 | SAT [dB] < 8. Incluso: connettore IEC maschio. / LAVORO: Posa. / SPECIFICHE TECNICHE: schermate ad una uscita 5-2400 MHz, meccanica pressofusa, passante.	1 cad		28,94	51,180%
LOM252.OC.EEA.Pa02.G8231.Za001.0255.b	OPERA: Presa, TV+SAT; attenuazione di derivazione [dB] < 10 | SAT [dB] < 10,5. Incluso: connettore IEC maschio. / LAVORO: Posa. / SPECIFICHE TECNICHE: schermate ad una uscita 5-2400 MHz, meccanica pressofusa, passante.	1 cad		27,67	53,530%
LOM252.OC.EEA.Pa02.G8231.Za001.0255.c	OPERA: Presa, TV+SAT; attenuazione di derivazione [dB] < 15 | SAT [dB] < 15. Incluso: connettore IEC maschio. / LAVORO: Posa. / SPECIFICHE TECNICHE: schermate ad una uscita 5-2400 MHz, meccanica pressofusa, passante.	1 cad		27,91	53,070%
LOM252.OC.EEA.Pa02.G8231.Za001.0255.d	OPERA: Presa, TV+SAT; attenuazione di derivazione [dB] < 18 | SAT [dB] < 18. Incluso: connettore IEC maschio. / LAVORO: Posa. / SPECIFICHE TECNICHE: schermate ad una uscita 5-2400 MHz, meccanica pressofusa, passante.	1 cad		28,11	52,690%
LOM252.OC.EEA.Pa02.G8231.Za001.0255.e	OPERA: Presa, TV+SAT; attenuazione di derivazione [dB] < 22 | SAT [dB] < 22. Incluso: connettore IEC maschio. / LAVORO: Posa. / SPECIFICHE TECNICHE: schermate ad una uscita 5-2400 MHz, meccanica pressofusa, passante.	1 cad		27,57	53,720%
LOM252.OC.EEA.Pa02.G8231.Za001.0255.f	OPERA: Presa, TV+SAT; attenuazione di derivazione [dB] < 0,5 | SAT [dB] < 0,8. Incluso: connettore IEC maschio. / LAVORO: Posa. / SPECIFICHE TECNICHE: schermate ad una uscita 5-2400 MHz, meccanica pressofusa, passante.	1 cad		29,26	50,620%
LOM252.OC.EEA.Pa02.G8231.Za001.0255.g	OPERA: Presa, TV+SAT; attenuazione di derivazione [dB] < 5 | SAT [dB] < 8. Incluso: connettore IEC maschio. / LAVORO: Posa. / SPECIFICHE TECNICHE: schermate ad una uscita 5-2400 MHz, meccanica pressofusa, passante.	1 cad		27,57	53,720%
LOM252.OC.EEA.Pa02.G8231.Za001.0255.h	OPERA: Presa, TV+SAT; attenuazione di derivazione [dB] < 10 | SAT [dB] < 10,5. Incluso: connettore IEC maschio. / LAVORO: Posa. / SPECIFICHE TECNICHE: schermate ad una uscita 5-2400 MHz, meccanica pressofusa, passante.	1 cad		27,46	53,940%
LOM252.OC.EEA.Pa02.G8231.Za001.0255.i	OPERA: Presa, TV+SAT; attenuazione di derivazione [dB] < 15 | SAT [dB] < 15. Incluso: connettore IEC maschio. / LAVORO: Posa. / SPECIFICHE TECNICHE: schermate ad una uscita 5-2400 MHz, meccanica pressofusa, passante.	1 cad		28,11	52,690%
LOM252.OC.EEA.Pa02.G8231.Za001.0255.j	OPERA: Presa, TV+SAT; attenuazione di derivazione [dB] < 18 | SAT [dB] < 18. Incluso: connettore IEC maschio. / LAVORO: Posa. / SPECIFICHE TECNICHE: schermate ad una uscita 5-2400 MHz, meccanica pressofusa, passante.	1 cad		28,36	52,230%
LOM252.OC.EEA.Pa02.G8231.Za001.0255.k	OPERA: Presa, TV+SAT; attenuazione di derivazione [dB] < 22 | SAT [dB] < 22. Incluso: connettore IEC maschio. / LAVORO: Posa. / SPECIFICHE TECNICHE: schermate ad una uscita 5-2400 MHz, meccanica pressofusa, passante.	1 cad		28,48	52,010%
LOM252.OC.EEA.Pa02.G8231.Za001.0260.-	OPERA: Presa, TV+SAT; attenuazione di derivazione [dB] < 0-6-10-14-18-22. Incluso: connettore IEC maschio, placca. / LAVORO: Posa. / SPECIFICHE TECNICHE: a due uscite (TV e SAT) da incasso, meccanica pressofusa, terminale.	1 cad		32,24	45,940%
LOM252.OC.EEA.Pa02.G8231.Za001.0540.-	OPERA: Presa, di servizio; impiego: placche speciali in pressofusione | placche fino a 3 moduli. / LAVORO: Posa / SPECIFICHE TECNICHE: incremento per posa su scatola portafrutti	1 cad		10,68	27,060%
LOM252.OC.EEA.Pa02.G8231.Za001.0545.-	OPERA: Presa, di servizio; impiego: placche speciali in pressofusione | placche fino a 4 moduli. / LAVORO: Posa / SPECIFICHE TECNICHE: incremento per posa su scatola portafrutti	1 cad		10,68	27,060%
LOM252.OC.EEA.Pa02.G8231.Za001.0550.-	OPERA: Presa, di servizio; impiego: placche speciali in pressofusione | placche fino a 7 moduli. / LAVORO: Posa / SPECIFICHE TECNICHE: incremento per posa su scatola portafrutti	1 cad		10,68	27,060%
LOM252.OC.EEA.Pa02.G8231.Za001.0555.-	OPERA: Presa, di servizio; impiego: placche speciali di pregio | placche fino a 3 moduli. / LAVORO: Posa / SPECIFICHE TECNICHE: da applicare in caso di utilizzazione di placche in pressofusione con lavorazione aggiuntiva di bagno in oro zecchino, satinatura, o analoghe. Incremento per posa su scatola portafrutti	1 cad		10,97	28,450%
LOM252.OC.EEA.Pa02.G8231.Za001.0560.-	OPERA: Presa, di servizio; impiego: placche speciali di pregio | placche fino a 4 moduli. / LAVORO: Posa / SPECIFICHE TECNICHE: da applicare in caso di utilizzazione di placche in pressofusione con lavorazione aggiuntiva di bagno in oro zecchino, satinatura, o analoghe. Incremento per posa su scatola portafrutti	1 cad		10,97	28,450%
LOM252.OC.EEA.Pa02.G8231.Za001.0565.-	OPERA: Presa, di servizio; impiego: placche speciali di pregio | placche fino a 7 moduli. / LAVORO: Posa / SPECIFICHE TECNICHE: da applicare in caso di utilizzazione di placche in pressofusione con lavorazione aggiuntiva di bagno in oro zecchino, satinatura, o analoghe. Incremento per posa su scatola portafrutti	1 cad		10,97	28,450%
LOM252.OC.EEA.Pa02.G8231.Za001.0750.a	OPERA: Presa, microfonica; n° poli [-] = 3. / LAVORO: Posa. / SPECIFICHE TECNICHE: installazione da pannello.	1 cad		4,15	23,790%
LOM252.OC.EEA.Pa02.G8231.Za001.0750.b	OPERA: Presa, microfonica; n° poli [-] = 5. / LAVORO: Posa. / SPECIFICHE TECNICHE: installazione da pannello.	1 cad		3,83	25,780%
LOM252.OC.EEA.Pa02.G8231.Za001.1000.-	OPERA: Presa; corrente nominale [A] = 10/16; n° poli [-] = 2P+T. / LAVORO: Posa. / SPECIFICHE TECNICHE: UNEL bivalente modulare.	1 cad		12,16	40,600%
LOM252.OC.EEA.Pa02.G8231.Za001.1005.a	OPERA: Presa; corrente nominale [A] = 10; n° poli [-] = 2P+T. / LAVORO: Posa. / SPECIFICHE TECNICHE: applicati in supporti predisposti.	1 cad		6,67	51,810%
LOM252.OC.EEA.Pa02.G8231.Za001.1005.b	OPERA: Presa; corrente nominale [A] = 16; n° poli [-] = 2P+T. / LAVORO: Posa. / SPECIFICHE TECNICHE: applicati in supporti predisposti.	1 cad		6,89	50,160%
LOM252.OC.EEA.Pa02.G8231.Za001.1005.c	OPERA: Presa; corrente nominale [A] = 16; n° poli [-] = 2P+T. / LAVORO: Posa. / SPECIFICHE TECNICHE: applicati in supporti predisposti.	1 cad		7,10	48,680%
LOM252.OC.EEA.Pa02.G8231.Za001.1005.d	OPERA: Presa; corrente nominale [A] = 20; n° poli [-] = 2P+T. / LAVORO: Posa. / SPECIFICHE TECNICHE: applicati in supporti predisposti.	1 cad		7,18	48,130%
LOM252.OC.EEA.Pa02.G8231.Za001.1010.-	OPERA: Presa; corrente nominale [A] = 16; n° poli [-] = 2P+T. / LAVORO: Posa. / SPECIFICHE TECNICHE: applicati in supporti predisposti, UNEL con terra laterale e centrale.	1 cad		8,58	40,280%
LOM252.OC.EEA.Pa02.G8231.Za001.1015.-	OPERA: Presa; corrente nominale [A] = 16; n° poli [-] = 2P+T. / LAVORO: Posa. / SPECIFICHE TECNICHE: applicati in supporti predisposti, UNEL bivalente con terra laterale e centrale.	1 cad		9,17	37,690%
LOM252.OC.EEA.Pa02.G8231.Za001.1020.a	OPERA: Presa; corrente nominale [A] = 16; n° poli [-] = 2P+T. Incluso: interruttore differenziale 30 mA, fusibile. / LAVORO: Posa. / SPECIFICHE TECNICHE: presa ad alimentazione controllata, applicati in supporti predisposti, bivalente.	1 cad		150,94	2,290%
LOM252.OC.EEA.Pa02.G8231.Za001.1020.b	OPERA: Presa; corrente nominale [A] = 16; n° poli [-] = 2P+T. Incluso: interruttore differenziale 30 mA, fusibile. / LAVORO: Posa. / SPECIFICHE TECNICHE: presa ad alimentazione controllata, applicati in supporti predisposti, bivalente.	1 cad		161,18	2,140%
LOM252.OC.EEA.Pa02.G8231.Za001.1020.c	OPERA: Presa; corrente nominale [A] = 16; n° poli [-] = 2P+T. Incluso: interruttore differenziale 30 mA, fusibile. / LAVORO: Posa. / SPECIFICHE TECNICHE: presa ad alimentazione controllata, applicati in supporti predisposti, bivalente.	1 cad		163,25	2,120%
LOM252.OC.EEA.Pa02.G8231.Za001.1020.d	OPERA: Presa; corrente nominale [A] = 20; n° poli [-] = 2P. Incluso: interruttore differenziale 30 mA, fusibile. / LAVORO: Posa. / SPECIFICHE TECNICHE: presa ad alimentazione controllata, applicati in supporti predisposti, bivalente.	1 cad		52,04	6,640%
LOM252.OC.EEA.Pa02.G8231.Za001.1025.a	OPERA: Presa; corrente nominale [A] = 10/16; n° poli [-] = 2P+T. Incluso: resina in materiale termoplastico, placca in materiale termoplastico, installazione in scatole murate. / LAVORO: Posa. / SPECIFICHE TECNICHE: presa bipasso.	1 cad		9,08	38,060%
LOM252.OC.EEA.Pa02.G8231.Za001.1025.b	OPERA: Presa; corrente nominale presa 1 [A] = 10 | corrente nominale presa 2 [A] = 10/16; n° poli presa 1 [-] = 2P+T | n° poli presa 2 [-] = 2P+T. Incluso: resina in materiale termoplastico, placca in materiale termoplastico, installazione in scatole murate. / LAVORO: Posa. / SPECIFICHE TECNICHE: presa bipasso.	1 cad		11,53	29,970%
LOM252.OC.EEA.Pa02.G8231.Za001.1030.a	OPERA: Presa. Incluso: connettore F femmina per uscita SAT, connettore IEC maschi per l'uscita TV, connettore IEC femmina per luscita FM, mascherina per montagio esterno, scatola per montagio esterno. / LAVORO: Posa. / SPECIFICHE TECNICHE: presa terminale per la separazione su tre connettori differenti un segnale combinato TV+SAT+FM, meccanica pressofusa.	1 cad		30,92	47,900%
LOM252.OC.EEA.Pa02.G8231.Za001.1030.b	OPERA: Presa. Incluso: connettore F femmina per uscita SAT, connettore IEC maschi per l'uscita TV, connettore IEC femmina per luscita FM, mascherina per montagio esterno, scatola per montagio esterno. / LAVORO: Posa. / SPECIFICHE TECNICHE: presa terminale per la separazione su tre connettori differenti un segnale combinato TV+SAT+FM, meccanica pressofusa.	1 cad		30,92	47,900%
LOM252.OC.EEA.Pa02.G8231.Za001.1035.-	OPERA: Presa; impiego: centralini telefonici. Incluso: scatola per fissaggio a parete, morsetti e plug telefonico a 6 vie. / LAVORO: Posa. / SPECIFICHE TECNICHE: n° morsetti [-] = 4.	1 cad		16,62	59,410%
LOM252.OC.EEA.Pa02.G8231.Za001.1250.-	OPERA: Presa, utente. Incluso: coperchio. / LAVORO: Posa. / SPECIFICHE TECNICHE: presa utente RJ12 UTP non schermata, cablaggio universale T568A/B, serie civile per montaggio su supporto di plastica e placca in tecnopolimero.	1 cad		20,78	38,010%
LOM252.OC.EEA.Pa02.G8231.Za001.1255.-	OPERA: Presa, utente. Incluso: coperchio. / LAVORO: Posa. / SPECIFICHE TECNICHE: presa utente RJ45 UTP non schermata, cablaggio universale T568A/B, serie civile per montaggio su supporto di plastica e placca in tecnopolimero, categoria 5e.	1 cad		23,51	33,600%
LOM252.OC.EEA.Pa02.G8231.Za001.1260.-	OPERA: Presa, utente. Incluso: coperchio. / LAVORO: Posa. / SPECIFICHE TECNICHE: presa utente RJ45 UTP non schermata, cablaggio universale T568A/B, serie civile per montaggio su supporto di plastica e placca in tecnopolimero, categoria 6.	1 cad		23,82	33,160%
LOM252.OC.EEA.Pa02.G8231.Za001.1280.-	OPERA: Presa, utente. / LAVORO: Posa. / SPECIFICHE TECNICHE: presa utente MT-RJ, tipo 50/125 µ, serie civile per montaggio su supporto di plastica e placca in tecnopolimero.	1 cad		90,32	27,330%
LOM252.OC.EEA.Pa02.G8231.Za001.1285.-	OPERA: Presa, utente. / LAVORO: Posa. / SPECIFICHE TECNICHE: presa utente SC, tipo bussola duplex 50/125 µ, serie civile per montaggio su supporto di plastica e placca in tecnopolimero.	1 cad		48,08	51,340%
LOM252.OC.EEA.Pa02.G8231.Za001.1290.-	OPERA: Presa, utente. / LAVORO: Posa. / SPECIFICHE TECNICHE: presa utente ST, tipo bussola duplex 50/125 µ, serie civile per montaggio su supporto di plastica e placca in tecnopolimero.	1 cad		45,17	54,650%
LOM252.OC.EEA.Pa02.G8232.D0000.0000.-	OPERA: Gruppo presa, di corrente di tipo interbloccato di plastica generico; grado di resistenza al fuoco [°C] = GWT 960. Incluso: fusibili, sezionatore di categoria AC23A, centralino modulare con sportello, pressacavo in materiale isolante, piastra di fondo. / LAVORO: Posa. / SPECIFICHE TECNICHE: gruppo presa in materiale termoplastico, autoestinguenza V0, grado di protezione IP67, resistenza agli urti IK10.	1 cad		458,45	1,320%
LOM252.OC.EEA.Pa02.G8232.D0000.0005.-	OPERA: Gruppo presa, di corrente di tipo interbloccato di plastica generico; grado di resistenza al fuoco [°C] = GWT 960. Incluso: fusibili, sezionatore di categoria AC23A, pressacavo in materiale isolante, piastra di fondo. / LAVORO: Posa. / SPECIFICHE TECNICHE: gruppo presa in materiale termoplastico, autoestinguenza V0, grado di protezione IP67, resistenza agli urti IK10.	1 cad		200,81	3,000%
LOM252.OC.EEA.Pa02.G8232.D0000.0010.-	OPERA: Gruppo presa, di corrente di tipo interbloccato di plastica generico; grado di resistenza al fuoco [°C] = GWT 960. Incluso: fusibili, sezionatore di categoria AC23A, pressacavo in materiale isolante, piastra di fondo. / LAVORO: Posa. / SPECIFICHE TECNICHE: gruppo presa in materiale termoplastico, autoestinguenza V0, grado di protezione IP67, resistenza agli urti IK10.	1 cad		461,10	1,310%
LOM252.OC.EEA.Pa02.G8232.D0000.0015.-	OPERA: Gruppo presa, di corrente di tipo interbloccato di plastica generico; grado di resistenza al fuoco [°C] = GWT 960. Incluso: fusibili, sezionatore di categoria AC23A, pressacavo in materiale isolante, piastra di fondo. / LAVORO: Posa. / SPECIFICHE TECNICHE: gruppo presa in materiale termoplastico, autoestinguenza V0, grado di protezione IP67, resistenza agli urti IK10.	1 cad		203,50	2,960%
LOM252.OC.EEA.Pa02.G8232.Sa000.0000.-	OPERA: Gruppo presa, di corrente di tipo interbloccato di lega alluminio generico; grado di resistenza al fuoco [°C] = GWT 960. Incluso: fusibili, sezionatore di categoria AC23A, centralino modulare con sportello, pressacavo in materiale isolante, piastra di fondo. / LAVORO: Posa. / SPECIFICHE TECNICHE: autoestinguenza V0, grado di protezione IP67, resistenza agli urti IK10.	1 cad		545,36	1,110%
LOM252.OC.EEA.Pa02.G8232.Sa000.0005.-	OPERA: Gruppo presa, di corrente di tipo interbloccato di lega alluminio generico; grado di resistenza al fuoco [°C] = GWT 960. Incluso: fusibili, sezionatore di categoria AC23A, pressacavo in materiale isolante, piastra di fondo. / LAVORO: Posa. / SPECIFICHE TECNICHE: autoestinguenza V0, grado di protezione IP67, resistenza agli urti IK10.	1 cad		471,81	1,280%
LOM252.OC.EEA.Pa02.G8232.Sa000.0010.-	OPERA: Gruppo presa, di corrente di tipo interbloccato di lega alluminio generico; grado di resistenza al fuoco [°C] = GWT 960. Incluso: fusibili, sezionatore di categoria AC23A, pressacavo in materiale isolante, piastra di fondo. / LAVORO: Posa. / SPECIFICHE TECNICHE: autoestinguenza V0, grado di protezione IP67, resistenza agli urti IK10.	1 cad		561,73	1,070%
LOM252.OC.EEA.Pa02.G8232.Sa000.0015.-	OPERA: Gruppo presa, di corrente di tipo interbloccato di lega alluminio generico; grado di resistenza al fuoco [°C] = GWT 960. Incluso: fusibili, sezionatore di categoria AC23A, pressacavo in materiale isolante, piastra di fondo. / LAVORO: Posa. / SPECIFICHE TECNICHE: autoestinguenza V0, grado di protezione IP67, resistenza agli urti IK10.	1 cad		488,22	1,230%
LOM252.OC.EEA.Pa02.G8232.Za001.0000.-	OPERA: Gruppo presa, di corrente di tipo interbloccato; grado di resistenza al fuoco [°C] = GWT 960. Incluso: fusibili, sezionatore di categoria AC23A, centralino modulare con sportello, pressacavo in materiale isolante, piastra di fondo. / LAVORO: Posa. / SPECIFICHE TECNICHE: gruppo presa in materiale termoindurente, autoestinguenza V0, grado di protezione IP67, resistenza agli urti IK10.	1 cad		528,50	1,150%
LOM252.OC.EEA.Pa02.G8232.Za001.0005.-	OPERA: Gruppo presa, di corrente di tipo interbloccato; grado di resistenza al fuoco [°C] = GWT 960. Incluso: fusibili, sezionatore di categoria AC23A, pressacavo in materiale isolante, piastra di fondo. / LAVORO: Posa. / SPECIFICHE TECNICHE: gruppo presa in materiale termoindurente, autoestinguenza V0, grado di protezione IP67, resistenza agli urti IK10.	1 cad		409,96	1,470%
LOM252.OC.EEA.Pa02.G8232.Za001.0010.-	OPERA: Gruppo presa, di corrente di tipo interbloccato; grado di resistenza al fuoco [°C] = GWT 960. Incluso: fusibili, sezionatore di categoria AC23A, pressacavo in materiale isolante, piastra di fondo. / LAVORO: Posa. / SPECIFICHE TECNICHE: gruppo presa in materiale termoindurente, autoestinguenza V0, grado di protezione IP67, resistenza agli urti IK10.	1 cad		507,67	1,190%
LOM252.OC.EEA.Pa02.G8232.Za001.0015.-	OPERA: Gruppo presa, di corrente di tipo interbloccato; grado di resistenza al fuoco [°C] = GWT 960. Incluso: fusibili, sezionatore di categoria AC23A, pressacavo in materiale isolante, piastra di fondo. / LAVORO: Posa. / SPECIFICHE TECNICHE: gruppo presa in materiale termoindurente, autoestinguenza V0, grado di protezione IP67, resistenza agli urti IK10.	1 cad		421,67	1,430%
LOM252.OC.EEA.Pa02.G8240.Za001.0000.-	OPERA: Terminale, di fascia alta; impiego: da interno; corrente nominale [A] = 160. Incluso: lettore di impronte digitali, lettore di smartcard MIFARE, display touch screen retroilluminato a LED con 16M colori, ethernet di tipo 10/100/1000 Base T, linea RS485 per collegamento periferiche, batteria di backup. / LAVORO: Posa a mano. Incluso: collegamento. / SPECIFICHE TECNICHE: terminale biometrico con sintesi vocale - I/O con minimo due uscite e due entrate digitali, alimentazione di tipo POE.	1 cad		2460,73	5,900%
LOM252.OC.EEA.Pa02.G8240.Za001.0005.-	OPERA: Terminale, di fascia alta; impiego: da interno; corrente nominale [A] = 250. Incluso: lettore di impronte digitali, badge con banda magnetica, display touch screen retroilluminato a LED con 16M colori, ethernet di tipo 10/100/1000 Base T, linea RS485 per collegamento periferiche, batteria di backup. / LAVORO: Posa a mano. Incluso: collegamento. / SPECIFICHE TECNICHE: terminale biometrico con sintesi vocale - I/O con minimo due uscite e due entrate digitali, alimentazione di tipo POE.	1 cad		2460,73	5,900%
LOM252.OC.EEA.Pa02.G8240.Za001.0010.-	OPERA: Terminale, di fascia alta; impiego: da interno; corrente nominale [A] = 315. Incluso: lettore di impronte digitali, lettore di codice a barre, display touch screen retroilluminato a LED con 16M colori, ethernet di tipo 10/100/1000 Base T, linea RS485 per collegamento periferiche, batteria di backup. / LAVORO: Posa a mano. Incluso: collegamento. / SPECIFICHE TECNICHE: terminale biometrico con sintesi vocale - I/O con minimo due uscite e due entrate digitali, alimentazione di tipo POE.	1 cad		2460,73	5,900%
LOM252.OC.EEA.Pa02.G8240.Za001.0015.-	OPERA: Terminale, di fascia alta; impiego: da interno; corrente nominale [A] = 250. Incluso: lettore di smartcard MIFARE, display touch screen retroilluminato a LED con 16M colori, ethernet di tipo 10/100/1000 Base T, linea RS485 per collegamento periferiche, batteria di backup. / LAVORO: Posa a mano. Incluso: collegamento. / SPECIFICHE TECNICHE: terminale con sintesi vocale - I/O con minimo due uscite e due entrate digitali, alimentazione di tipo POE.	1 cad		2081,23	6,980%
LOM252.OC.EEA.Pa02.G8240.Za001.0020.-	OPERA: Terminale, di fascia alta; impiego: da interno; corrente nominale [A] = 315. Incluso: badge con banda magnetica, display touch screen retroilluminato a LED con 16M colori, ethernet di tipo 10/100/1000 Base T, linea RS485 per collegamento periferiche, batteria di backup. / LAVORO: Posa a mano. Incluso: collegamento. / SPECIFICHE TECNICHE: terminale con sintesi vocale - I/O con minimo due uscite e due entrate digitali, alimentazione di tipo POE.	1 cad		2081,23	6,980%
LOM252.OC.EEA.Pa02.G8240.Za001.0025.-	OPERA: Terminale, di fascia alta; impiego: da interno; corrente nominale [A] = 250. Incluso: badge contactless RF125KHz, display touch screen retroilluminato a LED con 16M colori, ethernet di tipo 10/100/1000 Base T, linea RS485 per collegamento periferiche, batteria di backup. / LAVORO: Posa a mano. Incluso: collegamento. / SPECIFICHE TECNICHE: terminale con sintesi vocale - I/O con minimo due uscite e due entrate digitali, alimentazione di tipo POE.	1 cad		2081,23	6,980%
LOM252.OC.EEA.Pa02.G8240.Za001.0250.-	OPERA: Terminale, di fascia bassa; impiego: da interno | da esterno; corrente nominale [A] = 250. Incluso: lettore di smartcard MIFARE, striscia magnetica, funzione apriporta, piccolo display, tastiera, ethernet di tipo 10/100 Base T, linea RS485 per alimentazione. / LAVORO: Posa a mano. Incluso: collegamento. / SPECIFICHE TECNICHE: terminale con sintesi vocale - I/O con minimo una uscita e una entrata digitale.	1 cad		436,73	33,260%
LOM252.OC.EEA.Pa02.G8240.Za001.0255.-	OPERA: Terminale, di fascia bassa; impiego: da interno | da esterno; corrente nominale [A] = 630. Incluso: lettore di smartcard MIFARE, badge contactless RF125KHz, funzione apriporta, piccolo display, tastiera, ethernet di tipo 10/100 Base T, linea RS485 per alimentazione. / LAVORO: Posa a mano. Incluso: collegamento. / SPECIFICHE TECNICHE: terminale con sintesi vocale - I/O con minimo una uscita e una entrata digitale.	1 cad		436,73	33,260%
LOM252.OC.EEA.Pa02.G8240.Za001.0500.-	OPERA: Terminale, di fascia media; geometria: piccolo display touch screen | display bianco e nero e tastiera; impiego: da interno; corrente nominale [A] = 315. Incluso: lettore di smartcard MIFARE, ethernet di tipo 10/100 Base T, linea RS485 per collegamento periferiche, batteria di backup. / LAVORO: Posa a mano. Incluso: collegamento. / SPECIFICHE TECNICHE: terminale con sintesi vocale - I/O con minimo una uscita e una entrata digitale, alimentazione di tipo POE.	1 cad		1322,23	10,980%
LOM252.OC.EEA.Pa02.G8240.Za001.0505.-	OPERA: Terminale, di fascia media; geometria: piccolo display touch screen | display bianco e nero e tastiera; impiego: da interno; corrente nominale [A] = 250. Incluso: badge con banda magnetica, ethernet di tipo 10/100 Base T, linea RS485 per collegamento periferiche, batteria di backup. / LAVORO: Posa a mano. Incluso: collegamento. / SPECIFICHE TECNICHE: terminale con sintesi vocale - I/O con minimo una uscita e una entrata digitale, alimentazione di tipo POE.	1 cad		1322,23	10,980%
LOM252.OC.EEA.Pa02.G8240.Za001.0510.-	OPERA: Terminale, di fascia media; geometria: piccolo display touch screen | display bianco e nero e tastiera; impiego: da interno; corrente nominale [A] = 630. Incluso: badge contactless RF125KHz, ethernet di tipo 10/100 Base T, linea RS485 per collegamento periferiche, batteria di backup. / LAVORO: Posa a mano. Incluso: collegamento. / SPECIFICHE TECNICHE: terminale con sintesi vocale - I/O con minimo una uscita e una entrata digitale, alimentazione di tipo POE.	1 cad		1322,23	10,980%
LOM252.OC.EEA.Pa02.G8240.Za001.0750.-	OPERA: Terminale; geometria: elastico modulare; impiego: per cavi di media tensione fino a 30 [kV] con isolante estruso. / LAVORO: Posa. / SPECIFICHE TECNICHE: installazioni interne, compatibile con cavo di tensione nominale [kV] = 8.7/15 e sezione cavo [mm2] 16 ÷ 50; compatibile con cavo [kV] 12/20 e sezione cavo [mm2] = 16 ÷ 35.	1 m		144,60	68,290%
LOM252.OC.EEA.Pa02.G8240.Za001.0755.-	OPERA: Terminale; geometria: elastico modulare; impiego: per cavi di media tensione fino a 30 [kV] con isolante estruso. / LAVORO: Posa. / SPECIFICHE TECNICHE: installazioni interne, tensione nominale [kV] = 8.7/15 e sezione cavo [mm2] = 70 ÷ 240, compatibile con cavo [kV] =12/20 e sezione cavo [mm2] = 50 ÷ 185, compatibile con cavo di tensione nominale [kV] = 15/20 e sezione cavo [mm2] = 35 ÷ 95, compatibile con cavo di tensione nominale [kV] = 18/30 e sezione cavo [mm2] = 35 ÷ 95.	1 m		145,72	67,760%
LOM252.OC.EEA.Pa02.G8240.Za001.0760.-	OPERA: Terminale; geometria: elastico modulare; impiego: per cavi di media tensione fino a 30 [kV] con isolante estruso. / LAVORO: Posa. / SPECIFICHE TECNICHE: installazioni interne, compatibile con cavo di tensione nominale [kV] = 15/20 e sezione cavo [mm2] 120 ÷ 300; compatibile con cavo [kV] 18/30 e sezione cavo [mm2] = 120 ÷ 300.	1 m		149,51	66,040%
LOM252.OC.EEA.Pa02.G8240.Za001.0770.-	OPERA: Terminale; funzione: accessorio per la trasformazione dell'esecuzione da fissa a rimovibile; impiego: anteriore prolungato; corrente nominale [A] = 50 ÷ 250; n° poli [-] = 3. / LAVORO: Posa. / SPECIFICHE TECNICHE: grado di protezione IP55.	1 cad		343,59	28,740%
LOM252.OC.EEA.Pa02.G8240.Za001.0775.-	OPERA: Terminale; funzione: accessorio per la trasformazione dell'esecuzione da fissa a rimovibile; impiego: per cavi in rame; corrente nominale [A] = 50 ÷ 250; n° poli [-] = 4. / LAVORO: Posa. / SPECIFICHE TECNICHE: grado di protezione IP55.	1 cad		379,93	25,990%
LOM252.OC.EEA.Pa02.G8240.Za001.0780.-	OPERA: Terminale; funzione: accessorio per la trasformazione dell'esecuzione da fissa a rimovibile; impiego: posteriore filettato; corrente nominale [A] = 50 ÷ 250; n° poli [-] = 4. / LAVORO: Posa. / SPECIFICHE TECNICHE: grado di protezione IP55.	1 cad		458,29	21,550%
LOM252.OC.EEA.Pa02.G8240.Za001.0785.-	OPERA: Terminale; funzione: accessorio per la trasformazione dell'esecuzione da fissa a estraibile; impiego: anteriore prolungato; corrente nominale [A] = 50 ÷ 250; n° poli [-] = 4. / LAVORO: Posa. / SPECIFICHE TECNICHE: grado di protezione IP55.	1 cad		490,53	20,130%
LOM252.OC.EEA.Pa02.G8240.Za001.0790.-	OPERA: Terminale; funzione: accessorio per la trasformazione dell'esecuzione da fissa a estraibile; impiego: per cavi in rame; corrente nominale [A] = 320 ÷ 630; n° poli [-] = 3. / LAVORO: Posa. / SPECIFICHE TECNICHE: grado di protezione IP55.	1 cad		587,64	16,800%
LOM252.OC.EEA.Pa02.G8240.Za001.0795.-	OPERA: Terminale; funzione: accessorio per la trasformazione dell'esecuzione da fissa a estraibile; impiego: posteriore filettato; corrente nominale [A] = 320 ÷ 630; n° poli [-] = 3. / LAVORO: Posa. / SPECIFICHE TECNICHE: grado di protezione IP55.	1 cad		294,55	33,520%
LOM252.OC.EEA.Pa02.G8240.Za001.0800.-	OPERA: Terminale; funzione: accessorio per la trasformazione dell'esecuzione da fissa a estraibile; impiego: anteriore prolungato; corrente nominale [A] = 320 ÷ 630; n° poli [-] = 3. / LAVORO: Posa. / SPECIFICHE TECNICHE: grado di protezione IP55.	1 cad		313,65	31,480%
LOM252.OC.EEA.Pa02.G8240.Za001.0805.-	OPERA: Terminale; funzione: accessorio per la trasformazione dell'esecuzione da fissa a estraibile; impiego: per cavi in rame; corrente nominale [A] = 320 ÷ 630; n° poli [-] = 4. / LAVORO: Posa. / SPECIFICHE TECNICHE: grado di protezione IP55.	1 cad		304,67	32,410%
LOM252.OC.EEA.Pa02.G8240.Za001.0810.-	OPERA: Terminale; funzione: accessorio per la trasformazione dell'esecuzione da fissa a estraibile; impiego: posteriore filettato; corrente nominale [A] = 320 ÷ 630; n° poli [-] = 4. / LAVORO: Posa. / SPECIFICHE TECNICHE: grado di protezione IP55.	1 cad		389,44	25,360%
LOM252.OC.EEA.Pa02.G8240.Za001.0815.-	OPERA: Terminale; funzione: accessorio per la trasformazione dell'esecuzione da fissa a rimovibile; impiego: anteriore prolungato; corrente nominale [A] = 320 ÷ 630; n° poli [-] = 4. / LAVORO: Posa. / SPECIFICHE TECNICHE: grado di protezione IP55.	1 cad		483,22	20,430%
LOM252.OC.EEA.Pa02.G8240.Za001.0820.-	OPERA: Terminale; funzione: accessorio per la trasformazione dell'esecuzione da fissa a rimovibile; impiego: per cavi in rame; corrente nominale [A] = 320 ÷ 630; n° poli [-] = 3. / LAVORO: Posa. / SPECIFICHE TECNICHE: grado di protezione IP55.	1 cad		517,07	19,100%
LOM252.OC.EEA.Pa02.G8240.Za001.0825.-	OPERA: Terminale; funzione: accessorio per la trasformazione dell'esecuzione da fissa a rimovibile; impiego: posteriore filettato; corrente nominale [A] = 320 ÷ 630; n° poli [-] = 3. / LAVORO: Posa. / SPECIFICHE TECNICHE: grado di protezione IP55.	1 cad		521,95	18,920%
LOM252.OC.EEA.Pa02.G8240.Za001.0830.-	OPERA: Terminale; funzione: accessorio per la trasformazione dell'esecuzione da fissa a rimovibile; impiego: anteriore prolungato; corrente nominale [A] = 320 ÷ 630; n° poli [-] = 3. / LAVORO: Posa. / SPECIFICHE TECNICHE: grado di protezione IP55.	1 cad		540,43	18,270%
LOM252.OC.EEA.Pa02.G8240.Za001.0835.-	OPERA: Terminale; funzione: accessorio per la trasformazione dell'esecuzione da fissa a rimovibile; impiego: per cavi in rame; corrente nominale [A] = 320 ÷ 630; n° poli [-] = 4. / LAVORO: Posa. / SPECIFICHE TECNICHE: grado di protezione IP55.	1 cad		614,81	16,060%
LOM252.OC.EEA.Pa02.G8240.Za001.0840.-	OPERA: Terminale; funzione: accessorio per la trasformazione dell'esecuzione da fissa a rimovibile; impiego: posteriore filettato; corrente nominale [A] = 320 ÷ 630; n° poli [-] = 4. / LAVORO: Posa. / SPECIFICHE TECNICHE: grado di protezione IP55.	1 cad		688,15	14,350%
LOM252.OC.EEA.Pa02.G8240.Za001.0845.-	OPERA: Terminale; funzione: accessorio per la trasformazione dell'esecuzione da fissa a estraibile; impiego: anteriore prolungato; corrente nominale [A] = 320 ÷ 630; n° poli [-] = 4. / LAVORO: Posa. / SPECIFICHE TECNICHE: grado di protezione IP55.	1 cad		796,76	12,390%
LOM252.OC.EEA.Pa02.G8240.Za001.0850.-	OPERA: Terminale; funzione: accessorio per la trasformazione dell'esecuzione da fissa a estraibile; impiego: per cavi in rame; corrente nominale [A] ≤ 1600. / LAVORO: Posa. / SPECIFICHE TECNICHE: grado di protezione IP55.	1 cad		1104,24	8,940%
LOM252.OC.EEA.Pa02.G8240.Za001.0855.-	OPERA: Terminale; funzione: accessorio per la trasformazione dell'esecuzione da fissa a estraibile; impiego: posteriore filettato; corrente nominale [A] ≤ 1600. / LAVORO: Posa. / SPECIFICHE TECNICHE: grado di protezione IP55.	1 cad		1250,85	7,890%
LOM252.OC.EEA.Pa02.G8240.Za001.0860.-	OPERA: Terminale; funzione: accessorio per la trasformazione dell'esecuzione da fissa a estraibile; impiego: anteriore prolungato; corrente nominale [A] ≤ 1600. / LAVORO: Posa. / SPECIFICHE TECNICHE: grado di protezione IP55.	1 cad		386,17	25,570%
LOM252.OC.EEA.Pa02.G8240.Za001.0865.-	OPERA: Terminale; funzione: accessorio per la trasformazione dell'esecuzione da fissa a estraibile; impiego: per cavi in rame; corrente nominale [A] ≤ 1600. / LAVORO: Posa. / SPECIFICHE TECNICHE: grado di protezione IP55.	1 cad		391,05	25,250%
LOM252.OC.EEA.Pa02.G8240.Za001.0870.-	OPERA: Terminale; funzione: accessorio per la trasformazione dell'esecuzione da fissa a estraibile; impiego: posteriore filettato; corrente nominale [A] ≤ 1600. / LAVORO: Posa. / SPECIFICHE TECNICHE: grado di protezione IP55.	1 cad		410,08	24,080%
LOM252.OC.EEA.Pa02.G8240.Za001.0875.-	OPERA: Terminale; funzione: accessorio per la trasformazione dell'esecuzione da fissa a estraibile; impiego: anteriore prolungato; corrente nominale [A] ≤ 1600. / LAVORO: Posa. / SPECIFICHE TECNICHE: grado di protezione IP55.	1 cad		506,54	29,240%
LOM252.OC.EEA.Pa02.G8240.Za001.0880.-	OPERA: Terminale; funzione: accessorio per la trasformazione dell'esecuzione da fissa a estraibile; impiego: posteriore in piatto verticale; corrente nominale [A] = 250 ÷ 315. / LAVORO: Posa. / SPECIFICHE TECNICHE: grado di protezione IP55.	1 cad		520,85	28,440%
LOM252.OC.EEA.Pa02.G8240.Za001.0885.-	OPERA: Terminale; funzione: accessorio per la trasformazione dell'esecuzione da fissa a estraibile; impiego: posteriore in piatto orizzontale; corrente nominale [A] = 400. / LAVORO: Posa. / SPECIFICHE TECNICHE: grado di protezione IP55.	1 cad		559,79	26,460%
LOM252.OC.EEA.Pa02.G8240.Za001.0890.-	OPERA: Terminale; funzione: accessorio per la trasformazione dell'esecuzione da fissa a estraibile; impiego: anteriore prolungato; corrente nominale [A] = 630. / LAVORO: Posa. / SPECIFICHE TECNICHE: grado di protezione IP55.	1 cad		790,26	18,740%
LOM252.OC.EEA.Pa02.G8240.Za001.0895.-	OPERA: Terminale; funzione: accessorio per la trasformazione dell'esecuzione da fissa a estraibile; impiego: posteriore in piatto verticale; corrente nominale [A] = 800. / LAVORO: Posa. / SPECIFICHE TECNICHE: grado di protezione IP55.	1 cad		853,80	17,350%
LOM252.OC.EEA.Pa02.G8240.Za001.0900.-	OPERA: Terminale; funzione: accessorio per la trasformazione dell'esecuzione da fissa a estraibile; impiego: posteriore in piatto orizzontale; corrente nominale [A] = 1000. / LAVORO: Posa. / SPECIFICHE TECNICHE: grado di protezione IP55.	1 cad		896,71	16,520%
LOM252.OC.EEA.Pa02.G8240.Za001.0905.a	OPERA: Terminale; impiego: per quadro e trasformatore per sbarre blindate con conduttori in rame; n° poli [-] = 3. / LAVORO: Posa.	1 cad		117,81	16,760%
LOM252.OC.EEA.Pa02.G8240.Za001.0905.b	OPERA: Terminale; impiego: per quadro e trasformatore per sbarre blindate con conduttori in rame; n° poli [-] = 3. / LAVORO: Posa.	1 cad		117,81	16,760%
LOM252.OC.EEA.Pa02.G8240.Za001.0905.c	OPERA: Terminale; impiego: per quadro e trasformatore per sbarre blindate con conduttori in rame; n° poli [-] = 4. / LAVORO: Posa.	1 cad		149,60	13,200%
LOM252.OC.EEA.Pa02.G8240.Za001.0905.d	OPERA: Terminale; impiego: per quadro e trasformatore per sbarre blindate con conduttori in rame; n° poli [-] = 4. / LAVORO: Posa.	1 cad		149,60	13,200%
LOM252.OC.EEA.Pa02.G8240.Za001.0905.e	OPERA: Terminale; impiego: per quadro e trasformatore per sbarre blindate con conduttori in rame; corrente nominale [A] = 50 ÷ 250; n° poli [-] = 3. / LAVORO: Posa.	1 cad		133,49	14,790%
LOM252.OC.EEA.Pa02.G8240.Za001.0910.a	OPERA: Terminale; impiego: per quadro e trasformatore per sbarre blindate con conduttori in allluminio; corrente nominale [A] = 50 ÷ 250; n° poli [-] = 3. / LAVORO: Posa.	1 cad		133,49	14,790%
LOM252.OC.EEA.Pa02.G8240.Za001.0910.b	OPERA: Terminale; impiego: per quadro e trasformatore per sbarre blindate con conduttori in allluminio; corrente nominale [A] = 50 ÷ 250; n° poli [-] = 3. / LAVORO: Posa.	1 cad		133,49	14,790%
LOM252.OC.EEA.Pa02.G8240.Za001.0910.c	OPERA: Terminale; impiego: per quadro e trasformatore per sbarre blindate con conduttori in allluminio; corrente nominale [A] = 50 ÷ 250; n° poli [-] = 4. / LAVORO: Posa.	1 cad		157,25	12,560%
LOM252.OC.EEA.Pa02.G8240.Za001.0910.d	OPERA: Terminale; impiego: per quadro e trasformatore per sbarre blindate con conduttori in allluminio; corrente nominale [A] = 50 ÷ 250; n° poli [-] = 4. / LAVORO: Posa.	1 cad		157,25	12,560%
LOM252.OC.EEA.Pa02.G8240.Za001.0910.e	OPERA: Terminale; impiego: per quadro e trasformatore per sbarre blindate con conduttori in allluminio; corrente nominale [A] = 50 ÷ 250; n° poli [-] = 4. / LAVORO: Posa.	1 cad		157,25	12,560%
LOM252.OC.EEA.Pa02.G8240.Za001.0915.a	OPERA: Terminale; impiego: per quadro e trasformatore per sbarre blindate compatte con conduttori in rame; corrente nominale [A] = 50 ÷ 250; n° poli [-] = 3. / LAVORO: Posa.	1 cad		340,12	5,810%
LOM252.OC.EEA.Pa02.G8240.Za001.0915.b	OPERA: Terminale; impiego: per quadro e trasformatore per sbarre blindate compatte con conduttori in rame; corrente nominale [A] = 50 ÷ 250; n° poli [-] = 3. / LAVORO: Posa.	1 cad		340,12	5,810%
LOM252.OC.EEA.Pa02.G8240.Za001.0915.c	OPERA: Terminale; impiego: per quadro e trasformatore per sbarre blindate compatte con conduttori in rame; corrente nominale [A] = 50 ÷ 250; n° poli [-] = 3. / LAVORO: Posa.	1 cad		340,12	5,810%
LOM252.OC.EEA.Pa02.G8240.Za001.0915.d	OPERA: Terminale; impiego: per quadro e trasformatore per sbarre blindate compatte con conduttori in rame; corrente nominale [A] = 50 ÷ 250; n° poli [-] = 4. / LAVORO: Posa.	1 cad		395,91	4,990%
LOM252.OC.EEA.Pa02.G8240.Za001.0915.e	OPERA: Terminale; impiego: per quadro e trasformatore per sbarre blindate compatte con conduttori in rame; corrente nominale [A] = 50 ÷ 250; n° poli [-] = 4. / LAVORO: Posa.	1 cad		395,91	4,990%
LOM252.OC.EEA.Pa02.G8240.Za001.0915.f	OPERA: Terminale; impiego: per quadro e trasformatore per sbarre blindate compatte con conduttori in rame; corrente nominale [A] = 50 ÷ 250; n° poli [-] = 4. / LAVORO: Posa.	1 cad		395,91	4,990%
LOM252.OC.EEA.Pa02.G8240.Za001.0915.g	OPERA: Terminale; impiego: per quadro e trasformatore per sbarre blindate compatte con conduttori in rame; corrente nominale [A] = 320 ÷ 630; n° poli [-] = 3. / LAVORO: Posa.	1 cad		297,42	6,640%
LOM252.OC.EEA.Pa02.G8240.Za001.0915.h	OPERA: Terminale; impiego: per quadro e trasformatore per sbarre blindate compatte con conduttori in rame; corrente nominale [A] = 320 ÷ 630; n° poli [-] = 3. / LAVORO: Posa.	1 cad		297,42	6,640%
LOM252.OC.EEA.Pa02.G8240.Za001.0920.a	OPERA: Terminale; impiego: per quadro e trasformatore per sbarre blindate compatte con conduttori in allluminio; corrente nominale [A] = 320 ÷ 630; n° poli [-] = 3. / LAVORO: Posa.	1 cad		297,42	6,640%
LOM252.OC.EEA.Pa02.G8240.Za001.0920.b	OPERA: Terminale; impiego: per quadro e trasformatore per sbarre blindate compatte con conduttori in allluminio; corrente nominale [A] = 320 ÷ 630; n° poli [-] = 4. / LAVORO: Posa.	1 cad		342,07	5,770%
LOM252.OC.EEA.Pa02.G8240.Za001.0920.c	OPERA: Terminale; impiego: per quadro e trasformatore per sbarre blindate compatte con conduttori in allluminio; corrente nominale [A] = 320 ÷ 630; n° poli [-] = 4. / LAVORO: Posa.	1 cad		342,07	5,770%
LOM252.OC.EEA.Pa02.G8240.Za001.0920.d	OPERA: Terminale; impiego: per quadro e trasformatore per sbarre blindate compatte con conduttori in allluminio; corrente nominale [A] = 320 ÷ 630; n° poli [-] = 4. / LAVORO: Posa.	1 cad		342,07	5,770%
LOM252.OC.EEA.Pa02.G8240.Za001.0930.-	OPERA: Terminale; funzione: accessorio per la trasformazione dell'esecuzione da fissa a rimovibile; impiego: posteriore filettato; corrente nominale [A] ≤ 1600. / LAVORO: Posa.	1 cad		679,87	7,260%
LOM252.OC.EEA.Pa02.G8240.Za001.0935.-	OPERA: Terminale; geometria: anteriore; funzione: accessorio per la trasformazione dell'esecuzione da fissa a rimovibile; impiego: per cavi in rame; corrente nominale [A] ≤ 1600. / LAVORO: Posa.	1 cad		679,87	7,260%
LOM252.OC.EEA.Pa02.G8240.Za001.0940.-	OPERA: Terminale; funzione: accessorio per la trasformazione dell'esecuzione da fissa a rimovibile; impiego: posteriore filettato; corrente nominale [A] ≤ 1600. / LAVORO: Posa.	1 cad		642,39	3,070%
LOM252.OC.EEA.Pa02.G8240.Za001.0945.-	OPERA: Terminale; funzione: accessorio per la trasformazione dell'esecuzione da fissa a rimovibile; impiego: anteriore prolungato; corrente nominale [A] ≤ 1600. / LAVORO: Posa.	1 cad		840,72	5,870%
LOM252.OC.EEA.Pa02.G8240.Za001.0950.-	OPERA: Terminale; funzione: accessorio per la trasformazione dell'esecuzione da fissa a rimovibile; impiego: per cavi in rame; corrente nominale [A] ≤ 1600. / LAVORO: Posa.	1 cad		840,72	5,870%
LOM252.OC.EEA.Pa02.G8240.Za001.0955.-	OPERA: Terminale; funzione: accessorio per la trasformazione dell'esecuzione da fissa a rimovibile; impiego: posteriore filettato; corrente nominale [A] ≤ 1600. / LAVORO: Posa.	1 cad		840,72	5,870%
LOM252.OC.EEA.Pa02.G8265.Za001.0000.-	OPERA: Voltmetro, analogico; tensione nominale [Vca] = 300. / LAVORO: Posa.	1 cad		62,46	39,520%
LOM252.OC.EEA.Pa02.G8265.Za001.0005.-	OPERA: Voltmetro, analogico; tensione nominale [Vca] = 500. / LAVORO: Posa.	1 cad		62,30	39,620%
LOM252.OC.EEA.Pa02.G8265.Za001.0250.-	OPERA: Voltmetro, analogico ad inserzione diretta; precisione [%] = 1,5 | intervallo di corrente di misurazione [V] = 0 ÷ 300. Incluso: contenitore in plastica generico. / LAVORO: Posa. / SPECIFICHE TECNICHE: adatto al montaggio su guida DIN.	1 cad		63,40	38,940%
LOM252.OC.EEA.Pa02.G8265.Za001.0255.-	OPERA: Voltmetro, analogico ad inserzione diretta; precisione [%] = 1,5 | intervallo di corrente di misurazione [V] = 0 ÷ 500. Incluso: contenitore in plastica generico. / LAVORO: Posa. / SPECIFICHE TECNICHE: adatto al montaggio su guida DIN.	1 cad		61,55	40,110%
LOM252.OC.EEA.Pa02.G8265.Za001.0500.-	OPERA: Voltmetro, digitale ad inserzione diretta; precisione [%] = 0,5 | intervallo di corrente di misurazione [V] = 0 ÷ 600. Incluso: contenitore in plastica generico. / LAVORO: Posa. / SPECIFICHE TECNICHE: adatto al montaggio su guida DIN.	1 cad		111,76	22,090%
LOM252.OC.EEA.Pa02.G8268.Za001.0000.a	OPERA: Amperometro, analogico; portata [A] = 10 ÷ 40 | precisione [%] = 1,5. / LAVORO: Posa. / SPECIFICHE TECNICHE: inserzione diretta; adatto a montaggio su guida DIN.	1 cad		65,46	37,710%
LOM252.OC.EEA.Pa02.G8268.Za001.0000.b	OPERA: Amperometro, analogico; portata [A] = 20 | precisione [%] = 1,5. / LAVORO: Posa. / SPECIFICHE TECNICHE: inserzione diretta; adatto a montaggio su guida DIN.	1 cad		66,06	37,370%
LOM252.OC.EEA.Pa02.G8268.Za001.0000.c	OPERA: Amperometro, analogico; portata [A] = 30 | precisione [%] = 1,5. / LAVORO: Posa. / SPECIFICHE TECNICHE: inserzione diretta; adatto a montaggio su guida DIN.	1 cad		66,85	36,930%
LOM252.OC.EEA.Pa02.G8268.Za001.0000.d	OPERA: Amperometro, analogico; portata [A] = 5 | precisione [%] = 1,5. / LAVORO: Posa. / SPECIFICHE TECNICHE: inserzione diretta; adatto a montaggio su guida DIN.	1 cad		62,55	39,470%
LOM252.OC.EEA.Pa02.G8268.Za001.0005.-	OPERA: Amperometro, analogico; portata [A] = 15 ÷ 1000 | precisione [%] = 0,5. / LAVORO: Posa. / SPECIFICHE TECNICHE: inserzione tramite trasformatore; adatto a montaggio su guida DIN.	1 cad		115,70	21,340%
LOM252.OC.EEA.Pa02.G8268.Za001.0250.a	OPERA: Amperometro, analogico modulare; corrente nominale [A] = 5 ÷ 40. / LAVORO: Posa.	1 cad		63,75	38,720%
LOM252.OC.EEA.Pa02.G8268.Za001.0250.b	OPERA: Amperometro, analogico modulare; corrente nominale [A] = 50 ÷ 60. / LAVORO: Posa.	1 cad		66,48	37,130%
LOM252.OC.EEA.Pa02.G8268.Za001.0250.c	OPERA: Amperometro, analogico modulare; corrente nominale [A] = 1000. / LAVORO: Posa.	1 cad		62,56	39,460%
LOM252.OC.EEA.Pa02.G8274.Za001.0000.-	OPERA: Fotocellula; impiego: reattore ad alta frequenza. / LAVORO: Posa.	1 cad		36,54	13,510%
LOM252.OC.EEA.Pa02.G9703.L0000.0000.-	OPERA: Morsettiera di ceramica generico; funzione: collegamento di diffusori acustici nei sistemi con funzione di emergenza cablati con conduttori antifiamma. Incluso: termofusibile, fermacavo. / LAVORO: Posa.	1 cad		6,94	12,090%
LOM252.OC.EEA.Pa02.G9703.Za001.0000.-	OPERA: Morsettiera, di messa a terra; impiego: numero 6 cavi. / LAVORO: Posa.	1 cad		14,78	66,810%
LOM252.OC.EEA.Pa02.G9703.Za001.0250.-	OPERA: Morsettiera, di neutro e di terra isolata; impiego: quadretti stagni verticali | prese compatte a norme IEC309 | contenitori con guida DIN a 8 moduli; area morsetti N [mm²] = N (1x25)+(7x10) | area morsetti T [mm²] = T (1x25)+(7x10). / LAVORO: Posa.	1 cad		14,94	49,570%
LOM252.OC.EEA.Pa02.G9703.Za001.0255.-	OPERA: Morsettiera, di neutro e di terra isolata; impiego: quadretti stagni verticali | prese compatte a norme IEC309 | contenitori con guida DIN a 12 moduli; area morsetti N [mm²] = N (1x25)+(7x10) | area morsetti T [mm²] = T (1x25)+(7x10). / LAVORO: Posa.	1 cad		18,79	39,410%
LOM252.OC.EEA.Pa02.G9703.Za001.0500.-	OPERA: Morsettiera; impiego: vano armadio. / LAVORO: Posa.	1 dm		15,79	15,630%
LOM252.OC.EEA.Pa02.G9703.Za001.0505.-	OPERA: Morsettiera; funzione: trasformare i derivati da parete a tavolo. Incluso: cavo a 2 conduttori. / LAVORO: Posa.	1 cad		21,86	56,460%
LOM252.OC.EEA.Pa02.G9706.Sa000.0000.-	OPERA: Giunto di lega alluminio generico; geometria: di dilatazione; impiego: maglie di captazione a tondi | maglie di captazione a piatti; lunghezza [mm] = 400. / LAVORO: Posa.	1 cad		13,07	37,770%
LOM252.OC.EEA.Pa02.G9706.Sa000.0005.-	OPERA: Giunto di lega alluminio generico; geometria: lineare; impiego: apparecchio illuminante per installazione a sospensione. / LAVORO: Posa. / SPECIFICHE TECNICHE: giunto in alluminio pressofuso.	1 cad		14,65	9,440%
LOM252.OC.EEA.Pa02.G9706.Sb001.0000.-	OPERA: Giunto di lega ferrosa acciaio generico; finitura: verniciato a polvere; geometria: a 2 vie; impiego: apparecchio illuminante per installazione a sospensione. / LAVORO: Posa.	1 cad		18,44	7,500%
LOM252.OC.EEA.Pa02.G9706.Sb001.0005.-	OPERA: Giunto di lega ferrosa acciaio generico; finitura: verniciato a polvere; geometria: a 3/4 vie; impiego: apparecchio illuminante per installazione a sospensione. / LAVORO: Posa.	1 cad		19,59	7,060%
LOM252.OC.EEA.Pa02.G9706.Sb003.0000.-	OPERA: Giunto di lega ferrosa acciaio zincato; geometria: a T; impiego: tondi diametro (Ø) [mm] = 8 ÷ 10. Incluso: 2 viti M6x16. / LAVORO: Posa. / SPECIFICHE TECNICHE: giunto in acciaio zincato a caldo per immersione dopo lavorazione.	1 cad		6,42	38,450%
LOM252.OC.EEA.Pa02.G9706.Sb003.0005.-	OPERA: Giunto di lega ferrosa acciaio zincato; geometria: a T; impiego: tondi diametro (Ø) [mm] = 8 ÷ 10. Incluso: 3 viti M6x16. / LAVORO: Posa. / SPECIFICHE TECNICHE: giunto in acciaio zincato a caldo per immersione dopo lavorazione.	1 cad		8,16	30,250%
LOM252.OC.EEA.Pa02.G9706.Sb003.0010.-	OPERA: Giunto di lega ferrosa acciaio zincato; geometria: a T; impiego: tondi diametro (Ø) [mm] = 8 ÷ 10. Incluso: 3 viti M6x16. / LAVORO: Posa. / SPECIFICHE TECNICHE: giunto in acciaio zincato a caldo per immersione dopo lavorazione.	1 cad		14,15	17,450%
LOM252.OC.EEA.Pa02.G9706.Sb003.0015.-	OPERA: Giunto di lega ferrosa acciaio zincato; geometria: lineare; impiego: tondi diametro (Ø) [mm] = 8 ÷ 10. / LAVORO: Posa. / SPECIFICHE TECNICHE: giunto in acciaio zincato a caldo per immersione dopo lavorazione.	1 cad		10,20	48,400%
LOM252.OC.EEA.Pa02.G9706.Sb030.0000.-	OPERA: Giunto di lega ferrosa ghisa generico; geometria: parallelo; impiego: tondi diametro (Ø) [mm] = 8 ÷ 10. / LAVORO: Posa. / SPECIFICHE TECNICHE: giunto in ghisa zincata a caldo.	1 cad		7,12	17,340%
LOM252.OC.EEA.Pa02.G9706.Sc006.0000.-	OPERA: Giunto di lega rame ottone; geometria: a T; impiego: tondi diametro (Ø) [mm] = 8. / LAVORO: Posa.	1 cad		15,61	15,810%
LOM252.OC.EEA.Pa02.G9706.Sc006.0005.-	OPERA: Giunto di lega rame ottone; geometria: parallelo; impiego: tondi diametro (Ø) [mm] = 8 ÷ 10. / LAVORO: Posa. / SPECIFICHE TECNICHE: giunto in ottone ramato.	1 cad		7,12	17,340%
LOM252.OC.EEA.Pa02.G9706.Sd003.0000.-	OPERA: Giunto di lega zinco alluminio rame (zama); geometria: a T; impiego: tondi diametro (Ø) [mm] = 8. / LAVORO: Posa.	1 cad		7,07	34,920%
LOM252.OC.EEA.Pa02.G9706.Za001.0000.-	OPERA: Giunto; geometria: universale; impiego: tondi diametro (Ø) [mm] = 8 ÷ 10. / LAVORO: Posa.	1 cad		9,02	54,740%
LOM252.OC.EEA.Pa02.G9706.Za001.0005.-	OPERA: Giunto; geometria: ad angolo | a T | a croce; impiego: apparecchi modulari di illuminazione. Incluso: ghiere di giunzione. / LAVORO: Posa.	1 cad		12,00	20,570%
LOM252.OC.EEA.Pa02.G9706.Za001.0010.-	OPERA: Giunto; geometria: flessibile; impiego: apparecchi modulari di illuminazione. / LAVORO: Posa.	1 cad		19,38	12,740%
LOM252.OC.EEA.Pa02.G9710.R0000.0000.-	OPERA: Ferramenta, morsetto di sezionamento di metallo generico; impiego: tondi di diametro (Ø) [mm] = 8÷10 | piatto di lunghezza [mm] = 30÷40. / LAVORO: Posa. / SPECIFICHE TECNICHE: morsetto di sezionamento bimetallico, parte superiore in rame per tondo, parte inferiore in acciaio inox per piatto.	1 cad		24,12	40,940%
LOM252.OC.EEA.Pa02.G9710.Sa000.0000.-	OPERA: Ferramenta, staffa da interno di lega alluminio generico; funzione: fissaggio a muro; impiego: telecamere; lunghezza [mm] = 190. / LAVORO: Posa. / SPECIFICHE TECNICHE: staffa inalluminio pressofuso, dotata di un esclusivo sistema di posizionamento a molla che consente di di posizionare saldamente la telecamera senza bloccarla.	1 cad		40,57	36,510%
LOM252.OC.EEA.Pa02.G9710.Sa000.0005.-	OPERA: Ferramenta, staffa da interno di lega alluminio generico; funzione: fissaggio a soffitto; impiego: telecamere; lunghezza [mm] = 190. / LAVORO: Posa. / SPECIFICHE TECNICHE: staffa inalluminio pressofuso, dotata di un esclusivo sistema di posizionamento a molla che consente di di posizionare saldamente la telecamera senza bloccarla.	1 cad		50,77	29,170%
LOM252.OC.EEA.Pa02.G9710.Sb003.0000.-	OPERA: Ferramenta, collare fissatubo di lega ferrosa acciaio zincato; impiego: tubi di diametro (Ø) ["] = 1/2; sezione di collegamento [mm²] = 16 ÷ nd. / LAVORO: Posa. / SPECIFICHE TECNICHE: collare in acciaio zincato a caldo per immersione dopo lavorazione.	1 cad		14,91	33,110%
LOM252.OC.EEA.Pa02.G9710.Sb003.0005.-	OPERA: Ferramenta, collare fissatubo di lega ferrosa acciaio zincato; impiego: tubi di diametro (Ø) ["] = 3/4; sezione di collegamento [mm²] = 16 ÷ nd. / LAVORO: Posa. / SPECIFICHE TECNICHE: collare in acciaio zincato a caldo per immersione dopo lavorazione.	1 cad		15,44	31,980%
LOM252.OC.EEA.Pa02.G9710.Sb003.0010.-	OPERA: Ferramenta, collare fissatubo di lega ferrosa acciaio zincato; impiego: tubi di diametro (Ø) ["] = 1; sezione di collegamento [mm²] = 16 ÷ nd. / LAVORO: Posa. / SPECIFICHE TECNICHE: collare in acciaio zincato a caldo per immersione dopo lavorazione.	1 cad		16,07	30,720%
LOM252.OC.EEA.Pa02.G9710.Sb003.0015.-	OPERA: Ferramenta, collare fissatubo di lega ferrosa acciaio zincato; impiego: tubi di diametro (Ø) ["] = 1 1/4; sezione di collegamento [mm²] = 16 ÷ nd. / LAVORO: Posa. / SPECIFICHE TECNICHE: collare in acciaio zincato a caldo per immersione dopo lavorazione.	1 cad		16,61	29,720%
LOM252.OC.EEA.Pa02.G9710.Sb003.0020.-	OPERA: Ferramenta, collare fissatubo di lega ferrosa acciaio zincato; impiego: tubi di diametro (Ø) ["] = 1 1/2; sezione di collegamento [mm²] = 16 ÷ nd. / LAVORO: Posa. / SPECIFICHE TECNICHE: collare in acciaio zincato a caldo per immersione dopo lavorazione.	1 cad		17,04	28,970%
LOM252.OC.EEA.Pa02.G9710.Sb003.0025.-	OPERA: Ferramenta, collare fissatubo di lega ferrosa acciaio zincato; impiego: tubi di diametro (Ø) ["] = 2; sezione di collegamento [mm²] = 16 ÷ nd. / LAVORO: Posa. / SPECIFICHE TECNICHE: collare in acciaio zincato a caldo per immersione dopo lavorazione.	1 cad		17,89	27,600%
LOM252.OC.EEA.Pa02.G9710.Sb003.0250.-	OPERA: Ferramenta, morsetto di lega ferrosa acciaio zincato; impiego: dispersori tondi con collegamento a tondi di diametro (Ø) [mm] = 8÷10; diametro (Ø) [mm] = 20. / LAVORO: Posa. / SPECIFICHE TECNICHE: morsetto in acciaio zincato a caldo per immersione dopo lavorazione.	1 cad		17,27	28,590%
LOM252.OC.EEA.Pa02.G9710.Sb003.0255.-	OPERA: Ferramenta, morsetto di lega ferrosa acciaio zincato; impiego: dispersori tondi con collegamento a tondi di diametro (Ø) [mm] = 8÷10; diametro (Ø) [mm] = 25. / LAVORO: Posa. / SPECIFICHE TECNICHE: morsetto in acciaio zincato a caldo per immersione dopo lavorazione.	1 cad		17,35	28,460%
LOM252.OC.EEA.Pa02.G9710.Sb003.0260.-	OPERA: Ferramenta, morsetto di lega ferrosa acciaio zincato; impiego: dispersori tondi con collegamento a piatti di lunghezza [mm] ≤ 50; diametro (Ø) [mm] = 20. / LAVORO: Posa. / SPECIFICHE TECNICHE: morsetto in acciaio zincato a caldo per immersione dopo lavorazione.	1 cad		13,19	37,430%
LOM252.OC.EEA.Pa02.G9710.Sb003.0265.-	OPERA: Ferramenta, morsetto di lega ferrosa acciaio zincato; impiego: dispersori tondi con collegamento a piatti di lunghezza [mm] ≤ 50; diametro (Ø) [mm] = 25. / LAVORO: Posa. / SPECIFICHE TECNICHE: morsetto in acciaio zincato a caldo per immersione dopo lavorazione.	1 cad		13,61	36,280%
LOM252.OC.EEA.Pa02.G9710.Sb003.0270.-	OPERA: Ferramenta, morsetto di lega ferrosa acciaio zincato; impiego: dispersori tondi con collegamento a piatti di lunghezza [mm] ≤ 40 | dispersori tondi con collegamento a tondi di diametro (Ø) [mm] = 8÷10; diametro (Ø) [mm] = 20. / LAVORO: Posa. / SPECIFICHE TECNICHE: morsetto in acciaio zincato a caldo per immersione dopo lavorazione.	1 cad		13,30	37,120%
LOM252.OC.EEA.Pa02.G9710.Sb003.0275.-	OPERA: Ferramenta, morsetto di lega ferrosa acciaio zincato; impiego: dispersori tondi con collegamento a piatti di lunghezza [mm] ≤ 40 | dispersori tondi con collegamento a tondi di diametro (Ø) [mm] = 8÷10; diametro (Ø) [mm] = 25. / LAVORO: Posa. / SPECIFICHE TECNICHE: morsetto in acciaio zincato a caldo per immersione dopo lavorazione.	1 cad		13,51	36,540%
LOM252.OC.EEA.Pa02.G9710.Sb003.0280.-	OPERA: Ferramenta, morsetto di lega ferrosa acciaio zincato; impiego: dispersori tondi con collegamento a tondi di diametro (Ø) [mm] = 8÷10 | dispersori tondi con collegamento a tondi di sezione [mm²] = 95. / LAVORO: Posa. / SPECIFICHE TECNICHE: morsetto in acciaio zincato a caldo per immersione dopo lavorazione.	1 cad		14,15	34,890%
LOM252.OC.EEA.Pa02.G9710.Sb003.0285.-	OPERA: Ferramenta, morsetto di lega ferrosa acciaio zincato; impiego: dispersori a croce a 1 via. / LAVORO: Posa. / SPECIFICHE TECNICHE: morsetto in acciaio zincato a caldo per immersione dopo lavorazione.	1 cad		10,63	46,450%
LOM252.OC.EEA.Pa02.G9710.Sb003.0290.-	OPERA: Ferramenta, morsetto di lega ferrosa acciaio zincato; impiego: dispersori a croce a 2 vie. / LAVORO: Posa. / SPECIFICHE TECNICHE: morsetto in acciaio zincato a caldo per immersione dopo lavorazione.	1 cad		15,02	32,870%
LOM252.OC.EEA.Pa02.G9710.Sb003.0295.-	OPERA: Ferramenta, morsetto di lega ferrosa acciaio zincato; impiego: dispersori a croce a 3 vie. / LAVORO: Posa. / SPECIFICHE TECNICHE: morsetto in acciaio zincato a caldo per immersione dopo lavorazione.	1 cad		20,37	24,240%
LOM252.OC.EEA.Pa02.G9710.Sb003.0300.-	OPERA: Ferramenta, morsetto di lega ferrosa acciaio zincato; impiego: dispersori a croce a 1 via in ottone. / LAVORO: Posa. / SPECIFICHE TECNICHE: morsetto in acciaio zincato a caldo per immersione dopo lavorazione.	1 cad		19,47	25,360%
LOM252.OC.EEA.Pa02.G9710.Sb003.0305.-	OPERA: Ferramenta, morsetto di lega ferrosa acciaio zincato; impiego: dispersori a croce a 2 vie in ottone. / LAVORO: Posa. / SPECIFICHE TECNICHE: morsetto in acciaio zincato a caldo per immersione dopo lavorazione.	1 cad		31,97	15,440%
LOM252.OC.EEA.Pa02.G9710.Sb003.0310.-	OPERA: Ferramenta, morsetto di lega ferrosa acciaio zincato; geometria: a croce; impiego: tondi di diametro (Ø) [mm] = 8÷10. / LAVORO: Posa. / SPECIFICHE TECNICHE: morsetto in acciaio zincato a caldo per immersione dopo lavorazione.	1 cad		15,26	64,710%
LOM252.OC.EEA.Pa02.G9710.Sb003.0315.-	OPERA: Ferramenta, morsetto di lega ferrosa acciaio zincato; geometria: a croce; impiego: tondi di diametro (Ø) [mm] = 8÷10. / LAVORO: Posa. / SPECIFICHE TECNICHE: morsetto in acciaio zincato a caldo per immersione dopo lavorazione.	1 cad		19,64	50,280%
LOM252.OC.EEA.Pa02.G9710.Sb003.0320.-	OPERA: Ferramenta, morsetto di lega ferrosa acciaio zincato; geometria: a croce; impiego: tondi di diametro (Ø) [mm] = 8÷10. Escluso: piastra intermedia di lunghezza [mm] = 52, larghezza [mm] = 52, spessore [mm] = 2. / LAVORO: Posa. / SPECIFICHE TECNICHE: morsetto in acciaio zincato a caldo per immersione dopo lavorazione.	1 cad		8,71	56,680%
LOM252.OC.EEA.Pa02.G9710.Sb003.0325.-	OPERA: Ferramenta, morsetto di lega ferrosa acciaio zincato; geometria: a croce; impiego: tondi di diametro (Ø) [mm] = 8÷10. Escluso: piastra intermedia di lunghezza [mm] = 60, larghezza [mm] = 60, spessore [mm] = 4. / LAVORO: Posa. / SPECIFICHE TECNICHE: morsetto in acciaio zincato a caldo per immersione dopo lavorazione.	1 cad		12,34	40,010%
LOM252.OC.EEA.Pa02.G9710.Sb003.0330.-	OPERA: Ferramenta, morsetto di lega ferrosa acciaio zincato; geometria: a croce; impiego: tondi di diametro (Ø) [mm] = 8÷10. / LAVORO: Posa. / SPECIFICHE TECNICHE: morsetto in acciaio zincato a caldo per immersione dopo lavorazione.	1 cad		26,26	37,600%
LOM252.OC.EEA.Pa02.G9710.Sb003.0335.-	OPERA: Ferramenta, morsetto di lega ferrosa acciaio zincato; geometria: a croce; impiego: tondi di diametro (Ø) [mm] = 8÷10. / LAVORO: Posa. / SPECIFICHE TECNICHE: morsetto in acciaio zincato a caldo per immersione dopo lavorazione.	1 cad		33,92	29,110%
LOM252.OC.EEA.Pa02.G9710.Sb003.0340.-	OPERA: Ferramenta, morsetto di lega ferrosa acciaio zincato; geometria: a croce; impiego: tondi di diametro (Ø) [mm] = 8÷10. Escluso: piastra intermedia di lunghezza [mm] = 52, larghezza [mm] = 52, spessore [mm] = 2, in rame. / LAVORO: Posa. / SPECIFICHE TECNICHE: morsetto in acciaio zincato a caldo per immersione dopo lavorazione.	1 cad		17,46	28,280%
LOM252.OC.EEA.Pa02.G9710.Sb003.0345.-	OPERA: Ferramenta, morsetto di lega ferrosa acciaio zincato; geometria: a croce; impiego: piatti di lunghezza [mm] = 30. / LAVORO: Posa. / SPECIFICHE TECNICHE: morsetto in acciaio zincato a caldo per immersione dopo lavorazione.	1 cad		17,27	57,180%
LOM252.OC.EEA.Pa02.G9710.Sb003.0350.-	OPERA: Ferramenta, morsetto di lega ferrosa acciaio zincato; geometria: a croce; impiego: piatti di lunghezza [mm] = 30. / LAVORO: Posa. / SPECIFICHE TECNICHE: morsetto in acciaio zincato a caldo per immersione dopo lavorazione.	1 cad		18,90	52,250%
LOM252.OC.EEA.Pa02.G9710.Sb003.0355.-	OPERA: Ferramenta, morsetto di lega ferrosa acciaio zincato; geometria: a croce; impiego: piatti di lunghezza [mm] = 40. / LAVORO: Posa. / SPECIFICHE TECNICHE: morsetto in acciaio zincato a caldo per immersione dopo lavorazione.	1 cad		22,30	44,280%
LOM252.OC.EEA.Pa02.G9710.Sb003.0360.-	OPERA: Ferramenta, morsetto di lega ferrosa acciaio zincato; geometria: a croce; impiego: piatti di lunghezza [mm] = 30. Escluso: piastra intermedia di lunghezza [mm] = 52, larghezza [mm] = 52, spessore [mm] = 2. / LAVORO: Posa. / SPECIFICHE TECNICHE: morsetto in acciaio zincato a caldo per immersione dopo lavorazione.	1 cad		10,85	45,500%
LOM252.OC.EEA.Pa02.G9710.Sb003.0365.-	OPERA: Ferramenta, morsetto di lega ferrosa acciaio zincato; geometria: a croce; impiego: piatti di lunghezza [mm] = 30. Escluso: piastra intermedia di lunghezza [mm] = 60, larghezza [mm] = 60, spessore [mm] = 4. / LAVORO: Posa. / SPECIFICHE TECNICHE: morsetto in acciaio zincato a caldo per immersione dopo lavorazione.	1 cad		12,13	40,700%
LOM252.OC.EEA.Pa02.G9710.Sb003.0370.-	OPERA: Ferramenta, morsetto di lega ferrosa acciaio zincato; geometria: a croce; impiego: piatti di lunghezza [mm] = 30. Escluso: piastra intermedia di lunghezza [mm] = 60, larghezza [mm] = 60, spessore [mm] = 4, in rame. / LAVORO: Posa. / SPECIFICHE TECNICHE: morsetto in acciaio zincato a caldo per immersione dopo lavorazione.	1 cad		15,02	32,870%
LOM252.OC.EEA.Pa02.G9710.Sb003.0500.-	OPERA: Ferramenta, piastra di lega ferrosa acciaio zincato; diametro (Ø) [mm] = 70 | foro esterno filettato diametro nominale [-] = M10. / LAVORO: Posa. / SPECIFICHE TECNICHE: piastra equipotenziale dei ferri di armatura di piano, in acciaio zincato a caldo.	1 cad		58,62	67,380%
LOM252.OC.EEA.Pa02.G9710.Sb003.0505.-	OPERA: Ferramenta, piastra di lega ferrosa acciaio zincato; geometria: 4 fori; funzione: collegamento piatti e tondi; impiego: nodo principale; diametro foro (Ø) [mm] = 11. / LAVORO: Posa. / SPECIFICHE TECNICHE: staffa in acciaio zincato a caldo per immersione dopo lavorazione.	1 cad		40,68	48,550%
LOM252.OC.EEA.Pa02.G9710.Sb003.0510.-	OPERA: Ferramenta, piastra di lega ferrosa acciaio zincato; geometria: 8 fori; funzione: collegamento piatti e tondi; impiego: nodo principale; diametro foro (Ø) [mm] = 11. / LAVORO: Posa. / SPECIFICHE TECNICHE: staffa in acciaio zincato a caldo per immersione dopo lavorazione.	1 cad		68,22	57,900%
LOM252.OC.EEA.Pa02.G9710.Sb003.0515.-	OPERA: Ferramenta, piastra di lega ferrosa acciaio zincato; geometria: 12 fori; funzione: collegamento piatti e tondi; impiego: nodo principale; diametro foro (Ø) [mm] = 11. / LAVORO: Posa. / SPECIFICHE TECNICHE: staffa in acciaio zincato a caldo per immersione dopo lavorazione.	1 cad		84,78	58,230%
LOM252.OC.EEA.Pa02.G9710.Sb003.0750.-	OPERA: Ferramenta, staffa di lega ferrosa acciaio zincato; funzione: ancoraggio; impiego: tubi di diametro [mm] = 50÷150 | grondaie di diametro [mm] = 50÷150; diametro (Ø) [mm] = 80 | diametro foro (Ø) [mm] = 11. Incluso: vite M8x20. / LAVORO: Posa. / SPECIFICHE TECNICHE: staffa in acciaio zincato a caldo per immersione dopo lavorazione.	1 cad		16,02	61,640%
LOM252.OC.EEA.Pa02.G9710.Sb003.0755.-	OPERA: Ferramenta, staffa di lega ferrosa acciaio zincato; funzione: ancoraggio; impiego: tubi di diametro [mm] = 50÷150 | grondaie di diametro [mm] = 50÷150; diametro (Ø) [mm] = 90 | diametro foro (Ø) [mm] = 11. Incluso: vite M8x20. / LAVORO: Posa. / SPECIFICHE TECNICHE: staffa in acciaio zincato a caldo per immersione dopo lavorazione.	1 cad		16,02	61,640%
LOM252.OC.EEA.Pa02.G9710.Sb003.0760.-	OPERA: Ferramenta, staffa di lega ferrosa acciaio zincato; funzione: ancoraggio; impiego: tubi di diametro [mm] = 50÷150 | grondaie di diametro [mm] = 50÷150; diametro (Ø) [mm] = 100 | diametro foro (Ø) [mm] = 11. Incluso: vite M8x20. / LAVORO: Posa. / SPECIFICHE TECNICHE: staffa in acciaio zincato a caldo per immersione dopo lavorazione.	1 cad		16,12	61,260%
LOM252.OC.EEA.Pa02.G9710.Sb003.0765.-	OPERA: Ferramenta, staffa di lega ferrosa acciaio zincato; funzione: ancoraggio; impiego: tubi di diametro [mm] = 50÷150 | grondaie di diametro [mm] = 50÷150; diametro (Ø) [mm] = 110 | diametro foro (Ø) [mm] = 11. Incluso: vite M8x20. / LAVORO: Posa. / SPECIFICHE TECNICHE: staffa in acciaio zincato a caldo per immersione dopo lavorazione.	1 cad		16,23	60,840%
LOM252.OC.EEA.Pa02.G9710.Sb003.0770.-	OPERA: Ferramenta, staffa di lega ferrosa acciaio zincato; funzione: ancoraggio; impiego: tubi di diametro [mm] = 50÷150 | grondaie di diametro [mm] = 50÷150; diametro (Ø) [mm] = 120 | diametro foro (Ø) [mm] = 11. Incluso: vite M8x20. / LAVORO: Posa. / SPECIFICHE TECNICHE: staffa in acciaio zincato a caldo per immersione dopo lavorazione.	1 cad		16,34	60,430%
LOM252.OC.EEA.Pa02.G9710.Sb008.0000.-	OPERA: Ferramenta, fascetta di lega ferrosa acciaio inox; impiego: tubo di diametro (Ø) [mm] = 8÷22; lunghezza [mm] = 220 | larghezza [mm] = 6 | spessore [mm] = 0,4. / LAVORO: Posa.	1 cad		29,00	34,050%
LOM252.OC.EEA.Pa02.G9710.Sb008.0250.-	OPERA: Ferramenta, morsetto di sezionamento di lega ferrosa acciaio inox; impiego: tondi di diametro (Ø) [mm] = 8÷10 | piatto di lunghezza [mm] = 30÷40. / LAVORO: Posa.	1 cad		19,54	50,530%
LOM252.OC.EEA.Pa02.G9710.Sb008.0500.-	OPERA: Ferramenta, piastra di lega ferrosa acciaio inox; geometria: 4 fori; funzione: collegamento piatti e tondi; impiego: nodo principale; diametro foro (Ø) [mm] = 11. / LAVORO: Posa.	1 cad		48,38	40,820%
LOM252.OC.EEA.Pa02.G9710.Sb008.0505.-	OPERA: Ferramenta, piastra di lega ferrosa acciaio inox; geometria: 8 fori; funzione: collegamento piatti e tondi; impiego: nodo principale; diametro foro (Ø) [mm] = 11. / LAVORO: Posa.	1 cad		81,25	48,610%
LOM252.OC.EEA.Pa02.G9710.Sb008.0510.-	OPERA: Ferramenta, piastra di lega ferrosa acciaio inox; geometria: 12 fori; funzione: collegamento piatti e tondi; impiego: nodo principale; diametro foro (Ø) [mm] = 11. / LAVORO: Posa.	1 cad		100,77	48,990%
LOM252.OC.EEA.Pa02.G9710.Sb030.0000.-	OPERA: Ferramenta, morsetto di lega ferrosa ghisa generico; funzione: fissaggio; impiego: tondi di diametro (Ø) [mm] = 8÷10; spessore [mm] ≤ 12. / LAVORO: Posa. / SPECIFICHE TECNICHE: morsetto in ghisa malleabile zincata a caldo per immersione dopo lavorazione, fissaggio su flangia.	1 cad		16,70	29,560%
LOM252.OC.EEA.Pa02.G9710.Sb030.0005.-	OPERA: Ferramenta, morsetto di lega ferrosa ghisa generico; funzione: fissaggio; impiego: tondi di diametro (Ø) [mm] = 8÷10; spessore [mm] ≤ 20. / LAVORO: Posa. / SPECIFICHE TECNICHE: morsetto in ghisa malleabile zincata a caldo per immersione dopo lavorazione, fissaggio su flangia.	1 cad		20,22	24,420%
LOM252.OC.EEA.Pa02.G9710.Sc000.0000.-	OPERA: Ferramenta, collare fissatubo di lega rame generico; impiego: tubi di diametro (Ø) ["] = 1/8; sezione di collegamento [mm²] ≤ 16. / LAVORO: Posa. / SPECIFICHE TECNICHE: collare in rame nichelato.	1 cad		11,91	41,450%
LOM252.OC.EEA.Pa02.G9710.Sc000.0005.-	OPERA: Ferramenta, collare fissatubo di lega rame generico; impiego: tubi di diametro (Ø) ["] = 1/4 | tubi di diametro (Ø) ["] = 3/8 | tubi di diametro (Ø) ["] = 1/2; sezione di collegamento [mm²] ≤ 16. / LAVORO: Posa. / SPECIFICHE TECNICHE: collare in rame nichelato.	1 cad		12,00	41,140%
LOM252.OC.EEA.Pa02.G9710.Sc000.0010.-	OPERA: Ferramenta, collare fissatubo di lega rame generico; impiego: tubi di diametro (Ø) ["] = 3/4; sezione di collegamento [mm²] ≤ 16. / LAVORO: Posa. / SPECIFICHE TECNICHE: collare in rame nichelato.	1 cad		13,30	37,120%
LOM252.OC.EEA.Pa02.G9710.Sc000.0015.-	OPERA: Ferramenta, collare fissatubo di lega rame generico; impiego: tubi di diametro (Ø) ["] = 1; sezione di collegamento [mm²] ≤ 16. / LAVORO: Posa. / SPECIFICHE TECNICHE: collare in rame nichelato.	1 cad		13,95	35,390%
LOM252.OC.EEA.Pa02.G9710.Sc000.0020.-	OPERA: Ferramenta, collare fissatubo di lega rame generico; impiego: tubi di diametro (Ø) ["] = 1 1/4; sezione di collegamento [mm²] ≤ 16. / LAVORO: Posa. / SPECIFICHE TECNICHE: collare in rame nichelato.	1 cad		14,91	33,110%
LOM252.OC.EEA.Pa02.G9710.Sc000.0025.-	OPERA: Ferramenta, collare fissatubo di lega rame generico; impiego: tubi di diametro (Ø) ["] = 1 1/2; sezione di collegamento [mm²] ≤ 16. / LAVORO: Posa. / SPECIFICHE TECNICHE: collare in rame nichelato.	1 cad		14,91	33,110%
LOM252.OC.EEA.Pa02.G9710.Sc000.0030.-	OPERA: Ferramenta, collare fissatubo di lega rame generico; impiego: tubi di diametro (Ø) ["] = 2 1/2; sezione di collegamento [mm²] ≤ 16. / LAVORO: Posa. / SPECIFICHE TECNICHE: collare in rame nichelato.	1 cad		21,19	23,300%
LOM252.OC.EEA.Pa02.G9710.Sc000.0250.-	OPERA: Ferramenta, staffa di lega rame generico; funzione: ancoraggio; impiego: tubi di diametro [mm] = 80÷120 | grondaie di diametro [mm] = 80÷120; diametro (Ø) [mm] = 80 | diametro foro (Ø) [mm] = 11. Incluso: vite M8x20. / LAVORO: Posa.	1 cad		22,09	44,700%
LOM252.OC.EEA.Pa02.G9710.Sc000.0255.-	OPERA: Ferramenta, staffa di lega rame generico; funzione: ancoraggio; impiego: tubi di diametro [mm] = 80÷120 | grondaie di diametro [mm] = 80÷120; diametro (Ø) [mm] = 90 | diametro foro (Ø) [mm] = 11. Incluso: vite M8x20. / LAVORO: Posa.	1 cad		22,94	43,040%
LOM252.OC.EEA.Pa02.G9710.Sc000.0260.-	OPERA: Ferramenta, staffa di lega rame generico; funzione: ancoraggio; impiego: tubi di diametro [mm] = 80÷120 | grondaie di diametro [mm] = 80÷120; diametro (Ø) [mm] = 100 | diametro foro (Ø) [mm] = 11. Incluso: vite M8x20. / LAVORO: Posa.	1 cad		23,06	42,820%
LOM252.OC.EEA.Pa02.G9710.Sc000.0265.-	OPERA: Ferramenta, staffa di lega rame generico; funzione: ancoraggio; impiego: tubi di diametro [mm] = 80÷120 | grondaie di diametro [mm] = 80÷120; diametro (Ø) [mm] = 110 | diametro foro (Ø) [mm] = 11. Incluso: vite M8x20. / LAVORO: Posa.	1 cad		26,26	37,600%
LOM252.OC.EEA.Pa02.G9710.Sc000.0270.-	OPERA: Ferramenta, staffa di lega rame generico; funzione: ancoraggio; impiego: tubi di diametro [mm] = 80÷120 | grondaie di diametro [mm] = 80÷120; diametro (Ø) [mm] = 120 | diametro foro (Ø) [mm] = 11. Incluso: vite M8x20. / LAVORO: Posa.	1 cad		26,46	37,320%
LOM252.OC.EEA.Pa02.G9710.Sc006.0000.-	OPERA: Ferramenta, fascetta di lega rame ottone; impiego: tubo di diametro (Ø) [mm] = 8÷22; lunghezza [mm] = 220 | larghezza [mm] = 6 | spessore [mm] = 0,4. / LAVORO: Posa.	1 cad		14,41	68,520%
LOM252.OC.EEA.Pa02.G9710.Sc006.0005.-	OPERA: Ferramenta, fascetta di lega rame ottone; impiego: tubo di diametro (Ø) [mm] = 8÷22; lunghezza [mm] = 220 | larghezza [mm] = 6 | spessore [mm] = 0,4. / LAVORO: Posa. / SPECIFICHE TECNICHE: fascetta in ottone nichelato.	1 cad		16,43	60,100%
LOM252.OC.EEA.Pa02.G9710.Sc006.0250.-	OPERA: Ferramenta, morsetto di lega rame ottone; impiego: dispersori tondi con collegamento a tondi di diametro (Ø) [mm] = 8÷10 | dispersori tondi con collegamento a tondi di sezione [mm²] = 95; diametro (Ø) [mm] = 20. / LAVORO: Posa.	1 cad		26,21	18,840%
LOM252.OC.EEA.Pa02.G9710.Sc006.0500.-	OPERA: Ferramenta, morsetto di sezionamento di lega rame ottone; impiego: tondi di diametro (Ø) [mm] = 8÷10. Incluso: barra di adduzione diametro Ø [mm] = 16. / LAVORO: Posa.	1 cad		30,12	32,780%
LOM252.OC.EEA.Pa02.G9710.Sd000.0000.-	OPERA: Ferramenta, morsetto di sezionamento di lega zinco generico; impiego: tondi di diametro (Ø) [mm] = 8÷10. Incluso: barra di adduzione diametro Ø [mm] = 16. / LAVORO: Posa. / SPECIFICHE TECNICHE: morsetto in zama zincata a caldo per immersione dopo lavorazione.	1 cad		18,37	53,750%
LOM252.OC.EEA.Pa02.G9710.Sd003.0000.-	OPERA: Ferramenta, collare fissatubo di lega zinco alluminio rame (zama); impiego: tubi di diametro (Ø) ["] = 1/4; sezione di collegamento [mm²] ≤ 35. / LAVORO: Posa.	1 cad		9,02	54,740%
LOM252.OC.EEA.Pa02.G9710.Sd003.0005.-	OPERA: Ferramenta, collare fissatubo di lega zinco alluminio rame (zama); impiego: tubi di diametro (Ø) ["] = 3/8; sezione di collegamento [mm²] ≤ 35. / LAVORO: Posa.	1 cad		9,13	54,080%
LOM252.OC.EEA.Pa02.G9710.Sd003.0010.-	OPERA: Ferramenta, collare fissatubo di lega zinco alluminio rame (zama); impiego: tubi di diametro (Ø) ["] = 1/2; sezione di collegamento [mm²] ≤ 35. / LAVORO: Posa.	1 cad		9,35	52,800%
LOM252.OC.EEA.Pa02.G9710.Sd003.0015.-	OPERA: Ferramenta, collare fissatubo di lega zinco alluminio rame (zama); impiego: tubi di diametro (Ø) ["] = 3/4; sezione di collegamento [mm²] ≤ 35. / LAVORO: Posa.	1 cad		9,78	50,480%
LOM252.OC.EEA.Pa02.G9710.Sd003.0020.-	OPERA: Ferramenta, collare fissatubo di lega zinco alluminio rame (zama); impiego: tubi di diametro (Ø) ["] = 1; sezione di collegamento [mm²] ≤ 35. / LAVORO: Posa.	1 cad		9,78	50,480%
LOM252.OC.EEA.Pa02.G9710.Sd003.0025.-	OPERA: Ferramenta, collare fissatubo di lega zinco alluminio rame (zama); impiego: tubi di diametro (Ø) ["] = 1 1/4; sezione di collegamento [mm²] ≤ 35. / LAVORO: Posa.	1 cad		10,00	49,370%
LOM252.OC.EEA.Pa02.G9710.Sd003.0030.-	OPERA: Ferramenta, collare fissatubo di lega zinco alluminio rame (zama); impiego: tubi di diametro (Ø) ["] = 1 1/2; sezione di collegamento [mm²] ≤ 35. / LAVORO: Posa.	1 cad		10,41	47,430%
LOM252.OC.EEA.Pa02.G9710.Sd003.0035.-	OPERA: Ferramenta, collare fissatubo di lega zinco alluminio rame (zama); impiego: tubi di diametro (Ø) ["] = 1 3/4; sezione di collegamento [mm²] ≤ 35. / LAVORO: Posa.	1 cad		10,85	45,500%
LOM252.OC.EEA.Pa02.G9710.Sd003.0040.-	OPERA: Ferramenta, collare fissatubo di lega zinco alluminio rame (zama); impiego: tubi di diametro (Ø) ["] = 2; sezione di collegamento [mm²] ≤ 35. / LAVORO: Posa.	1 cad		11,29	43,730%
LOM252.OC.EEA.Pa02.G9710.Sf000.0000.-	OPERA: Ferramenta, fascetta di lega bronzo generico; impiego: tubo di diametro (Ø) [mm] = 8÷22. Incluso: morsetto in ottone nichelato. / LAVORO: Posa. / SPECIFICHE TECNICHE: fascetta in bronzo nichelato.	1 cad		16,23	60,840%
LOM252.OC.EEA.Pa02.G9710.Za001.0000.-	OPERA: Ferramenta, chiavistello bloccaggio; impiego: doppia anta. / LAVORO: Posa.	1 cad		74,32	46,500%
LOM252.OC.EEA.Pa02.G9710.Za001.0250.-	OPERA: Ferramenta, dispositivo di sblocco manuale; impiego: automazione singola. / LAVORO: Posa.	1 cad		40,12	61,530%
LOM252.OC.EEA.Pa02.G9710.Za001.0255.-	OPERA: Ferramenta, dispositivo di sblocco manuale; impiego: automazione con 2 motori. / LAVORO: Posa.	1 cad		87,00	56,750%
LOM252.OC.EEA.Pa02.G9710.Za001.0500.-	OPERA: Ferramenta, distanziatore; altezza [mm] = 30. / LAVORO: Posa.	1 cad		14,41	68,520%
LOM252.OC.EEA.Pa02.G9710.Za001.0505.-	OPERA: Ferramenta, distanziatore; altezza [mm] = 55. / LAVORO: Posa.	1 cad		14,52	68,000%
LOM252.OC.EEA.Pa02.G9710.Za001.0750.-	OPERA: Ferramenta, morsetto; geometria: a 1 via; impiego: tondi di diametro (Ø) [mm] = 8÷10. Incluso: riscontro in zama, vite in acciaio zincato, dado in acciaio zincato, rondella in acciaio inox. / LAVORO: Posa. / SPECIFICHE TECNICHE: vite e dado in acciaio zincato a caldo per immersione dopo lavorazione.	1 cad		10,63	46,450%
LOM252.OC.EEA.Pa02.G9710.Za001.0755.-	OPERA: Ferramenta, morsetto; geometria: a 2 vie; impiego: tondi di diametro (Ø) [mm] = 8÷10. Incluso: riscontro in zama, vite in acciaio zincato, dado in acciaio zincato, rondella in acciaio inox. / LAVORO: Posa. / SPECIFICHE TECNICHE: vite e dado in acciaio zincato a caldo per immersione dopo lavorazione.	1 cad		15,02	32,870%
LOM252.OC.EEA.Pa02.G9710.Za001.0760.-	OPERA: Ferramenta, morsetto; geometria: a 3 vie; impiego: tondi di diametro (Ø) [mm] = 8÷10. Incluso: riscontro in zama, vite in acciaio zincato, dado in acciaio zincato, rondella in acciaio inox. / LAVORO: Posa. / SPECIFICHE TECNICHE: vite e dado in acciaio zincato a caldo per immersione dopo lavorazione.	1 cad		20,37	24,240%
LOM252.OC.EEA.Pa02.G9710.Za001.0765.-	OPERA: Ferramenta, morsetto; geometria: a 1 via; impiego: tondi di diametro (Ø) [mm] = 8÷10. Incluso: riscontro in ottone ramato, dado in ottone ramato, rondella in acciaio inox, vite in lega di rame. / LAVORO: Posa.	1 cad		19,47	25,360%
LOM252.OC.EEA.Pa02.G9710.Za001.0770.-	OPERA: Ferramenta, morsetto; geometria: a 2 vie; impiego: tondi di diametro (Ø) [mm] = 8÷10. Incluso: riscontro in ottone ramato, dado in ottone ramato, rondella in acciaio inox, vite in lega di rame. / LAVORO: Posa.	1 cad		31,97	15,440%
LOM252.OC.EEA.Pa02.G9710.Za001.1000.-	OPERA: Ferramenta, morsetto di sezionamento; impiego: tondi di diametro (Ø) [mm] = 8÷10. / LAVORO: Posa.	1 cad		24,12	40,940%
LOM252.OC.EEA.Pa02.G9710.Za001.1250.-	OPERA: Ferramenta, piastra di base; funzione: fissaggio. / LAVORO: Posa.	1 cad		42,41	23,280%
LOM252.OC.EEA.Pa02.G9710.Za001.1500.-	OPERA: Ferramenta, staffa; funzione: fissaggio in colonna; impiego: raggi | alimentatore | batteria. / LAVORO: Posa.	1 cad		13,61	18,140%
LOM252.OC.EEA.Pa02.G9710.Za001.1505.-	OPERA: Ferramenta, staffa; geometria: inclinabile | 3 snodi; funzione: fissaggio a muro; impiego: monitor lunghezza diagonale ["] = 32 ÷ 60. / LAVORO: Posa.	1 cad		177,69	8,340%
LOM252.OC.EEA.Pa02.G9710.Za001.1510.-	OPERA: Ferramenta, staffa; funzione: fissaggio a muro | fissaggio su scatola rettangolare verticale; impiego: telefono. Incluso: viti di fissaggio. / LAVORO: Posa.	1 cad		14,86	33,220%
LOM252.OC.EEA.Pa02.G9710.Za001.1515.-	OPERA: Ferramenta, staffa; funzione: fissaggio a muro | fissaggio su scatole da incasso; impiego: monitor | citofoni. Incluso: morsettiera di interconnessione. / LAVORO: Posa.	1 cad		30,31	48,870%
LOM252.OC.EEA.Pa02.G9710.Za001.1520.-	OPERA: Ferramenta, staffa; funzione: fissaggio a muro | fissaggio su scatola rettangolare verticale; impiego: monitor. Incluso: morsettiera di interconnessione monitor, viti di fissaggio. / LAVORO: Posa.	1 cad		30,31	48,870%
LOM252.OC.EEA.Pa02.G9710.Za001.1525.-	OPERA: Ferramenta, staffa; funzione: fissaggio a muro | fissaggio su scatole da incasso; impiego: monitor. Incluso: morsettiera di interconnessione monitor, viti di fissaggio. / LAVORO: Posa.	1 cad		30,31	48,870%
LOM252.OC.EEA.Pa02.G9710.Za001.1530.-	OPERA: Ferramenta, staffa; funzione: fissaggio; impiego: attuatore lineare. / LAVORO: Posa.	1 cad		32,01	46,270%
LOM252.OC.EEA.Pa02.G9710.Za001.1535.-	OPERA: Ferramenta, staffa; funzione: installazione a bandiera o bifacciale della serie di pannelli ottico/acustici GRP25x; impiego: segnalatori ottico/acustici. / LAVORO: Posa.	1 cad		26,66	18,520%
LOM252.OC.EEA.Pa02.G9710.Za001.1540.-	OPERA: Ferramenta, staffa; geometria: a doppia faccia; funzione: fissaggio a soffitto | fissaggio a muro; impiego: orologi elettromeccanici a scatto di cifra. / LAVORO: Posa.	1 cad		112,17	13,200%
LOM252.OC.EEA.Pa02.G9710.Za001.1545.-	OPERA: Ferramenta, staffa; geometria: a doppia faccia; impiego: orologi digitali a display. / LAVORO: Posa.	1 cad		61,17	24,210%
LOM252.OC.EEA.Pa02.G9710.Za001.1750.-	OPERA: Ferramenta, staffa VESA; geometria: orientabile in 3 direzioni; funzione: fissaggio a parete; impiego: monitor lunghezza diagonale ["] ≤ 24. / LAVORO: Posa.	1 cad		102,71	14,420%
LOM252.OC.EEA.Pa02.G9710.Za001.1755.-	OPERA: Ferramenta, staffa VESA; funzione: fissaggio a soffitto | fissaggio su tavolo; impiego: soffitto | tavolo. / LAVORO: Posa.	1 cad		155,22	9,540%
LOM252.OC.EEA.Pa02.G9710.Za001.1760.-	OPERA: Ferramenta, staffa VESA; funzione: fissaggio a soffitto | fissaggio su tavolo; impiego: soffitto | tavolo. / LAVORO: Posa.	1 cad		312,65	4,740%
LOM252.OC.EEA.Pa02.G9710.Za001.2000.-	OPERA: Ferramenta, staffa da esterno; funzione: fissaggio ad angolo; impiego: telecamere Dome brandeggiabili. / LAVORO: Posa.	1 cad		366,85	4,040%
LOM252.OC.EEA.Pa02.G9710.Za001.2005.-	OPERA: Ferramenta, staffa da esterno; funzione: fissaggio su palo; impiego: telecamere Dome brandeggiabili. / LAVORO: Posa.	1 cad		279,50	5,300%
LOM252.OC.EEA.Pa02.G9710.Za001.2010.-	OPERA: Ferramenta, staffa da esterno; funzione: fissaggio a muro; impiego: telecamere Dome brandeggiabili. / LAVORO: Posa.	1 cad		221,38	6,690%
LOM252.OC.EEA.Pa02.G9710.Za001.2250.-	OPERA: Ferramenta, staffa di fissaggio; funzione: installazione a bandiera su controsoffitto; impiego: segnaletica di emergenza a LED. / LAVORO: Posa.	1 cad		53,36	4,440%
LOM252.OC.EEA.Pa02.G9710.Za001.2500.-	OPERA: Ferramenta, staffa di sospensione; impiego: elementi verticali | sbarre blindate compatte. / LAVORO: Posa. / SPECIFICHE TECNICHE: per tratte di lunghezza massima [m] = 4.	1 cad		24,77	59,800%
LOM252.OC.EEA.Pa02.G9713.R0000.0000.-	OPERA: Chiave di metallo generico; impiego: apparecchi di comando a chiave. / LAVORO: Posa. / SPECIFICHE TECNICHE: numero 2 elementi.	1 cad		5,63	43,850%
LOM252.OC.EEA.Pa02.G9719.R0000.0000.-	OPERA: Anello, passacavo di metallo generico; finitura: verniciato. Incluso: attrezzatura di fissaggio. / LAVORO: Posa.	1 cad		9,72	50,820%
LOM252.OC.EEA.Pa02.G9722.Za001.0000.-	OPERA: Golfare, M10; impiego: armadi a pavimento. / LAVORO: Posa. / SPECIFICHE TECNICHE: numero di elementi 2.	1 cad		17,27	28,600%
LOM252.OC.EEA.Pa02.G9725.Za001.0000.-	OPERA: Angolo, doppio; geometria: diedro; impiego: sbarre blindate compatte; corrente nominale [A] = 800. Incluso: conduttori di lega rame generico. / LAVORO: Posa. / SPECIFICHE TECNICHE: grado di protezione IP55.	1 cad		1053,69	9,370%
LOM252.OC.EEA.Pa02.G9725.Za001.0005.-	OPERA: Angolo, doppio; geometria: diedro; impiego: sbarre blindate compatte; corrente nominale [A] = 1000. Incluso: conduttori di lega rame generico. / LAVORO: Posa. / SPECIFICHE TECNICHE: grado di protezione IP55.	1 cad		1066,20	9,260%
LOM252.OC.EEA.Pa02.G9725.Za001.0010.-	OPERA: Angolo, doppio; geometria: diedro; impiego: sbarre blindate compatte; corrente nominale [A] = 1250. Incluso: conduttori di lega rame generico. / LAVORO: Posa. / SPECIFICHE TECNICHE: grado di protezione IP55.	1 cad		1113,97	8,860%
LOM252.OC.EEA.Pa02.G9725.Za001.0015.-	OPERA: Angolo, doppio; geometria: diedro; impiego: sbarre blindate compatte; corrente nominale [A] = 1600. Incluso: conduttori di lega rame generico. / LAVORO: Posa. / SPECIFICHE TECNICHE: grado di protezione IP55.	1 cad		1370,33	10,810%
LOM252.OC.EEA.Pa02.G9725.Za001.0020.-	OPERA: Angolo, doppio; geometria: diedro; impiego: sbarre blindate compatte; corrente nominale [A] = 2000. Incluso: conduttori di lega rame generico. / LAVORO: Posa. / SPECIFICHE TECNICHE: grado di protezione IP55.	1 cad		1560,99	9,490%
LOM252.OC.EEA.Pa02.G9725.Za001.0025.-	OPERA: Angolo, doppio; geometria: diedro; impiego: sbarre blindate compatte; corrente nominale [A] = 2500. Incluso: conduttori di lega rame generico. / LAVORO: Posa. / SPECIFICHE TECNICHE: grado di protezione IP55.	1 cad		1843,42	8,030%
LOM252.OC.EEA.Pa02.G9725.Za001.0030.-	OPERA: Angolo, doppio; geometria: diedro; impiego: sbarre blindate compatte; corrente nominale [A] = 3200. Incluso: conduttori di lega rame generico. / LAVORO: Posa. / SPECIFICHE TECNICHE: grado di protezione IP55.	1 cad		2535,32	7,790%
LOM252.OC.EEA.Pa02.G9725.Za001.0035.-	OPERA: Angolo, doppio; geometria: diedro; impiego: sbarre blindate compatte; corrente nominale [A] = 4000. Incluso: conduttori di lega rame generico. / LAVORO: Posa. / SPECIFICHE TECNICHE: grado di protezione IP55.	1 cad		2916,61	6,770%
LOM252.OC.EEA.Pa02.G9725.Za001.0040.-	OPERA: Angolo, doppio; geometria: diedro; impiego: sbarre blindate compatte; corrente nominale [A] = 630. Incluso: conduttori di lega alluminio generico. / LAVORO: Posa. / SPECIFICHE TECNICHE: grado di protezione IP55.	1 cad		702,80	14,050%
LOM252.OC.EEA.Pa02.G9725.Za001.0045.-	OPERA: Angolo, doppio; geometria: diedro; impiego: sbarre blindate compatte; corrente nominale [A] = 800. Incluso: conduttori di lega alluminio generico. / LAVORO: Posa. / SPECIFICHE TECNICHE: grado di protezione IP55.	1 cad		715,26	13,800%
LOM252.OC.EEA.Pa02.G9725.Za001.0050.-	OPERA: Angolo, doppio; geometria: diedro; impiego: sbarre blindate compatte; corrente nominale [A] = 1000. Incluso: conduttori di lega alluminio generico. / LAVORO: Posa. / SPECIFICHE TECNICHE: grado di protezione IP55.	1 cad		759,61	13,000%
LOM252.OC.EEA.Pa02.G9725.Za001.0055.-	OPERA: Angolo, doppio; geometria: diedro; impiego: sbarre blindate compatte; corrente nominale [A] = 1250. Incluso: conduttori di lega alluminio generico. / LAVORO: Posa. / SPECIFICHE TECNICHE: grado di protezione IP55.	1 cad		836,45	17,710%
LOM252.OC.EEA.Pa02.G9725.Za001.0060.-	OPERA: Angolo, doppio; geometria: diedro; impiego: sbarre blindate compatte; corrente nominale [A] = 1600. Incluso: conduttori di lega alluminio generico. / LAVORO: Posa. / SPECIFICHE TECNICHE: grado di protezione IP55.	1 cad		993,95	14,900%
LOM252.OC.EEA.Pa02.G9725.Za001.0065.-	OPERA: Angolo, doppio; geometria: diedro; impiego: sbarre blindate compatte; corrente nominale [A] = 2000. Incluso: conduttori di lega alluminio generico. / LAVORO: Posa. / SPECIFICHE TECNICHE: grado di protezione IP55.	1 cad		1080,87	13,700%
LOM252.OC.EEA.Pa02.G9725.Za001.0070.-	OPERA: Angolo, doppio; geometria: diedro; impiego: sbarre blindate compatte; corrente nominale [A] = 2500. Incluso: conduttori di lega alluminio generico. / LAVORO: Posa. / SPECIFICHE TECNICHE: grado di protezione IP55.	1 cad		1672,35	11,810%
LOM252.OC.EEA.Pa02.G9725.Za001.0075.-	OPERA: Angolo, doppio; geometria: diedro; impiego: sbarre blindate compatte; corrente nominale [A] = 3200. Incluso: conduttori di lega alluminio generico. / LAVORO: Posa. / SPECIFICHE TECNICHE: grado di protezione IP55.	1 cad		1884,71	10,480%
LOM252.OC.EEA.Pa02.G9725.Za001.0080.-	OPERA: Angolo, doppio; geometria: diedro; impiego: sbarre blindate compatte; corrente nominale [A] = 4000. Incluso: conduttori di lega alluminio generico. / LAVORO: Posa. / SPECIFICHE TECNICHE: grado di protezione IP55.	1 cad		2062,35	9,580%
LOM252.OC.EEA.Pa02.G9725.Za001.0085.-	OPERA: Angolo, doppio; geometria: piano; impiego: sbarre blindate compatte; corrente nominale [A] = 800. Incluso: conduttori di lega rame generico. / LAVORO: Posa. / SPECIFICHE TECNICHE: grado di protezione IP55.	1 cad		1307,93	7,550%
LOM252.OC.EEA.Pa02.G9725.Za001.0090.-	OPERA: Angolo, doppio; geometria: piano; impiego: sbarre blindate compatte; corrente nominale [A] = 1000. Incluso: conduttori di lega rame generico. / LAVORO: Posa. / SPECIFICHE TECNICHE: grado di protezione IP55.	1 cad		1320,44	7,480%
LOM252.OC.EEA.Pa02.G9725.Za001.0095.-	OPERA: Angolo, doppio; geometria: piano; impiego: sbarre blindate compatte; corrente nominale [A] = 1250. Incluso: conduttori di lega rame generico. / LAVORO: Posa. / SPECIFICHE TECNICHE: grado di protezione IP55.	1 cad		1368,24	7,220%
LOM252.OC.EEA.Pa02.G9725.Za001.0100.-	OPERA: Angolo, doppio; geometria: piano; impiego: sbarre blindate compatte; corrente nominale [A] = 1600. Incluso: conduttori di lega rame generico. / LAVORO: Posa. / SPECIFICHE TECNICHE: grado di protezione IP55.	1 cad		1696,37	8,730%
LOM252.OC.EEA.Pa02.G9725.Za001.0105.-	OPERA: Angolo, doppio; geometria: piano; impiego: sbarre blindate compatte; corrente nominale [A] = 2000. Incluso: conduttori di lega rame generico. / LAVORO: Posa. / SPECIFICHE TECNICHE: grado di protezione IP55.	1 cad		1815,13	8,160%
LOM252.OC.EEA.Pa02.G9725.Za001.0110.-	OPERA: Angolo, doppio; geometria: piano; impiego: sbarre blindate compatte; corrente nominale [A] = 2500. Incluso: conduttori di lega rame generico. / LAVORO: Posa. / SPECIFICHE TECNICHE: grado di protezione IP55.	1 cad		2097,60	7,060%
LOM252.OC.EEA.Pa02.G9725.Za001.0115.-	OPERA: Angolo, doppio; geometria: piano; impiego: sbarre blindate compatte; corrente nominale [A] = 3200. Incluso: conduttori di lega rame generico. / LAVORO: Posa. / SPECIFICHE TECNICHE: grado di protezione IP55.	1 cad		3043,57	6,480%
LOM252.OC.EEA.Pa02.G9725.Za001.0120.-	OPERA: Angolo, doppio; geometria: piano; impiego: sbarre blindate compatte; corrente nominale [A] = 4000. Incluso: conduttori di lega rame generico. / LAVORO: Posa. / SPECIFICHE TECNICHE: grado di protezione IP55.	1 cad		3424,85	5,760%
LOM252.OC.EEA.Pa02.G9725.Za001.0125.-	OPERA: Angolo, doppio; geometria: piano; impiego: sbarre blindate compatte; corrente nominale [A] = 630. Incluso: conduttori di lega rame generico. / LAVORO: Posa. / SPECIFICHE TECNICHE: grado di protezione IP55.	1 cad		951,82	9,940%
LOM252.OC.EEA.Pa02.G9725.Za001.0130.-	OPERA: Angolo, doppio; geometria: piano; impiego: sbarre blindate compatte; corrente nominale [A] = 800. Incluso: conduttori di lega alluminio generico. / LAVORO: Posa. / SPECIFICHE TECNICHE: grado di protezione IP55.	1 cad		964,61	9,810%
LOM252.OC.EEA.Pa02.G9725.Za001.0135.-	OPERA: Angolo, doppio; geometria: piano; impiego: sbarre blindate compatte; corrente nominale [A] = 1000. Incluso: conduttori di lega alluminio generico. / LAVORO: Posa. / SPECIFICHE TECNICHE: grado di protezione IP55.	1 cad		1026,51	9,610%
LOM252.OC.EEA.Pa02.G9725.Za001.0140.-	OPERA: Angolo, doppio; geometria: piano; impiego: sbarre blindate compatte; corrente nominale [A] = 1250. Incluso: conduttori di lega alluminio generico. / LAVORO: Posa. / SPECIFICHE TECNICHE: grado di protezione IP55.	1 cad		1151,04	12,860%
LOM252.OC.EEA.Pa02.G9725.Za001.0145.-	OPERA: Angolo, doppio; geometria: piano; impiego: sbarre blindate compatte; corrente nominale [A] = 1600. Incluso: conduttori di lega alluminio generico. / LAVORO: Posa. / SPECIFICHE TECNICHE: grado di protezione IP55.	1 cad		1248,05	11,860%
LOM252.OC.EEA.Pa02.G9725.Za001.0150.-	OPERA: Angolo, doppio; geometria: piano; impiego: sbarre blindate compatte; corrente nominale [A] = 2000. Incluso: conduttori di lega alluminio generico. / LAVORO: Posa. / SPECIFICHE TECNICHE: grado di protezione IP55.	1 cad		1334,98	11,090%
LOM252.OC.EEA.Pa02.G9725.Za001.0155.-	OPERA: Angolo, doppio; geometria: piano; impiego: sbarre blindate compatte; corrente nominale [A] = 2500. Incluso: conduttori di lega alluminio generico. / LAVORO: Posa. / SPECIFICHE TECNICHE: grado di protezione IP55.	1 cad		2180,76	9,060%
LOM252.OC.EEA.Pa02.G9725.Za001.0160.-	OPERA: Angolo, doppio; geometria: piano; impiego: sbarre blindate compatte; corrente nominale [A] = 3200. Incluso: conduttori di lega alluminio generico. / LAVORO: Posa. / SPECIFICHE TECNICHE: grado di protezione IP55.	1 cad		2393,13	8,250%
LOM252.OC.EEA.Pa02.G9725.Za001.0165.-	OPERA: Angolo, doppio; geometria: piano; impiego: sbarre blindate compatte; corrente nominale [A] = 4000. Incluso: conduttori di lega alluminio generico. / LAVORO: Posa. / SPECIFICHE TECNICHE: grado di protezione IP55.	1 cad		2570,71	7,680%
LOM252.OC.EEA.Pa02.G9725.Za001.0250.-	OPERA: Angolo, orizzontale; impiego: sbarre blindate; corrente nominale [A] = 160. Incluso: conduttori di lega rame generico. / LAVORO: Posa. / SPECIFICHE TECNICHE: grado di protezione IP55.	1 cad		319,77	23,160%
LOM252.OC.EEA.Pa02.G9725.Za001.0255.-	OPERA: Angolo, orizzontale; impiego: sbarre blindate; corrente nominale [A] = 250 ÷ 315. Incluso: conduttori di lega rame generico. / LAVORO: Posa. / SPECIFICHE TECNICHE: grado di protezione IP55.	1 cad		412,13	17,970%
LOM252.OC.EEA.Pa02.G9725.Za001.0260.-	OPERA: Angolo, orizzontale; impiego: sbarre blindate; corrente nominale [A] = 400. Incluso: conduttori di lega rame generico. / LAVORO: Posa. / SPECIFICHE TECNICHE: grado di protezione IP55.	1 cad		498,94	19,790%
LOM252.OC.EEA.Pa02.G9725.Za001.0265.-	OPERA: Angolo, orizzontale; impiego: sbarre blindate; corrente nominale [A] = 630. Incluso: conduttori di lega rame generico. / LAVORO: Posa. / SPECIFICHE TECNICHE: grado di protezione IP55.	1 cad		610,16	16,180%
LOM252.OC.EEA.Pa02.G9725.Za001.0270.-	OPERA: Angolo, orizzontale; impiego: sbarre blindate; corrente nominale [A] = 800. Incluso: conduttori di lega rame generico. / LAVORO: Posa. / SPECIFICHE TECNICHE: grado di protezione IP55.	1 cad		655,38	15,070%
LOM252.OC.EEA.Pa02.G9725.Za001.0275.-	OPERA: Angolo, orizzontale; impiego: sbarre blindate; corrente nominale [A] = 1000. Incluso: conduttori di lega rame generico. / LAVORO: Posa. / SPECIFICHE TECNICHE: grado di protezione IP55.	1 cad		703,07	14,040%
LOM252.OC.EEA.Pa02.G9725.Za001.0280.-	OPERA: Angolo, orizzontale; impiego: sbarre blindate; corrente nominale [A] = 160. Incluso: conduttori di lega alluminio generico. / LAVORO: Posa. / SPECIFICHE TECNICHE: grado di protezione IP55.	1 cad		319,77	23,160%
LOM252.OC.EEA.Pa02.G9725.Za001.0285.-	OPERA: Angolo, orizzontale; impiego: sbarre blindate; corrente nominale [A] = 250 ÷ 315. Incluso: conduttori di lega alluminio generico. / LAVORO: Posa. / SPECIFICHE TECNICHE: grado di protezione IP55.	1 cad		333,04	22,240%
LOM252.OC.EEA.Pa02.G9725.Za001.0290.-	OPERA: Angolo, orizzontale; impiego: sbarre blindate; corrente nominale [A] = 400 ÷ 500. Incluso: conduttori di lega alluminio generico. / LAVORO: Posa. / SPECIFICHE TECNICHE: grado di protezione IP55.	1 cad		481,27	15,390%
LOM252.OC.EEA.Pa02.G9725.Za001.0295.-	OPERA: Angolo, orizzontale; impiego: sbarre blindate; corrente nominale [A] = 630. Incluso: conduttori di lega alluminio generico. / LAVORO: Posa. / SPECIFICHE TECNICHE: grado di protezione IP55.	1 cad		543,58	18,160%
LOM252.OC.EEA.Pa02.G9725.Za001.0500.-	OPERA: Angolo, verticale; impiego: sbarre blindate; corrente nominale [A] = 160. Incluso: conduttori di lega alluminio generico. / LAVORO: Posa. / SPECIFICHE TECNICHE: grado di protezione IP55.	1 cad		252,98	29,280%
LOM252.OC.EEA.Pa02.G9725.Za001.0505.-	OPERA: Angolo, verticale; impiego: sbarre blindate; corrente nominale [A] = 250 ÷ 315. Incluso: conduttori di lega rame generico. / LAVORO: Posa. / SPECIFICHE TECNICHE: grado di protezione IP55.	1 cad		426,11	17,380%
LOM252.OC.EEA.Pa02.G9725.Za001.0510.-	OPERA: Angolo, verticale; impiego: sbarre blindate; corrente nominale [A] = 400. Incluso: conduttori di lega rame generico. / LAVORO: Posa. / SPECIFICHE TECNICHE: grado di protezione IP55.	1 cad		518,22	19,050%
LOM252.OC.EEA.Pa02.G9725.Za001.0515.-	OPERA: Angolo, verticale; impiego: sbarre blindate; corrente nominale [A] = 630. Incluso: conduttori di lega rame generico. / LAVORO: Posa. / SPECIFICHE TECNICHE: grado di protezione IP55.	1 cad		640,00	15,430%
LOM252.OC.EEA.Pa02.G9725.Za001.0520.-	OPERA: Angolo, verticale; impiego: sbarre blindate; corrente nominale [A] = 800. Incluso: conduttori di lega rame generico. / LAVORO: Posa. / SPECIFICHE TECNICHE: grado di protezione IP55.	1 cad		695,24	14,200%
LOM252.OC.EEA.Pa02.G9725.Za001.0525.-	OPERA: Angolo, verticale; impiego: sbarre blindate; corrente nominale [A] = 1000. Incluso: conduttori di lega rame generico. / LAVORO: Posa. / SPECIFICHE TECNICHE: grado di protezione IP55.	1 cad		764,30	12,920%
LOM252.OC.EEA.Pa02.G9725.Za001.0530.-	OPERA: Angolo, verticale; impiego: sbarre blindate; corrente nominale [A] = 160. Incluso: conduttori di lega alluminio generico. / LAVORO: Posa. / SPECIFICHE TECNICHE: grado di protezione IP55.	1 cad		331,03	22,370%
LOM252.OC.EEA.Pa02.G9725.Za001.0535.-	OPERA: Angolo, verticale; impiego: sbarre blindate; corrente nominale [A] = 250 ÷ 315. Incluso: conduttori di lega alluminio generico. / LAVORO: Posa. / SPECIFICHE TECNICHE: grado di protezione IP55.	1 cad		360,26	20,560%
LOM252.OC.EEA.Pa02.G9725.Za001.0540.-	OPERA: Angolo, verticale; impiego: sbarre blindate; corrente nominale [A] = 400 ÷ 500. Incluso: conduttori di lega alluminio generico. / LAVORO: Posa. / SPECIFICHE TECNICHE: grado di protezione IP55.	1 cad		462,62	16,010%
LOM252.OC.EEA.Pa02.G9725.Za001.0545.-	OPERA: Angolo, verticale; impiego: sbarre blindate; corrente nominale [A] = 630. Incluso: conduttori di lega alluminio generico. / LAVORO: Posa. / SPECIFICHE TECNICHE: grado di protezione IP55.	1 cad		574,17	17,200%
LOM252.OC.EEA.Pa02.G9731.Sb008.0000.-	OPERA: Raccordo, tubo-scatola di lega ferrosa acciaio inox; diametro (Ø) [mm] = 16; ; . / LAVORO: Posa. / SPECIFICHE TECNICHE: grado di protezione IP65.	1 cad		19,61	12,590%
LOM252.OC.EEA.Pa02.G9731.Sb008.0005.-	OPERA: Raccordo, tubo-scatola di lega ferrosa acciaio inox; diametro (Ø) [mm] = 20; ; . / LAVORO: Posa. / SPECIFICHE TECNICHE: grado di protezione IP65.	1 cad		20,66	11,950%
LOM252.OC.EEA.Pa02.G9731.Sb008.0010.-	OPERA: Raccordo, tubo-scatola di lega ferrosa acciaio inox; diametro (Ø) [mm] = 25; ; . / LAVORO: Posa. / SPECIFICHE TECNICHE: grado di protezione IP65.	1 cad		23,82	10,360%
LOM252.OC.EEA.Pa02.G9731.Sb008.0015.-	OPERA: Raccordo, tubo-scatola di lega ferrosa acciaio inox; diametro (Ø) [mm] = 32; ; . / LAVORO: Posa. / SPECIFICHE TECNICHE: grado di protezione IP65.	1 cad		29,16	8,470%
LOM252.OC.EEA.Pa02.G9731.Sb008.0020.-	OPERA: Raccordo, tubo-scatola di lega ferrosa acciaio inox; diametro (Ø) [mm] = 40; ; . / LAVORO: Posa. / SPECIFICHE TECNICHE: grado di protezione IP65.	1 cad		50,19	4,920%
LOM252.OC.EEA.Pa02.G9731.Sb008.0025.-	OPERA: Raccordo, tubo-scatola di lega ferrosa acciaio inox; diametro (Ø) [mm] = 50; ; . / LAVORO: Posa. / SPECIFICHE TECNICHE: grado di protezione IP65.	1 cad		67,22	3,670%
LOM252.OC.EEA.Pa02.G9731.Sb008.0250.-	OPERA: Raccordo, tubo-tubo di lega ferrosa acciaio inox; diametro (Ø) [mm] = 16. / LAVORO: Posa. / SPECIFICHE TECNICHE: grado di protezione IP65.	1 cad		24,97	9,890%
LOM252.OC.EEA.Pa02.G9731.Sb008.0255.-	OPERA: Raccordo, tubo-tubo di lega ferrosa acciaio inox; diametro (Ø) [mm] = 20; ; . / LAVORO: Posa. / SPECIFICHE TECNICHE: grado di protezione IP65.	1 cad		28,18	8,760%
LOM252.OC.EEA.Pa02.G9731.Sb008.0260.-	OPERA: Raccordo, tubo-tubo di lega ferrosa acciaio inox; diametro (Ø) [mm] = 25; ; . / LAVORO: Posa. / SPECIFICHE TECNICHE: grado di protezione IP65.	1 cad		31,56	7,820%
LOM252.OC.EEA.Pa02.G9731.Sb008.0265.-	OPERA: Raccordo, tubo-tubo di lega ferrosa acciaio inox; diametro (Ø) [mm] = 32; ; . / LAVORO: Posa. / SPECIFICHE TECNICHE: grado di protezione IP65.	1 cad		36,97	6,680%
LOM252.OC.EEA.Pa02.G9731.Sb008.0270.-	OPERA: Raccordo, tubo-tubo di lega ferrosa acciaio inox; diametro (Ø) [mm] = 40; ; . / LAVORO: Posa. / SPECIFICHE TECNICHE: grado di protezione IP65.	1 cad		66,21	3,730%
LOM252.OC.EEA.Pa02.G9731.Sb008.0275.-	OPERA: Raccordo, tubo-tubo di lega ferrosa acciaio inox; diametro (Ø) [mm] = 50; ; . / LAVORO: Posa. / SPECIFICHE TECNICHE: grado di protezione IP65.	1 cad		85,75	2,880%
LOM252.OC.EEA.Pa02.G9731.Za001.0000.-	OPERA: Raccordo, di giunzione ispezionabile; ; . / LAVORO: Posa.	1 cad		11,95	20,660%
LOM252.OC.EEA.Pa02.G9734.R0000.0000.-	OPERA: Contenitore di metallo generico; finitura: lucido | verniciato | trattamento antiruggine; geometria: profilati | lamiere; impiego: trasformatori MT/BT da 315 kVA a 1250 kVA. / LAVORO: Posa. / SPECIFICHE TECNICHE: grado di protezione IP23, contenitore in profilati in acciaio e lamiere lucide verniciate dopo opportuno trattamento antiruggine.	1 cad		3394,83	29,090%
LOM252.OC.EEA.Pa02.G9734.Za001.0000.-	OPERA: Contenitore, fissaggio a palo; geometria: piccolo. / LAVORO: Posa. / SPECIFICHE TECNICHE: a prova di pioggia.	1 cad		22,17	66,810%
LOM252.OC.EEA.Pa02.G9734.Za001.0005.-	OPERA: Contenitore, fissaggio a palo; geometria: medio. / LAVORO: Posa. / SPECIFICHE TECNICHE: a prova di pioggia.	1 cad		23,78	62,290%
LOM252.OC.EEA.Pa02.G9734.Za001.0010.-	OPERA: Contenitore, fissaggio a palo; geometria: grande. / LAVORO: Posa. / SPECIFICHE TECNICHE: a prova di pioggia.	1 cad		28,48	52,010%
LOM252.OC.EEA.Pa02.G9734.Za001.0250.-	OPERA: Contenitore, fissaggio a parete. / LAVORO: Posa.	1 cad		20,58	71,970%
LOM252.OC.EEA.Pa02.G9734.Za001.0500.-	OPERA: Contenitore, per montaggio. / LAVORO: Posa.	1 cad		20,83	23,700%
LOM252.OC.EEA.Pa02.G9737.Za001.0000.-	OPERA: Vano barre, esterno; impiego: armadi da pavimento; altezza [mm] = 1400. Incluso: barre, morsettiera. / LAVORO: Posa.	1 cad		399,85	6,170%
LOM252.OC.EEA.Pa02.G9737.Za001.0005.-	OPERA: Vano barre, esterno; impiego: armadi da pavimento; altezza [mm] = 1600. Incluso: barre, morsettiera. / LAVORO: Posa.	1 cad		415,42	5,940%
LOM252.OC.EEA.Pa02.G9737.Za001.0010.-	OPERA: Vano barre, esterno; impiego: armadi da pavimento; altezza [mm] = 1800. Incluso: barre, morsettiera. / LAVORO: Posa.	1 cad		446,85	5,520%
LOM252.OC.EEA.Pa02.G9737.Za001.0015.-	OPERA: Vano barre, esterno; impiego: armadi da pavimento; altezza [mm] = 2000. Incluso: barre, morsettiera. / LAVORO: Posa.	1 cad		446,85	5,520%
LOM252.OC.EEA.Pa02.G9740.Za001.0000.-	OPERA: Portafusibile, sezionabile; calibro fusibile [mm] = 8,5x31,5; corrente nominale [A] = 20; n° poli [-] = 1P. Incluso: contenitore isolante. / LAVORO: Posa. / SPECIFICHE TECNICHE: portafusibile adatto per il montaggio su guida DIN.	1 cad		16,03	61,600%
LOM252.OC.EEA.Pa02.G9740.Za001.0005.-	OPERA: Portafusibile, sezionabile; calibro fusibile [mm] = 10,3x38; corrente nominale [A] = 32; n° poli [-] = 1P. Incluso: contenitore isolante. / LAVORO: Posa. / SPECIFICHE TECNICHE: portafusibile adatto per il montaggio su guida DIN.	1 cad		16,03	61,600%
LOM252.OC.EEA.Pa02.G9740.Za001.0010.-	OPERA: Portafusibile, sezionabile; calibro fusibile [mm] = 14x51; corrente nominale [A] = 50; n° poli [-] = 1P. Incluso: contenitore isolante. / LAVORO: Posa. / SPECIFICHE TECNICHE: portafusibile adatto per il montaggio su guida DIN.	1 cad		18,82	52,470%
LOM252.OC.EEA.Pa02.G9740.Za001.0015.-	OPERA: Portafusibile, sezionabile; calibro fusibile [mm] = 8,5x31,5; corrente nominale [A] = 20; n° poli [-] = 2P. Incluso: contenitore isolante. / LAVORO: Posa. / SPECIFICHE TECNICHE: portafusibile adatto per il montaggio su guida DIN.	1 cad		22,26	55,450%
LOM252.OC.EEA.Pa02.G9740.Za001.0020.-	OPERA: Portafusibile, sezionabile; calibro fusibile [mm] = 10,3x38; corrente nominale [A] = 32; n° poli [-] = 2P. Incluso: contenitore isolante. / LAVORO: Posa. / SPECIFICHE TECNICHE: portafusibile adatto per il montaggio su guida DIN.	1 cad		22,26	55,450%
LOM252.OC.EEA.Pa02.G9740.Za001.0025.-	OPERA: Portafusibile, sezionabile; calibro fusibile [mm] = 14x51; corrente nominale [A] = 50; n° poli [-] = 2P. Incluso: contenitore isolante. / LAVORO: Posa. / SPECIFICHE TECNICHE: portafusibile adatto per il montaggio su guida DIN.	1 cad		28,92	42,680%
LOM252.OC.EEA.Pa02.G9740.Za001.0030.-	OPERA: Portafusibile, sezionabile; calibro fusibile [mm] = 8,5x31,5; corrente nominale [A] = 20; n° poli [-] = 3P. Incluso: contenitore isolante. / LAVORO: Posa. / SPECIFICHE TECNICHE: portafusibile adatto per il montaggio su guida DIN.	1 cad		28,68	51,640%
LOM252.OC.EEA.Pa02.G9740.Za001.0035.-	OPERA: Portafusibile, sezionabile; calibro fusibile [mm] = 14x51; corrente nominale [A] = 50; n° poli [-] = 3P. Incluso: contenitore isolante. / LAVORO: Posa. / SPECIFICHE TECNICHE: portafusibile adatto per il montaggio su guida DIN.	1 cad		28,68	51,640%
LOM252.OC.EEA.Pa02.G9740.Za001.0040.-	OPERA: Portafusibile, sezionabile; calibro fusibile [mm] = 14x51; corrente nominale [A] = 50; n° poli [-] = 3P. Incluso: contenitore isolante. / LAVORO: Posa. / SPECIFICHE TECNICHE: portafusibile adatto per il montaggio su guida DIN.	1 cad		38,36	38,610%
LOM252.OC.EEA.Pa02.G9740.Za001.0045.-	OPERA: Portafusibile, sezionabile; calibro fusibile [mm] = 8,5x31,5; corrente nominale [A] = 20; n° poli [-] = 4P. Incluso: contenitore isolante. / LAVORO: Posa. / SPECIFICHE TECNICHE: portafusibile adatto per il montaggio su guida DIN.	1 cad		36,45	47,410%
LOM252.OC.EEA.Pa02.G9740.Za001.0050.-	OPERA: Portafusibile, sezionabile; calibro fusibile [mm] = 10,3x38; corrente nominale [A] = 32; n° poli [-] = 4P. Incluso: contenitore isolante. / LAVORO: Posa. / SPECIFICHE TECNICHE: portafusibile adatto per il montaggio su guida DIN.	1 cad		36,45	47,410%
LOM252.OC.EEA.Pa02.G9740.Za001.0055.-	OPERA: Portafusibile, sezionabile; calibro fusibile [mm] = 14x51; corrente nominale [A] = 50; n° poli [-] = 4P. Incluso: contenitore isolante. / LAVORO: Posa. / SPECIFICHE TECNICHE: portafusibile adatto per il montaggio su guida DIN.	1 cad		50,61	34,140%
LOM252.OC.EEA.Pa02.G9740.Za001.0060.-	OPERA: Portafusibile, sezionabile; tensione nominale [V] = 250 | corrente nominale [A] = 16. Incluso: supporto. / LAVORO: Posa.	1 cad		7,15	51,790%
LOM252.OC.EEA.Pa02.G9743.Za001.0000.-	OPERA: Portalampada; geometria: a colonnina; impiego: lampada fluorescente con posizione di sicurezza. / LAVORO: Posa. / SPECIFICHE TECNICHE: compatibile con tubi fluorescenti lineari.	1 cad		6,71	73,580%
LOM252.OC.EEA.Pa02.G9743.Za001.0005.-	OPERA: Portalampada; geometria: a colonnina; impiego: lampada fluorescente con posizione di sicurezza. Incluso: portastarter. / LAVORO: Posa.	1 cad		7,28	67,820%
LOM252.OC.EEA.Pa02.G9743.Za001.0010.-	OPERA: Portalampada; geometria: a colonnina; impiego: lampada fluorescente con posizione di sicurezza. / LAVORO: Posa. / SPECIFICHE TECNICHE: compatibile con tubi slimline.	1 cad		8,02	61,560%
LOM252.OC.EEA.Pa02.G9743.Za001.0015.-	OPERA: Portalampada; geometria: a colonnina; impiego: lampada fluorescente con posizione di sicurezza. Incluso: contatti molleggiati. / LAVORO: Posa. / SPECIFICHE TECNICHE: compatibile con tubi circolari.	1 cad		6,63	74,470%
LOM252.OC.EEA.Pa02.G9746.Sb003.0000.-	OPERA: Coperchio di lega ferrosa acciaio zincato; larghezza [mm] = 50. / LAVORO: Posa.	1 m		6,55	37,690%
LOM252.OC.EEA.Pa02.G9746.Sb003.0005.-	OPERA: Coperchio di lega ferrosa acciaio zincato; larghezza [mm] = 100. / LAVORO: Posa.	1 m		6,64	37,180%
LOM252.OC.EEA.Pa02.G9746.Sb003.0010.-	OPERA: Coperchio di lega ferrosa acciaio zincato; larghezza [mm] = 150. / LAVORO: Posa.	1 m		7,52	32,830%
LOM252.OC.EEA.Pa02.G9746.Sb003.0015.-	OPERA: Coperchio di lega ferrosa acciaio zincato; larghezza [mm] = 200. / LAVORO: Posa.	1 m		9,19	31,110%
LOM252.OC.EEA.Pa02.G9746.Sb003.0020.-	OPERA: Coperchio di lega ferrosa acciaio zincato; larghezza [mm] = 250. / LAVORO: Posa.	1 m		8,27	20,740%
LOM252.OC.EEA.Pa02.G9746.Sb003.0025.-	OPERA: Coperchio di lega ferrosa acciaio zincato; larghezza [mm] = 300. / LAVORO: Posa.	1 m		10,38	23,780%
LOM252.OC.EEA.Pa02.G9746.Sb003.0030.-	OPERA: Coperchio di lega ferrosa acciaio zincato; larghezza [mm] = 400. / LAVORO: Posa.	1 m		12,76	13,440%
LOM252.OC.EEA.Pa02.G9746.Sb003.0035.-	OPERA: Coperchio di lega ferrosa acciaio zincato; larghezza [mm] = 500. / LAVORO: Posa.	1 m		15,49	11,070%
LOM252.OC.EEA.Pa02.G9746.Sb003.0040.-	OPERA: Coperchio di lega ferrosa acciaio zincato; larghezza [mm] = 600. / LAVORO: Posa.	1 m		17,38	9,870%
LOM252.OC.EEA.Pa02.G9746.Za001.0000.-	OPERA: Coperchio, cieco. / LAVORO: Posa.	1 cad		8,92	57,690%
LOM252.OC.EEA.Pa02.G9746.Za001.0005.-	OPERA: Coperchio, cieco. / LAVORO: Posa.	1 cad		9,17	56,120%
LOM252.OC.EEA.Pa02.G9746.Za001.0250.-	OPERA: Coperchio, di protezione. / LAVORO: Posa.	1 cad		8,55	60,190%
LOM252.OC.EEA.Pa02.G9746.Za001.0255.-	OPERA: Coperchio, di protezione. / LAVORO: Posa.	1 cad		7,67	57,930%
LOM252.OC.EEA.Pa02.G9746.Za001.0500.-	OPERA: Coperchio, frontale. / LAVORO: Posa.	1 cad		8,55	60,190%
LOM252.OC.EEA.Pa02.G9746.Za001.0750.-	OPERA: Coperchio. / LAVORO: Posa.	1 cad		2,39	61,970%
LOM252.OC.EEA.Pa02.G9746.Za001.0755.-	OPERA: Coperchio; larghezza [mm] = 92 | lunghezza [mm] = 92. / LAVORO: Posa.	1 cad		2,44	60,700%
LOM252.OC.EEA.Pa02.G9746.Za001.0760.-	OPERA: Coperchio; larghezza [mm] = 118 | lunghezza [mm] = 96. / LAVORO: Posa.	1 cad		2,53	58,540%
LOM252.OC.EEA.Pa02.G9746.Za001.0765.-	OPERA: Coperchio; larghezza [mm] = 152 | lunghezza [mm] = 98. / LAVORO: Posa.	1 cad		2,76	53,660%
LOM252.OC.EEA.Pa02.G9746.Za001.0770.-	OPERA: Coperchio; larghezza [mm] = 160 | lunghezza [mm] = 130. / LAVORO: Posa.	1 cad		3,19	46,430%
LOM252.OC.EEA.Pa02.G9746.Za001.0775.-	OPERA: Coperchio; larghezza [mm] = 196 | lunghezza [mm] = 152. / LAVORO: Posa.	1 cad		3,74	39,600%
LOM252.OC.EEA.Pa02.G9746.Za001.0780.-	OPERA: Coperchio; larghezza [mm] = 294 | lunghezza [mm] = 152. / LAVORO: Posa.	1 cad		4,66	36,810%
LOM252.OC.EEA.Pa02.G9746.Za001.0785.-	OPERA: Coperchio; larghezza [mm] = 392 | lunghezza [mm] = 152. / LAVORO: Posa.	1 cad		6,96	24,650%
LOM252.OC.EEA.Pa02.G9746.Za001.0790.-	OPERA: Coperchio; larghezza [mm] = 480 | lunghezza [mm] = 152. / LAVORO: Posa.	1 cad		8,40	17,630%
LOM252.OC.EEA.Pa02.G9746.Za001.0795.-	OPERA: Coperchio; larghezza [mm] = 516 | lunghezza [mm] = 202. / LAVORO: Posa.	1 cad		10,35	16,570%
LOM252.OC.EEA.Pa02.G9746.Za001.0800.-	OPERA: Coperchio; larghezza [mm] = 516 | lunghezza [mm] = 294. / LAVORO: Posa.	1 cad		12,57	13,650%
LOM252.OC.EEA.Pa02.G9746.Za001.0805.-	OPERA: Coperchio; larghezza [mm] = 70 | altezza [mm] = 20. / LAVORO: Posa.	1 m		11,41	45,100%
LOM252.OC.EEA.Pa02.G9746.Za001.0810.-	OPERA: Coperchio; larghezza [mm] = 70 | altezza [mm] = 20. / LAVORO: Posa.	1 m		10,93	40,650%
LOM252.OC.EEA.Pa02.G9746.Za001.0815.-	OPERA: Coperchio; larghezza [mm] = 120 | altezza [mm] = 25; n° scomparti [-] = 4. / LAVORO: Posa.	1 m		16,38	45,380%
LOM252.OC.EEA.Pa02.G9746.Za001.0820.-	OPERA: Coperchio. / LAVORO: Posa.	1 cad		18,30	31,250%
LOM252.OC.EEA.Pa02.G9746.Za001.0825.-	OPERA: Coperchio. / LAVORO: Posa.	1 cad		18,49	46,390%
LOM252.OC.EEA.Pa02.G9746.Za001.0830.-	OPERA: Coperchio. / LAVORO: Posa. / SPECIFICHE TECNICHE: frontale.	1 cad		8,55	60,190%
LOM252.OC.EEA.Pa02.G9749.Za001.0000.-	OPERA: Copriforo; geometria: 1 posto; impiego: frutti componibili. / LAVORO: Posa.	1 cad		3,73	66,210%
LOM252.OC.EEA.Pa02.G9749.Za001.0005.-	OPERA: Copriforo; geometria: 2 posti; impiego: frutti componibili. / LAVORO: Posa.	1 cad		4,15	59,510%
LOM252.OC.EEA.Pa02.G9749.Za001.0010.-	OPERA: Copriforo; geometria: 1 posto; impiego: frutti componibili. Incluso: uscita per cavo di diametro Ø [mm] = 4 ÷ 8. / LAVORO: Posa.	1 cad		3,73	66,210%
LOM252.OC.EEA.Pa02.G9749.Za001.0015.-	OPERA: Copriforo; impiego: placca | prese TV SAT. / LAVORO: Posa.	1 cad		7,28	67,850%
LOM252.OC.EEA.Pa02.G9752.Za001.0000.-	OPERA: Copriconnettore; funzione: copertura per plugs; impiego: prodotti da pannello | connessioni. / LAVORO: Posa.	1 cad		3,48	70,940%
LOM252.OC.EEA.Pa02.G9758.Za001.0000.-	OPERA: Tappo; funzione: otturazione; impiego: per connettore RJ e ST. / LAVORO: Posa.	1 cad		4,27	57,810%
LOM252.OC.EEA.Pa02.G9758.Za001.0005.-	OPERA: Tappo; funzione: otturazione; impiego: per connettore SC. / LAVORO: Posa.	1 cad		4,13	59,770%
LOM252.OC.EEA.Pa02.G9764.R0000.0000.a	OPERA: Pannello, RJ45 di metallo generico; finitura: verniciato; impiego: impianti di cablaggio strutturato | quadro | armadio; lunghezza ["] = 19; capacità porte [-] = 12. Incluso: accessori per il montaggio, fermacavo, cartellini di identificazione. / LAVORO: Posa. / SPECIFICHE TECNICHE: preassemblato, predisposto per connettori RJ45 con cavo UTP categoria 5e, dotato di cartellini di identificazione sul fronte e sul retro.	1 cad		125,21	19,720%
LOM252.OC.EEA.Pa02.G9764.R0000.0000.b	OPERA: Pannello, RJ45 di metallo generico; finitura: verniciato; impiego: impianti di cablaggio strutturato | quadro | armadio; lunghezza ["] = 19; capacità porte [-] = 24. Incluso: accessori per il montaggio, fermacavo, cartellini di identificazione. / LAVORO: Posa. / SPECIFICHE TECNICHE: preassemblato, predisposto per connettori RJ45 con cavo UTP categoria 5e, dotato di cartellini di identificazione sul fronte e sul retro.	1 cad		168,75	29,260%
LOM252.OC.EEA.Pa02.G9764.R0000.0000.d	OPERA: Pannello, RJ45 di metallo generico; finitura: verniciato; impiego: impianti di cablaggio strutturato | quadro | armadio; lunghezza ["] = 19; capacità porte [-] = 24. Incluso: accessori per il montaggio, fermacavo, cartellini di identificazione. / LAVORO: Posa. / SPECIFICHE TECNICHE: preassemblato, predisposto per connettori RJ45 con cavo UTP categoria 5e, dotato di cartellini di identificazione sul fronte e sul retro.	1 cad		272,43	18,120%
LOM252.OC.EEA.Pa02.G9764.R0000.0005.-	OPERA: Pannello, RJ45 di metallo generico; finitura: verniciato; impiego: impianti di cablaggio strutturato | quadro | armadio; lunghezza ["] = 19; capacità porte [-] = 24. Incluso: accessori per il montaggio, fermacavo, cartellini di identificazione. / LAVORO: Posa. / SPECIFICHE TECNICHE: preassemblato, predisposto per connettori RJ45 con cavo UTP categoria 6, dotato di cartellini di identificazione sul fronte e sul retro.	1 cad		267,26	18,470%
LOM252.OC.EEA.Pa02.G9764.R0000.0250.a	OPERA: Pannello di metallo generico; finitura: verniciato; geometria: cieco; impiego: impianti di cablaggio strutturato | quadro | armadio; lunghezza ["] = 19; unità di cablaggio [-] = 1. / LAVORO: Posa.	1 cad		28,17	17,530%
LOM252.OC.EEA.Pa02.G9764.R0000.0250.b	OPERA: Pannello di metallo generico; finitura: verniciato; geometria: cieco; impiego: impianti di cablaggio strutturato | quadro | armadio; lunghezza ["] = 19; unità di cablaggio [-] = 3. / LAVORO: Posa.	1 cad		42,34	11,660%
LOM252.OC.EEA.Pa02.G9764.R0000.0255.-	OPERA: Pannello di metallo generico; finitura: verniciato; funzione: passacavo; impiego: impianti di cablaggio strutturato | quadro | armadio; lunghezza ["] = 19. Incluso: accessori per il montaggio. / LAVORO: Posa.	1 cad		51,87	19,040%
LOM252.OC.EEA.Pa02.G9764.R0003.0000.a	OPERA: Pannello di metallo ferro zincato; finitura: verniciato; impiego: impianti di cablaggio strutturato | quadro | armadio; capacità porte [-] = 16. / LAVORO: Posa.	1 cad		52,72	9,360%
LOM252.OC.EEA.Pa02.G9764.R0003.0000.b	OPERA: Pannello di metallo ferro zincato; finitura: verniciato; impiego: impianti di cablaggio strutturato | quadro | armadio; capacità porte [-] = 24. / LAVORO: Posa.	1 cad		59,87	8,250%
LOM252.OC.EEA.Pa02.G9764.R0003.0005.-	OPERA: Pannello di metallo ferro zincato; finitura: verniciato; impiego: impianti di cablaggio strutturato | quadro | armadio; lunghezza ["] = 19. Incluso: accessori per il montaggio. / LAVORO: Posa. / SPECIFICHE TECNICHE: preassemblato, per uso telefonico.	1 cad		381,89	25,860%
LOM252.OC.EEA.Pa02.G9764.Za001.0000.-	OPERA: Pannello, cieco; funzione: chiusura degli spazi vuoti nei rack; unità rack [U] = 1. / LAVORO: Posa a mano.	1 cad		152,91	36,540%
LOM252.OC.EEA.Pa02.G9764.Za001.0250.-	OPERA: Pannello; geometria: vuoto; impiego: impianti di cablaggio strutturato | quadro | armadio; lunghezza ["] = 10. / LAVORO: Posa. / SPECIFICHE TECNICHE: per 8 connettori.	1 cad		46,40	31,920%
LOM252.OC.EEA.Pa02.G9764.Za001.0255.-	OPERA: Pannello; geometria: cieco; impiego: impianti di cablaggio strutturato | quadro | armadio; lunghezza ["] = 10. / LAVORO: Posa.	1 cad		32,10	30,760%
LOM252.OC.EEA.Pa02.G9764.Za001.0260.-	OPERA: Pannello; funzione: passacavo; impiego: impianti di cablaggio strutturato | quadro | armadio; lunghezza ["] = 10. / LAVORO: Posa.	1 cad		45,06	32,870%
LOM252.OC.EEA.Pa02.G9764.Za001.0270.-	OPERA: Pannello; funzione: prese di alimentazione standard; impiego: impianti di cablaggio strutturato | quadro | armadio; lunghezza ["] = 19; prese [-] = 5 ÷ 6. Incluso: spia luminosa. / LAVORO: Posa. / SPECIFICHE TECNICHE: dotato di 5 ÷ 6 prese di corrente standard.	1 cad		167,63	8,840%
LOM252.OC.EEA.Pa02.G9764.Za001.0275.-	OPERA: Pannello; funzione: prese di alimentazione standard; impiego: impianti di cablaggio strutturato | quadro | armadio; lunghezza ["] = 19. / LAVORO: Posa.	1 cad		208,19	7,110%
LOM252.OC.EEA.Pa02.G9764.Za001.0280.-	OPERA: Pannello; funzione: ripetizione locale/globale; impiego: centrale di rivelazione antincendio analogica. Incluso: display grafico, jog dial di navigazione, tasti per selezionare le funzioni. / LAVORO: Posa. / SPECIFICHE TECNICHE: dotato di uscite RS232, uscite USB, 1 uscita standard 10/100 Base T per connessione locale su LAN o remota WAN tramite rete Ethernet, possibilità di collegamento su rete locale e dedicata RS485 di 32 elementi indirizzati quali centrali e pannelli di ripetizione globali. La programmazione è effettuata tramite programma specifico con PC collegato localmente tramite ingressi USB o da remoto tramite connessione TCP/IP.	1 cad		1034,10	1,910%
LOM252.OC.EEA.Pa02.G9764.Za001.0285.-	OPERA: Pannello; funzione: riconoscimento allarme | tacitazione uscite | ripristino degli allarmi; impiego: centrale di rivelazione antincendio analogica; lunghezza [mm] = 180 | altezza [mm] = 168 | larghezza [mm] = 55; tensione di alimentazione in corrente continua [V] = 10 ÷ 30. Incluso: display LCD grafico, jog dial di navigazione, tasti per selezionare le funzioni. / LAVORO: Posa.	1 cad		1397,98	3,530%
LOM252.OC.EEA.Pa02.G9764.Za001.0290.-	OPERA: Pannello; impiego: centrale di rivelazione antincendio analogica; tensione di alimentazione in corrente continua [V] = 24. Incluso: buzzer, led ad alta luminosità, custodia in materiale plastico. / LAVORO: Posa. / SPECIFICHE TECNICHE: scritta standard "allarme incendio", classe di protezione IP42.	1 cad		166,95	29,570%
LOM252.OC.EEA.Pa02.G9764.Za001.0295.-	OPERA: Pannello; impiego: centrale di rivelazione antincendio analogica; tensione di alimentazione in corrente continua [V] = 24. Incluso: buzzer, led ad alta luminosità, custodia in materiale plastico. / LAVORO: Posa. / SPECIFICHE TECNICHE: scritta standard "allarme incendio", classe di protezione IP65.	1 cad		152,97	6,460%
LOM252.OC.EEA.Pa02.G9764.Za001.0300.a	OPERA: Pannello; impiego: centrale di rivelazione antincendio analogica. Incluso: buzzer a suono intermittente, led ad alta luminosità, led di segnalazione anomalie, custodia in materiale plastico. / LAVORO: Posa. / SPECIFICHE TECNICHE: autoalimentato, possibilità di test da remoto e uscita elettronica per la remotizzazione della segnalazione di anomalie.	1 cad		179,63	5,500%
LOM252.OC.EEA.Pa02.G9764.Za001.0300.b	OPERA: Pannello; impiego: centrale di rivelazione antincendio analogica. Incluso: buzzer a suono intermittente, led ad alta luminosità, led di segnalazione anomalie, custodia in materiale plastico. / LAVORO: Posa. / SPECIFICHE TECNICHE: autoalimentato, possibilità di test da remoto e uscita elettronica per la remotizzazione della segnalazione di anomalie.	1 cad		226,26	4,360%
LOM252.OC.EEA.Pa02.G9764.Za001.0500.-	OPERA: Pannello, unità di ventilazione; impiego: centrali antintrusione | armadio rack; lunghezza ["] = 19; ventole [-] = 3 | tensione di alimantazione in corrente alternata [V] = 230. Incluso: interruttore generale di accensione. / LAVORO: Posa. / SPECIFICHE TECNICHE: basso livello di rumore acustico, canalizzazione aria dal basso verso l’alto.	1 cad		396,94	2,110%
LOM252.OC.EEA.Pa02.G9767.T0001.0000.a	OPERA: Porta, vetro temperato di fumè; impiego: quadro a parete; larghezza [mm] = 700 | altezza [mm] = 550. Incluso: cerniere, serratura con chiavi. / LAVORO: Posa. / SPECIFICHE TECNICHE: porta in vetro di sicurezza.	1 cad		223,18	8,850%
LOM252.OC.EEA.Pa02.G9767.T0001.0000.b	OPERA: Porta, vetro temperato di fumè; impiego: quadro a parete; larghezza [mm] = 700 | altezza [mm] = 700. Incluso: cerniere, serratura con chiavi. / LAVORO: Posa. / SPECIFICHE TECNICHE: porta in vetro di sicurezza.	1 cad		255,94	7,720%
LOM252.OC.EEA.Pa02.G9767.T0001.0000.c	OPERA: Porta, vetro temperato di fumè; impiego: quadro a parete; larghezza [mm] = 700 | altezza [mm] = 900. Incluso: cerniere, serratura con chiavi. / LAVORO: Posa. / SPECIFICHE TECNICHE: porta in vetro di sicurezza.	1 cad		276,09	7,150%
LOM252.OC.EEA.Pa02.G9767.T0001.0000.d	OPERA: Porta, vetro temperato di fumè; impiego: quadro a parete; larghezza [mm] = 700 | altezza [mm] = 1100. Incluso: cerniere, serratura con chiavi. / LAVORO: Posa. / SPECIFICHE TECNICHE: porta in vetro di sicurezza.	1 cad		308,85	6,390%
LOM252.OC.EEA.Pa02.G9767.T0001.0005.a	OPERA: Porta, vetro temperato di fumè; impiego: armadio a pavimento; larghezza [mm] = 600 | altezza [mm] = 1500. Incluso: cerniere, serratura con chiavi. / LAVORO: Posa. / SPECIFICHE TECNICHE: porta in vetro di sicurezza.	1 cad		453,66	5,440%
LOM252.OC.EEA.Pa02.G9767.T0001.0005.b	OPERA: Porta, vetro temperato di fumè; impiego: armadio a pavimento; larghezza [mm] = 600 | altezza [mm] = 2100. Incluso: cerniere, serratura con chiavi. / LAVORO: Posa. / SPECIFICHE TECNICHE: porta in vetro di sicurezza.	1 cad		509,17	4,860%
LOM252.OC.EEA.Pa02.G9767.T0001.0010.-	OPERA: Porta, vetro temperato; geometria: 15 unità; impiego: armadio rack. Incluso: serratura con maniglia a scomparsa, chiave di sicurezza. / LAVORO: Posa. / SPECIFICHE TECNICHE: porta con apertura reversibile.	1 cad		191,60	1,080%
LOM252.OC.EEA.Pa02.G9767.T0001.0015.-	OPERA: Porta, vetro temperato; geometria: 28 unità; impiego: armadio rack. Incluso: serratura con maniglia a scomparsa, chiave di sicurezza. / LAVORO: Posa. / SPECIFICHE TECNICHE: porta con apertura reversibile.	1 cad		288,17	0,720%
LOM252.OC.EEA.Pa02.G9767.T0001.0020.-	OPERA: Porta, vetro temperato; geometria: 42 unità; impiego: armadio rack. Incluso: serratura con maniglia a scomparsa, chiave di sicurezza. / LAVORO: Posa. / SPECIFICHE TECNICHE: porta con apertura reversibile.	1 cad		380,48	0,530%
LOM252.OC.EEA.Pa02.G9773.R0000.0000.-	OPERA: Zoccolo di metallo generico; finitura: verniciato; impiego: armadi a pavimento; lunghezza [mm] = 600 | profondità [mm] = 600. Incluso: accessori di fissaggio. / LAVORO: Posa.	1 cad		126,97	19,440%
LOM252.OC.EEA.Pa02.G9773.R0000.0005.-	OPERA: Zoccolo di metallo generico; finitura: verniciato; impiego: armadi a pavimento; lunghezza [mm] = 800 | profondità [mm] = 800. Incluso: accessori di fissaggio. / LAVORO: Posa.	1 cad		126,97	19,440%
LOM252.OC.EEA.Pa02.G9776.Za001.0000.-	OPERA: Ruota; impiego: armadi a pavimento; diametro (Ø) [mm] = 80 | carico massimo per ruota [kg] = 60. / LAVORO: Posa. / SPECIFICHE TECNICHE: coppia di ruote con freno regolabili e coppia di ruote libere.	1 cad		147,61	13,380%
LOM252.OC.EEA.Pa02.H0000.Za001.0000.-	OPERA: Interfonico; funzione: comunicazione attraverso vetri di sicurezza. Incluso: unità di controllo e amplificazione, base microfonica con tasti di attivazione, microfono utente, diffusori acustici, cavi di collegamento per installazione tipica. / LAVORO: / SPECIFICHE TECNICHE: commutazione automatica o mista a seconda della rumorosità dell’ambiente servito.	1 cad		931,54	9,210%
LOM252.OC.EEA.Pa02.H0000.Za001.0005.-	OPERA: Interfonico; tensione di alimentazione ca [V] = 230; n° canali audio [-] = 3. / LAVORO: Posa. / SPECIFICHE TECNICHE: a onde convogliate, conversazione assicurata attraverso la fase della linea di alimentazione c.a., tre conversazioni permesse contemporaneamente, comando della conversazione automatica e manuale.	1 cad		276,55	22,520%
LOM252.OC.EEA.Pa02.H0900.Za001.0000.-	OPERA: Attuatore, ON/OFF; geometria: 4 uscite indipendenti; corrente nominale uscite [A] ≤ 16 | tensione nominale uscite [Vac] = 230 | tensione di alimentazione [Vac] = 100 ÷ 240 | frequenza [Hz] = 50 ÷ 60. Incluso: connessione a morsetto, connessione RJ45, pulsante per la procedura Push&Learn, pulsanti per comando diretto del carico, 6 moduli DIN. Escluso: scatole. / LAVORO: Posa a mano. Incluso: posa di cavo specifico a 2 conduttori twistati, di modulo attuatore e di minuterie per collegamento. Escluso: scasso per apertura di tracce, opere murarie per posa di tubi, ripristino di pareti. / SPECIFICHE TECNICHE: attuatore dotato di tecnologia "zero crossing", grado di protezione IP20.	1 cad		217,43	25,970%
LOM252.OC.EEA.Pa02.H0900.Za001.0005.-	OPERA: Attuatore, ON/OFF; geometria: 8 uscite indipendenti; corrente nominale uscite [A] ≤ 16 | tensione nominale uscite [Vac] = 230 | tensione di alimentazione [Vac] = 100 ÷ 240. Incluso: connessione a morsetto, pulsante per la procedura Push&Learn, pulsanti per comando diretto del carico, 10 moduli DIN. Escluso: scatole. / LAVORO: Posa a mano. Incluso: posa di cavo specifico a 2 conduttori twistati, di modulo attuatore e di minuterie per collegamento. Escluso: scasso per apertura di tracce, opere murarie per posa di tubi, ripristino di pareti. / SPECIFICHE TECNICHE: attuatore dotato di tecnologia "zero crossing", grado di protezione IP20.	1 cad		325,92	21,030%
LOM252.OC.EEA.Pa02.H0900.Za001.0250.-	OPERA: Attuatore, dimmer; geometria: 1 uscita; impiego: lampade fluorescenti | sorgenti a LED; tensione nominale ingresso [V] = 1/10. Incluso: connessione a vite, pulsante per il comando diretto del carico, 2 moduli DIN. Escluso: scatole. / LAVORO: Posa a mano. Incluso: posa di cavo specifico a 2 conduttori twistati, di modulo attuatore e di minuterie per collegamento. Escluso: scasso per apertura di tracce, opere murarie per posa di tubi, ripristino di pareti. / SPECIFICHE TECNICHE: ingresso per carichi singoli corrente nominale [A] ≤ 2,5 e tensione nominale [Vac] = 230.	1 cad		238,93	21,820%
LOM252.OC.EEA.Pa02.H0900.Za001.0500.-	OPERA: Attuatore, dimmer DALI; geometria: 8 uscite indipendenti; tensione nominale uscite [Vac] = 230. Incluso: connessione a morsetto, pulsante per la procedura Push&Learn, pulsanti per comando diretto del carico, 6 moduli DIN. Escluso: scatole. / LAVORO: Posa a mano. Incluso: posa di cavo specifico a 2 conduttori twistati, di modulo attuatore e di minuterie per collegamento. Escluso: scasso per apertura di tracce, opere murarie per posa di tubi, ripristino di pareti. / SPECIFICHE TECNICHE: grado di protezione IP20, uscite per collegamento di 16 reattori DALI per ogni uscita.	1 cad		339,63	18,480%
LOM252.OC.EEA.Pa02.H0900.Za001.0750.-	OPERA: Attuatore, dimmer SCS; geometria: 4 uscite indipendenti; impiego: lampade fluorescenti | sorgenti a LED; tensione di alimentazione [Vac] = 100 ÷ 240 | frequenza [Hz] = 50 ÷ 60 | tensione nominale uscite [Vac] = 230 | corrente nominale uscite [A] ≤ 4,3. Incluso: connessione a morsetto, pulsante per la procedura Push&Learn, pulsanti per comando diretto del carico, 10 moduli DIN. Escluso: scatole. / LAVORO: Posa a mano. Incluso: posa di cavo specifico a 2 conduttori twistati, di modulo attuatore e di minuterie per collegamento. Escluso: scasso per apertura di tracce, opere murarie per posa di tubi, ripristino di pareti. / SPECIFICHE TECNICHE: attuatore dotato di tecnologia "zero crossing", grado di protezione IP20.	1 cad		409,78	12,720%
LOM252.OC.EEA.Pa02.H0900.Za001.1000.-	OPERA: Attuatore; geometria: 1 uscita a relè in scambio; impiego: lampade a incandescenza potenza [Wmax] = 1000 | lampade fluorescenti | lampade a risparmio energetico | trasformatori elettronici potenza [Wmax] = 60 | trasformatori ferromagnetici potenza [W] = 1000 | motori fattore di potenza [cos ø ] = 0,6, corrente nominale [Amax] = 3; corrente nominale [A] = 16 | tensione nominale [V] = 250. / LAVORO: Posa.	1 cad		81,52	30,280%
LOM252.OC.EEA.Pa02.H0900.Za001.1005.-	OPERA: Attuatore; geometria: 2 moduli | 1 uscita a relè in scambio; corrente nominale [A] = 16 | tensione nominale [V] = 250. / LAVORO: Posa. / SPECIFICHE TECNICHE: installazione su guida DIN.	1 cad		58,61	21,060%
LOM252.OC.EEA.Pa02.H0900.Za001.1010.-	OPERA: Attuatore; geometria: 4 moduli | 4 uscite a relè in scambio; corrente nominale [A] = 8 | tensione nominale [V] = 250. / LAVORO: Posa. / SPECIFICHE TECNICHE: installazione su guida DIN.	1 cad		82,07	19,850%
LOM252.OC.EEA.Pa02.H0900.Za001.1015.-	OPERA: Attuatore; geometria: 4 moduli | 4 uscite a relè in scambio; corrente nominale [A] = 8 | tensione nominale [V] = 250. Incluso: comando per 2 tapparelle. / LAVORO: Posa. / SPECIFICHE TECNICHE: installazione su guida DIN.	1 cad		92,69	26,630%
LOM252.OC.EEA.Pa02.H0900.Za001.1020.-	OPERA: Attuatore; geometria: 3 moduli | 1 uscita a relè in scambio | 1 uscita per controllo ballast; tensione in uscita [Vcc] = 0 ÷ 10. / LAVORO: Posa. / SPECIFICHE TECNICHE: installazione su guida DIN.	1 cad		123,37	20,010%
LOM252.OC.EEA.Pa02.H0900.Za001.1025.-	OPERA: Attuatore; geometria: 1 relè indipendente SCS da modulo DIN; corrente nominale carico resistivo [A] = 16. Incluso: 2 moduli DIN da installare su scatola di derivazione o su quadro elettrico, collegamento, programmazione. Escluso: scatole. / LAVORO: Posa a mano. Incluso: posa di cavo specifico a 2 conduttori twistati, di modulo attuatore e di minuterie per collegamento. Escluso: scasso per apertura di tracce, opere murarie per posa di tubi, ripristino di pareti. / SPECIFICHE TECNICHE: attuatore dotato di tecnologia "zero crossing", 1 relè indipendente a due vie SCS da modulo DIN per carichi singoli, corrente nominale per lampade ad incandescenza [A] = 10, corrente nominale per trasformatori ferromagnetici [A] = 4.	1 cad		113,78	33,280%
LOM252.OC.EEA.Pa02.H0900.Za001.1030.-	OPERA: Attuatore; geometria: 2 relè indipendenti SCS da modulo DIN; corrente nominale carico resistivo [A] = 10. Incluso: 2 moduli DIN. Escluso: scatole. / LAVORO: Posa a mano. Incluso: posa di cavo specifico a 2 conduttori twistati, di modulo attuatore e di minuterie per collegamento. Escluso: scasso per apertura di tracce, opere murarie per posa di tubi, ripristino di pareti. / SPECIFICHE TECNICHE: attuatore dotato di tecnologia "zero crossing", 2 relè indipendenti a due vie SCS da modulo DIN per carichi singoli e doppi, corrente nominale per lampade ad incandescenza [A] = 6, corrente nominale per trasformatori ferromagnetici [A] = 0,5.	1 cad		105,63	39,290%
LOM252.OC.EEA.Pa02.H0900.Za001.1035.-	OPERA: Attuatore; geometria: 4 relè indipendenti SCS da modulo DIN; corrente nominale carico resistivo [A] = 2. Incluso: 2 moduli DIN. Escluso: scatole. / LAVORO: Posa a mano. Incluso: posa di cavo specifico a 2 conduttori twistati, di modulo attuatore e di minuterie per collegamento. Escluso: scasso per apertura di tracce, opere murarie per posa di tubi, ripristino di pareti. / SPECIFICHE TECNICHE: attuatore con interblocco logico del relè tramite configurazione, 4 relè indipendenti SCS da modulo DIN per carichi singoli, doppi e misti, corrente nominale per lampade ad incandescenza [A] = 2, corrente nominale per trasformatori ferromagnetici [A] = 2.	1 cad		130,81	31,730%
LOM252.OC.EEA.Pa02.H0900.Za001.1040.-	OPERA: Attuatore; geometria: 4 relè indipendenti SCS da modulo DIN; corrente nominale relè [A] ≤ 16 | tensione nominale relè [Vac] = 230 | tensione di alimentazione [Vac] = 100 ÷ 240 | frequenza [Hz] = 50 ÷ 60. Incluso: connessione a morsetto, connessione RJ45, pulsanti per comando diretto del carico, 6 moduli DIN. Escluso: scatole. / LAVORO: Posa a mano. Incluso: posa di cavo specifico a 2 conduttori twistati, di modulo attuatore e di minuterie per collegamento. Escluso: scasso per apertura di tracce, opere murarie per posa di tubi, ripristino di pareti. / SPECIFICHE TECNICHE: attuatore dotato di tecnologia "zero crossing", corrente nominale per lampade ad incandescenza [A] = 16, corrente nominale per trasformatori ferromagnetici [A] = 16, corrente nominale per lampade a led [A] = 2,1, corrente nominale per trasformatori elettronici [A] = 16, grado di protezione IP20.	1 cad		163,42	25,400%
LOM252.OC.EEA.Pa02.H0900.Za001.1045.-	OPERA: Attuatore; geometria: 8 relè indipendenti SCS da modulo DIN; corrente nominale relè [A] ≤ 16 | tensione nominale relè [Vac] = 230 | tensione di alimentazione [Vac] = 100 ÷ 240 | frequenza [Hz] = 50 ÷ 60. Incluso: connessione a morsetto, connessione RJ45, pulsanti per comando diretto del carico, 6 moduli DIN. Escluso: scatole. / LAVORO: Posa a mano. Incluso: posa di cavo specifico a 2 conduttori twistati, di modulo attuatore e di minuterie per collegamento. Escluso: scasso per apertura di tracce, opere murarie per posa di tubi, ripristino di pareti. / SPECIFICHE TECNICHE: attuatore dotato di tecnologia "zero crossing", corrente nominale per lampade ad incandescenza [A] = 16, corrente nominale per trasformatori ferromagnetici [A] = 16, corrente nominale per lampade a led [A] = 2,1, corrente nominale per trasformatori elettronici [A] = 16, grado di protezione IP20.	1 cad		321,59	20,300%
LOM252.OC.EEA.Pa02.H0900.Za001.1050.-	OPERA: Attuatore; geometria: 1 relè; funzione: gestione energia; corrente nominale relè [A] = 10. Incluso: sensore di corrente per misurazione dei consumi del carico controllato, 1 modulo DIN. Escluso: scatole. / LAVORO: Posa a mano. Incluso: posa di cavo specifico a 2 conduttori twistati, di modulo attuatore e di minuterie per collegamento. Escluso: scasso per apertura di tracce, opere murarie per posa di tubi, ripristino di pareti. / SPECIFICHE TECNICHE: attuatore dotato di relè bistabile con "zero crossing" destinato per automazione e/o gestione carichi.	1 cad		259,27	20,110%
LOM252.OC.EEA.Pa02.H0900.Za001.1055.-	OPERA: Attuatore; geometria: 2 relè interni interbloccati ; corrente nominale relè [A] ≤ 2 | tensione nominale relè [Vac] = 250. Incluso: 3 pulsanti, 3 led, 2 moduli DIN. Escluso: scatole. / LAVORO: Posa a mano. Incluso: posa di cavo specifico a 2 conduttori twistati, di modulo attuatore e di minuterie per collegamento. Escluso: scasso per apertura di tracce, opere murarie per posa di tubi, ripristino di pareti. / SPECIFICHE TECNICHE: attuatore per funzionamento in abbinamento a dispositivi di comando evoluti per gestione di tapparelle.	1 cad		148,18	26,310%
LOM252.OC.EEA.Pa02.H0909.Za001.0000.-	OPERA: Miscelatore, TV+SAT. / LAVORO: Posa. / SPECIFICHE TECNICHE: passaggio d.c. tra ingresso e uscita, connettori F femmina.	1 cad		26,20	37,690%
LOM252.OC.EEA.Pa02.H0909.Za001.0250.-	OPERA: Miscelatore; impiego: palo; R.O.S. [-] = 2 | attenuazione [dB] = 1. Incluso: morsetti a vite, contenitore antipioggia. / LAVORO: Posa. / SPECIFICHE TECNICHE: possibilità di essere utilizzato come demiscelatore entrando dal morsetto miscelato, telealimentazione disponibile solo in UHF.	1 cad		25,72	57,590%
LOM252.OC.EEA.Pa02.H0909.Za001.0255.-	OPERA: Miscelatore; impiego: palo; R.O.S. [-] = 2 | attenuazione [dB] = 1. Incluso: morsetti a vite, contenitore antipioggia. / LAVORO: Posa. / SPECIFICHE TECNICHE: possibilità di essere utilizzato come demiscelatore entrando dal morsetto miscelato, telealimentazione disponibile solo in VHF.	1 cad		23,88	62,020%
LOM252.OC.EEA.Pa02.H0909.Za001.0260.-	OPERA: Miscelatore; impiego: palo; R.O.S. [-] = 2 | attenuazione [dB] = 1. Incluso: morsetti a vite, contenitore antipioggia. / LAVORO: Posa. / SPECIFICHE TECNICHE: possibilità di essere utilizzato come demiscelatore entrando dal morsetto miscelato, con due uscite indipendenti, attenuazione 4 dB, telealimentazione disponibile in VHF.	1 cad		26,17	56,600%
LOM252.OC.EEA.Pa02.H0909.Za001.0265.-	OPERA: Miscelatore; impiego: palo; R.O.S. [-] = 2 | attenuazione [dB] = 1. Incluso: morsetti a vite, contenitore antipioggia. / LAVORO: Posa. / SPECIFICHE TECNICHE: possibilità di essere utilizzato come demiscelatore entrando dal morsetto miscelato, con due uscite indipendenti, attenuazione 2 dB, telealimentazione in banda 5.	1 cad		27,76	53,360%
LOM252.OC.EEA.Pa02.H0909.Za001.0270.-	OPERA: Miscelatore; R.O.S. [-] = 2 | attenuazione [dB] = 1. / LAVORO: Posa. / SPECIFICHE TECNICHE: con connettori F, ingressi bande VHF e UHF, possibilità di essere utilizzato come demiscelatore entrando dal morsetto miscelato.	1 cad		30,75	48,170%
LOM252.OC.EEA.Pa02.H0909.Za001.0275.-	OPERA: Miscelatore; R.O.S. [-] = 2 | attenuazione [dB] = 1 ÷ 1,5. / LAVORO: Posa. / SPECIFICHE TECNICHE: con connettori F, a due ingressi VHF e UHF, possibilità di essere utilizzato come demiscelatore entrando dal morsetto miscelato.	1 cad		43,68	33,910%
LOM252.OC.EEA.Pa02.H0909.Za001.0280.-	OPERA: Miscelatore; R.O.S. [-] = 2 | attenuazione [dB] = 1 ÷ 1,5. / LAVORO: Posa. / SPECIFICHE TECNICHE: con connettori F, a due ingressi VHF e UHF uno senza banda S e uno con banda S, possibilità di essere utilizzato come demiscelatore entrando dal morsetto miscelato.	1 cad		92,32	16,040%
LOM252.OC.EEA.Pa02.H0909.Za001.0285.-	OPERA: Miscelatore; R.O.S. [-] = 1,5 | attenuazione banda passante [dB] = 1,5 | attenuazione altre bande [dB] = 20. Incluso: contenitore antipioggia, morsetti a vite. / LAVORO: Posa. / SPECIFICHE TECNICHE: con connettori F, per due o più gruppi di canali UHF con il VHF, attenuazione 2 dB con possibilità di preamplificare i canali UHF, installazione da palo.	1 cad		65,08	22,760%
LOM252.OC.EEA.Pa02.H0909.Za001.0290.-	OPERA: Miscelatore; R.O.S. [-] = 1,5 | attenuazione banda passante [dB] = 1,5 | attenuazione altre bande [dB] = 20. Incluso: contenitore antipioggia, morsetti a vite. / LAVORO: Posa. / SPECIFICHE TECNICHE: adattamento d'impedenza bidirezionale, possibilità di essere utilizzato come demiscelatore entrando dal morsetto miscelato, per un canale UHF con un impianto complesso, attenuazione 2 dB, installazione da palo.	1 cad		55,81	26,540%
LOM252.OC.EEA.Pa02.H0909.Za001.0295.-	OPERA: Miscelatore; R.O.S. [-] = 1,5 | attenuazione banda passante [dB] = 1,5 | attenuazione altre bande [dB] = 20. Incluso: contenitore antipioggia, morsetti a vite. / LAVORO: Posa. / SPECIFICHE TECNICHE: adattamento d'impedenza bidirezionale, possibilità di essere utilizzato come demiscelatore entrando dal morsetto miscelato, per bande VHFe UHF, consente di preamplificare sia in VHF che in UHF e di prelevare la c.c., installazione da palo.	1 cad		31,78	46,610%
LOM252.OC.EEA.Pa02.H0909.Za001.0300.-	OPERA: Miscelatore; R.O.S. [-] = 1,5 | attenuazione banda passante [dB] = 1,5 | attenuazione altre bande [dB] = 20. Incluso: contenitore antipioggia, morsetti a vite. / LAVORO: Posa. / SPECIFICHE TECNICHE: adattamento d'impedenza bidirezionale, possibilità di essere utilizzato come demiscelatore entrando dal morsetto miscelato, per bande 1+FM, 3,UHF, consente di preamplificare sia in banda 1 e FM che in banda 3 e UHF, installazione da palo.	1 cad		31,78	46,610%
LOM252.OC.EEA.Pa02.H0909.Za001.0305.-	OPERA: Miscelatore; R.O.S. [-] = 1,5 | attenuazione banda passante [dB] = 1,5 | attenuazione altre bande [dB] = 20. Incluso: contenitore antipioggia, morsetti a vite. / LAVORO: Posa. / SPECIFICHE TECNICHE: adattamento d'impedenza bidirezionale, possibilità di essere utilizzato come demiscelatore entrando dal morsetto miscelato, per bande VHF, VHF, UHF, installazione da palo.	1 cad		78,36	18,900%
LOM252.OC.EEA.Pa02.H0909.Za001.0310.-	OPERA: Miscelatore; R.O.S. [-] = 1,5 | attenuazione banda passante [dB] = 1,5 | attenuazione altre bande [dB] = 20. Incluso: contenitore antipioggia, morsetti a vite. / LAVORO: Posa. / SPECIFICHE TECNICHE: adattamento d'impedenza bidirezionale, possibilità di essere utilizzato come demiscelatore entrando dal morsetto miscelato, per bande 1, 2, 3, 4, 5 non consente il passaggio dei canali 33, 34, 35 in banda 4 e di preamplificare in banda 5, installazione da palo.	1 cad		33,04	44,830%
LOM252.OC.EEA.Pa02.H0909.Za001.0315.-	OPERA: Miscelatore; R.O.S. [-] = 1,5 | attenuazione banda passante [dB] = 1,5 | attenuazione altre bande [dB] = 20. Incluso: contenitore antipioggia, morsetti a vite. / LAVORO: Posa. / SPECIFICHE TECNICHE: adattamento d'impedenza bidirezionale, possibilità di essere utilizzato come demiscelatore entrando dal morsetto miscelato, per bande 1, 2, 3, 4, 5 non consente il passaggio dei canali 34, 35, 36, 37 in banda 4 e di preamplificare in banda 5, installazione da palo.	1 cad		33,04	44,830%
LOM252.OC.EEA.Pa02.H0909.Za001.0320.-	OPERA: Miscelatore; R.O.S. [-] = 1,5 | attenuazione banda passante [dB] = 1,5 | attenuazione altre bande [dB] = 20. Incluso: contenitore antipioggia, morsetti a vite. / LAVORO: Posa. / SPECIFICHE TECNICHE: adattamento d'impedenza bidirezionale, possibilità di essere utilizzato come demiscelatore entrando dal morsetto miscelato, per bande 1, 2, 3, 4, 5 non consente il passaggio dei canali 38, 39, 40, 41 in banda 4 e di preamplificare in banda 5, installazione da palo.	1 cad		33,04	44,830%
LOM252.OC.EEA.Pa02.H0909.Za001.0325.-	OPERA: Miscelatore; R.O.S. [-] = 2 | attenuazione banda VHF [dB] = 4 | attenuazione altre banda UHF [dB] = 5. Incluso: contenitore antipioggia, morsetti schermati. / LAVORO: Posa. / SPECIFICHE TECNICHE: possibilità di alimentare eventuali preamplificatori a monte, per bande VHF, VHF, UHF, UHF, passaggio c.c. su morsetto a parte, installazione da palo.	1 cad		38,30	38,670%
LOM252.OC.EEA.Pa02.H0909.Za001.0330.-	OPERA: Miscelatore; R.O.S. [-] = 2 | attenuazione banda VHF [dB] = 1 | attenuazione altre banda UHF [dB] = 4 | attenuazione altre banda 4 [dB] = 4,5 | attenuazione altre banda 5 [dB] = 4. Incluso: contenitore antipioggia, morsetti schermati. / LAVORO: Posa. / SPECIFICHE TECNICHE: possibilità di alimentare eventuali preamplificatori a monte, per bande VHF, VHF, 4 e 5, passaggio c.c. su morsetto a parte, installazione da palo.	1 cad		40,25	36,800%
LOM252.OC.EEA.Pa02.H0909.Za001.0335.-	OPERA: Miscelatore; R.O.S. [-] = 2 | attenuazione banda 1,3,4 [dB] = 1 | attenuazione banda 5 [dB] = 4. Incluso: contenitore antipioggia, morsetti schermati. / LAVORO: Posa. / SPECIFICHE TECNICHE: possibilità di alimentare eventuali preamplificatori a monte, per bande 1, 3, 4, 5 e 5, passaggio c.c. su morsetto a parte, installazione da palo.	1 cad		42,66	34,720%
LOM252.OC.EEA.Pa02.H0909.Za001.0340.-	OPERA: Miscelatore; R.O.S. [-] = 2 | attenuazione banda VHF,1 [dB] = 1 | attenuazione banda 4 [dB] = 5 | attenuazione banda 5 [dB] = 1. Incluso: contenitore antipioggia, morsetti schermati. / LAVORO: Posa. / SPECIFICHE TECNICHE: possibilità di alimentare eventuali preamplificatori a monte, per bande 1, 3, 4, 5, passaggio c.c. su morsetto a parte, installazione da palo.	1 cad		40,93	36,190%
LOM252.OC.EEA.Pa02.H0909.Za001.0345.-	OPERA: Miscelatore; R.O.S. [-] = 2 | attenuazione banda VHF [dB] = 0,5 | attenuazione banda 4,5 [dB] = 1. Incluso: contenitore antipioggia, morsetti schermati. / LAVORO: Posa. / SPECIFICHE TECNICHE: possibilità di alimentare eventuali preamplificatori a monte, per bande VHF, 4 e 5, telealimentazione possible solo su banda 5, installazione da palo.	1 cad		32,24	45,940%
LOM252.OC.EEA.Pa02.H0909.Za001.0350.-	OPERA: Miscelatore; R.O.S. [-] = 2 | attenuazione banda VHF [dB] = 0,5 | attenuazione banda 4,5 [dB] = 1. Incluso: contenitore antipioggia, morsetti schermati. / LAVORO: Posa. / SPECIFICHE TECNICHE: possibilità di alimentare eventuali preamplificatori a monte, per bande VHF, 4 e 5, l'inizio della banda 5 è a 590 MHz (canale 36) , telealimentazione possible solo su banda 5, installazione da palo.	1 cad		32,24	45,940%
LOM252.OC.EEA.Pa02.H0909.Za001.0355.-	OPERA: Miscelatore; R.O.S. [-] = 2 | attenuazione banda VHF [dB] = 0,5 | attenuazione banda UHF [dB] = 4. Incluso: contenitore antipioggia, morsetti schermati. / LAVORO: Posa. / SPECIFICHE TECNICHE: possibilità di alimentare eventuali preamplificatori a monte, per bande VHF, UHF, UHF, telealimentazione possible solo UHF + c.c., installazione da palo.	1 cad		29,83	49,650%
LOM252.OC.EEA.Pa02.H0909.Za001.0360.-	OPERA: Miscelatore; R.O.S. [-] = 2. Incluso: contenitore antipioggia, morsetti schermati. / LAVORO: Posa. / SPECIFICHE TECNICHE: possibilità di alimentare eventuali preamplificatori a monte, per bande 1+FM, 3, UHF, telealimentazione possible solo su UHF, installazione da palo.	1 cad		31,99	46,300%
LOM252.OC.EEA.Pa02.H0909.Za001.0365.-	OPERA: Miscelatore; R.O.S. [-] = 2. Incluso: contenitore antipioggia, morsetti schermati. / LAVORO: Posa. / SPECIFICHE TECNICHE: possibilità di alimentare eventuali preamplificatori a monte, per bande 3, UHF (can 21-28), UHF (can 32-69), telealimentazione possible solo con gruppo canali 32-69, installazione da palo.	1 cad		33,50	44,210%
LOM252.OC.EEA.Pa02.H0909.Za001.0370.-	OPERA: Miscelatore; R.O.S. [-] = 2. Incluso: contenitore antipioggia, morsetti schermati. / LAVORO: Posa. / SPECIFICHE TECNICHE: possibilità di alimentare eventuali preamplificatori a monte, per bande 3, UHF (can 21-34), UHF (can 39-69), telealimentazione possible solo sui due ingressi UHF, installazione da palo.	1 cad		33,50	44,210%
LOM252.OC.EEA.Pa02.H0909.Za001.0375.-	OPERA: Miscelatore; R.O.S. [-] = 2. Incluso: contenitore antipioggia, morsetti schermati. / LAVORO: Posa. / SPECIFICHE TECNICHE: possibilità di alimentare eventuali preamplificatori a monte, per bande 3, UHF (can 21-41), UHF (can 43-69), installazione da palo.	1 cad		33,50	44,210%
LOM252.OC.EEA.Pa02.H0909.Za001.0380.-	OPERA: Miscelatore; R.O.S. [-] = 2. Incluso: contenitore antipioggia, morsetti schermati. / LAVORO: Posa. / SPECIFICHE TECNICHE: possibilità di alimentare eventuali preamplificatori a monte, per bande VHF, UHF (can 21-47), UHF (can 50-69), telealimentazione possible solo con gruppo di canali 50-69, installazione da palo.	1 cad		33,50	44,210%
LOM252.OC.EEA.Pa02.H0909.Za001.0385.-	OPERA: Miscelatore; R.O.S. [-] = 2. Incluso: contenitore antipioggia, morsetti schermati. / LAVORO: Posa. / SPECIFICHE TECNICHE: possibilità di alimentare eventuali preamplificatori a monte, per bande VHF, UHF (can 21-54), UHF (can 57-69), telealimentazione possible solo sui due ingressi UHF, installazione da palo.	1 cad		33,50	44,210%
LOM252.OC.EEA.Pa02.H0909.Za001.0390.-	OPERA: Miscelatore. / LAVORO: Posa. / SPECIFICHE TECNICHE: TV e FM.	1 cad		25,53	38,680%
LOM252.OC.EEA.Pa02.H0909.Za001.0395.-	OPERA: Miscelatore. Incluso: contenitore plastico schermato. / LAVORO: Posa. / SPECIFICHE TECNICHE: ad innesto coassiale, ingresso e uscite con connettori IEC, miscelatore con maschio miscelato e femmine da miscelare.	1 cad		22,79	43,330%
LOM252.OC.EEA.Pa02.H0915.Za001.0000.-	OPERA: Inseritore, di burst DiSEqC; funzione: comando di switch | comando di multiswitch; tensione fornita [V] = 5 ÷ 18. Incluso: cavo coassiale. / LAVORO: Posa.	1 cad		44,69	22,100%
LOM252.OC.EEA.Pa02.H0915.Za001.0250.-	OPERA: Inseritore, di corrente continua; geometria: innesto coassiale; funzione: prelievo corrente continua da centralini e immissione nel cavo in ingresso. Incluso: contenitore plastico schermato. / LAVORO: Posa. / SPECIFICHE TECNICHE: ingresso e uscite con connettori IEC.	1 cad		13,68	36,090%
LOM252.OC.EEA.Pa02.H0915.Za001.0500.-	OPERA: Inseritore, di segnale; funzione: comando di switch; frequenza [Hz] = 60 | tensione fornita [V] = 5 ÷ 12. Incluso: cavo coassiale. / LAVORO: Posa.	1 cad		22,90	43,120%
LOM252.OC.EEA.Pa02.H0930.Za001.0000.-	OPERA: Filtro, attenuatore di canale; impiego: installazione a valle delle antenne prima di eventuali amplificatori; attenuazione [dB] = 30 ÷ 40. Incluso: contenitori a prova di pioggia, connettori a morsetti. / LAVORO: Posa. / SPECIFICHE TECNICHE: da esterno, tarato su un canale UHF.	1 cad		80,29	61,490%
LOM252.OC.EEA.Pa02.H0930.Za001.0005.-	OPERA: Filtro, attenuatore di canale; impiego: installazione a valle delle antenne prima di eventuali amplificatori; attenuazione [dB] = 40 ÷ 50. Incluso: contenitori a prova di pioggia, connettori a morsetti. / LAVORO: Posa. / SPECIFICHE TECNICHE: da esterno, tarato sulla banda FM.	1 cad		76,52	64,520%
LOM252.OC.EEA.Pa02.H0930.Za001.0010.-	OPERA: Filtro, attenuatore di canale; impiego: installazione a valle delle antenne prima di eventuali amplificatori; attenuazione [dB] = 40 ÷ 50. Incluso: contenitori a prova di pioggia, connettori a morsetti, doppio trimmer. / LAVORO: Posa. / SPECIFICHE TECNICHE: da esterno, tarato su un canale UHF.	1 cad		92,66	53,280%
LOM252.OC.EEA.Pa02.H0930.Za001.0015.-	OPERA: Filtro, attenuatore di canale; impiego: installazione a valle delle antenne prima di eventuali amplificatori; attenuazione per sezione [dB] = 25 ÷ 35. Incluso: contenitori a prova di pioggia, connettori a morsetti, doppio trimmer. / LAVORO: Posa. / SPECIFICHE TECNICHE: da esterno, tarato su uno o due canali UHF.	1 cad		88,21	55,970%
LOM252.OC.EEA.Pa02.H0930.Za001.0020.-	OPERA: Filtro, attenuatore di canale; impiego: installazione a valle delle antenne prima di eventuali amplificatori; attenuazione [dB] > 50. Incluso: connettori coassiali. / LAVORO: Posa. / SPECIFICHE TECNICHE: da interno, tarato sulla banda FM, non lascia passare il canale C.	1 cad		71,73	68,830%
LOM252.OC.EEA.Pa02.H0930.Za001.0025.-	OPERA: Filtro, attenuatore di canale; impiego: installazione a valle delle antenne prima di eventuali amplificatori; attenuazione [dB] = 20 ÷ 30. Incluso: connettori coassiali. / LAVORO: Posa. / SPECIFICHE TECNICHE: da interno, da tarare su 1 o 2 canali della banda 4 o 5.	1 cad		79,07	62,440%
LOM252.OC.EEA.Pa02.H0930.Za001.0030.-	OPERA: Filtro, attenuatore di canale; geometria: a 5 sezioni; impiego: installazione a valle delle antenne prima di eventuali amplificatori; attenuazione [dB] = 6 ÷ 20. Incluso: connettori coassiali, doppio trimmer per ogni sezione. / LAVORO: Posa. / SPECIFICHE TECNICHE: tarato su un qualsiasi canale della banda UHF.	1 cad		118,07	41,820%
LOM252.OC.EEA.Pa02.H0930.Za001.0250.-	OPERA: Filtro, attivo; temperatura di funzionamento [°C] = -10 ÷ 55. / LAVORO: Posa. / SPECIFICHE TECNICHE: selettività per distribuzione di canali adiacenti, guadagno regolabile, installabile su guida DIN.	1 cad		116,12	42,520%
LOM252.OC.EEA.Pa02.H0930.Za001.0255.-	OPERA: Filtro, attivo; impiego: segnale DAB; temperatura di funzionamento [°C] = -10 ÷ 55 | banda passante [MHz] = 217 ÷ 230. / LAVORO: Posa. / SPECIFICHE TECNICHE: guadagno regolabile, installabile su guida DIN.	1 cad		130,17	37,930%
LOM252.OC.EEA.Pa02.H0930.Za001.0500.-	OPERA: Filtro, di banda SAT. / LAVORO: Posa. / SPECIFICHE TECNICHE: installabile su guida DIN.	1 cad		170,37	28,980%
LOM252.OC.EEA.Pa02.H0930.Za001.0750.-	OPERA: Filtro. Incluso: moduli autodemiscelanti in ingresso, moduli automiscelanti in uscita. / LAVORO: Posa. / SPECIFICHE TECNICHE: possibilità di amplificare e distribuire segnali COFDM, possibilità di essere utilizzato come filtro per canali analogoci terrestri, installabile su guida DIN.	1 cad		116,12	42,520%
LOM252.OC.EEA.Pa02.H0930.Za001.1000.-	OPERA: Filtro, passabanda; impiego: installazione a valle delle antenne. Incluso: contenitore a prova di pioggia. / LAVORO: Posa. / SPECIFICHE TECNICHE: da esterno, non consente il passaggio della corrente continua, tarato suI canali della banda 4.	1 cad		74,81	66,000%
LOM252.OC.EEA.Pa02.H0930.Za001.1005.-	OPERA: Filtro, passabanda; impiego: installazione a valle delle antenne. Incluso: contenitore a prova di pioggia. / LAVORO: Posa. / SPECIFICHE TECNICHE: da esterno, non consente il passaggio della corrente continua, tarato sui canali della banda 5.	1 cad		74,02	66,700%
LOM252.OC.EEA.Pa02.H0930.Za001.1250.-	OPERA: Filtro, passacanale; impiego: installazione a valle delle antenne; attenuazione [dB] = 1. Incluso: contenitore a prova di pioggia. / LAVORO: Posa. / SPECIFICHE TECNICHE: da esterno, non consente il passaggio della corrente continua, tarato su un canale di banda 1.	1 cad		81,11	60,870%
LOM252.OC.EEA.Pa02.H0930.Za001.1255.-	OPERA: Filtro, passacanale; impiego: installazione a valle delle antenne. Incluso: contenitore a prova di pioggia. / LAVORO: Posa. / SPECIFICHE TECNICHE: da esterno, non consente il passaggio della corrente continua, tarato su uno o più canali di banda 3, con possibilità di attenuare uno o due canali anche adiacenti.	1 cad		87,29	56,560%
LOM252.OC.EEA.Pa02.H0930.Za001.1260.-	OPERA: Filtro, passacanale; impiego: installazione a valle delle antenne; attenuazione [dB] = 1. Incluso: contenitore a prova di pioggia. / LAVORO: Posa. / SPECIFICHE TECNICHE: da esterno, non consente il passaggio della corrente continua, tarato sul canale C.	1 cad		87,29	56,560%
LOM252.OC.EEA.Pa02.H0930.Za001.1265.-	OPERA: Filtro, passacanale; impiego: installazione a valle delle antenne; attenuazione [dB] = 3. Incluso: contenitore a prova di pioggia. / LAVORO: Posa. / SPECIFICHE TECNICHE: da esterno, non consente il passaggio della corrente continua, tarato sul canale UHF.	1 cad		103,65	47,630%
LOM252.OC.EEA.Pa02.H0933.Za001.0000.-	OPERA: Pressostato. Incluso: tubo lunghezza [m] = 1. / LAVORO: Posa.	1 cad		38,26	51,620%
LOM252.OC.EEA.Pa02.H0939.Za001.0000.-	OPERA: Dispositivo di fine linea; impiego: sistemi di allarme antincendio. / LAVORO: Posa.	1 cad		98,42	25,080%
LOM252.OC.EEA.Pa02.H0945.Za001.0000.-	OPERA: Obiettivo, formato 1/3"; impiego: unità di ripresa | uso esterno | uso interno; lunghezza focale [mm] = 1,3 ÷ 3,6; apertura diaframma [-] = 1,6 ÷ 360. Incluso: iride automatica variabile, attacco CS. / LAVORO: Posa. / SPECIFICHE TECNICHE: l'obiettivo ha una lunghezza focale variabile, come pure l'angolo di vista rispetto al formato dell'obiettivo.	1 cad		505,59	2,930%
LOM252.OC.EEA.Pa02.H0945.Za001.0005.-	OPERA: Obiettivo, formato 1/3"; impiego: unità di ripresa | uso esterno | uso interno; lunghezza focale [mm] = 3,5 ÷ 8; apertura diaframma [-] = 1,4 ÷ 360. Incluso: iride automatica variabile, attacco CS. / LAVORO: Posa. / SPECIFICHE TECNICHE: l'obiettivo ha una lunghezza focale variabile, come pure l'angolo di vista rispetto al formato dell'obiettivo.	1 cad		155,17	9,550%
LOM252.OC.EEA.Pa02.H0945.Za001.0010.-	OPERA: Obiettivo, formato 1/3"; impiego: unità di ripresa | uso esterno | uso interno; lunghezza focale [mm] = 5 ÷ 50; apertura diaframma [-] = 1,3 ÷ 360. Incluso: iride automatica variabile, attacco CS. / LAVORO: Posa. / SPECIFICHE TECNICHE: l'obiettivo ha una lunghezza focale variabile, come pure l'angolo di vista rispetto al formato dell'obiettivo.	1 cad		403,38	3,670%
LOM252.OC.EEA.Pa02.H0963.Za001.0000.-	OPERA: Software, di monitoraggio; funzione: centralizzazione informazioni e allarmi. / LAVORO: Posa a mano. / SPECIFICHE TECNICHE: software centrale di monitoraggio per centralizzazione informazioni e allarmi provenienti da 14 Rack PDU (sensori di temperatura ed umidità collegate), 4 unità di condizionamento di fila (ciascuna associata a sensore di rilevamento liquidi), 2 UPS, 1 Netbotz (concentratore di sensori ambientali per ricevere in ingresso 6 contatti puliti da sistema anticendio e da sistema antintrusione), 1 Power Meter su quadro elettrico.	1 cad		4890,67	1,860%
LOM252.OC.EEA.Pa02.H0963.Za001.0005.-	OPERA: Software, di monitoraggio. Incluso: concentratore di sensori Netbotz. / LAVORO: Posa. Incluso: configurazione. / SPECIFICHE TECNICHE: sistema di monitoraggio StruxureWare Data Center Expert Virtual.	1 cad		2699,61	79,050%
LOM252.OC.EEA.Pa02.H0966.Za001.0255.-	OPERA: Licenza. Incluso: 2 VMware Vsphere Enterprise Plus, 1 Vcenter Vmware, 2 Microsoft server 2019 Datacenter. / LAVORO: Posa. Incluso: installazione, configurazione. / SPECIFICHE TECNICHE: Microsoft server 2019 con n° core [-] = 16.	1 cad		11494,69	1,190%
LOM252.OC.EEA.Pa02.H7200.Sb042.0000.a	OPERA: Palo, autoportante di lega ferrosa acciaio prezincato; impiego: impianti TV; altezza [m] = 1,5 | diametro (Ø) [mm] = 25. / LAVORO: Posa. / SPECIFICHE TECNICHE: prezincato a fuoco semplice.	1 cad		128,69	76,730%
LOM252.OC.EEA.Pa02.H7200.Sb042.0000.b	OPERA: Palo, autoportante di lega ferrosa acciaio prezincato; impiego: impianti TV; altezza [m] = 2,5 | diametro (Ø) [mm] = 25. / LAVORO: Posa. / SPECIFICHE TECNICHE: prezincato a fuoco semplice.	1 cad		128,69	76,730%
LOM252.OC.EEA.Pa02.H7200.Sb042.0000.c	OPERA: Palo, autoportante di lega ferrosa acciaio prezincato; impiego: impianti TV; altezza [m] = 2,5 | diametro (Ø) [mm] = 32. / LAVORO: Posa. / SPECIFICHE TECNICHE: prezincato a fuoco semplice.	1 cad		128,69	76,730%
LOM252.OC.EEA.Pa02.H7200.Sb042.0005.a	OPERA: Palo, autoportante di lega ferrosa acciaio prezincato; impiego: impianti TV; altezza [m] = 4 | diametro superiore [mm] = 25 | diametro inferiore (Ø) [mm] = 32. Incluso: giunto conico. / LAVORO: Posa. / SPECIFICHE TECNICHE: prezincato a fuoco composto, due elementi.	1 cad		141,61	69,730%
LOM252.OC.EEA.Pa02.H7200.Sb042.0005.b	OPERA: Palo, autoportante di lega ferrosa acciaio prezincato; impiego: impianti TV; altezza [m] = 5 | diametro superiore (Ø) [mm] = 25 | diametro inferiore (Ø) [mm] = 32. Incluso: giunto conico. / LAVORO: Posa. / SPECIFICHE TECNICHE: prezincato a fuoco composto, due elementi.	1 cad		145,63	67,800%
LOM252.OC.EEA.Pa02.H7200.Sb042.0500.-	OPERA: Palo, telescopico di lega ferrosa acciaio prezincato; geometria: 2x2; impiego: impianti TV; altezza [m] = 3,8 | diametro superiore (Ø) [mm] = 25. Incluso: ralle, segnalazioni fine palo. / LAVORO: Posa. / SPECIFICHE TECNICHE: prezincato a fuoco.	1 cad		276,84	71,340%
LOM252.OC.EEA.Pa02.H7200.Sb042.0505.a	OPERA: Palo, telescopico di lega ferrosa acciaio prezincato; geometria: 3x2; impiego: impianti TV; altezza [m] = 5,6. Incluso: ralle, segnalazioni fine palo. / LAVORO: Posa. / SPECIFICHE TECNICHE: prezincato a fuoco.	1 cad		314,34	62,830%
LOM252.OC.EEA.Pa02.H7200.Sb042.0505.b	OPERA: Palo, telescopico di lega ferrosa acciaio prezincato; geometria: 3x2; impiego: impianti TV; altezza [m] = 7,4. Incluso: ralle, segnalazioni fine palo. / LAVORO: Posa. / SPECIFICHE TECNICHE: prezincato a fuoco.	1 cad		294,57	67,040%
LOM252.OC.EEA.Pa02.H7210.Sa000.0000.-	OPERA: Cornice, copriforo di lega alluminio generico; finitura: verniciato | colore standard grigio; impiego: 1 modulo. / LAVORO: Posa.	1 cad		24,06	41,040%
LOM252.OC.EEA.Pa02.H7210.Sa000.0005.-	OPERA: Cornice, copriforo di lega alluminio generico; finitura: verniciato | colore standard grigio; impiego: 2 moduli verticali a 1 fila. / LAVORO: Posa.	1 cad		27,52	35,880%
LOM252.OC.EEA.Pa02.H7210.Sa000.0010.-	OPERA: Cornice, copriforo di lega alluminio generico; finitura: verniciato | colore standard grigio; impiego: 2 moduli verticali a 1 fila. / LAVORO: Posa.	1 cad		31,57	31,280%
LOM252.OC.EEA.Pa02.H7210.Sa000.0015.-	OPERA: Cornice, copriforo di lega alluminio generico; finitura: verniciato | colore standard grigio; impiego: 2 moduli verticali a 1 fila. / LAVORO: Posa.	1 cad		37,50	26,330%
LOM252.OC.EEA.Pa02.H7210.Sa000.0020.-	OPERA: Cornice, copriforo di lega alluminio generico; finitura: verniciato | colore standard grigio; impiego: 2 moduli orizzontali. / LAVORO: Posa.	1 cad		27,52	35,880%
LOM252.OC.EEA.Pa02.H7210.Sa000.0025.-	OPERA: Cornice, copriforo di lega alluminio generico; finitura: verniciato | colore standard grigio; impiego: 2 moduli in due file di 2 moduli verticali. / LAVORO: Posa.	1 cad		35,61	27,730%
LOM252.OC.EEA.Pa02.H7210.Sa000.0030.-	OPERA: Cornice, copriforo di lega alluminio generico; finitura: verniciato | colore standard grigio; impiego: 6 moduli in tre file di 2 moduli verticali. / LAVORO: Posa.	1 cad		43,15	22,880%
LOM252.OC.EEA.Pa02.H7210.Sa000.0035.-	OPERA: Cornice, copriforo di lega alluminio generico; finitura: verniciato | colore standard grigio; impiego: 8 moduli in due file di 4 moduli verticali. / LAVORO: Posa.	1 cad		53,70	18,390%
LOM252.OC.EEA.Pa02.H7210.Sa000.0040.-	OPERA: Cornice, copriforo di lega alluminio generico; finitura: verniciato | colore standard grigio; impiego: 3 moduli orizzontali. / LAVORO: Posa.	1 cad		31,57	31,280%
LOM252.OC.EEA.Pa02.H7210.Sa000.0045.-	OPERA: Cornice, copriforo di lega alluminio generico; finitura: verniciato | colore standard grigio; impiego: 6 moduli in tre file di 2 moduli verticali. / LAVORO: Posa.	1 cad		43,15	22,880%
LOM252.OC.EEA.Pa02.H7210.Sa000.0050.-	OPERA: Cornice, copriforo di lega alluminio generico; finitura: verniciato | colore standard grigio; impiego: 9 moduli in tre file di 3 moduli verticali. / LAVORO: Posa.	1 cad		54,84	18,010%
LOM252.OC.EEA.Pa02.H7210.Sa000.0055.-	OPERA: Cornice, copriforo di lega alluminio generico; finitura: verniciato | colore standard grigio; impiego: 12 moduli in quattro file di 3 moduli verticali. / LAVORO: Posa.	1 cad		67,56	14,620%
LOM252.OC.EEA.Pa02.H7210.Sa000.0060.-	OPERA: Cornice, copriforo di lega alluminio generico; finitura: verniciato | colore standard grigio; impiego: 4 moduli orizzontali. / LAVORO: Posa.	1 cad		37,50	26,330%
LOM252.OC.EEA.Pa02.H7210.Sa000.0065.-	OPERA: Cornice, copriforo di lega alluminio generico; finitura: verniciato | colore standard grigio; impiego: 8 moduli in quattro file di 2 moduli verticali. / LAVORO: Posa.	1 cad		49,76	19,840%
LOM252.OC.EEA.Pa02.H7210.Sa000.0070.-	OPERA: Cornice, copriforo di lega alluminio generico; finitura: verniciato | colore standard grigio; impiego: 12 moduli in quattro file di 3 moduli verticali. / LAVORO: Posa.	1 cad		62,46	15,810%
LOM252.OC.EEA.Pa02.H7210.Sa000.0075.-	OPERA: Cornice, copriforo di lega alluminio generico; finitura: verniciato | colore standard grigio; impiego: 16 moduli in quattro file di 4 moduli verticali. / LAVORO: Posa.	1 cad		75,11	13,150%
LOM252.OC.EEA.Pa02.H7210.Sa000.0080.-	OPERA: Cornice, copriforo di lega alluminio generico; finitura: verniciato | colore standard grigio; impiego: 1 modulo. / LAVORO: Posa. / SPECIFICHE TECNICHE: protezione antipioggia.	1 cad		35,61	27,730%
LOM252.OC.EEA.Pa02.H7210.Sa000.0085.-	OPERA: Cornice, copriforo di lega alluminio generico; finitura: verniciato | colore standard grigio; impiego: 2 moduli verticali a 1 fila. / LAVORO: Posa. / SPECIFICHE TECNICHE: protezione antipioggia.	1 cad		37,68	26,210%
LOM252.OC.EEA.Pa02.H7210.Sa000.0090.-	OPERA: Cornice, copriforo di lega alluminio generico; finitura: verniciato | colore standard grigio; impiego: 3 moduli verticali a 1 fila. / LAVORO: Posa. / SPECIFICHE TECNICHE: protezione antipioggia.	1 cad		41,76	23,650%
LOM252.OC.EEA.Pa02.H7210.Sa000.0095.-	OPERA: Cornice, copriforo di lega alluminio generico; finitura: verniciato | colore standard grigio; impiego: 4 moduli verticali a 1 fila. / LAVORO: Posa. / SPECIFICHE TECNICHE: protezione antipioggia.	1 cad		48,51	20,360%
LOM252.OC.EEA.Pa02.H7210.Sa000.0100.-	OPERA: Cornice, copriforo di lega alluminio generico; finitura: verniciato | colore standard grigio; impiego: 2 moduli orizzontali. / LAVORO: Posa. / SPECIFICHE TECNICHE: protezione antipioggia.	1 cad		43,15	22,880%
LOM252.OC.EEA.Pa02.H7210.Sa000.0105.-	OPERA: Cornice, copriforo di lega alluminio generico; finitura: verniciato | colore standard grigio; impiego: 2 moduli in due file di 2 moduli verticali. / LAVORO: Posa. / SPECIFICHE TECNICHE: protezione antipioggia.	1 cad		45,88	21,520%
LOM252.OC.EEA.Pa02.H7210.Sa000.0110.-	OPERA: Cornice, copriforo di lega alluminio generico; finitura: verniciato | colore standard grigio; impiego: 6 moduli in due file di 3 moduli verticali. / LAVORO: Posa. / SPECIFICHE TECNICHE: protezione antipioggia.	1 cad		50,13	19,700%
LOM252.OC.EEA.Pa02.H7210.Sa000.0115.-	OPERA: Cornice, copriforo di lega alluminio generico; finitura: verniciato | colore standard grigio; impiego: 3 moduli orizzontali. / LAVORO: Posa. / SPECIFICHE TECNICHE: protezione antipioggia.	1 cad		38,59	1,920%
LOM252.OC.EEA.Pa02.H7210.Sa000.0120.-	OPERA: Cornice, copriforo di lega alluminio generico; finitura: verniciato | colore standard grigio; impiego: 6 moduli in tre file di 2 moduli verticali. / LAVORO: Posa. / SPECIFICHE TECNICHE: protezione antipioggia.	1 cad		50,70	19,480%
LOM252.OC.EEA.Pa02.H7210.Sa000.0125.-	OPERA: Cornice, copriforo di lega alluminio generico; finitura: verniciato | colore standard grigio; impiego: 9 moduli in tre file di 3 moduli verticali. / LAVORO: Posa. / SPECIFICHE TECNICHE: protezione antipioggia.	1 cad		54,43	18,140%
LOM252.OC.EEA.Pa02.H7210.Sa000.0130.-	OPERA: Cornice, copriforo di lega alluminio generico; finitura: verniciato | colore standard grigio; impiego: 12 moduli in tre file di 4 moduli verticali. / LAVORO: Posa. / SPECIFICHE TECNICHE: protezione antipioggia.	1 cad		58,52	16,870%
LOM252.OC.EEA.Pa02.H7210.Sa000.0135.-	OPERA: Cornice, copriforo di lega alluminio generico; finitura: verniciato | colore standard grigio; impiego: 4 moduli orizzontali. / LAVORO: Posa. / SPECIFICHE TECNICHE: protezione antipioggia.	1 cad		71,27	13,850%
LOM252.OC.EEA.Pa02.H7210.Sa000.0140.-	OPERA: Cornice, copriforo di lega alluminio generico; finitura: verniciato | colore standard grigio; impiego: 8 moduli in quattro file di 2 moduli verticali. / LAVORO: Posa. / SPECIFICHE TECNICHE: protezione antipioggia.	1 cad		48,51	20,360%
LOM252.OC.EEA.Pa02.H7210.Sa000.0145.-	OPERA: Cornice, copriforo di lega alluminio generico; finitura: verniciato | colore standard grigio; impiego: 12 moduli in quattro file di 3 moduli verticali. / LAVORO: Posa. / SPECIFICHE TECNICHE: protezione antipioggia.	1 cad		61,20	16,130%
LOM252.OC.EEA.Pa02.H7210.Sa000.0150.-	OPERA: Cornice, copriforo di lega alluminio generico; finitura: verniciato | colore standard grigio; impiego: 16 moduli in quattro file di 4 moduli verticali. / LAVORO: Posa. / SPECIFICHE TECNICHE: protezione antipioggia.	1 cad		73,87	13,370%
LOM252.OC.EEA.Pa02.H7210.Sa000.0155.-	OPERA: Cornice, copriforo di lega alluminio generico; finitura: verniciato | colore standard grigio; impiego: pulsantiera esterna da incasso parete. / LAVORO: Posa. / SPECIFICHE TECNICHE: protezione antipioggia.	1 cad		109,91	8,980%
LOM252.OC.EEA.Pa02.H7210.Za001.0000.-	OPERA: Cornice; impiego: pulsantiera esterna da incasso parete. / LAVORO: Posa. / SPECIFICHE TECNICHE: protezione antipioggia, attacco posto esterno solo audio.	1 cad		41,97	35,290%
LOM252.OC.EEA.Pa02.H7210.Za001.0005.-	OPERA: Cornice; impiego: . / LAVORO: Posa. / SPECIFICHE TECNICHE: protezione antipioggia, attacco unità di ripresa.	1 cad		49,40	29,980%
LOM252.OC.EEA.Pa02.H7215.R0000.0000.-	OPERA: Guida di metallo generico; geometria: a C; impiego: automazione con corsa utile [mm] = 2600. / LAVORO: Posa.	1 cad		143,46	24,090%
LOM252.OC.EEA.Pa02.H7215.Sa000.0000.-	OPERA: Guida di lega alluminio generico; geometria: a profilo basso. / LAVORO: Posa.	1 m		23,42	63,240%
LOM252.OC.EEA.Pa02.H7400.Za001.0000.-	OPERA: Trasmettitore, UTP passivo; funzione: supporta della trasmissione di segnali video in bianco/ nero e a colori; impiego: TVCC | grossi impianti di videosorveglianza composti da molte telecamere. Incluso: cavo UTP a coppia twistata non schermato, connettore BNC, morsetti. / LAVORO: Posa. / SPECIFICHE TECNICHE: supporta la trasmissione di un segnale video composito 1Vpp a una distanza di 400 metri, fornisce immunità dai disturbi, permette una gestione contemporanea di dati su un cablaggio UTP già esistente all'interno di un edificio. connessione della telecamera o la sorgente video tramite coppia libera di un cavo CAT5 laddove è stata pianificata l'installazione di un monitor, multiplexer, DVR utilizzando il cablaggio strutturato dell'edificio.	1 cad		45,56	3,250%
LOM252.OC.EEA.Pa02.H7400.Za001.0005.-	OPERA: Trasmettitore, UTP passivo; funzione: supporta della trasmissione di segnali video in bianco/ nero e a colori; impiego: TVCC | grossi impianti di videosorveglianza composti da molte telecamere. Incluso: cavo UTP a coppia twistata non schermato, connettore BNC con 25 m di cavo coassiale, morsetti. / LAVORO: Posa. / SPECIFICHE TECNICHE: supporta la trasmissione di un segnale video composito 1Vpp a una distanza di 400 metri, fornisce immunità dai disturbi, permette una gestione contemporanea di dati su un cablaggio UTP già esistente all'interno di un edificio. connessione della telecamera o la sorgente video tramite coppia libera di un cavo CAT5 laddove è stata pianificata l'installazione di un monitor, multiplexer, DVR utilizzando il cablaggio strutturato dell'edificio.	1 cad		45,56	3,250%
LOM252.OC.EEA.Pa02.H7400.Za001.0010.-	OPERA: Trasmettitore, UTP passivo; funzione: supporta della trasmissione di segnali video in bianco/ nero e a colori; impiego: TVCC | grossi impianti di videosorveglianza composti da molte telecamere. Incluso: cavo UTP a coppia twistata non schermato, alimentatore. / LAVORO: Posa. / SPECIFICHE TECNICHE: supporta la trasmissione di un segnale video composito 1Vpp a una distanza di 400 metri, fornisce immunità dai disturbi, permette una gestione contemporanea di dati su un cablaggio UTP già esistente all'interno di un edificio. connessione della telecamera o la sorgente video tramite coppia libera di un cavo CAT5 laddove è stata pianificata l'installazione di un monitor, multiplexer, DVR utilizzando il cablaggio strutturato dell'edificio.	1 cad		103,81	1,430%
LOM252.OC.EEA.Pa02.H7400.Za001.0250.-	OPERA: Trasmettitore; funzione: trasmettitore di entalpia; impiego: servocomandi per serrande. / LAVORO: Posa.	1 cad		615,11	1,280%
LOM252.OC.EEA.Pa02.H7400.Za001.0500.-	OPERA: Trasmettitore, ottico; funzione: supporto della trasmissione di segnali RF su fibra ottica. Incluso: connettore SC-APC single mode, connettore F 75 Ohm. / LAVORO: Posa. / SPECIFICHE TECNICHE: laser classe 3A DFB, guadagno -24 dB, installabile su guida DIN.	1 cad		4305,31	4,590%
LOM252.OC.EEA.Pa02.H7400.Za001.0505.-	OPERA: Trasmettitore, ottico; funzione: supporto della trasmissione di segnali su fibra ottica; impiego: rack da tavolo. / LAVORO: Posa. / SPECIFICHE TECNICHE: per la trasmissione del segnale su una linea di 10 Km o su due linee da 4 km.	1 cad		7234,29	2,730%
LOM252.OC.EEA.Pa02.H7400.Za001.0510.-	OPERA: Trasmettitore, ottico; funzione: supporto della trasmissione di segnali su fibra ottica; impiego: rack da tavolo. / LAVORO: Posa. / SPECIFICHE TECNICHE: per la trasmissione del segnale su reti ottiche estese.	1 cad		10050,60	1,960%
LOM252.OC.EEA.Pa02.H7415.Za001.0000.-	OPERA: Ricevitore, GPS. / LAVORO: Posa a mano. Incluso: installazione, attivazione. / SPECIFICHE TECNICHE: con interfaccia NTP da collegare all'orologio pilota, cassa protetta per esterno, cavo di lunghezza [m] = 100m.	1 cad		642,87	16,830%
LOM252.OC.EEA.Pa02.H7415.Za001.0005.-	OPERA: Ricevitore, GPS. / LAVORO: Posa a mano. Incluso: installazione, attivazione. / SPECIFICHE TECNICHE: seriale da collegare all'orologio pilota, in cassa protetta per esterno, cavo di lunghezza [m] = 100.	1 cad		642,87	16,830%
LOM252.OC.EEA.Pa02.H7415.Za001.0250.-	OPERA: Ricevitore, analogico satellitare; funzione: sintonizzazione su un segnale analogico in banda intermedia frequenza [MHz] = 950 ÷ 2150 | fornitura in uscita di un segnale TV standard. Incluso: modulatore doppia banda laterale, 1 connettore F in ingresso, 2 connettori F in uscita. / LAVORO: Posa. / SPECIFICHE TECNICHE: ricevitore programmabile, installabile su guida DIN; possibilità di selezione di frequenza, d'ingresso, frequenza d'uscita, frequenza audio e larghezza di banda audio.	1 cad		416,09	23,730%
LOM252.OC.EEA.Pa02.H7415.Za001.0500.-	OPERA: Ricevitore, attivo 1 canale video; funzione: trasmissione video su doppino twistato per segnale video binco/nero | trasmissione video su doppino twistato per segnale video colori su cavo UTP (cavo a coppia twistata non). Incluso: alimentatore. / LAVORO: Posa. / SPECIFICHE TECNICHE: un segnale video composito 1Vpp può essere trasmesso a una distanza di [m] = 400 o ad una distanza di [m] = 800 se viene utilizzato un ricevitore attivo; questi apparati offrono un'eccezionale immunità dai disturbi e una nuova tecnologia che permette una gestione contemporanea di dati su un cablaggio UTP già esistente all'interno di un edificio; è ideale per grossi impianti di videosorveglianza dove l'esigenza di installare molte telecamere risulterebbe molto difficoltosa/onerosa utilizzando cavi coassiali tradizionali; utilizzando una coppia libera di un cavo CAT5 è possibile connettere la telecamera o la sorgente video dove è stata pianificata l'installazione di un monitor, multiplexer, DVR utilizzando il cablaggio strutturato dell'edificio; i vantaggi di queste tipologie di sistema sono segnali video nitidi, minor ingombro dei cavi, più basso costo per connessione e un cablaggio centralizzato per una migliore gestione.	1 cad		103,81	1,430%
LOM252.OC.EEA.Pa02.H7415.Za001.0505.-	OPERA: Ricevitore, attivo 1 canale video; funzione: trasmissione video su doppino twistato per segnale video binco/nero | trasmissione video su doppino twistato per segnale video colori su cavo UTP (cavo a coppia twistata non). Incluso: alimentatore. / LAVORO: Posa. / SPECIFICHE TECNICHE: un segnale video composito 1Vpp può essere trasmesso a una distanza di [m] = 400 o ad una distanza di [m] = 800 se viene utilizzato un ricevitore attivo; questi apparati offrono un'eccezionale immunità dai disturbi e una nuova tecnologia che permette una gestione contemporanea di dati su un cablaggio UTP già esistente all'interno di un edificio; è ideale per grossi impianti di videosorveglianza dove l'esigenza di installare molte telecamere risulterebbe molto difficoltosa/onerosa utilizzando cavi coassiali tradizionali; utilizzando una coppia libera di un cavo CAT5 è possibile connettere la telecamera o la sorgente video dove è stata pianificata l'installazione di un monitor, multiplexer, DVR utilizzando il cablaggio strutturato dell'edificio; i vantaggi di queste tipologie di sistema sono segnali video nitidi, minor ingombro dei cavi, più basso costo per connessione e un cablaggio centralizzato per una migliore gestione.	1 cad		380,44	0,390%
LOM252.OC.EEA.Pa02.H7415.Za001.0750.-	OPERA: Ricevitore, attivo 16 canali video; funzione: trasmissione video su doppino twistato per segnale video binco/nero | trasmissione video su doppino twistato per segnale video colori su cavo UTP (cavo a coppia twistata non). Incluso: alimentatore. / LAVORO: Posa. / SPECIFICHE TECNICHE: un segnale video composito 1Vpp può essere trasmesso a una distanza di [m] = 400 o ad una distanza di [m] = 800 se viene utilizzato un ricevitore attivo; questi apparati offrono un'eccezionale immunità dai disturbi e una nuova tecnologia che permette una gestione contemporanea di dati su un cablaggio UTP già esistente all'interno di un edificio; è ideale per grossi impianti di videosorveglianza dove l'esigenza di installare molte telecamere risulterebbe molto difficoltosa/onerosa utilizzando cavi coassiali tradizionali; utilizzando una coppia libera di un cavo CAT5 è possibile connettere la telecamera o la sorgente video dove è stata pianificata l'installazione di un monitor, multiplexer, DVR utilizzando il cablaggio strutturato dell'edificio; i vantaggi di queste tipologie di sistema sono segnali video nitidi, minor ingombro dei cavi, più basso costo per connessione e un cablaggio centralizzato per una migliore gestione; montaggio rack altezza [-] = 1U.	1 cad		1454,83	0,100%
LOM252.OC.EEA.Pa02.H7415.Za001.1000.-	OPERA: Ricevitore, di segnale; funzione: antenna ricevitrice dei segnali di sincronismo DCF77. / LAVORO: Posa.	1 cad		386,00	6,400%
LOM252.OC.EEA.Pa02.H7415.Za001.1250.-	OPERA: Ricevitore, digitale; funzione: ricezione di qualsiasi programma digitale in chiaro compreso nella banda SAT frequenza [MHz] = 950 ÷ 2150; larghezza di banda [MHz] = 36. / LAVORO: Posa. / SPECIFICHE TECNICHE: demodulazione QPSK di un trasponder con estrazione di segnale audio, video e flusso dati digitali che contiene tutti i programmi e invio ai moduli che estraggono ciascuno un programma.	1 cad		789,34	12,520%
LOM252.OC.EEA.Pa02.H7415.Za001.1255.-	OPERA: Ricevitore, digitale; funzione: estrazione di segnale audio e video di un programma, ricevuto dal ricevitore digitale; larghezza di banda [MHz] = 36. / LAVORO: Posa. / SPECIFICHE TECNICHE: symbol rate 36.	1 cad		706,16	13,980%
LOM252.OC.EEA.Pa02.H7415.Za001.1500.-	OPERA: Ricevitore. / LAVORO: Posa.	1 cad		72,19	34,200%
LOM252.OC.EEA.Pa02.H7415.Za001.1750.-	OPERA: Ricevitore, ottico; lunghezza d'onda [nm] = 1200 ÷ 1600 | riflessione [dB] = -55 | guadagno [dB] = -22 | perdita di ritorno [dB] > 12 | tensione di alimentazione [Vcd] = 12. Incluso: connettore SC-APC single mode, sezione RF larghezza di banda [MHz] = 118 ÷ 2150, connettore F. / LAVORO: Posa. / SPECIFICHE TECNICHE: ricevitore installabile su guida DIN.	1 cad		2615,62	7,550%
LOM252.OC.EEA.Pa02.H7415.Za001.2000.-	OPERA: Ricevitore, ottico rack; funzione: distribuzione in fibra ottica | trasmissione di più di 80 canali su reti ottiche. / LAVORO: Posa.	1 cad		4080,27	4,840%
LOM252.OC.EEA.Pa02.H7415.Za001.2250.-	OPERA: Ricevitore, radio 1 canale; frequenza [MHz] = 433. Incluso: custodia DIN a 4 moduli. / LAVORO: Posa.	1 cad		136,73	36,110%
LOM252.OC.EEA.Pa02.H7415.Za001.2500.-	OPERA: Ricevitore, radio 4 canali; frequenza [MHz] = 433. Incluso: custodia DIN a 4 moduli. / LAVORO: Posa.	1 cad		156,64	31,520%
LOM252.OC.EEA.Pa02.H7425.Za001.0000.-	OPERA: Concentratore, di sensori ambientali. / LAVORO: Posa a mano. / SPECIFICHE TECNICHE: concentratore di sensori Netbotz dove si assume di ricevere in ingresso fino ad un massimo di 6 contatti puliti provenienti dal sistema antintrusione e da sistema antincendio.	1 cad		1887,03	5,920%
LOM252.OC.EEA.Pa02.H7425.Za001.0250.-	OPERA: Concentratore, remoto; geometria: 8 ingressi/8 uscite. Incluso: contenitore di policarbonato. / LAVORO: Posa. / SPECIFICHE TECNICHE: grado di sicurezza 3, classe ambiantale II; il concentratore comunica con la centrale tramite il BUS RS485 e può essere montato ad una distanza massima di 1500 m dalla stessa.	1 cad		269,59	7,320%
LOM252.OC.EEA.Pa02.H7425.Za001.0255.-	OPERA: Concentratore, remoto; geometria: 8 ingressi/8 uscite. / LAVORO: Posa. / SPECIFICHE TECNICHE: ingressi espandibili fino a 32 mediante moduli ad innesto opzionali, uscite open collector espandibili fino a 16 con la possibilità di montare moduli opzionali a relè; grado di sicurezza 3, classe ambientale II; il concentratore comunica con la centrale tramite il BUS RS485 e può essere montato ad una distanza massima di 1500 m dalla stessa.	1 cad		645,71	3,060%
LOM252.OC.EEA.Pa02.H7425.Za001.0260.-	OPERA: Concentratore, remoto; impiego: dispositivi via radio; frequenza [MHz] = 868. / LAVORO: Posa. / SPECIFICHE TECNICHE: standard di comunicazione USB Gen 2; concentratore programmabile per gestire 32 dispositivi senza fili; autoacquisizione "Learn-Mode" dei trasmettitori, trasmissione supervisionata, rilevazione di eventuali interferenze radio e conseguente segnalazione in centrale; il concentratore comunica con la centrale tramite il BUS RS485 e può essere montato ad una distanza massima di 1500 m dalla stessa.	1 cad		312,37	6,320%
LOM252.OC.EEA.Pa02.H7430.Za001.0000.-	OPERA: Multiswitch, autoalimentato; funzione: distribuzione dei segnali terresti e satellitari; impiego: impianti TV. / LAVORO: Posa. / SPECIFICHE TECNICHE: per la distribuzione di 4 polarizzazioni satellite e 1 segnale terrestre alle uscite, 5 ingressi e 4 uscite.	1 cad		202,51	24,380%
LOM252.OC.EEA.Pa02.H7430.Za001.0005.-	OPERA: Multiswitch, autoalimentato; funzione: distribuzione dei segnali terresti e satellitari; impiego: impianti TV. / LAVORO: Posa. / SPECIFICHE TECNICHE: per la distribuzione di 4 polarizzazioni satellite e 1 segnale terrestre alle uscite, 5 ingressi, 8 uscite.	1 cad		298,89	16,520%
LOM252.OC.EEA.Pa02.H7430.Za001.0010.-	OPERA: Multiswitch, autoalimentato; funzione: distribuzione dei segnali terresti e satellitari; impiego: impianti TV. / LAVORO: Posa. / SPECIFICHE TECNICHE: per la distribuzione di 4 polarizzazioni satellite e 1 segnale terrestre alle uscite, 5 ingressi, 12 uscite.	1 cad		356,44	13,850%
LOM252.OC.EEA.Pa02.H7430.Za001.0015.-	OPERA: Multiswitch, autoalimentato; funzione: distribuzione dei segnali terresti e satellitari; impiego: impianti TV. / LAVORO: Posa. / SPECIFICHE TECNICHE: per la distribuzione di 4 polarizzazioni satellite e 1 segnale terrestre alle uscite, 5 ingressi e 16 uscite.	1 cad		490,70	10,060%
LOM252.OC.EEA.Pa02.H7430.Za001.0020.-	OPERA: Multiswitch, autoalimentato; funzione: distribuzione dei segnali terresti e satellitari; impiego: impianti TV. / LAVORO: Posa. / SPECIFICHE TECNICHE: per la distribuzione di 8 polarizzazioni satellite e 1 segnale terrestre alle uscite, 9 ingressi e 4 uscite.	1 cad		553,15	17,850%
LOM252.OC.EEA.Pa02.H7430.Za001.0025.-	OPERA: Multiswitch, autoalimentato; funzione: distribuzione dei segnali terresti e satellitari; impiego: impianti TV. / LAVORO: Posa. / SPECIFICHE TECNICHE: per la distribuzione di 8 polarizzazioni satellite e 1 segnale terrestre alle uscite, 9 ingressi, 8 uscite.	1 cad		815,23	12,110%
LOM252.OC.EEA.Pa02.H7430.Za001.0030.-	OPERA: Multiswitch, autoalimentato; funzione: distribuzione dei segnali terresti e satellitari; impiego: impianti TV; ; ; . / LAVORO: Posa. / SPECIFICHE TECNICHE: per la distribuzione di 8 polarizzazioni satellite e 1 segnale terrestre alle uscite, 9 ingressi, 12 uscite.	1 cad		1051,75	9,390%
LOM252.OC.EEA.Pa02.H7430.Za001.0250.-	OPERA: Multiswitch; funzione: distribuzione dei segnali terresti e satellitari; impiego: impianti TV. Escluso: alimentatore switching. / LAVORO: Posa. / SPECIFICHE TECNICHE: 5 ingressi, 4 uscite.	1 cad		168,23	33,990%
LOM252.OC.EEA.Pa02.H7430.Za001.0255.-	OPERA: Multiswitch; funzione: distribuzione dei segnali terresti e satellitari; impiego: impianti TV. Escluso: alimentatore switching. / LAVORO: Posa. / SPECIFICHE TECNICHE: 5 ingressi, 8 uscite.	1 cad		281,14	17,560%
LOM252.OC.EEA.Pa02.H7430.Za001.0260.-	OPERA: Multiswitch; funzione: distribuzione dei segnali terresti e satellitari; impiego: impianti TV. Escluso: alimentatore switching. / LAVORO: Posa. / SPECIFICHE TECNICHE: 5 ingressi, 12 uscite.	1 cad		334,35	14,770%
LOM252.OC.EEA.Pa02.H7445.Za001.0000.-	OPERA: Quad video; geometria: 4 ingressi. Incluso: alimentatore. / LAVORO: Posa. / SPECIFICHE TECNICHE: quad video a colori, riproduzione schermo intero, PIP, viedo loss, motion detection.	1 cad		482,58	5,120%
LOM252.OC.EEA.Pa02.H7450.Oa000.0000.-	OPERA: Cablaggio di fibra sintetica generico; funzione: cablaggio in fibra ottica tra due armadi a Rack di Data Center. Incluso: patch panel angolato, vassoio angolato, frame. / LAVORO: Posa a mano. Incluso: connessione, installazione. / SPECIFICHE TECNICHE: connessione e installazione di 2 trunk da 24 fibre multimodali OM4 di lunghezza [m] = 10; installazione di 4 cassetti ottici precablati da 24 fibre con 12 connettori LC doppi standard OM4, ottimizzato per attenuazione di inserzione [dB] ≤ 0,5.	1 cad		5151,03	8,140%
LOM252.OC.EEA.Pa02.H7450.Sc000.0000.-	OPERA: Cablaggio di lega rame generico; funzione: connessione multipla in rame tra due armadi a rack da Data Center. Incluso: 48 cavi UTP in lega rame generico categoria 6a di lunghezza media [m] = 15, connettori RJ45 categoria 6a, cavi UTP categoria 6a di lunghezza media [m] = 15, 2 pannelli di attestazione e permutazione tipologia angolare con 48 porte RJ45 categoria 6a. / LAVORO: Posa a mano. Incluso: connessione, installazione. / SPECIFICHE TECNICHE: installazione e attestazione cavi alle prese dei pannelli di permutazione..	1 cad		1547,76	14,440%
LOM252.OC.EEA.Pa02.H7450.Za001.0000.-	OPERA: Cablaggio; funzione: collegamento dei commutatori all'alimentatore. Incluso: morsettiera, connettore a 10 conduttori. / LAVORO: Posa.	1 cad		20,44	48,310%
LOM252.OC.EEA.Pa02.H7450.Za001.0005.-	OPERA: Cablaggio; funzione: collegamento dei commutatori all'alimentatore. Incluso: morsettiera, connettore a 15 conduttori. / LAVORO: Posa.	1 cad		25,98	38,010%
LOM252.OC.EEA.Pa02.H7450.Za001.0010.-	OPERA: Cablaggio; funzione: collegamento dei commutatori all'alimentatore. Incluso: morsettiera, connettore a 9 conduttori. / LAVORO: Posa.	1 cad		21,40	46,140%
LOM252.OC.EEA.Pa02.H7450.Za001.0015.-	OPERA: Cablaggio; funzione: collegamento dei commutatori all'alimentatore. Incluso: morsettiera estraibile, connettore a 10 conduttori. / LAVORO: Posa.	1 cad		30,22	49,010%
LOM252.OC.EEA.Pa02.H7450.Za001.0020.-	OPERA: Cablaggio; funzione: collegamento dei commutatori all'alimentatore. Incluso: morsettiera estraibile, connettore a 10 conduttori. / LAVORO: Posa.	1 cad		29,59	50,060%
LOM252.OC.EEA.Pa02.H7450.Za001.0025.-	OPERA: Cablaggio; funzione: passaggio di cavi sopra armadi a Rack. / LAVORO: Posa a mano. Incluso: connessione, installazione. / SPECIFICHE TECNICHE: montaggio su tetto di armadi e condizionatore, armadi rack con ciascuno: 1 canalina per cavi elettrici e 2 canaline per cavi dati.	1 cad		759,90	7,350%
LOM252.OC.EEA.Pa02.H7455.Ca017.0000.-	OPERA: Cavo, NPI di resina sintetica polivinilcloruro (PVC); tensione nominale [V] = 12. / LAVORO: Posa.	1 m		7,85	62,890%
LOM252.OC.EEA.Pa02.H7455.Ca017.0005.-	OPERA: Cavo, NPI di resina sintetica polivinilcloruro (PVC); tensione nominale [V] = 12. / LAVORO: Posa.	1 m		8,58	57,540%
LOM252.OC.EEA.Pa02.H7455.Ca017.0010.-	OPERA: Cavo, NPI di resina sintetica polivinilcloruro (PVC); sezione nominale [mm²] = 4x0,5; tensione nominale [V] = 12. / LAVORO: Posa.	1 m		7,66	64,450%
LOM252.OC.EEA.Pa02.H7455.Ca017.0015.-	OPERA: Cavo, NPI di resina sintetica polivinilcloruro (PVC); sezione nominale [mm²] = 2x2+3x0,5; tensione nominale [V] = 12. / LAVORO: Posa.	1 m		8,46	58,360%
LOM252.OC.EEA.Pa02.H7455.Ca017.0020.-	OPERA: Cavo, NPI di resina sintetica polivinilcloruro (PVC); sezione nominale [mm²] = 2x2,5+8x0,5; tensione nominale [V] = 12. / LAVORO: Posa.	1 m		10,43	47,340%
LOM252.OC.EEA.Pa02.H7455.Ca017.0250.-	OPERA: Cavo, RG174 di resina sintetica polivinilcloruro (PVC). / LAVORO: Posa.	1 m		2,22	66,720%
LOM252.OC.EEA.Pa02.H7455.Ca017.0255.-	OPERA: Cavo, RG174 di resina sintetica polivinilcloruro (PVC). / LAVORO: Posa.	1 m		2,46	60,210%
LOM252.OC.EEA.Pa02.H7455.Ca017.0260.-	OPERA: Cavo, RG174 di resina sintetica polivinilcloruro (PVC). / LAVORO: Posa.	1 m		2,59	57,190%
LOM252.OC.EEA.Pa02.H7455.Sc000.0000.-	OPERA: Cavo, FTP di lega rame generico; geometria: 4 coppie | twistato | non schermato. / LAVORO: Posa.	1 m		2,52	58,780%
LOM252.OC.EEA.Pa02.H7455.Sc000.0005.-	OPERA: Cavo, FTP di lega rame generico; geometria: 4 coppie | twistato | non schermato. / LAVORO: Posa.	1 m		2,56	57,860%
LOM252.OC.EEA.Pa02.H7455.Sc000.0250.-	OPERA: Cavo, UTP di lega rame generico; geometria: 4 coppie | twistato | non schermato. / LAVORO: Posa.	1 m		2,24	66,120%
LOM252.OC.EEA.Pa02.H7455.Sc000.0255.-	OPERA: Cavo, UTP di lega rame generico; geometria: 4 coppie | twistato | non schermato. / LAVORO: Posa.	1 m		2,44	60,700%
LOM252.OC.EEA.Pa02.H7455.Sc000.0260.-	OPERA: Cavo, UTP di lega rame generico; geometria: 4 coppie | twistato | non schermato. / LAVORO: Posa.	1 m		3,01	49,210%
LOM252.OC.EEA.Pa02.H7455.Sc009.0000.-	OPERA: Cavo, coassiale di lega rame ricotto; geometria: rosso; diametro esterno (Ø) [mm] = 3,7. / LAVORO: Posa.	1 m		6,55	75,380%
LOM252.OC.EEA.Pa02.H7455.Sc009.0005.-	OPERA: Cavo, coassiale di lega rame ricotto; geometria: rosso; diametro esterno (Ø) [mm] = 5. / LAVORO: Posa.	1 m		6,67	74,020%
LOM252.OC.EEA.Pa02.H7455.Sc009.0010.-	OPERA: Cavo, coassiale di lega rame ricotto; geometria: rosso; diametro esterno (Ø) [mm] = 6,25. / LAVORO: Posa.	1 m		6,66	74,130%
LOM252.OC.EEA.Pa02.H7455.Sc009.0015.-	OPERA: Cavo, coassiale di lega rame ricotto; geometria: rosso; diametro esterno (Ø) [mm] = 6,7. / LAVORO: Posa.	1 m		6,74	73,250%
LOM252.OC.EEA.Pa02.H7455.Sc009.0020.-	OPERA: Cavo, coassiale di lega rame ricotto; geometria: rosso; diametro esterno (Ø) [mm] = 6,9. / LAVORO: Posa.	1 m		6,69	73,800%
LOM252.OC.EEA.Pa02.H7455.Za001.0000.-	OPERA: Cavo, NPI FROR; sezione nominale [mm²] = 4x0,35. / LAVORO: Posa.	1 m		6,55	75,380%
LOM252.OC.EEA.Pa02.H7455.Za001.0005.-	OPERA: Cavo, NPI FROR; sezione nominale [mm²] = 2x0,50. / LAVORO: Posa.	1 m		6,52	75,720%
LOM252.OC.EEA.Pa02.H7455.Za001.0010.-	OPERA: Cavo, NPI FROR; sezione nominale [mm²] = 3x0,50. / LAVORO: Posa.	1 m		6,61	74,690%
LOM252.OC.EEA.Pa02.H7455.Za001.0015.-	OPERA: Cavo, NPI FROR; sezione nominale [mm²] = 4x0,50. / LAVORO: Posa.	1 m		6,68	73,910%
LOM252.OC.EEA.Pa02.H7455.Za001.0020.-	OPERA: Cavo, NPI FROR; sezione nominale [mm²] = 5x0,50. / LAVORO: Posa.	1 m		6,71	73,580%
LOM252.OC.EEA.Pa02.H7455.Za001.0025.-	OPERA: Cavo, NPI FROR; sezione nominale [mm²] = 6x0,50. / LAVORO: Posa.	1 m		6,85	72,080%
LOM252.OC.EEA.Pa02.H7455.Za001.0030.-	OPERA: Cavo, NPI FROR; sezione nominale [mm²] = 8x0,50. / LAVORO: Posa.	1 m		7,07	69,830%
LOM252.OC.EEA.Pa02.H7455.Za001.0035.-	OPERA: Cavo, NPI FROR; sezione nominale [mm²] = 10x0,50. / LAVORO: Posa.	1 m		7,22	68,380%
LOM252.OC.EEA.Pa02.H7455.Za001.0040.-	OPERA: Cavo, NPI FROR; sezione nominale [mm²] = 12x0,35. / LAVORO: Posa.	1 m		7,43	66,450%
LOM252.OC.EEA.Pa02.H7455.Za001.0045.-	OPERA: Cavo, NPI FROR; sezione nominale [mm²] = 2x0,75. / LAVORO: Posa.	1 m		6,60	74,810%
LOM252.OC.EEA.Pa02.H7455.Za001.0050.-	OPERA: Cavo, NPI FROR; sezione nominale [mm²] = 3x0,75. / LAVORO: Posa.	1 m		6,68	73,910%
LOM252.OC.EEA.Pa02.H7455.Za001.0055.-	OPERA: Cavo, NPI FROR; sezione nominale [mm²] = 4x0,75. / LAVORO: Posa.	1 m		6,78	72,820%
LOM252.OC.EEA.Pa02.H7455.Za001.0060.-	OPERA: Cavo, NPI FROR; sezione nominale [mm²] = 5x0,75. / LAVORO: Posa.	1 m		6,89	71,660%
LOM252.OC.EEA.Pa02.H7455.Za001.0250.-	OPERA: Cavo; geometria: schermato; sezione nominale [mm²] = 2x0,22. / LAVORO: Posa.	1 m		3,54	69,730%
LOM252.OC.EEA.Pa02.H7455.Za001.0255.-	OPERA: Cavo; geometria: schermato; sezione nominale [mm²] = 4x0,22. / LAVORO: Posa.	1 m		4,14	65,590%
LOM252.OC.EEA.Pa02.H7455.Za001.0260.-	OPERA: Cavo; geometria: schermato; sezione nominale [mm²] = 6x0,22. / LAVORO: Posa.	1 m		4,63	63,980%
LOM252.OC.EEA.Pa02.H7455.Za001.0265.-	OPERA: Cavo; geometria: schermato; sezione nominale [mm²] = 2x0,50+2x0,22. / LAVORO: Posa.	1 m		4,57	59,420%
LOM252.OC.EEA.Pa02.H7455.Za001.0270.-	OPERA: Cavo; geometria: schermato; sezione nominale [mm²] = 2x0,75+4x0,22. / LAVORO: Posa.	1 m		5,32	55,680%
LOM252.OC.EEA.Pa02.H7455.Za001.0275.-	OPERA: Cavo; geometria: schermato; sezione nominale [mm²] = 2x0,75+6x0,22. / LAVORO: Posa.	1 m		6,16	56,100%
LOM252.OC.EEA.Pa02.H7455.Za001.0280.-	OPERA: Cavo. / LAVORO: Posa.	1 m		4,06	60,800%
LOM252.OC.EEA.Pa02.H7455.Za001.0285.-	OPERA: Cavo; geometria: schermato; sezione nominale [mm²] = 4x0,22. / LAVORO: Posa.	1 m		3,86	70,350%
LOM252.OC.EEA.Pa02.H7455.Za001.0290.-	OPERA: Cavo; geometria: schermato; sezione nominale [mm²] = 6x0,22. / LAVORO: Posa.	1 m		4,32	68,570%
LOM252.OC.EEA.Pa02.H7455.Za001.0295.-	OPERA: Cavo; geometria: schermato; sezione nominale [mm²] = 2x0,22+2x0,75. / LAVORO: Posa.	1 m		4,13	65,750%
LOM252.OC.EEA.Pa02.H7455.Za001.0300.-	OPERA: Cavo; geometria: schermato; sezione nominale [mm²] = 2x0,22+2x1. / LAVORO: Posa.	1 m		4,50	60,340%
LOM252.OC.EEA.Pa02.H7455.Za001.0305.-	OPERA: Cavo; geometria: schermato; sezione nominale [mm²] = 4x0,22+0,75. / LAVORO: Posa.	1 m		4,54	65,250%
LOM252.OC.EEA.Pa02.H7455.Za001.0310.-	OPERA: Cavo; geometria: schermato; sezione nominale [mm²] = 6x0,22+2x0,75. / LAVORO: Posa.	1 m		5,42	63,760%
LOM252.OC.EEA.Pa02.H7455.Za001.0315.-	OPERA: Cavo. / LAVORO: Posa.	1 m		30,02	32,890%
LOM252.OC.EEA.Pa02.H7455.Za001.0320.-	OPERA: Cavo; geometria: spiralato | estensibile. / LAVORO: Posa.	1 m		10,23	48,260%
LOM252.OC.EEA.Pa02.H7455.Za001.0325.-	OPERA: Cavo; geometria: spiralato | estensibile. / LAVORO: Posa.	1 m		11,63	42,450%
LOM252.OC.EEA.Pa02.H7455.Za001.0330.-	OPERA: Cavo; tensione nominale [V] = 300/500. / LAVORO: Posa.	1 m		0,50	9,870%
LOM252.OC.EEA.Pa02.H7465.Za001.0000.-	OPERA: Centrale di controllo, di area; impiego: interno | esterno; tensione di alimentazione [Vcc] = 11 ÷ 15 | tensione di alimentazione [Vca] = 230 | frequenza [Hz] = 50 ÷ 60. Incluso: ethernet di tipo 10/100/1000, base T con due linee RS485 per collegamento periferiche, batteria di backup, collegamento. / LAVORO: Posa a mano. / SPECIFICHE TECNICHE: alimentazione di tipo POE.	1 cad		1701,73	8,530%
LOM252.OC.EEA.Pa02.H7465.Za001.0250.-	OPERA: Centrale di controllo; funzione: gestione, supervisione e manutenzione di un impianto di emergenza con un numero massimo di 1280 apparecchi autonomi; impiego: installazione a parete; tensione nominale [Vac] = 230 | frequenza [Hz] = 50 ÷ 60. Incluso: modem per connessione remota, stampante termica alfanumreica, web server per la gestione attraverso internet, moduli ripetitori a 2 vie, moduli ripetitori a 4 vie, batteria per 4 ore di autonomia, sistema MODBUS, sistema KONNEX, interfaccia wireless, dispositivo per l'invio di comandi programmabili personalizzati. / LAVORO: Posa. / SPECIFICHE TECNICHE: possibilità di scegliere il giorno e l'ora di esecuzione; integrabile con sistemi di building automation; acquisizione automatica delle lampade; scambio dati con lampade attraverso BUS dati a 2 fili con protocollo di sicurezza; completa programmabilità delle modalità operative della centrale, degli orari e dei giorni di esecuzione dei test; gestione di massimo 32 gruppi logici di lampade.	1 cad		4617,39	0,210%
LOM252.OC.EEA.Pa02.H7465.Za001.0255.-	OPERA: Centrale di controllo; funzione: gestione, supervisione e manutenzione di un impianto di emergenza con un numero massimo di 1280 apparecchi autonomi; impiego: installazione in rack; tensione nominale [Vac] = 230 | frequenza [Hz] = 50 ÷ 60. Incluso: modem per connessione remota, stampante termica alfanumreica, web server per la gestione attraverso internet, moduli ripetitori a 2 vie, moduli ripetitori a 4 vie, batteria per 4 ore di autonomia, sistema MODBUS, sistema KONNEX, interfaccia wireless, dispositivo per l'invio di comandi programmabili personalizzati. / LAVORO: Posa. / SPECIFICHE TECNICHE: possibilità di scegliere il giorno e l'ora di esecuzione; integrabile con sistemi di building automation; acquisizione automatica delle lampade; scambio dati con lampade attraverso BUS dati a 2 fili con protocollo di sicurezza; completa programmabilità delle modalità operative della centrale, degli orari e dei giorni di esecuzione dei test; gestione di massimo 32 gruppi logici di lampade.	1 cad		4230,08	0,230%
LOM252.OC.EEA.Pa02.H7465.Za001.0260.-	OPERA: Centrale di controllo; geometria: 2 moduli; funzione: configurazione e gestione del sistema | inserimento dei parametri dei singoli dispositivi | programmazione di tutte le funzioni legate a scenari, automatismi, controllo carichi; impiego: installazione a parete | installazione a incasso; tensione di alimentazione BUS [V] = 20 ÷ 30 | assorbimento [Amax] = 20. Incluso: morsetti di collegamento, sistema BUS TP. / LAVORO: Posa. / SPECIFICHE TECNICHE: funzione di cronotermostato per controllare autonomamente una zona o per gestire fino a 3 termostati.	1 cad		205,28	12,030%
LOM252.OC.EEA.Pa02.H7465.Za001.0265.-	OPERA: Centrale di controllo; funzione: prevenire l'intervento per sovraccarico dell' interruttore limitatore di corrente | prevenire l'intervento per sovraccarico dell'interruttore limitatore di corrente. / LAVORO: Posa.	1 cad		156,72	7,880%
LOM252.OC.EEA.Pa02.H7465.Za001.0270.-	OPERA: Centrale di controllo; geometria: 12 moduli indirizzabili; velocità di trasmissione [Bd] = 62500. Incluso: display per la gestione dei moduli e delle utility di personalizzazione, BUS a 4 fili. / LAVORO: Posa. / SPECIFICHE TECNICHE: unità principale del sistema che contiene il programma dell'impianto; attraverso il BUS il master comunica con i moduli.	1 cad		722,81	2,390%
LOM252.OC.EEA.Pa02.H7465.Za001.0275.-	OPERA: Centrale di controllo; geometria: 32 moduli indirizzabili; velocità di trasmissione [Bd] = 62500. / LAVORO: Posa.	1 cad		1051,83	1,640%
LOM252.OC.EEA.Pa02.H7465.Za001.0280.-	OPERA: Centrale di controllo; geometria: 64 moduli indirizzabili; velocità di trasmissione [Bd] = 62500. / LAVORO: Posa.	1 cad		1412,58	1,400%
LOM252.OC.EEA.Pa02.H7465.Za001.0285.-	OPERA: Centrale di controllo; geometria: 250 moduli indirizzabili; velocità di trasmissione [Bd] = 62500. / LAVORO: Posa.	1 cad		1869,44	1,320%
LOM252.OC.EEA.Pa02.H7465.Za001.0290.-	OPERA: Centrale di controllo; funzione: controllo illuminazione; tensione in uscita [V] = 0 ÷ nd | corrente nominale [A] = 12 | tensione nominale [V] = 250. / LAVORO: Posa. / SPECIFICHE TECNICHE: centrale di controllo illuminazione ballast dimmerabili; gestisce 2 gruppi di accensione indipendenti; dotato di 2 uscite per regolazione e 2 uscite relé resistivi per controllo ON/OFF.	1 cad		465,30	3,710%
LOM252.OC.EEA.Pa02.H7465.Za001.0295.-	OPERA: Centrale di controllo; funzione: controllo camera. / LAVORO: Posa. / SPECIFICHE TECNICHE: consente la termoregolazione e la completa gestione dell'automazione camera ad esclusione del controllo accessi.	1 cad		343,73	5,030%
LOM252.OC.EEA.Pa02.H7465.Za001.0300.-	OPERA: Centrale di controllo; funzione: pilotaggio di impianti di condizionamento con unità interne ad espansione diretta. / LAVORO: Posa.	1 cad		393,80	4,390%
LOM252.OC.EEA.Pa02.H7465.Za001.0305.-	OPERA: Centrale di controllo; funzione: controllo della temperatura ambiente; corrente in uscita [A] = 2 | tensione in uscita [V] = 24. Incluso: sonda di temperatura. / LAVORO: Posa.	1 cad		307,96	5,610%
LOM252.OC.EEA.Pa02.H7465.Za001.0310.-	OPERA: Centrale di controllo; funzione: gestione energia SCS da modulo DIN | controllo attuatori del sistema contollo carichi; potenza di forniture energia [kW] = 1,5 ÷ 18 | tolleranza potenza [%] = -20 ÷ 20; n° carichi gestiti [-] ≤ 63. Incluso: toroide per misurazione energia, 1 modulo DIN, collegamento, programmazione. Escluso: scatole. / LAVORO: Posa a mano. Escluso: scasso per apertura di tracce, opere murarie per la posa di tubi, ripristino delle pareti.	1 cad		358,00	19,150%
LOM252.OC.EEA.Pa02.H7465.Za001.0315.-	OPERA: Centrale di controllo; impiego: display fascia bassa | esterno; memoria RAM [GB] ≤ 4 | memoria di massa [GB] ≤ 34. / LAVORO: Posa a mano. Incluso: installazione, configurazione. / SPECIFICHE TECNICHE: sistema operativo e SW client, CPU fascia Intel Atom Z8350/Z8500, ARM9/11, Intel Celeron J1800/JXXXX.	1 cad		329,38	9,220%
LOM252.OC.EEA.Pa02.H7465.Za001.0320.-	OPERA: Centrale di controllo; impiego: sistemi multi-split. / LAVORO: Posa. / SPECIFICHE TECNICHE: unità di comando centralizzato fino a 8 sistemi.	1 cad		966,39	2,610%
LOM252.OC.EEA.Pa02.H7465.Za001.0325.-	OPERA: Centrale di controllo; impiego: sistemi multi-split. / LAVORO: Posa. / SPECIFICHE TECNICHE: unità di comando centralizzato fino a 32 sistemi.	1 cad		1090,99	2,310%
LOM252.OC.EEA.Pa02.H7465.Za001.0330.-	OPERA: Centrale di controllo; impiego: sistemi multi-split. / LAVORO: Posa. / SPECIFICHE TECNICHE: unità di comando centralizzato fino a 50 sistemi.	1 cad		2541,17	0,990%
LOM252.OC.EEA.Pa02.H7465.Za001.0335.-	OPERA: Centrale di controllo; impiego: sistemi multi-split. / LAVORO: Posa. / SPECIFICHE TECNICHE: unità di interfaccia a sistema esterno di controllo.	1 cad		2154,10	1,160%
LOM252.OC.EEA.Pa02.H7465.Za001.0340.-	OPERA: Centrale di controllo; geometria: fino a 500 punti di regolazione; funzione: misura di umidità relativa e temperatura ambiente. Incluso: quadro elettro-strumentale, software, messa in servizio, collaudo, documentazione, start up, manuali d'uso, manuali di manutenzione, addestramento del personale. / LAVORO: Posa. / SPECIFICHE TECNICHE: istruzione in campo del personale di manutenzione e start up per tutto il sistema.	1 punto reg.		157,03	1,260%
LOM252.OC.EEA.Pa02.H7465.Za001.0345.-	OPERA: Centrale di controllo; geometria: oltre 500 punti di regolazione; funzione: misura di umidità relativa e temperatura ambiente. Incluso: quadro elettro-strumentale, software, messa in servizio, collaudo, documentazione, start up, manuali d'uso, manuali di manutenzione, addestramento del personale. / LAVORO: Posa. / SPECIFICHE TECNICHE: istruzione in campo del personale di manutenzione e start up per tutto il sistema; aggiunta per ogni punto di regolazione.	1 punto reg.		92,63	2,130%
LOM252.OC.EEA.Pa02.H7465.Za001.0500.-	OPERA: Centrale di controllo, umidità; geometria: display touch sensitive retroilluminato; funzione: misura di umidità relativa e temperatura ambiente; corrente nominale relè [A] = 2 | tensione nominale relè [V] = 24. Incluso: ingresso digitale a relè, 2 ingressi digitali. / LAVORO: Posa.	1 cad		365,18	4,730%
LOM252.OC.EEA.Pa02.H7467.Za001.0000.-	OPERA: NAS. Incluso: 1 controller, 4 dischi ciascuno con memoria [TB] = 4. / LAVORO: Posa a mano. Incluso: installazione, configurazione	1 cad		1646,67	8,300%
LOM252.OC.EEA.Pa02.H7467.Za001.0005.-	OPERA: NAS. Incluso: 1 controller, 12 dischi ciascuno con memoria [TB] = 4. / LAVORO: Posa a mano. Incluso: installazione, configurazione	1 cad		6409,39	2,130%
LOM252.OC.EEA.Pa02.H7467.Za001.0010.-	OPERA: NAS. Incluso: 1 controller, 12 dischi ciascuno con memoria [TB] = 8. / LAVORO: Posa a mano. Incluso: installazione, configurazione	1 cad		6409,39	2,130%
LOM252.OC.EEA.Pa02.H7468.Za001.0000.-	OPERA: Storage, entry level; n° slot [-] = 24. Incluso: doppio controller, doppio alimentatore, 2 dischi SSD memoria [GB] = 800, 11 dischi SAS meccanici memoria [GB] = 600. / LAVORO: Posa a mano. Incluso: installazione, configurazione, supporto 3 anni h24 / SPECIFICHE TECNICHE: slot per dischi SFF, connettività ISCSI [Gbe] = 10.	1 cad		23328,69	1,220%
LOM252.OC.EEA.Pa02.H7468.Za001.0250.-	OPERA: Storage, fascia alta; n° slot [-] = 24. Incluso: doppio controller, doppio alimentatore, 8 dischi SSD memoria [GB] = 960, 16 dischi SAS meccanici memoria [TB] = 1,8. / LAVORO: Posa a mano. Incluso: installazione, configurazione, supporto 3 anni h24 / SPECIFICHE TECNICHE: slot per dischi SFF, connettività ISCSI [Gbe] = 10, funzionalita' di deduplica e compressione.	1 cad		65231,75	0,550%
LOM252.OC.EEA.Pa02.H7468.Za001.0500.-	OPERA: Storage, fascia intermedia; n° slot [-] = 24. Incluso: doppio controller, doppio alimentatore, 2 dischi SSD memoria [GB] = 800, 22 dischi SAS meccanici memoria [TB] = 2,4. / LAVORO: Posa a mano. Incluso: installazione, configurazione, supporto 3 anni h24 / SPECIFICHE TECNICHE: slot per dischi SFF, connettività ISCSI [Gbe] = 10.	1 cad		31410,78	0,910%
LOM252.OC.EEA.Pa02.H7480.Za001.0000.-	OPERA: Power distribution unit; geometria: 6 ingressi; funzione: accensione centralizzata dei componenti installati nel rack direttamente collegati all'uscita con tensione [Vac] = 230; tensione di alimentazione [Vac] = 230. Incluso: morsettiera per preascolto di sorgenti sonore, altoparlante interno con controllo volume. / LAVORO: Posa.	1 cad		489,14	1,690%
LOM252.OC.EEA.Pa02.H7480.Za001.0005.-	OPERA: Power distribution unit; impiego: armadi a rack; corrente nominale ingresso monofase [A] = 16 | potenza [kW] ≤ 3,6. Incluso: presa di tipo IEC309, 18 prese in uscita di tipo IEC 320 C13, 2 prese in uscita di tipo IEC 320 C19, display retroilluminato. / LAVORO: Posa a mano. / SPECIFICHE TECNICHE: power distribution unit con interfacciamento con il sistema di monitoraggio, gestione del Data Center con protocollo SNMP, temperature di esercizio [°C] ≤ 55 per far fronte alle alte temperature generate dai Blade Server.	1 cad		1750,53	4,790%
LOM252.OC.EEA.Pa02.H7490.R0000.0000.-	OPERA: Antenna, parabolica offset di metallo generico; diametro (Ø) [cm] = 65; guadagno [dB] = 36,5 | frequenza di lavoro [GHz] = 10,7 ÷ 12,75 | efficienza [%] = 70. / LAVORO: Posa. / SPECIFICHE TECNICHE: guadagno a frequenza di lavoro [GHz] = 10,95.	1 cad		162,68	60,700%
LOM252.OC.EEA.Pa02.H7490.R0000.0005.-	OPERA: Antenna, parabolica offset di metallo generico; diametro (Ø) [cm] = 85; guadagno [dB] = 36,5 | frequenza di lavoro [GHz] = 10,7 ÷ 12,75 | efficienza [%] = 70. / LAVORO: Posa. / SPECIFICHE TECNICHE: guadagno a frequenza di lavoro [GHz] = 10,95.	1 cad		179,83	54,910%
LOM252.OC.EEA.Pa02.H7490.R0000.0010.-	OPERA: Antenna, parabolica offset di metallo generico; diametro (Ø) [cm] = 60; frequenza di lavoro [GHz] = 10,7 ÷ 12,75 | guadagno [dB] = 35,4 | efficienza [%] = 70. / LAVORO: Posa.	1 cad		134,08	73,640%
LOM252.OC.EEA.Pa02.H7490.R0000.0015.-	OPERA: Antenna, parabolica offset di metallo generico; diametro (Ø) [cm] = 80; frequenza di lavoro [GHz] = 10,7 ÷ 12,75 | guadagno [dB] = 37,3 | efficienza [%] = 70. / LAVORO: Posa.	1 cad		138,62	71,230%
LOM252.OC.EEA.Pa02.H7490.R0000.0020.-	OPERA: Antenna, parabolica offset di metallo generico; diametro (Ø) [cm] = 100; frequenza di lavoro [GHz] = 10,7 ÷ 12,75 | guadagno [dB] = 39,7 | efficienza [%] = 70. / LAVORO: Posa.	1 cad		199,28	49,550%
LOM252.OC.EEA.Pa02.H7490.R0000.0025.-	OPERA: Antenna, parabolica offset di metallo generico; diametro (Ø) [cm] = 120; frequenza di lavoro [GHz] = 10,7 ÷ 12,75 | guadagno [dB] = 41,3 | efficienza [%] = 70. / LAVORO: Posa.	1 cad		214,17	46,110%
LOM252.OC.EEA.Pa02.H7490.R0000.0030.-	OPERA: Antenna, parabolica offset di metallo generico; diametro (Ø) [cm] = 150; frequenza di lavoro [GHz] = 10,7 ÷ 12,75 | guadagno [dB] = 43,3 | efficienza [%] = 70. / LAVORO: Posa.	1 cad		411,00	24,030%
LOM252.OC.EEA.Pa02.H7490.Sa000.0000.-	OPERA: Antenna, UHF canale 21-23 di lega alluminio generico; geometria: 10 elementi; impiego: gruppi di canali; guadagno [dB] = 11 | rapporto AV-IND [dB] ≥ 20. / LAVORO: Posa. / SPECIFICHE TECNICHE: antenna in banda 4, connessione a morsetti, variazione di guadagno entro un canale televisivo [dB] < 0,35, elementi in alluminio al magnesio al 99,5 % resistenti alla corrosione.	1 cad		76,99	64,130%
LOM252.OC.EEA.Pa02.H7490.Sa000.0250.-	OPERA: Antenna, UHF canali 21-23 di lega alluminio generico; geometria: 20 elementi; impiego: gruppi di canali con riflettore di cortina; guadagno [dB] = 14 | rapporto AV-IND [dB] ≥ 26 | resistenza elettrica [Ohm] = 75. / LAVORO: Posa. / SPECIFICHE TECNICHE: antenna in banda 4, connessione a morsetti, variazione di guadagno entro un canale televisivo [dB] ≤ 0,35, elementi in alluminio al magnesio al 99,5 % resistenti alla corrosione.	1 cad		86,71	56,940%
LOM252.OC.EEA.Pa02.H7490.Sa000.0500.-	OPERA: Antenna, UHF canali 21-37 di lega alluminio generico; geometria: 10 elementi; guadagno [dB] = 8 ÷ 11 | rapporto AV-IND [dB] ≥ 21. / LAVORO: Posa. / SPECIFICHE TECNICHE: antenna in banda 4 a larga banda, connessione a morsetti, variazione di guadagno entro un canale televisivo [dB] ≤ 0,35, elementi in alluminio al magnesio al 99,5 % resistenti alla corrosione.	1 cad		78,14	63,180%
LOM252.OC.EEA.Pa02.H7490.Sa000.0750.-	OPERA: Antenna, UHF canali 24-26 di lega alluminio generico; geometria: 10 elementi; impiego: gruppi di canali; guadagno [dB] = 11 | rapporto AV-IND [dB] ≥ 20. / LAVORO: Posa. / SPECIFICHE TECNICHE: antenna in banda 4, connessione a morsetti, variazione di guadagno entro un canale televisivo [dB] < 0,35, elementi in alluminio al magnesio al 99,5 % resistenti alla corrosione.	1 cad		76,65	64,410%
LOM252.OC.EEA.Pa02.H7490.Sa000.0755.-	OPERA: Antenna, UHF canali 24-26 di lega alluminio generico; geometria: 20 elementi; impiego: gruppi di canali con riflettore di cortina; guadagno [dB] = 14 | rapporto AV-IND [dB] ≥ 26 | resistenza elettrica [Ohm] = 75. / LAVORO: Posa. / SPECIFICHE TECNICHE: antenna in banda 4, connessione a morsetti, variazione di guadagno entro un canale televisivo [dB] ≤ 0,35, elementi in alluminio al magnesio al 99,5 % resistenti alla corrosione.	1 cad		86,49	57,080%
LOM252.OC.EEA.Pa02.H7490.Sa000.1000.-	OPERA: Antenna, UHF canali 27-30 di lega alluminio generico; geometria: 10 elementi; impiego: gruppi di canali; guadagno [dB] = 11 | rapporto AV-IND [dB] ≥ 20. / LAVORO: Posa. / SPECIFICHE TECNICHE: antenna in banda 4, connessione a morsetti, variazione di guadagno entro un canale televisivo [dB] < 0,35, elementi in alluminio al magnesio al 99,5 % resistenti alla corrosione.	1 cad		76,30	64,710%
LOM252.OC.EEA.Pa02.H7490.Sa000.1005.-	OPERA: Antenna, UHF canali 27-30 di lega alluminio generico; geometria: 20 elementi; impiego: gruppi di canali con riflettore di cortina; guadagno [dB] = 14 | rapporto AV-IND [dB] ≥ 26 | resistenza elettrica [Ohm] = 75. / LAVORO: Posa. / SPECIFICHE TECNICHE: antenna in banda 4, connessione a morsetti, variazione di guadagno entro un canale televisivo [dB] ≤ 0,35, elementi in alluminio al magnesio al 99,5 % resistenti alla corrosione.	1 cad		86,37	57,160%
LOM252.OC.EEA.Pa02.H7490.Sa000.1250.-	OPERA: Antenna, UHF canali 31-34 di lega alluminio generico; geometria: 10 elementi; impiego: gruppi di canali; guadagno [dB] = 11 | rapporto AV-IND [dB] ≥ 20. / LAVORO: Posa. / SPECIFICHE TECNICHE: antenna in banda 4, connessione a morsetti, variazione di guadagno entro un canale televisivo [dB] < 0,35, elementi in alluminio al magnesio al 99,5 % resistenti alla corrosione.	1 cad		76,16	64,830%
LOM252.OC.EEA.Pa02.H7490.Sa000.1255.-	OPERA: Antenna, UHF canali 31-34 di lega alluminio generico; geometria: 20 elementi; impiego: gruppi di canali con riflettore di cortina; guadagno [dB] = 14 | rapporto AV-IND [dB] ≥ 26 | resistenza elettrica [Ohm] = 75. / LAVORO: Posa. / SPECIFICHE TECNICHE: antenna in banda 4, connessione a morsetti, variazione di guadagno entro un canale televisivo [dB] ≤ 0,35, elementi in alluminio al magnesio al 99,5 % resistenti alla corrosione.	1 cad		86,13	57,320%
LOM252.OC.EEA.Pa02.H7490.Sa000.1500.-	OPERA: Antenna, UHF canali 35-39 di lega alluminio generico; geometria: 10 elementi; impiego: gruppi di canali; guadagno [dB] = 11 | rapporto AV-IND [dB] ≥ 20 | resistenza elettrica [Ohm] = 75. / LAVORO: Posa. / SPECIFICHE TECNICHE: antenna in banda 4, connessione a morsetti, variazione di guadagno entro un canale televisivo [dB] < 0,35, elementi in alluminio al magnesio al 99,5 % resistenti alla corrosione.	1 cad		75,97	64,990%
LOM252.OC.EEA.Pa02.H7490.Sa000.1505.-	OPERA: Antenna, UHF canali 35-39 di lega alluminio generico; geometria: 20 elementi; impiego: gruppi di canali con riflettore di cortina; guadagno [dB] = 14 | rapporto AV-IND [dB] ≥ 26 | resistenza elettrica [Ohm] = 75. / LAVORO: Posa. / SPECIFICHE TECNICHE: antenna in banda 4, connessione a morsetti, variazione di guadagno entro un canale televisivo [dB] ≤ 0,35, elementi in alluminio al magnesio al 99,5 % resistenti alla corrosione.	1 cad		84,54	58,400%
LOM252.OC.EEA.Pa02.H7490.Sa000.1750.-	OPERA: Antenna, UHF canali 40-46 di lega alluminio generico; geometria: 20 elementi; impiego: gruppi di canali con riflettore di cortina; guadagno [dB] = 14 | rapporto AV-IND [dB] ≥ 26 | resistenza elettrica [Ohm] = 75. / LAVORO: Posa. / SPECIFICHE TECNICHE: antenna in banda 4, connessione a morsetti, variazione di guadagno entro un canale televisivo [dB] ≤ 0,35, elementi in alluminio al magnesio al 99,5 % resistenti alla corrosione.	1 cad		84,19	58,640%
LOM252.OC.EEA.Pa02.H7490.Sa000.2000.-	OPERA: Antenna, UHF canali 47-53 di lega alluminio generico; geometria: 20 elementi; impiego: gruppi di canali con riflettore di cortina; guadagno [dB] = 14 | rapporto AV-IND [dB] ≥ 26 | resistenza elettrica [Ohm] = 75. / LAVORO: Posa. / SPECIFICHE TECNICHE: antenna in banda 4, connessione a morsetti, variazione di guadagno entro un canale televisivo [dB] ≤ 0,35, elementi in alluminio al magnesio al 99,5 % resistenti alla corrosione.	1 cad		83,85	58,880%
LOM252.OC.EEA.Pa02.H7490.Sa000.2250.-	OPERA: Antenna, UHF canali 62-69 di lega alluminio generico; geometria: 20 elementi; impiego: gruppi di canali con riflettore di cortina; guadagno [dB] = 14 | rapporto AV-IND [dB] ≥ 26 | resistenza elettrica [Ohm] = 75. / LAVORO: Posa. / SPECIFICHE TECNICHE: antenna in banda 4, connessione a morsetti, variazione di guadagno entro un canale televisivo [dB] ≤ 0,35, elementi in alluminio al magnesio al 99,5 % resistenti alla corrosione.	1 cad		83,85	58,880%
LOM252.OC.EEA.Pa02.H7490.Sa000.2255.-	OPERA: Antenna, UHF canali 62-69 di lega alluminio generico; geometria: 20 elementi; impiego: gruppi di canali con riflettore di cortina; guadagno [dB] = 11 | rapporto AV-IND [dB] ≥ 24 | resistenza elettrica [Ohm] = 75. / LAVORO: Posa. / SPECIFICHE TECNICHE: antenna in banda 4, connessione a morsetti, variazione di guadagno entro un canale televisivo [dB] ≤ 0,35, elementi in alluminio al magnesio al 99,5 % resistenti alla corrosione.	1 cad		76,52	64,520%
LOM252.OC.EEA.Pa02.H7490.Sa000.2500.-	OPERA: Antenna, UHF canali E21-37 di lega alluminio generico; geometria: 10 elementi; guadagno [dB] = 10 ÷ 13 | rapporto AV-IND [dB] ≥ 23. / LAVORO: Posa. / SPECIFICHE TECNICHE: antenna in banda 4 a larga banda, connessione a morsetti, variazione di guadagno entro un canale televisivo [dB] ≤ 0,35, elementi in alluminio al magnesio al 99,5 % resistenti alla corrosione.	1 cad		84,19	58,640%
LOM252.OC.EEA.Pa02.H7490.Sa000.2505.-	OPERA: Antenna, UHF canali E21-37 di lega alluminio generico; geometria: 10 elementi; guadagno [dB] = 9 ÷ 11 | rapporto AV-IND [dB] ≥ 23. / LAVORO: Posa. / SPECIFICHE TECNICHE: antenna in banda 4 a larga banda, connessione a morsetti, variazione di guadagno entro un canale televisivo [dB] ≤ 0,35, elementi in alluminio al magnesio al 99,5 % resistenti alla corrosione.	1 cad		81,69	60,440%
LOM252.OC.EEA.Pa02.H7490.Sa000.2510.-	OPERA: Antenna, UHF canali E21-37 di lega alluminio generico; geometria: 10 elementi; guadagno [dB] = 10 ÷ 13 | rapporto AV-IND [dB] ≥ 25. / LAVORO: Posa. / SPECIFICHE TECNICHE: antenna in banda 4 a larga banda, connessione a morsetti, variazione di guadagno entro un canale televisivo [dB] ≤ 0,35, elementi in alluminio al magnesio al 99,5 % resistenti alla corrosione.	1 cad		91,17	54,150%
LOM252.OC.EEA.Pa02.H7490.Sa000.2515.-	OPERA: Antenna, UHF canali E21-37 di lega alluminio generico; geometria: 22 elementi | premontata; guadagno [dB] = 10 ÷ 11 | rapporto AV-IND [dB] ≥ 25. / LAVORO: Posa. / SPECIFICHE TECNICHE: antenna direttiva in banda 4 a larga banda, connessione a morsetti, variazione di guadagno entro un canale televisivo [dB] ≤ 0,35, elementi in alluminio anodizzato al magnesio al 99,5 % resistenti alla corrosione.	1 cad		91,85	53,750%
LOM252.OC.EEA.Pa02.H7490.Sa000.2520.-	OPERA: Antenna, UHF canali E21-37 di lega alluminio generico; geometria: 34 elementi | premontata; guadagno [dB] = 11 ÷ 14 | rapporto AV-IND [dB] ≥ 25. / LAVORO: Posa. / SPECIFICHE TECNICHE: antenna direttiva in banda 4 a larga banda, connessione a morsetti, variazione di guadagno entro un canale televisivo [dB] ≤ 0,35, elementi in alluminio anodizzato al magnesio al 99,5 % resistenti alla corrosione.	1 cad		121,41	40,670%
LOM252.OC.EEA.Pa02.H7490.Sa000.2525.-	OPERA: Antenna, UHF canali E21-37 di lega alluminio generico; geometria: 42 elementi | premontata; guadagno [dB] = 11 ÷ 12 | rapporto AV-IND [dB] ≥ 25. / LAVORO: Posa. / SPECIFICHE TECNICHE: antenna direttiva in banda 4 a larga banda, connessione a morsetti, variazione di guadagno entro un canale televisivo [dB] ≤ 0,35, elementi in alluminio anodizzato al magnesio al 99,5 % resistenti alla corrosione.	1 cad		100,78	48,990%
LOM252.OC.EEA.Pa02.H7490.Sa000.2750.-	OPERA: Antenna, UHF canali E21-69 di lega alluminio generico; geometria: 10 elementi; guadagno [dB] = 6,5 ÷ 9,5 | rapporto AV-IND [dB] ≥ 20. / LAVORO: Posa. / SPECIFICHE TECNICHE: antenna in banda UHF a larga banda, connessione a morsetti, variazione di guadagno entro un canale televisivo [dB] ≤ 0,35, elementi in alluminio al magnesio al 99,5 % resistenti alla corrosione.	1 cad		76,16	64,830%
LOM252.OC.EEA.Pa02.H7490.Sa000.2755.-	OPERA: Antenna, UHF canali E21-69 di lega alluminio generico; geometria: 10 elementi; guadagno [dB] = 6,5 ÷ 11 | rapporto AV-IND [dB] ≥ 22. / LAVORO: Posa. / SPECIFICHE TECNICHE: antenna in banda UHF a larga banda, connessione a morsetti, variazione di guadagno entro un canale televisivo [dB] ≤ 0,35, elementi in alluminio al magnesio al 99,5 % resistenti alla corrosione.	1 cad		82,14	60,110%
LOM252.OC.EEA.Pa02.H7490.Sa000.2760.-	OPERA: Antenna, UHF canali E21-69 di lega alluminio generico; geometria: 10 elementi; guadagno [dB] = 7 ÷ 10 | rapporto AV-IND [dB] ≥ 23. / LAVORO: Posa. / SPECIFICHE TECNICHE: antenna in banda UHF a larga banda, connessione a morsetti, variazione di guadagno entro un canale televisivo [dB] ≤ 0,35, elementi in alluminio al magnesio al 99,5 % resistenti alla corrosione.	1 cad		80,29	61,490%
LOM252.OC.EEA.Pa02.H7490.Sa000.2765.-	OPERA: Antenna, UHF canali E21-69 di lega alluminio generico; geometria: 10 elementi; guadagno [dB] = 7 ÷ 12 | rapporto AV-IND [dB] ≥ 25. / LAVORO: Posa. / SPECIFICHE TECNICHE: antenna in banda UHF a larga banda, connessione a morsetti, variazione di guadagno entro un canale televisivo [dB] ≤ 0,35, elementi in alluminio al magnesio al 99,5 % resistenti alla corrosione.	1 cad		88,66	55,690%
LOM252.OC.EEA.Pa02.H7490.Sa000.2770.-	OPERA: Antenna, UHF canali E21-69 di lega alluminio generico; geometria: 22 elementi | premontata; guadagno [dB] = 9 ÷ 12 | rapporto AV-IND [dB] ≥ 25. / LAVORO: Posa. / SPECIFICHE TECNICHE: antenna direttiva in banda UHF a larga banda, connessione a morsetti, variazione di guadagno entro un canale televisivo [dB] ≤ 0,35, elementi in alluminio anodizzato al magnesio al 99,5 % resistenti alla corrosione.	1 cad		90,38	54,630%
LOM252.OC.EEA.Pa02.H7490.Sa000.2775.-	OPERA: Antenna, UHF canali E21-69 di lega alluminio generico; geometria: 42 elementi | premontata; guadagno [dB] = 10 ÷ 14 | rapporto AV-IND [dB] ≥ 25. / LAVORO: Posa. / SPECIFICHE TECNICHE: antenna direttiva in banda UHF a larga banda, connessione a morsetti, variazione di guadagno entro un canale televisivo [dB] ≤ 0,35, elementi in alluminio anodizzato al magnesio al 99,5 % resistenti alla corrosione.	1 cad		99,19	49,770%
LOM252.OC.EEA.Pa02.H7490.Sa000.2780.-	OPERA: Antenna, UHF canali E21-69 di lega alluminio generico; geometria: 90 elementi | premontata; guadagno [dB] = 11 ÷ 18 | rapporto AV-IND [dB] ≥ 25. / LAVORO: Posa. / SPECIFICHE TECNICHE: antenna direttiva in banda UHF a larga banda, connessione a morsetti, variazione di guadagno entro un canale televisivo [dB] ≤ 0,35, elementi in alluminio anodizzato al magnesio al 99,5 % resistenti alla corrosione.	1 cad		134,43	36,730%
LOM252.OC.EEA.Pa02.H7490.Sa000.3000.-	OPERA: Antenna, UHF canali E38-69 di lega alluminio generico; geometria: 10 elementi; guadagno [dB] = 8 ÷ 11 | rapporto AV-IND [dB] ≥ 20. / LAVORO: Posa. / SPECIFICHE TECNICHE: antenna in banda 5 a larga banda, connessione a morsetti, variazione di guadagno entro un canale televisivo [dB] ≤ 0,35, elementi in alluminio al magnesio al 99,5 % resistenti alla corrosione.	1 cad		76,07	64,900%
LOM252.OC.EEA.Pa02.H7490.Sa000.3005.-	OPERA: Antenna, UHF canali E38-69 di lega alluminio generico; geometria: 10 elementi; guadagno [dB] = 10 ÷ 13 | rapporto AV-IND [dB] ≥ 22. / LAVORO: Posa. / SPECIFICHE TECNICHE: antenna in banda 5 a larga banda, connessione a morsetti, variazione di guadagno entro un canale televisivo [dB] ≤ 0,35, elementi in alluminio al magnesio al 99,5 % resistenti alla corrosione.	1 cad		82,24	60,030%
LOM252.OC.EEA.Pa02.H7490.Sa000.3010.-	OPERA: Antenna, UHF canali E38-69 di lega alluminio generico; geometria: 10 elementi; guadagno [dB] = 9 ÷ 11 | rapporto AV-IND [dB] ≥ 23. / LAVORO: Posa. / SPECIFICHE TECNICHE: antenna in banda 5 a larga banda, connessione a morsetti, variazione di guadagno entro un canale televisivo [dB] ≤ 0,35, elementi in alluminio al magnesio al 99,5 % resistenti alla corrosione.	1 cad		79,75	61,910%
LOM252.OC.EEA.Pa02.H7490.Sa000.3015.-	OPERA: Antenna, UHF canali E38-69 di lega alluminio generico; geometria: 10 elementi; guadagno [dB] = 11 ÷ 14 | rapporto AV-IND [dB] ≥ 26. / LAVORO: Posa. / SPECIFICHE TECNICHE: antenna in banda 5 a larga banda, connessione a morsetti, variazione di guadagno entro un canale televisivo [dB] ≤ 0,35, elementi in alluminio al magnesio al 99,5 % resistenti alla corrosione.	1 cad		89,34	55,260%
LOM252.OC.EEA.Pa02.H7490.Sa000.3020.-	OPERA: Antenna, UHF canali E38-69 di lega alluminio generico; geometria: 22 elementi | premontata; guadagno [dB] = 11 ÷ 14 | rapporto AV-IND [dB] ≥ 25. / LAVORO: Posa. / SPECIFICHE TECNICHE: antenna direttiva in banda 5 a larga banda, connessione a morsetti, variazione di guadagno entro un canale televisivo [dB] ≤ 0,35, elementi in alluminio anodizzato al magnesio al 99,5 % resistenti alla corrosione.	1 cad		90,27	54,690%
LOM252.OC.EEA.Pa02.H7490.Sa000.3025.-	OPERA: Antenna, UHF canali E38-69 di lega alluminio generico; geometria: 42 elementi | premontata; guadagno [dB] = 13 ÷ 15 | rapporto AV-IND [dB] ≥ 25. / LAVORO: Posa. / SPECIFICHE TECNICHE: antenna direttiva in banda 5 a larga banda, connessione a morsetti, variazione di guadagno entro un canale televisivo [dB] ≤ 0,35, elementi in alluminio anodizzato al magnesio al 99,5 % resistenti alla corrosione.	1 cad		98,85	49,950%
LOM252.OC.EEA.Pa02.H7490.Sa000.3250.-	OPERA: Antenna, UHF in banda specifica di lega alluminio generico; geometria: 10 elementi; impiego: gruppi di canali; guadagno [dB] = 7 ÷ 9,5 | rapporto AV-IND [dB] ≥ 20 | resistenza elettrica [Ohm] = 75. / LAVORO: Posa. / SPECIFICHE TECNICHE: antenna in banda 4, connessione a morsetti, variazione di guadagno entro un canale televisivo [dB] < 0,35, elementi in alluminio al magnesio al 99,5 % resistenti alla corrosione.	1 cad		74,58	66,200%
LOM252.OC.EEA.Pa02.H7490.Sa000.3500.-	OPERA: Antenna, VHF canale A di lega alluminio generico; geometria: 2 elementi; guadagno [dB] = 3,5. / LAVORO: Posa. / SPECIFICHE TECNICHE: antenna in banda 1, connessione a morsetti, variazione di guadagno entro un canale televisivo [dB] ≤ 0,5 dB, elementi in alluminio al magnesio al 99,5 % resistenti alla corrosione.	1 cad		95,74	51,570%
LOM252.OC.EEA.Pa02.H7490.Sa000.3505.-	OPERA: Antenna, VHF canale A di lega alluminio generico; geometria: 3 elementi; guadagno [dB] = 5. / LAVORO: Posa. / SPECIFICHE TECNICHE: antenna in banda 1, connessione a morsetti, variazione di guadagno entro un canale televisivo [dB] ≤ 0,5 dB, elementi in alluminio al magnesio al 99,5 % resistenti alla corrosione.	1 cad		103,65	47,630%
LOM252.OC.EEA.Pa02.H7490.Sa000.3510.-	OPERA: Antenna, VHF canale A di lega alluminio generico; geometria: 4 elementi; guadagno [dB] = 6,5. / LAVORO: Posa. / SPECIFICHE TECNICHE: antenna in banda 1, connessione a morsetti, variazione di guadagno entro un canale televisivo [dB] ≤ 0,5 dB, elementi in alluminio al magnesio al 99,5 % resistenti alla corrosione.	1 cad		112,93	43,720%
LOM252.OC.EEA.Pa02.H7490.Sa000.3750.-	OPERA: Antenna, VHF canale B-E4 di lega alluminio generico; geometria: 2 elementi; guadagno [dB] = 3,5. / LAVORO: Posa. / SPECIFICHE TECNICHE: antenna in banda 1, connessione a morsetti, variazione di guadagno entro un canale televisivo [dB] ≤ 0,5 dB, elementi in alluminio al magnesio al 99,5 % resistenti alla corrosione.	1 cad		93,24	52,950%
LOM252.OC.EEA.Pa02.H7490.Sa000.3755.-	OPERA: Antenna, VHF canale B-E4 di lega alluminio generico; geometria: 3 elementi; guadagno [dB] = 5. / LAVORO: Posa. / SPECIFICHE TECNICHE: antenna in banda 1, connessione a morsetti, variazione di guadagno entro un canale televisivo [dB] ≤ 0,5 dB, elementi in alluminio al magnesio al 99,5 % resistenti alla corrosione.	1 cad		98,64	50,050%
LOM252.OC.EEA.Pa02.H7490.Sa000.3760.-	OPERA: Antenna, VHF canale B-E4 di lega alluminio generico; geometria: 3 elementi; guadagno [dB] = 5. / LAVORO: Posa. / SPECIFICHE TECNICHE: antenna in banda 1, connessione a morsetti, variazione di guadagno entro un canale televisivo [dB] ≤ 0,5 dB, elementi in alluminio al magnesio al 99,5 % resistenti alla corrosione.	1 cad		100,58	49,090%
LOM252.OC.EEA.Pa02.H7490.Sa000.3765.-	OPERA: Antenna, VHF canale B-E4 di lega alluminio generico; geometria: 4 elementi; guadagno [dB] = 6,5. / LAVORO: Posa. / SPECIFICHE TECNICHE: antenna in banda 1, connessione a morsetti, variazione di guadagno entro un canale televisivo [dB] ≤ 0,5 dB, elementi in alluminio al magnesio al 99,5 % resistenti alla corrosione.	1 cad		108,11	45,670%
LOM252.OC.EEA.Pa02.H7490.Sa000.3770.-	OPERA: Antenna, VHF canale B-E4 di lega alluminio generico; geometria: 5 elementi; guadagno [dB] = 8. / LAVORO: Posa. / SPECIFICHE TECNICHE: antenna in banda 1, connessione a morsetti, variazione di guadagno entro un canale televisivo [dB] ≤ 0,5 dB, elementi in alluminio al magnesio al 99,5 % resistenti alla corrosione.	1 cad		117,72	41,940%
LOM252.OC.EEA.Pa02.H7490.Sa000.4000.-	OPERA: Antenna, VHF canale C di lega alluminio generico; geometria: 2 elementi; guadagno [dB] = 3,5. / LAVORO: Posa. / SPECIFICHE TECNICHE: antenna in banda 1, connessione a morsetti, variazione di guadagno entro un canale televisivo [dB] ≤ 0,5 dB, elementi in alluminio al magnesio al 99,5 % resistenti alla corrosione.	1 cad		89,67	55,060%
LOM252.OC.EEA.Pa02.H7490.Sa000.4005.-	OPERA: Antenna, VHF canale C di lega alluminio generico; geometria: 3 elementi; guadagno [dB] = 5. / LAVORO: Posa. / SPECIFICHE TECNICHE: antenna in banda 1, connessione a morsetti, variazione di guadagno entro un canale televisivo [dB] ≤ 0,5 dB, elementi in alluminio al magnesio al 99,5 % resistenti alla corrosione.	1 cad		94,38	52,310%
LOM252.OC.EEA.Pa02.H7490.Sa000.4010.-	OPERA: Antenna, VHF canale C di lega alluminio generico; geometria: 4 elementi; guadagno [dB] = 6,5. / LAVORO: Posa. / SPECIFICHE TECNICHE: antenna in banda 1, connessione a morsetti, variazione di guadagno entro un canale televisivo [dB] ≤ 0,5 dB, elementi in alluminio al magnesio al 99,5 % resistenti alla corrosione.	1 cad		103,65	47,630%
LOM252.OC.EEA.Pa02.H7490.Sa000.4250.-	OPERA: Antenna, VHF canale D-E5 di lega alluminio generico; geometria: 4 elementi; guadagno [dB] = 6,5. / LAVORO: Posa. / SPECIFICHE TECNICHE: antenna in banda 3 monocanale, connessione a morsetti, variazione di guadagno entro un canale televisivo [dB] ≤ 0,5, elementi in alluminio al magnesio al 99,5 % resistenti alla corrosione.	1 cad		81,22	60,790%
LOM252.OC.EEA.Pa02.H7490.Sa000.4255.-	OPERA: Antenna, VHF canale D-E5 di lega alluminio generico; geometria: 6 elementi; guadagno [dB] = 9. / LAVORO: Posa. / SPECIFICHE TECNICHE: antenna in banda 3 monocanale, connessione a morsetti, variazione di guadagno entro un canale televisivo [dB] ≤ 0,5, elementi in alluminio al magnesio al 99,5 % resistenti alla corrosione.	1 cad		87,40	56,490%
LOM252.OC.EEA.Pa02.H7490.Sa000.4260.-	OPERA: Antenna, VHF canale D-E5 di lega alluminio generico; geometria: 11 elementi; guadagno [dB] = 12. / LAVORO: Posa. / SPECIFICHE TECNICHE: antenna in banda 3 monocanale, connessione a morsetti, variazione di guadagno entro un canale televisivo [dB] ≤ 0,5, elementi in alluminio al magnesio al 99,5 % resistenti alla corrosione.	1 cad		126,98	38,880%
LOM252.OC.EEA.Pa02.H7490.Sa000.4500.-	OPERA: Antenna, VHF canale E di lega alluminio generico; geometria: 4 elementi; guadagno [dB] = 6,5. / LAVORO: Posa. / SPECIFICHE TECNICHE: antenna in banda 3 monocanale, connessione a morsetti, variazione di guadagno entro un canale televisivo [dB] ≤ 0,5, elementi in alluminio al magnesio al 99,5 % resistenti alla corrosione.	1 cad		80,76	61,130%
LOM252.OC.EEA.Pa02.H7490.Sa000.4505.-	OPERA: Antenna, VHF canale E di lega alluminio generico; geometria: 6 elementi; guadagno [dB] = 9. / LAVORO: Posa. / SPECIFICHE TECNICHE: antenna in banda 3 monocanale, connessione a morsetti, variazione di guadagno entro un canale televisivo [dB] ≤ 0,5, elementi in alluminio al magnesio al 99,5 % resistenti alla corrosione.	1 cad		86,97	56,770%
LOM252.OC.EEA.Pa02.H7490.Sa000.4510.-	OPERA: Antenna, VHF canale E di lega alluminio generico; geometria: 11 elementi; guadagno [dB] = 12. / LAVORO: Posa. / SPECIFICHE TECNICHE: antenna in banda 3 monocanale, connessione a morsetti, variazione di guadagno entro un canale televisivo [dB] ≤ 0,5, elementi in alluminio al magnesio al 99,5 % resistenti alla corrosione.	1 cad		125,74	39,260%
LOM252.OC.EEA.Pa02.H7490.Sa000.4750.-	OPERA: Antenna, VHF canale E2 di lega alluminio generico; geometria: 2 elementi; guadagno [dB] = 3,5. / LAVORO: Posa. / SPECIFICHE TECNICHE: antenna in banda 1, connessione a morsetti, variazione di guadagno entro un canale televisivo [dB] ≤ 0,5 dB, elementi in alluminio al magnesio al 99,5 % resistenti alla corrosione.	1 cad		121,97	40,480%
LOM252.OC.EEA.Pa02.H7490.Sa000.4755.-	OPERA: Antenna, VHF canale E2 di lega alluminio generico; geometria: 3 elementi; guadagno [dB] = 5. / LAVORO: Posa. / SPECIFICHE TECNICHE: antenna in banda 1, connessione a morsetti, variazione di guadagno entro un canale televisivo [dB] ≤ 0,5 dB, elementi in alluminio al magnesio al 99,5 % resistenti alla corrosione.	1 cad		130,08	37,950%
LOM252.OC.EEA.Pa02.H7490.Sa000.4760.-	OPERA: Antenna, VHF canale E2 di lega alluminio generico; geometria: 4 elementi; guadagno [dB] = 5. / LAVORO: Posa. / SPECIFICHE TECNICHE: antenna in banda 1, connessione a morsetti, variazione di guadagno entro un canale televisivo [dB] ≤ 0,5 dB, elementi in alluminio al magnesio al 99,5 % resistenti alla corrosione.	1 cad		142,80	34,570%
LOM252.OC.EEA.Pa02.H7490.Sa000.5000.-	OPERA: Antenna, VHF canale E3 di lega alluminio generico; geometria: 2 elementi; guadagno [dB] = 3,5. / LAVORO: Posa. / SPECIFICHE TECNICHE: antenna in banda 1, connessione a morsetti, variazione di guadagno entro un canale televisivo [dB] ≤ 0,5 dB, elementi in alluminio al magnesio al 99,5 % resistenti alla corrosione.	1 cad		93,36	52,880%
LOM252.OC.EEA.Pa02.H7490.Sa000.5005.-	OPERA: Antenna, VHF canale E3 di lega alluminio generico; geometria: 3 elementi; guadagno [dB] = 5. / LAVORO: Posa. / SPECIFICHE TECNICHE: antenna in banda 1, connessione a morsetti, variazione di guadagno entro un canale televisivo [dB] ≤ 0,5 dB, elementi in alluminio al magnesio al 99,5 % resistenti alla corrosione.	1 cad		101,70	48,550%
LOM252.OC.EEA.Pa02.H7490.Sa000.5010.-	OPERA: Antenna, VHF canale E3 di lega alluminio generico; geometria: 4 elementi; guadagno [dB] = 6,5. / LAVORO: Posa. / SPECIFICHE TECNICHE: antenna in banda 1, connessione a morsetti, variazione di guadagno entro un canale televisivo [dB] ≤ 0,5 dB, elementi in alluminio al magnesio al 99,5 % resistenti alla corrosione.	1 cad		110,51	44,680%
LOM252.OC.EEA.Pa02.H7490.Sa000.5250.-	OPERA: Antenna, VHF canale E5÷E12 di lega alluminio generico; geometria: 4 elementi; guadagno [dB] = 4 ÷ 5 | rapporto AV-IND [dB] ≥ 14. / LAVORO: Posa. / SPECIFICHE TECNICHE: antenna in banda 3 a banda larga, connessione a morsetti, variazione di guadagno entro un canale televisivo [dB] ≤ 0,5, elementi in alluminio al magnesio al 99,5 % resistenti alla corrosione.	1 cad		80,54	61,300%
LOM252.OC.EEA.Pa02.H7490.Sa000.5255.-	OPERA: Antenna, VHF canale E5÷E12 di lega alluminio generico; geometria: 4 elementi; guadagno [dB] = 6,5 ÷ 8 | rapporto AV-IND [dB] ≥ 14. / LAVORO: Posa. / SPECIFICHE TECNICHE: antenna in banda 3 a banda larga, connessione a morsetti, variazione di guadagno entro un canale televisivo [dB] ≤ 0,5, elementi in alluminio al magnesio al 99,5 % resistenti alla corrosione.	1 cad		86,13	57,320%
LOM252.OC.EEA.Pa02.H7490.Sa000.5260.-	OPERA: Antenna, VHF canale E5÷E12 di lega alluminio generico; geometria: 6 elementi; guadagno [dB] = 5 ÷ 7 | rapporto AV-IND [dB] ≥ 17. / LAVORO: Posa. / SPECIFICHE TECNICHE: antenna in banda 3 a banda larga, connessione a morsetti, variazione di guadagno entro un canale televisivo [dB] ≤ 0,5, elementi in alluminio al magnesio al 99,5 % resistenti alla corrosione.	1 cad		85,45	57,780%
LOM252.OC.EEA.Pa02.H7490.Sa000.5265.-	OPERA: Antenna, VHF canale E5÷E12 di lega alluminio generico; geometria: 6 elementi; guadagno [dB] = 7,5 ÷ 11 | rapporto AV-IND [dB] ≥ 17. / LAVORO: Posa. / SPECIFICHE TECNICHE: antenna in banda 3 a banda larga, connessione a morsetti, variazione di guadagno entro un canale televisivo [dB] ≤ 0,5, elementi in alluminio al magnesio al 99,5 % resistenti alla corrosione.	1 cad		95,74	51,570%
LOM252.OC.EEA.Pa02.H7490.Sa000.5270.-	OPERA: Antenna, VHF canale E5÷E12 di lega alluminio generico; geometria: 6 elementi; guadagno [dB] = 5 ÷ 7 | rapporto AV-IND [dB] ≥ 20. / LAVORO: Posa. / SPECIFICHE TECNICHE: antenna in banda 3 a banda larga, connessione a morsetti, variazione di guadagno entro un canale televisivo [dB] ≤ 0,5, elementi in alluminio al magnesio al 99,5 % resistenti alla corrosione.	1 cad		90,72	54,420%
LOM252.OC.EEA.Pa02.H7490.Sa000.5275.-	OPERA: Antenna, VHF canale E5÷E12 di lega alluminio generico; geometria: 9 elementi; guadagno [dB] = 5 ÷ 7 | rapporto AV-IND [dB] ≥ 20. / LAVORO: Posa. / SPECIFICHE TECNICHE: antenna in banda 3 a banda larga, connessione a morsetti, variazione di guadagno entro un canale televisivo [dB] ≤ 0,5, elementi in alluminio al magnesio al 99,5 % resistenti alla corrosione.	1 cad		93,46	52,830%
LOM252.OC.EEA.Pa02.H7490.Sa000.5280.-	OPERA: Antenna, VHF canale E5÷E12 di lega alluminio generico; geometria: 11 elementi; guadagno [dB] = 7 ÷ 10 | rapporto AV-IND [dB] ≥ 25. / LAVORO: Posa. / SPECIFICHE TECNICHE: antenna in banda 3 a banda larga, connessione a morsetti, variazione di guadagno entro un canale televisivo [dB] ≤ 0,5, elementi in alluminio al magnesio al 99,5 % resistenti alla corrosione.	1 cad		119,33	41,370%
LOM252.OC.EEA.Pa02.H7490.Sa000.5285.-	OPERA: Antenna, VHF canale E5÷E12 di lega alluminio generico; geometria: 14 elementi; guadagno [dB] = 10 | rapporto AV-IND [dB] ≥ 25. / LAVORO: Posa. / SPECIFICHE TECNICHE: antenna in banda 3 a banda larga, connessione a morsetti, variazione di guadagno entro un canale televisivo [dB] ≤ 0,5, elementi in alluminio al magnesio al 99,5 % resistenti alla corrosione.	1 cad		120,93	40,830%
LOM252.OC.EEA.Pa02.H7490.Sa000.5500.-	OPERA: Antenna, VHF canale E6 di lega alluminio generico; geometria: 6 elementi; guadagno [dB] = 9. / LAVORO: Posa. / SPECIFICHE TECNICHE: antenna in banda 3 monocanale, connessione a morsetti, variazione di guadagno entro un canale televisivo [dB] ≤ 0,5, elementi in alluminio al magnesio al 99,5 % resistenti alla corrosione.	1 cad		86,27	57,230%
LOM252.OC.EEA.Pa02.H7490.Sa000.5505.-	OPERA: Antenna, VHF canale E6 di lega alluminio generico; geometria: 11 elementi; guadagno [dB] = 12. / LAVORO: Posa. / SPECIFICHE TECNICHE: antenna in banda 3 monocanale, connessione a morsetti, variazione di guadagno entro un canale televisivo [dB] ≤ 0,5, elementi in alluminio al magnesio al 99,5 % resistenti alla corrosione.	1 cad		123,37	40,020%
LOM252.OC.EEA.Pa02.H7490.Sa000.5750.-	OPERA: Antenna, VHF canale E7 di lega alluminio generico; geometria: 6 elementi; guadagno [dB] = 9. / LAVORO: Posa. / SPECIFICHE TECNICHE: antenna in banda 3 monocanale, connessione a morsetti, variazione di guadagno entro un canale televisivo [dB] ≤ 0,5, elementi in alluminio al magnesio al 99,5 % resistenti alla corrosione.	1 cad		85,80	57,540%
LOM252.OC.EEA.Pa02.H7490.Sa000.5755.-	OPERA: Antenna, VHF canale E7 di lega alluminio generico; geometria: 11 elementi; guadagno [dB] = 12. / LAVORO: Posa. / SPECIFICHE TECNICHE: antenna in banda 3 monocanale, connessione a morsetti, variazione di guadagno entro un canale televisivo [dB] ≤ 0,5, elementi in alluminio al magnesio al 99,5 % resistenti alla corrosione.	1 cad		122,09	40,440%
LOM252.OC.EEA.Pa02.H7490.Sa000.6000.-	OPERA: Antenna, VHF canale E8 di lega alluminio generico; geometria: 6 elementi; guadagno [dB] = 9. / LAVORO: Posa. / SPECIFICHE TECNICHE: antenna in banda 3 monocanale, connessione a morsetti, variazione di guadagno entro un canale televisivo [dB] ≤ 0,5, elementi in alluminio al magnesio al 99,5 % resistenti alla corrosione.	1 cad		84,89	58,160%
LOM252.OC.EEA.Pa02.H7490.Sa000.6005.-	OPERA: Antenna, VHF canale E8 di lega alluminio generico; geometria: 11 elementi; guadagno [dB] = 12. / LAVORO: Posa. / SPECIFICHE TECNICHE: antenna in banda 3 monocanale, connessione a morsetti, variazione di guadagno entro un canale televisivo [dB] ≤ 0,5, elementi in alluminio al magnesio al 99,5 % resistenti alla corrosione.	1 cad		120,26	41,050%
LOM252.OC.EEA.Pa02.H7490.Sa000.6250.-	OPERA: Antenna, VHF canale E9 di lega alluminio generico; geometria: 6 elementi; guadagno [dB] = 9. / LAVORO: Posa. / SPECIFICHE TECNICHE: antenna in banda 3 monocanale, connessione a morsetti, variazione di guadagno entro un canale televisivo [dB] ≤ 0,5, elementi in alluminio al magnesio al 99,5 % resistenti alla corrosione.	1 cad		84,54	58,400%
LOM252.OC.EEA.Pa02.H7490.Sa000.6255.-	OPERA: Antenna, VHF canale E9 di lega alluminio generico; geometria: 11 elementi; guadagno [dB] = 12. / LAVORO: Posa. / SPECIFICHE TECNICHE: antenna in banda 3 monocanale, connessione a morsetti, variazione di guadagno entro un canale televisivo [dB] ≤ 0,5, elementi in alluminio al magnesio al 99,5 % resistenti alla corrosione.	1 cad		119,09	41,460%
LOM252.OC.EEA.Pa02.H7490.Sa000.6500.-	OPERA: Antenna, VHF canale F di lega alluminio generico; geometria: 4 elementi; guadagno [dB] = 6,5. / LAVORO: Posa. / SPECIFICHE TECNICHE: antenna in banda 3 monocanale, connessione a morsetti, variazione di guadagno entro un canale televisivo [dB] ≤ 0,5, elementi in alluminio al magnesio al 99,5 % resistenti alla corrosione.	1 cad		80,76	61,130%
LOM252.OC.EEA.Pa02.H7490.Sa000.6505.-	OPERA: Antenna, VHF canale F di lega alluminio generico; geometria: 6 elementi; guadagno [dB] = 9. / LAVORO: Posa. / SPECIFICHE TECNICHE: antenna in banda 3 monocanale, connessione a morsetti, variazione di guadagno entro un canale televisivo [dB] ≤ 0,5, elementi in alluminio al magnesio al 99,5 % resistenti alla corrosione.	1 cad		86,13	57,320%
LOM252.OC.EEA.Pa02.H7490.Sa000.6510.-	OPERA: Antenna, VHF canale F di lega alluminio generico; geometria: 11 elementi; guadagno [dB] = 12. / LAVORO: Posa. / SPECIFICHE TECNICHE: antenna in banda 3 monocanale, connessione a morsetti, variazione di guadagno entro un canale televisivo [dB] ≤ 0,5, elementi in alluminio al magnesio al 99,5 % resistenti alla corrosione.	1 cad		123,11	40,100%
LOM252.OC.EEA.Pa02.H7490.Sa000.6750.-	OPERA: Antenna, VHF canale FM di lega alluminio generico; geometria: 2 elementi; guadagno [dB] = 3,5. / LAVORO: Posa. / SPECIFICHE TECNICHE: antenna in banda FM, connessione a morsetti, variazione di guadagno entro un canale televisivo [dB] ≤ 0,5 dB, elementi in alluminio al magnesio al 99,5 % resistenti alla corrosione.	1 cad		89,47	55,180%
LOM252.OC.EEA.Pa02.H7490.Sa000.6755.-	OPERA: Antenna, VHF canale FM di lega alluminio generico; geometria: 5 elementi; guadagno [dB] = 8. / LAVORO: Posa. / SPECIFICHE TECNICHE: antenna in banda FM, connessione a morsetti, variazione di guadagno entro un canale televisivo [dB] ≤ 0,5 dB, elementi in alluminio al magnesio al 99,5 % resistenti alla corrosione.	1 cad		110,74	44,580%
LOM252.OC.EEA.Pa02.H7490.Sa000.7000.-	OPERA: Antenna, VHF canale G di lega alluminio generico; geometria: 4 elementi; guadagno [dB] = 6,5. / LAVORO: Posa. / SPECIFICHE TECNICHE: antenna in banda 3 monocanale, connessione a morsetti, variazione di guadagno entro un canale televisivo [dB] ≤ 0,5, elementi in alluminio al magnesio al 99,5 % resistenti alla corrosione.	1 cad		80,09	61,650%
LOM252.OC.EEA.Pa02.H7490.Sa000.7005.-	OPERA: Antenna, VHF canale G di lega alluminio generico; geometria: 6 elementi; guadagno [dB] = 9. / LAVORO: Posa. / SPECIFICHE TECNICHE: antenna in banda 3 monocanale, connessione a morsetti, variazione di guadagno entro un canale televisivo [dB] ≤ 0,5, elementi in alluminio al magnesio al 99,5 % resistenti alla corrosione.	1 cad		85,45	57,780%
LOM252.OC.EEA.Pa02.H7490.Sa000.7010.-	OPERA: Antenna, VHF canale G di lega alluminio generico; geometria: 11 elementi; guadagno [dB] = 12. / LAVORO: Posa. / SPECIFICHE TECNICHE: antenna in banda 3 monocanale, connessione a morsetti, variazione di guadagno entro un canale televisivo [dB] ≤ 0,5, elementi in alluminio al magnesio al 99,5 % resistenti alla corrosione.	1 cad		121,97	40,480%
LOM252.OC.EEA.Pa02.H7490.Sa000.7250.-	OPERA: Antenna, VHF canale H-E10 di lega alluminio generico; geometria: 4 elementi; guadagno [dB] = 6,5. / LAVORO: Posa. / SPECIFICHE TECNICHE: antenna in banda 3 monocanale, connessione a morsetti, variazione di guadagno entro un canale televisivo [dB] ≤ 0,5, elementi in alluminio al magnesio al 99,5 % resistenti alla corrosione.	1 cad		79,62	62,010%
LOM252.OC.EEA.Pa02.H7490.Sa000.7255.-	OPERA: Antenna, VHF canale H-E10 di lega alluminio generico; geometria: 6 elementi; guadagno [dB] = 9. / LAVORO: Posa. / SPECIFICHE TECNICHE: antenna in banda 3 monocanale, connessione a morsetti, variazione di guadagno entro un canale televisivo [dB] ≤ 0,5, elementi in alluminio al magnesio al 99,5 % resistenti alla corrosione.	1 cad		85,45	57,780%
LOM252.OC.EEA.Pa02.H7490.Sa000.7260.-	OPERA: Antenna, VHF canale H-E10 di lega alluminio generico; geometria: 11 elementi; guadagno [dB] = 12. / LAVORO: Posa. / SPECIFICHE TECNICHE: antenna in banda 3 monocanale, connessione a morsetti, variazione di guadagno entro un canale televisivo [dB] ≤ 0,5, elementi in alluminio al magnesio al 99,5 % resistenti alla corrosione.	1 cad		119,67	41,260%
LOM252.OC.EEA.Pa02.H7490.Sa000.7500.-	OPERA: Antenna, VHF canale H1-E11 di lega alluminio generico; geometria: 4 elementi; guadagno [dB] = 6,5. / LAVORO: Posa. / SPECIFICHE TECNICHE: antenna in banda 3 monocanale, connessione a morsetti, variazione di guadagno entro un canale televisivo [dB] ≤ 0,5, elementi in alluminio al magnesio al 99,5 % resistenti alla corrosione.	1 cad		79,51	62,090%
LOM252.OC.EEA.Pa02.H7490.Sa000.7505.-	OPERA: Antenna, VHF canale H1-E11 di lega alluminio generico; geometria: 6 elementi; guadagno [dB] = 9. / LAVORO: Posa. / SPECIFICHE TECNICHE: antenna in banda 3 monocanale, connessione a morsetti, variazione di guadagno entro un canale televisivo [dB] ≤ 0,5, elementi in alluminio al magnesio al 99,5 % resistenti alla corrosione.	1 cad		84,43	58,480%
LOM252.OC.EEA.Pa02.H7490.Sa000.7510.-	OPERA: Antenna, VHF canale H1-E11 di lega alluminio generico; geometria: 11 elementi; guadagno [dB] = 12. / LAVORO: Posa. / SPECIFICHE TECNICHE: antenna in banda 3 monocanale, connessione a morsetti, variazione di guadagno entro un canale televisivo [dB] ≤ 0,5, elementi in alluminio al magnesio al 99,5 % resistenti alla corrosione.	1 cad		119,33	41,370%
LOM252.OC.EEA.Pa02.H7490.Sa000.7750.-	OPERA: Antenna, VHF canale H2-E12 di lega alluminio generico; geometria: 6 elementi; guadagno [dB] = 9. / LAVORO: Posa. / SPECIFICHE TECNICHE: antenna in banda 3 monocanale, connessione a morsetti, variazione di guadagno entro un canale televisivo [dB] ≤ 0,5, elementi in alluminio al magnesio al 99,5 % resistenti alla corrosione.	1 cad		84,43	58,480%
LOM252.OC.EEA.Pa02.H7490.Sa000.7755.-	OPERA: Antenna, VHF canale H2-E12 di lega alluminio generico; geometria: 11 elementi; guadagno [dB] = 12. / LAVORO: Posa. / SPECIFICHE TECNICHE: antenna in banda 3 monocanale, connessione a morsetti, variazione di guadagno entro un canale televisivo [dB] ≤ 0,5, elementi in alluminio al magnesio al 99,5 % resistenti alla corrosione.	1 cad		116,37	42,430%
LOM252.OC.EEA.Pa02.H7490.Sa000.8000.-	OPERA: Antenna, log periodica di lega alluminio generico; geometria: premontata; guadagno [dB] = 9 | frequenza banda passante [MHz] = 174 ÷ 230 | impendenza [Ohm] = 75. / LAVORO: Posa. / SPECIFICHE TECNICHE: antenna direttiva a larga banda in banda 3, connessione a morsetti, variazione di guadagno entro un canale televisivo [dB] ≤ 0,35.	1 cad		78,24	63,100%
LOM252.OC.EEA.Pa02.H7490.Sa000.8005.-	OPERA: Antenna, log periodica di lega alluminio generico; geometria: premontata; guadagno [dB] = 9 | frequenza banda passante [MHz] = 470 ÷ 900 | impendenza [Ohm] = 75. / LAVORO: Posa. / SPECIFICHE TECNICHE: antenna direttiva a larga banda in banda 4 e 5, connessione a morsetti, variazione di guadagno entro un canale televisivo [dB] ≤ 0,35.	1 cad		78,24	63,100%
LOM252.OC.EEA.Pa02.H7490.Sa000.8250.-	OPERA: Antenna, log periodica direttiva di lega alluminio generico; geometria: premontata; guadagno [dB] = 8,5 | frequenza banda passante [MHz] = 174 ÷ 230 | impendenza [Ohm] = 75. / LAVORO: Posa. / SPECIFICHE TECNICHE: antenna direttiva a larga banda in banda 3, connessione a morsetti, variazione di guadagno entro un canale televisivo [dB] ≤ 0,35.	1 cad		76,52	64,520%
LOM252.OC.EEA.Pa02.H7490.Sa000.8255.-	OPERA: Antenna, log periodica direttiva di lega alluminio generico; geometria: premontata; guadagno [dB] = 8 | frequenza banda passante [MHz] = 470 ÷ 900 | impendenza [Ohm] = 75. / LAVORO: Posa. / SPECIFICHE TECNICHE: antenna direttiva a larga banda in banda 4 e 5, connessione a morsetti, variazione di guadagno entro un canale televisivo [dB] ≤ 0,35 dB.	1 cad		76,52	64,520%
LOM252.OC.EEA.Pa02.H7490.Sa000.8260.-	OPERA: Antenna, log periodica direttiva di lega alluminio generico; geometria: premontata; guadagno [dB] = 10 | frequenza banda passante [MHz] = 470 ÷ 900 | impendenza [Ohm] = 75. / LAVORO: Posa. / SPECIFICHE TECNICHE: antenna direttiva a larga banda in banda 4 e 5, connessione a morsetti, variazione di guadagno entro un canale televisivo [dB] ≤ 0,35.	1 cad		75,85	65,090%
LOM252.OC.EEA.Pa02.H7490.Sa000.8265.-	OPERA: Antenna, log periodica direttiva di lega alluminio generico; geometria: premontata; guadagno [dB] = 11 | frequenza banda passante [MHz] = 606 ÷ 900 | impendenza [Ohm] = 75. / LAVORO: Posa. / SPECIFICHE TECNICHE: antenna direttiva a larga banda in banda 5, connessione a morsetti, variazione di guadagno entro un canale televisivo [dB] ≤ 0,35.	1 cad		75,71	65,210%
LOM252.OC.EEA.Pa02.H7490.Sa000.8270.-	OPERA: Antenna, log periodica direttiva di lega alluminio generico; geometria: premontata; guadagno [dB] = 9 | frequenza banda passante [MHz] = 174 ÷ 230 | impendenza [Ohm] = 75. / LAVORO: Posa. / SPECIFICHE TECNICHE: antenna direttiva a larga banda in banda 3, connessione a morsetti, variazione di guadagno entro un canale televisivo [dB] ≤ 0,35.	1 cad		78,24	63,100%
LOM252.OC.EEA.Pa02.H7490.Sa000.8275.-	OPERA: Antenna, log periodica direttiva di lega alluminio generico; geometria: premontata; guadagno [dB] = 9,5 | frequenza banda passante [MHz] = 470 ÷ 900 | impendenza [Ohm] = 75. / LAVORO: Posa. / SPECIFICHE TECNICHE: antenna direttiva a larga banda in banda 4 e 5, connessione a morsetti, variazione di guadagno entro un canale televisivo [dB] ≤ 0,35.	1 cad		76,52	64,520%
LOM252.OC.EEA.Pa02.H7490.Sa000.8280.-	OPERA: Antenna, log periodica direttiva di lega alluminio generico; geometria: premontata; guadagno [dB] = 7 | frequenza banda passante [MHz] = 174 ÷ 230 | impendenza [Ohm] = 75. / LAVORO: Posa. / SPECIFICHE TECNICHE: antenna direttiva a larga banda in banda 3, connessione a morsetti, variazione di guadagno entro un canale televisivo [dB] ≤ 0,35.	1 cad		79,07	62,440%
LOM252.OC.EEA.Pa02.H7490.Sa000.8285.-	OPERA: Antenna, log periodica direttiva di lega alluminio generico; geometria: premontata; guadagno [dB] = 9 | frequenza banda passante [MHz] = 470 ÷ 606 | impendenza [Ohm] = 75. / LAVORO: Posa. / SPECIFICHE TECNICHE: antenna direttiva a larga banda in banda 5, connessione a morsetti, variazione di guadagno entro un canale televisivo [dB] ≤ 0,35.	1 cad		79,07	62,440%
LOM252.OC.EEA.Pa02.H7490.Sa000.8290.-	OPERA: Antenna, log periodica direttiva di lega alluminio generico; geometria: premontata; guadagno [dB] = 9 | frequenza banda passante [MHz] = 470 ÷ 606 | impendenza [Ohm] = 75. / LAVORO: Posa. / SPECIFICHE TECNICHE: antenna direttiva a larga banda in banda 4, connessione a morsetti, variazione di guadagno entro un canale televisivo [dB] < =0,35.	1 cad		122,09	40,440%
LOM252.OC.EEA.Pa02.H7490.Za001.0000.-	OPERA: Antenna, UHF; geometria: fino a 10 elementi. Incluso: fissaggi, collegamenti all'impianto di ricezione e amplificazione. / LAVORO: Posa a mano.	1 cad		142,21	37,720%
LOM252.OC.EEA.Pa02.H7490.Za001.0005.-	OPERA: Antenna, UHF; geometria: fino a 20 elementi. Incluso: fissaggi, collegamenti all'impianto di ricezione e amplificazione. / LAVORO: Posa a mano.	1 cad		158,27	33,890%
LOM252.OC.EEA.Pa02.H7490.Za001.0010.-	OPERA: Antenna, UHF; geometria: oltre i 20 elementi. Incluso: fissaggi, collegamenti all'impianto di ricezione e amplificazione. / LAVORO: Posa a mano.	1 cad		197,84	27,110%
LOM252.OC.EEA.Pa02.H7490.Za001.0250.-	OPERA: Antenna, VHF; geometria: fino a 10 elementi. Incluso: fissaggi, collegamenti all'impianto di ricezione e amplificazione. / LAVORO: Posa a mano.	1 cad		142,21	37,720%
LOM252.OC.EEA.Pa02.H7490.Za001.0255.-	OPERA: Antenna, VHF; geometria: fino a 20 elementi. Incluso: fissaggi, collegamenti all'impianto di ricezione e amplificazione. / LAVORO: Posa a mano.	1 cad		158,27	33,890%
LOM252.OC.EEA.Pa02.H7490.Za001.0260.-	OPERA: Antenna, VHF; geometria: oltre i 20 elementi. Incluso: fissaggi, collegamenti all'impianto di ricezione e amplificazione. / LAVORO: Posa a mano.	1 cad		197,84	27,110%
LOM252.OC.EEA.Pa02.H7490.Za001.0500.-	OPERA: Antenna, long range; funzione: lettura di TAG veicolari; distanza di lettura [m] ≤ 6 | tensione di alimentazione [Vcc] = 10 ÷ 28. / LAVORO: Posa a mano. / SPECIFICHE TECNICHE: connessione con controllore di tipo RS485.	1 cad		3567,36	3,360%
LOM252.OC.EEA.Pa02.H7495.Za001.0050.-	OPERA: Impianto di ricezione, tv; geometria: 10 elementi; funzione: ricevimento segnale televisivo captato da antenne TV, VHF e/o UHF a dieci elementi. Incluso: antenne, palo di altezza [m] = 2,50, staffe di fissaggio, miscelatore, alimentatore, cavo coassiale lunghezza [m] ≤ 30. / LAVORO: Posa a mano / SPECIFICHE TECNICHE: impianto di ricezione non amplificato.	1 cad		378,68	38,170%
LOM252.OC.EEA.Pa02.H7495.Za001.0055.a	OPERA: Impianto di ricezione, tv; geometria: 10 elementi; funzione: ricevimento ed amplificazione del segnale captato da antenne TV, VHF e/o UHF; guadagno [dB] ≤ 10. Incluso: amplificatore da palo, antenne, palo di altezza [m] = 2,50, staffe di fissaggio, miscelatore, alimentatore, cavo coassiale lunghezza [m] ≤ 30. / LAVORO: Posa a mano	1 cad		530,44	33,790%
LOM252.OC.EEA.Pa02.H7495.Za001.0055.b	OPERA: Impianto di ricezione, tv; geometria: 10 elementi; funzione: ricevimento ed amplificazione del segnale captato da antenne TV, VHF e/o UHF; guadagno [dB] = 10 ÷ 25. Incluso: amplificatore da palo, antenne, palo di altezza [m] = 2,50, staffe di fissaggio, miscelatore, alimentatore, cavo coassiale lunghezza [m] ≤ 30. / LAVORO: Posa a mano	1 cad		524,83	34,150%
LOM252.OC.EEA.Pa02.H7495.Za001.0060.-	OPERA: Impianto di ricezione, tv; funzione: ricevimento ed amplificazione del segnale captato da antenne TV, VHF e/o UHF. Incluso: amplificatore selettivo, antenne, palo di altezza [m] = 2,50, staffe di fissaggio, centralino a moduli selettivi di canale, alimentatore, cavi. / LAVORO: Posa a mano / SPECIFICHE TECNICHE: elementi inclusi per ogni modulo.	1 cad		349,66	35,270%
LOM252.OC.EEA.Pa02.H7495.Za001.0065.a	OPERA: Impianto di ricezione, tv; geometria: 10 elementi; funzione: ricevimento ed amplificazione del segnale captato da antenne TV, VHF e/o UHF; guadagno [dB] ≤ 10. Incluso: amplificatore da palo, antenne, palo di altezza [m] = 2,50, staffe di fissaggio, miscelatore, alimentatore, cavo coassiale lunghezza [m] ≤ 30. / LAVORO: Posa a mano	1 cad		533,48	40,150%
LOM252.OC.EEA.Pa02.H7495.Za001.0065.b	OPERA: Impianto di ricezione, tv; geometria: 10 elementi; funzione: ricevimento ed amplificazione del segnale captato da antenne TV, VHF e/o UHF; guadagno [dB] = 10 ÷ 25. Incluso: amplificatore da palo, antenne, palo di altezza [m] = 2,50, staffe di fissaggio, miscelatore, alimentatore, cavo coassiale lunghezza [m] ≤ 30. / LAVORO: Posa a mano	1 cad		508,56	42,120%
LOM252.OC.EEA.Pa02.H7497.Za001.0000.-	OPERA: Server, farm base; raffreddamento [TB/ora] = 1500. Incluso: 2 processori n° core = 8, RAM memoria [GB] = 80, 6 dischi unità HDD memoria [TB] = 4x2 con velocità di rotazione [RPM] = 7.2Kx2 unità SSD per OS, doppio alimentatore potenza [W] = 2x400, 2 interfacce in lega rame generico connettività [Gbe] = 10, 1 interfaccia IPMI RJ45, 2 licenze VMware Vsphere Enterprise Plus, 1 licenza Vcenter Vmware, 1 licenza Microsoft server 2019 (16-core) Datacenter. / LAVORO: Posa a mano. Incluso: installazione, configurazione, installazione del pacchetto licenze / SPECIFICHE TECNICHE: server farm con 2 nodi da Rack n° Bays [-] = 4, hot-swap diagonale ["] = 3,5 in replica sincrona (business continuity), soluzione con 16 Virtual Machine in replica sincrona e uno spazio dati utile [TB] = 4 net / 8 effective hybrid storage ni h24, supporto 3 anni h24, funzionalità di deduplica e compressione. Posa con attrezzatura meccanica	1 cad		25896,73	7,230%
LOM252.OC.EEA.Pa02.H7497.Za001.0250.-	OPERA: Server, farm iperconvergente. Incluso: 2 processori n° core = 8, RAM memoria [GB] = 192, 6 dischi unità SSD memoria [GB] = 1.92, doppio alimentatore, 4 interfacce in lega rame generico connettività [Gbe] = 10, 2 interfacce in fibra sintetica generico connettività [Gbe] = 10, 2 Transceiver SR connettività [Gbe] = 10, 2 bretelle ottiche LC-LC lunghezza [m] = 5, 2 licenze VMware Vsphere Enterprise Plus, 1 licenza Vcenter Vmware, 1 licenza Microsoft server 2019 (16-core) Datacenter. / LAVORO: Posa a mano. Incluso: installazione, configurazione, installazione del pacchetto licenze / SPECIFICHE TECNICHE: server farm con 2 nodi in replica sincrona (business continuity), soluzione con 40 Virtual Machine in replica sincrona e uno spazio dati utile [TB] = 7,5, supporto 3 anni h24, funzionalità di deduplica e compressione. Posa con attrezzatura meccanica	1 cad		119257,47	1,570%
LOM252.OC.EEA.Pa02.H7497.Za001.0255.-	OPERA: Server, farm iperconvergente. Incluso: 2 processori n° core = 16, RAM memoria [GB] = 384, 6 dischi unità SSD memoria [GB] = 1.92, doppio alimentatore, 4 interfacce in lega rame generico connettività [Gbe] = 10, 2 interfacce in fibra sintetica generico connettività [Gbe] = 10, 2 Transceiver SR connettività [Gbe] = 10, 2 bretelle ottiche LC-LC lunghezza [m] = 5, 2 licenze VMware Vsphere Enterprise Plus, 1 licenza Vcenter Vmware, 1 licenza Microsoft server 2019 (16-core) Datacenter. / LAVORO: Posa a mano. Incluso: installazione, configurazione, installazione del pacchetto licenze / SPECIFICHE TECNICHE: server farm con 2 nodi in replica sincrona (business continuity), soluzione con 40 Virtual Machine in replica sincrona e uno spazio dati utile [TB] = 15, supporto 3 anni h24, funzionalità di deduplica e compressione. Posa con attrezzatura meccanica	1 cad		173870,79	1,060%
LOM252.OC.EEA.Pa02.H7497.Za001.0500.-	OPERA: Server, rack di fascia alta. Incluso: 24 slot dischi SSF, 2 processori n° core = 16, RAM memoria [GB] = 256, 5 dischi SAS meccanici memoria [GB] = 900, 5 dischi SSD memoria [GB] = 960, doppio alimentatore potenza [W] = 500. / LAVORO: Posa a mano. Incluso: installazione, configurazione / SPECIFICHE TECNICHE: supporto 3 anni NBD, supporto 3 anni h24.	1 cad		21516,74	0,850%
LOM252.OC.EEA.Pa02.H7497.Za001.0750.-	OPERA: Server, rack entry level. Incluso: 8 slot dischi SSF, 1 processore n° core = 8, RAM memoria [GB] = 64, 2 dischi SAS meccanici memoria [GB] = 300, dvd, doppio alimentatore potenza [W] = 500. / LAVORO: Posa a mano. Incluso: installazione, configurazione / SPECIFICHE TECNICHE: supporto 3 anni NBD, supporto 3 anni h24.	1 cad		5747,07	1,590%
LOM252.OC.EEA.Pa02.H7497.Za001.1000.-	OPERA: Server, rack livello intermedio. Incluso: 8 slot dischi SSF, 2 processori n° core = 8, RAM memoria [GB] = 128, 5 dischi SAS meccanici memoria [GB] = 900, dvd, doppio alimentatore potenza [W] = 500. / LAVORO: Posa a mano. Incluso: installazione, configurazione / SPECIFICHE TECNICHE: supporto 3 anni NBD, supporto 3 anni h24.	1 cad		9962,05	0,910%
LOM252.OC.EEA.Pa02.H7497.Za001.1250.-	OPERA: Server, tower; funzione: sistema di controllo tipico. Incluso: monitor LCD diagonale ["] = 17", tastiera, touchpad, KVM switch locale, unità UPS potenza [kVA] = 1, accessori, database, software di controllo, CPU Intel/AMD n° core ≥ 4, RAM memoria [GB] ≥8, unità HDD/SSD memoria [GB] ≥ 500 in configurazione RAID. / LAVORO: Posa a mano. / SPECIFICHE TECNICHE: server con tecnologia 64-bit ad alta performance.	1 cad		7880,60	2,920%
LOM252.OC.EEA.Pa02.H7498.R0000.0000.-	OPERA: Armadio rack, 19" di metallo generico; impiego: sistemi audio di diffusione sonora; unità rack [U] = 9. Incluso: montanti in acciaio, pannello posteriore removibile, porta trasparente. / LAVORO: Posa. / SPECIFICHE TECNICHE: armadio rack con passaggi per l'uscita dei cavi, fornito assemblato.	1 cad		566,36	8,720%
LOM252.OC.EEA.Pa02.H7498.R0000.0005.-	OPERA: Armadio rack, 19" di metallo generico; impiego: sistemi audio di diffusione sonora; unità rack [U] = 15. Incluso: montanti in acciaio, pannelli laterali removibili, porta posteriore. / LAVORO: Posa. / SPECIFICHE TECNICHE: armadio rack con passaggi per l'uscita dei cavi, fornito assemblato.	1 cad		541,16	9,120%
LOM252.OC.EEA.Pa02.H7498.R0000.0010.-	OPERA: Armadio rack, 19" di metallo generico; impiego: sistemi audio di diffusione sonora; unità rack [U] = 28. Incluso: montanti in acciaio, pannelli laterali removibili, porta posteriore. / LAVORO: Posa. / SPECIFICHE TECNICHE: armadio rack con passaggi per l'uscita dei cavi, fornito assemblato.	1 cad		919,08	5,370%
LOM252.OC.EEA.Pa02.H7498.R0000.0015.-	OPERA: Armadio rack, 19" di metallo generico; impiego: sistemi audio di diffusione sonora; unità rack [U] = 42. Incluso: montanti in acciaio, pannelli laterali removibili, porta posteriore. / LAVORO: Posa. / SPECIFICHE TECNICHE: armadio rack con passaggi per l'uscita dei cavi, fornito assemblato.	1 cad		1120,65	4,410%
LOM252.OC.EEA.Pa02.H7498.Sb001.0000.-	OPERA: Armadio rack, di distribuzione a pavimento di lega ferrosa acciaio generico; finitura: verniciato; impiego: sistemi audio di diffusione sonora; altezza [mm] = 2230 | larghezza [mm] = 950 | profondità [mm] = 290. Incluso: porta in vetro, attrezzatura di montaggio, traverse di fissaggio, pannelli interni, pannelli vari di completamento. / LAVORO: Posa. / SPECIFICHE TECNICHE: forma costruttiva 2, grado di protezione IP65.	1 cad		3103,21	3,180%
LOM252.OC.EEA.Pa02.H7498.Za001.0000.-	OPERA: Armadio rack, 19"; funzione: sistema di controllo tipico per 300 periferiche. Incluso: 2 server in configurazione ridondante, console di sistema con monitor LCD diagonale ["] = 17", tastiera, touchpad, KVM switch, switch locale per server, unità UPS potenza [kVA] = 4, accessori, database, software di controllo e content management, interfaccia a sistema terzo, CPU Intel/AMD n° core ≥ 6/8, RAM memoria [GB] ≥16, unità HDD/SSD memoria [GB] ≥ 500 in configurazione RAID, dual Gigabit Ethernet adapter, alimentatore ridondante. / LAVORO: Posa a mano. Incluso: installazione, configurazione. / SPECIFICHE TECNICHE: server con tecnologia 64-bit ad alta performance.	1 cad		7823,78	78,400%
LOM252.OC.EEA.Pa02.H7498.Za001.0250.-	OPERA: Armadio rack, a pavimento; impiego: sistemi audio di diffusione sonora; unità rack [U] = 24 | lunghezza Ixp [mm] = 600 | altezza Ixp [mm] = 600. Incluso: porta in vetro curvo, porta piena posteriore, serratura, chiavi. / LAVORO: Posa.	1 cad		674,16	3,660%
LOM252.OC.EEA.Pa02.H7498.Za001.0255.-	OPERA: Armadio rack, a pavimento; impiego: sistemi audio di diffusione sonora; unità rack [U] = 33 | lunghezza Ixp [mm] = 600 | altezza Ixp [mm] = 600. Incluso: porta in vetro curvo, porta piena posteriore, serratura, chiavi. / LAVORO: Posa.	1 cad		981,08	2,520%
LOM252.OC.EEA.Pa02.H7498.Za001.0260.-	OPERA: Armadio rack, a pavimento; impiego: sistemi audio di diffusione sonora; unità rack [U] = 42 | lunghezza Ixp [mm] = 600 | altezza Ixp [mm] = 600. Incluso: porta in vetro curvo, porta piena posteriore, serratura, chiavi. / LAVORO: Posa.	1 cad		1114,19	2,220%
LOM252.OC.EEA.Pa02.H7498.Za001.0265.-	OPERA: Armadio rack, a pavimento; impiego: sistemi audio di diffusione sonora; unità rack [U] = 24 | lunghezza Ixp [mm] = 800 | altezza Ixp [mm] = 800. Incluso: porta in vetro curvo, porta piena posteriore, serratura, chiavi. / LAVORO: Posa.	1 cad		1031,57	2,390%
LOM252.OC.EEA.Pa02.H7498.Za001.0270.-	OPERA: Armadio rack, a pavimento; impiego: sistemi audio di diffusione sonora; unità rack [U] = 33 | lunghezza Ixp [mm] = 800 | altezza Ixp [mm] = 800. Incluso: porta in vetro curvo, porta piena posteriore, serratura, chiavi. / LAVORO: Posa.	1 cad		1091,55	2,260%
LOM252.OC.EEA.Pa02.H7498.Za001.0275.-	OPERA: Armadio rack, a pavimento; impiego: sistemi audio di diffusione sonora; unità rack [U] = 42 | lunghezza Ixp [mm] = 800 | altezza Ixp [mm] = 800. Incluso: porta in vetro curvo, porta piena posteriore, serratura, chiavi. / LAVORO: Posa.	1 cad		1151,50	2,140%
LOM252.OC.EEA.Pa02.H7498.Za001.0500.-	OPERA: Armadio rack; impiego: Data Center; larghezza [mm] = 750 | profondità [mm] = 1070 | altezza [mm] = 1990; capacità di carico statico [kg] = 1363. Incluso: pannelli di chiusura laterali, ruote bloccabili, piedini di livellamento . / LAVORO: Posa a mano. Incluso: installazione, configurazione. / SPECIFICHE TECNICHE: collegamento di messa a terra disponibile, aperture idonee a consentire il passaggio cavi sul tetto e alla base.	1 cad		1270,26	13,200%
LOM252.OC.EEA.Pa02.H7498.Za001.0505.-	OPERA: Armadio rack. Incluso: accessori. / LAVORO: Posa. Incluso: montaggio, schedulazione attività.	1 cad		1351,45	28,940%
LOM252.OC.EEA.Pa02.H8204.Za001.0000.a	OPERA: Rivevlatore, a microonde; funzione: sensore; impiego: parete; portata [m] = 2 ÷ 13 | frequenza [GHz] = 9,9. / LAVORO: Posa. / SPECIFICHE TECNICHE: convenzionale.	1 cad		245,64	8,040%
LOM252.OC.EEA.Pa02.H8204.Za001.0000.b	OPERA: Rivevlatore, a microonde; funzione: sensore; impiego: parete; portata [m] = 2 ÷ 13 | frequenza [GHz] = 10,525. / LAVORO: Posa. / SPECIFICHE TECNICHE: convenzionale.	1 cad		245,64	8,040%
LOM252.OC.EEA.Pa02.H8204.Za001.0005.a	OPERA: Rivevlatore, a microonde; funzione: sensore; impiego: parete; portata [m] = 2 ÷ 13 | frequenza [GHz] = 9,9. / LAVORO: Posa. / SPECIFICHE TECNICHE: per sistemi seriali.	1 cad		256,32	7,700%
LOM252.OC.EEA.Pa02.H8204.Za001.0005.b	OPERA: Rivevlatore, a microonde; funzione: sensore; impiego: parete; portata [m] = 2 ÷ 13 | frequenza [GHz] = 10,525. / LAVORO: Posa. / SPECIFICHE TECNICHE: per sistemi seriali.	1 cad		256,32	7,700%
LOM252.OC.EEA.Pa02.H8204.Za001.0010.a	OPERA: Rivevlatore, a microonde; funzione: sensore; portata [m] = 2 ÷ 8 | frequenza [GHz] = 9,9. Escluso: supporti, placche. / LAVORO: Posa. / SPECIFICHE TECNICHE: da incasso entro scatola a 3 posti.	1 cad		181,84	10,860%
LOM252.OC.EEA.Pa02.H8204.Za001.0010.b	OPERA: Rivevlatore, a microonde; funzione: sensore; portata [m] = 2 ÷ 8 | frequenza [GHz] = 9,9. Escluso: supporti, placche. / LAVORO: Posa. / SPECIFICHE TECNICHE: da incasso entro scatola a 3 posti.	1 cad		184,70	10,690%
LOM252.OC.EEA.Pa02.H8204.Za001.0250.a	OPERA: Rivevlatore, a microonde paraboliche; funzione: sensore; portata dall'esterno [m] = 50 | frequenza [GHz] = 10,5 | potenza RF [mW] = 20 ÷ 500 | tensione alimentazione ac [V] = 50 | capacità [Ah] = 2. Escluso: palo di sostegno. / LAVORO: Posa. / SPECIFICHE TECNICHE: a 4 canali, regolazione manuale della sensibilità ed integrazione.	1 cad		1684,72	1,170%
LOM252.OC.EEA.Pa02.H8204.Za001.0250.b	OPERA: Rivevlatore, a microonde paraboliche; funzione: sensore; portata dall'esterno [m] = 100 | frequenza [GHz] = 10,5 | potenza RF [mW] = 20 ÷ 500 | tensione alimentazione ac [V] = 50 | capacità [Ah] = 2. Escluso: palo di sostegno. / LAVORO: Posa. / SPECIFICHE TECNICHE: a 4 canali, regolazione manuale della sensibilità ed integrazione.	1 cad		2016,69	0,980%
LOM252.OC.EEA.Pa02.H8204.Za001.0500.a	OPERA: Rivevlatore, ad infrarossi attivi; funzione: sensore; portata [m] = 50. / LAVORO: Posa. / SPECIFICHE TECNICHE: dotata di quattro raggi sincronizzati per esterno, 4 canali selezionabili e memoria di allarme, doppia frequenza di modulazione, ottica regolabile con precisione, immunità alle luci esterne, alta protezione dai disturbi elettromagnetici, controllo automatico del guadagno AGC. Di semplice allineamento, adatta per il montaggio da esterno oppure in colonne modulari di altezza fino a 3 metri, caratterizzate da una visuale a 180° o 360° senza punti ciechi, grado di protezione IP55.	1 cad		978,16	2,020%
LOM252.OC.EEA.Pa02.H8204.Za001.0500.b	OPERA: Rivevlatore, ad infrarossi attivi; funzione: sensore; portata [m] = 100. / LAVORO: Posa. / SPECIFICHE TECNICHE: dotata di quattro raggi sincronizzati per esterno, 4 canali selezionabili e memoria di allarme, doppia frequenza di modulazione, ottica regolabile con precisione, immunità alle luci esterne, alta protezione dai disturbi elettromagnetici, controllo automatico del guadagno AGC. Di semplice allineamento, adatta per il montaggio da esterno oppure in colonne modulari di altezza fino a 3 metri, caratterizzate da una visuale a 180° o 360° senza punti ciechi, grado di protezione IP55.	1 cad		1009,65	1,960%
LOM252.OC.EEA.Pa02.H8204.Za001.0500.c	OPERA: Rivevlatore, ad infrarossi attivi; funzione: sensore; portata [m] = 200. / LAVORO: Posa. / SPECIFICHE TECNICHE: dotata di quattro raggi sincronizzati per esterno, 4 canali selezionabili e memoria di allarme, doppia frequenza di modulazione, ottica regolabile con precisione, immunità alle luci esterne, alta protezione dai disturbi elettromagnetici, controllo automatico del guadagno AGC. Di semplice allineamento, adatta per il montaggio da esterno oppure in colonne modulari di altezza fino a 3 metri, caratterizzate da una visuale a 180° o 360° senza punti ciechi, grado di protezione IP55.	1 cad		1033,56	1,910%
LOM252.OC.EEA.Pa02.H8204.Za001.0505.-	OPERA: Rivevlatore, ad infrarossi attivi; funzione: sensore; portata dall'esterno [m] = 40 | portata dall'interno [m] = 80. / LAVORO: Posa. / SPECIFICHE TECNICHE: dotata di 4 canali selezionabili, doppia frequenza di modulazione, ottica regolabile con precisione, immunità alle luci esterne, alta protezione dai disturbi elettromagnetici, controllo automatico del guadagno AGC. Di semplice allineamento, è adatta per il montaggio da esterno oppure in colonne modulari di altezza fino a 3 metri, caratterizzate da una visuale a 180° o 360° senza punti ciechi, grado di protezione IP54.	1 cad		614,60	3,210%
LOM252.OC.EEA.Pa02.H8204.Za001.0510.-	OPERA: Rivevlatore, ad infrarossi attivi; funzione: sensore; impiego: per interni. / LAVORO: Posa. / SPECIFICHE TECNICHE: mini barriera, omologato IMQ III Livello.	1 cad		266,60	7,410%
LOM252.OC.EEA.Pa02.H8204.Za001.0515.-	OPERA: Rivevlatore, ad infrarossi attivi; funzione: sensore. / LAVORO: Posa. / SPECIFICHE TECNICHE: mini barriera, omologato IMQ III Livello,.	1 cad		300,40	6,570%
LOM252.OC.EEA.Pa02.H8204.Za001.0750.-	OPERA: Rivevlatore, ad infrarossi passivi; funzione: sensore | protezione volumetrica | protezione antistrisciamento; portata [m] = 12 | zone di rivelazione integrale [-] = 9. / LAVORO: Posa. / SPECIFICHE TECNICHE: non richiede regolazioni di portata o per diverse altezze di montaggio, dotato di tecnologia a specchio 3Brid che migliora la stabilità del segnale su tutta la distanza coperta, dotato di analisi del segnale 5D che aumenta l'immunità ai falsi allarmi, dotato di elettronica ad innesto, dotata di ottica sigillata, dotata di messa a fuoco automatica con sensibilità costante per tutto il campo di copertura, grado si sicurezza 2.	1 cad		80,28	24,600%
LOM252.OC.EEA.Pa02.H8204.Za001.0755.-	OPERA: Rivevlatore, ad infrarossi passivi; funzione: sensore | protezione volumetrica; portata [m] = 16 | zone di rivelazione integrale [-] = 9. / LAVORO: Posa. / SPECIFICHE TECNICHE: non richiede regolazioni di portata o per diverse altezze di montaggio, dotato di tecnologia a specchio 3Brid che migliora la stabilità del segnale su tutta la distanza coperta, dotato di analisi del segnale 5D che aumenta l'immunità ai falsi allarmi, elaborazione del segnale con analisi vettoriale (VE) multidimensionale, dotato di elettronica ad innesto, completa protezione antistrisciamento, completa protezione antistrisciamento, caratterizzata da messa a fuoco automatica con sensibilità costante per tutto il campo di copertura. Nessuna regolazione necessaria per diverse altezze di montaggio, grado di sicurezza 2, classe Ambientale II.	1 cad		133,74	14,770%
LOM252.OC.EEA.Pa02.H8204.Za001.0760.-	OPERA: Rivevlatore, ad infrarossi passivi; funzione: sensore; portata [m] = 16 | zone di rivelazione integrale [-] = 9. / LAVORO: Posa. / SPECIFICHE TECNICHE: non richiede regolazioni di portata o per diverse altezze di montaggio, dotato di tecnologia a specchio 3Brid che migliora la stabilità del segnale su tutta la distanza coperta, dotato di analisi del segnale 5D che aumenta l'immunità ai falsi allarmi, dotato di elettronica ad innesto, dotata di ottica sigillata, dotata di messa a fuoco automatica con sensibilità costante per tutto il campo di copertura, grado di sicurezza 3, classe Ambientale II.	1 cad		183,36	10,770%
LOM252.OC.EEA.Pa02.H8204.Za001.0765.-	OPERA: Rivevlatore, ad infrarossi passivi; funzione: sensore; portata [m] = 20 | zone di rivelazione integrale [-] = 11. / LAVORO: Posa. / SPECIFICHE TECNICHE: non richiede regolazioni di portata o per diverse altezze di montaggio, dotato di tecnologia a specchio 3-Step che migliora la stabilità del segnale su tutta la distanza coperta, dotato di analisi del segnale 5D che conferisce eccezionale stabilità di segnale lungo tutta la portata ed esclusiva analisi del segnale 5D per una elevata immunità ai falsi allarmi, elaborazione del segnale con analisi vettoriale (VE) multidimensionale, dotato di elettronica ad innesto, con ottica sigillata, dotata di protezione antistrisciamento, caratterizzato da messa a fuoco automatica con sensibilità costante per tutto il campo di copertura. Nessuna regolazione necessaria per diverse altezze di montaggio. Grado di sicurezza 2, classe Ambientale II.	1 cad		155,86	12,670%
LOM252.OC.EEA.Pa02.H8204.Za001.0770.-	OPERA: Rivevlatore, ad infrarossi passivi; funzione: sensore; portata [m] = 20 | zone di rivelazione integrale [-] = 11 | portata 1 tenda integrale [m] = 60. Incluso: tamper antistrappo. / LAVORO: Posa. / SPECIFICHE TECNICHE: dotato di ottica a specchio di precisione ad alta densità, dotato di elaborazione del segnale con analisi vettoriale (VE), multidimensionale grazie alla quale il sensore è in grado di riconoscerre la direzione del movimento.	1 cad		316,78	6,230%
LOM252.OC.EEA.Pa02.H8204.Za001.0775.-	OPERA: Rivevlatore, ad infrarossi passivi; funzione: sensore | protezione mista; portata [m] = 20 | zone di rivelazione integrale [-] = 11 | portata 1 tenda integrale [m] = 60 | zone di rivelazione integrate lunga portata [-] = 1. Incluso: tamper antistrappo. / LAVORO: Posa. / SPECIFICHE TECNICHE: dotato di ottica a specchio di precisione ad alta densità, dotato di elaborazione del segnale con analisi vettoriale (VE), multidimensionale grazie alla quale il sensore è in grado di riconoscerre la direzione del movimento.	1 cad		382,59	5,160%
LOM252.OC.EEA.Pa02.H8204.Za001.0780.-	OPERA: Rivevlatore, ad infrarossi passivi; funzione: sensore. / LAVORO: Posa. / SPECIFICHE TECNICHE: da incasso a 3 posti.	1 cad		136,59	14,460%
LOM252.OC.EEA.Pa02.H8204.Za001.0785.-	OPERA: Rivevlatore, ad infrarossi passivi; funzione: rivelatore di presenza. / LAVORO: Posa.	1 cad		115,38	21,400%
LOM252.OC.EEA.Pa02.H8204.Za001.1000.-	OPERA: Rivevlatore, ad infrarossi passivi e microonde; funzione: sensore | protezione volumetrica; portata [m] ≤ 12 | frequenza [GHz] = 5,8 | emissione di potenza [uW/cm² a 1 m] = 0,003 | zone di rivelazione integrale [-] = 9. / LAVORO: Posa. / SPECIFICHE TECNICHE: rivelatore intelligente, dotato di ottica a specchio di precisione con tende a focale continua, risposta dell'allarme intelligente basata sulla classificazione del segnale del PIR e del radar, modulo a microonde con tecnologia che permette di stabilire con precisione il limite del campo di rilevazione del radar a bassa emissione di potenza, dotata di circuito elettronico ad innesto, con fnzione integrata di fine linea/doppio bilanciamento su diversi livelli di bilanciamento impostabili, con portata selezionabile su 4 livelli, grado di sicurezza 2, classe Ambientale II.	1 cad		126,17	15,650%
LOM252.OC.EEA.Pa02.H8204.Za001.1005.-	OPERA: Rivevlatore, ad infrarossi passivi e microonde; funzione: sensore | protezione volumetrica; portata [m] ≤ 16 | frequenza [GHz] = 5,8 | emissione di potenza [uW/cm² a 1 m] = 0,003 | zone di rivelazione integrale [-] = 9. / LAVORO: Posa. / SPECIFICHE TECNICHE: rivelatore intelligente, dotato di ottica a specchio di precisione con tende a focale continua, risposta dell'allarme intelligente basata sulla classificazione del segnale del PIR e del radar, analisi vettoriale del segnale, modulo a microonde con tecnologia che permette di stabilire con precisione il limite del campo di rilevazione del radar a bassa emissione di potenza, dotata di circuito elettronico ad innesto, con fnzione integrata di fine linea/doppio bilanciamento su diversi livelli di bilanciamento impostabili, con portata selezionabile su 4 livelli, grado di sicurezza 2, classe Ambientale II.	1 cad		165,90	11,900%
LOM252.OC.EEA.Pa02.H8204.Za001.1010.-	OPERA: Rivevlatore, ad infrarossi passivi e microonde; funzione: sensore; portata [m] = 20 | emissione di potenza [uW/cm² a 1 m] = 0,005 | zone di rivelazione integrale [-] = 7. Incluso: tamper antistrappo. / LAVORO: Posa. / SPECIFICHE TECNICHE: dotato di ottica a specchio di precisione con tende a focale continua, circuito ASIC di nuova generazione a doppia tecnologia con elaborazione del segnale in tecnologia 4D, PIR con sistema Autofocus di controllo della copertura, elaborazione a doppia tenda per gli ambienti difficili, modulo a microonde di altà qualità con antenne doppie contrapposte a bassa emissione di potenza, con controllo distanza del movimento DoM.	1 cad		196,22	10,060%
LOM252.OC.EEA.Pa02.H8204.Za001.1015.-	OPERA: Rivevlatore, ad infrarossi passivi e microonde; funzione: sensore; portata [m] = 16 | frequenza [GHz] = 5,8 | emissione di potenza [uW/cm² a 1 m] = 0,003 | zone di rivelazione integrale [-] = 9. / LAVORO: Posa. / SPECIFICHE TECNICHE: dotato di ottica a specchio di precisione con tende a focale continua, analisi vettoriale del segnale, risposta di allarme intelligente basata sulla classificazione del segnale del PIR e del radar, modulo a microonde di alta qualità con tecnologia che permette di stabilire con precisione il limite del campo di rilevazione del radar a bassa emissione di potenza, circuito antimascheramento ad infrarossi attivi per proteggere sia all'esterno che all'interno del rivelatore, circuito elettronico ad innesto, funzione integrata di fine linea/doppio bilanciamento su diversi livelli di bilanciamento impostabili, portata selezionabile su 4 livelli, grado di sicurezza 3, classe Ambientale II.	1 cad		219,36	9,000%
LOM252.OC.EEA.Pa02.H8204.Za001.1020.-	OPERA: Rivevlatore, ad infrarossi passivi e microonde; funzione: sensore; portata [m] = 5 | frequenza [GHz] = 5,8 | zone di rivelazione integrale [-] = 18. / LAVORO: Posa. / SPECIFICHE TECNICHE: Rivelatore intelligente a doppia tecnologia ad infrarossi passivi e microonde. Protezione volumetrica a 360° con diametro di copertura di 20 mt. Montaggio fino a 5 mt di altezza. La sezione ad infrarossi è basata su tecnologia a specchio, analisi del segnale 4D, ottica sigillata, elaborazione a doppia tenda (bi-curtain) supplementare per gli ambienti difficili. La sezione a microonde opera in banda C (5.8 GHz) ed utilizza il sistema di rivelazione RCR che misura la distanza del movimento, dotato di elettronica ad innesto, funzione di disabilitazione della microonda ad impianto disinserito, dotato di impianto dip-switch per settare solo il sensore a microonde, nessuna regolazione necessaria per diverse altezze di montaggio, grado di sicurezza 2.	1 cad		219,36	9,000%
LOM252.OC.EEA.Pa02.H8204.Za001.1025.-	OPERA: Rivevlatore, ad infrarossi passivi e microonde; funzione: sensore | protezione volumetrica | protezione antistrisciamento; portata [m] = 20 | frequenza [GHz] = 5,8 | zone di rivelazione integrale [-] = 18. / LAVORO: Posa. / SPECIFICHE TECNICHE: dotato di funzione antimascheramento realizzata mediante il canale a microonda che protegge il rivelatore nel raggio di 40 cm, montaggio fino a 5 mt di altezza. La sezione ad infrarossi è basata su tecnologia a specchio, analisi del segnale 4D, ottica sigillata, elaborazione a doppia tenda (bi-curtain) supplementare per gli ambienti difficili, la sezione a microonda opera in banda C (5.8 GHz) ed utilizza il sistema di rivelazione RCR capace di misurare la distanza del movimento. Il rivelatore è caratterizzato da elettronica ad innesto, è dotato di funzione di disabilitazione della microonda ad impianto disinserito, dotato di impianto dip-switch per settare solo il sensore a microonde, nessuna regolazione necessaria per diverse altezze di montaggio, grado di sicurezza 2.	1 cad		342,97	5,760%
LOM252.OC.EEA.Pa02.H8204.Za001.1030.-	OPERA: Rivevlatore, ad infrarossi passivi e microonde; funzione: sensore; portata selezionabile [m] = 10/20/30 | angolo di rivelazione [°] = 10 ÷ 70. / LAVORO: Posa. / SPECIFICHE TECNICHE: Rivelatore doppia tecnologia da esterno, che utilizza due sensori ad infrarossi passivi indipendenti uniti ad un modulo sensore a microonde, portata selezionabile elettronicamente 10, 20, 30 metri, angolo di rilevazione da 10° a 70°, snodo integrale a due assi per una regolazione del sensore di 180° in orizzontale e 90° in verticale, modulo sensore nascosto per non dare riferimenti sulleffetiva copertura, selezione della modalità di funzionamento (AND / OR), regolazione elettronica del conteggio impulsi. Completo di tamper antiapertura e antirimozione. Custodia IP55..	1 cad		423,28	4,670%
LOM252.OC.EEA.Pa02.H8204.Za001.1035.-	OPERA: Rivevlatore, ad infrarossi passivi e microonde; funzione: sensore; portata selezionabile [m] = 10/20/30 | angolo di rivelazione [°] = 10 ÷ 70. Incluso: tamper antiapertura e antirimozione, custodia IP55. / LAVORO: Posa. / SPECIFICHE TECNICHE: dotato di due sensori ad infrarossi passivi indipendenti uniti ad un modulo sensore a microonde, portata selezionabile elettronicamente su tre livelli, snodo integrale a due assi per una regolazione del sensore di 180° in orizzontale e 90° in verticale, modulo sensore nascosto per non dare riferimenti sull'effetiva copertura, selezione della modalità di funzionamento (AND / OR), regolazione elettronica del conteggio impulsi.	1 cad		478,51	4,130%
LOM252.OC.EEA.Pa02.H8204.Za001.1250.-	OPERA: Rivevlatore, elettronico; funzione: sensore | rivelazione di liquidi; tensione di alimantazione cc [V] = 12 ÷ 24. / LAVORO: Posa. / SPECIFICHE TECNICHE: autonomo, uscita a relè NA/NC.	1 cad		88,57	13,940%
LOM252.OC.EEA.Pa02.H8204.Za001.1255.-	OPERA: Rivevlatore, elettronico; funzione: sensore. Incluso: batteria al litio di durata 10/15 anni. / LAVORO: Posa. / SPECIFICHE TECNICHE: interfaccia per rivelatori di liquidi completa di sonda per applicazione sotto tappeti, possibilità di collegare fino a 4 sensori.	1 cad		144,01	8,570%
LOM252.OC.EEA.Pa02.H8208.Za001.0000.-	OPERA: Barriera, a sicurezza intrinseca. / LAVORO: Posa. / SPECIFICHE TECNICHE: da utilizzare con modulo d'ingresso per rivelatori e pulsanti a sicurezza intrinseca.	1 cad		519,51	2,380%
LOM252.OC.EEA.Pa02.H8208.Za001.0250.-	OPERA: Barriera, automatizzata; lunghezza [m] ≤ 3. Incluso: coppia di fotocellule, 2 radiocomandi. / LAVORO: Posa.	1 cad		1586,79	15,560%
LOM252.OC.EEA.Pa02.H8208.Za001.0255.-	OPERA: Barriera, automatizzata; lunghezza [m] ≤ 4,6. Incluso: coppia di fotocellule, 2 radiocomandi. / LAVORO: Posa.	1 cad		1843,08	16,070%
LOM252.OC.EEA.Pa02.H8208.Za001.0500.-	OPERA: Barriera, con asta singola; lunghezza [m] ≤ 3,2. Incluso: coppia di fotocellule, 2 radiocomandi. / LAVORO: Posa.	1 cad		1981,58	14,950%
LOM252.OC.EEA.Pa02.H8208.Za001.0505.-	OPERA: Barriera, con asta singola; lunghezza [m] ≤ 4,8. Incluso: coppia di fotocellule, 2 radiocomandi. / LAVORO: Posa.	1 cad		2181,01	13,580%
LOM252.OC.EEA.Pa02.H8208.Za001.0510.-	OPERA: Barriera, con asta singola; lunghezza [m] ≤ 6,4. Incluso: coppia di fotocellule, 2 radiocomandi. / LAVORO: Posa.	1 cad		2314,05	12,800%
LOM252.OC.EEA.Pa02.H8208.Za001.0750.-	OPERA: Barriera, con paletto mobile; lunghezza [m] ≤ 3,2. Incluso: coppia di fotocellule, 2 radiocomandi. / LAVORO: Posa.	1 cad		1981,58	14,950%
LOM252.OC.EEA.Pa02.H8208.Za001.0755.-	OPERA: Barriera, con paletto mobile; lunghezza [m] ≤ 4,8. Incluso: coppia di fotocellule, 2 radiocomandi. / LAVORO: Posa.	1 cad		2181,08	13,580%
LOM252.OC.EEA.Pa02.H8212.Za001.0000.-	OPERA: Segnalatore ottico, fluorescente; geometria: ad ampolla; tensione di alimentazione [V] = 12/24/230 | potenza [W] = 0,4-0,8. Incluso: morsetti ad innesto rapido. / LAVORO: Posa.	1 cad		4,49	54,980%
LOM252.OC.EEA.Pa02.H8212.Za001.0250.-	OPERA: Segnalatore ottico, led; geometria: ad ampolla; tensione di alimentazione [V] = 100/230 | potenza [W] = 1. Incluso: morsetti ad innesto rapido. / LAVORO: Posa.	1 cad		10,10	24,440%
LOM252.OC.EEA.Pa02.H8212.Za001.0255.-	OPERA: Segnalatore ottico, led; finitura: rossa; funzione: segnalazione dell'esclusione della suoneria; impiego: citofoni. / LAVORO: Posa. / SPECIFICHE TECNICHE: accessoro per citofoni da parete in materiale termoplastico, dotati di 1 altoparlante, 2 pulsanti, 7 pulsanti predisposti per l'aggiunta.	1 cad		17,34	56,950%
LOM252.OC.EEA.Pa02.H8212.Za001.0260.-	OPERA: Segnalatore ottico, led; finitura: verde; funzione: segnalazione dell'esclusione della suoneria; impiego: citofoni. / LAVORO: Posa. / SPECIFICHE TECNICHE: accessoro per citofoni da parete in materiale termoplastico, dotati di 1 altoparlante, 2 pulsanti, 7 pulsanti predisposti per l'aggiunta.	1 cad		17,34	56,950%
LOM252.OC.EEA.Pa02.H8212.Za001.0265.-	OPERA: Segnalatore ottico, led; finitura: rossa; funzione: segnalazione dell'esclusione della suoneria; impiego: citofoni. / LAVORO: Posa. / SPECIFICHE TECNICHE: accessoro per citofoni da parete in materiale termoplastico, dotati di 1 altoparlante, 2 pulsanti, 7 pulsanti predisposti per l'aggiunta.	1 cad		17,40	56,750%
LOM252.OC.EEA.Pa02.H8212.Za001.0270.-	OPERA: Segnalatore ottico, led; finitura: verde; funzione: segnalazione dell'esclusione della suoneria; impiego: citofoni. / LAVORO: Posa. / SPECIFICHE TECNICHE: accessoro per citofoni da parete in materiale termoplastico, dotati di 1 altoparlante, 2 pulsanti, 7 pulsanti predisposti per l'aggiunta.	1 cad		18,23	54,170%
LOM252.OC.EEA.Pa02.H8212.Za001.0275.-	OPERA: Segnalatore ottico, led; finitura: rossa; funzione: segnalazione dell'esclusione della suoneria; impiego: citofoni. / LAVORO: Posa. / SPECIFICHE TECNICHE: accessorio per citofoni bicanali.	1 cad		17,34	56,950%
LOM252.OC.EEA.Pa02.H8212.Za001.0280.-	OPERA: Segnalatore ottico, led; finitura: verde; funzione: segnalazione dell'esclusione della suoneria; impiego: citofoni. / LAVORO: Posa. / SPECIFICHE TECNICHE: accessorio per citofoni bicanali.	1 cad		17,34	56,950%
LOM252.OC.EEA.Pa02.H8212.Za001.0500.-	OPERA: Segnalatore ottico; impiego: frutti componibili; tensione di alimentazione [V] = 12/24/230. / LAVORO: Posa.	1 cad		5,54	44,560%
LOM252.OC.EEA.Pa02.H8212.Za001.0505.-	OPERA: Segnalatore ottico; impiego: frutti componibili; tensione di alimentazione [V] = 12/24. Incluso: diffusore piano. / LAVORO: Posa. / SPECIFICHE TECNICHE: in diversi colori.	1 cad		6,99	35,320%
LOM252.OC.EEA.Pa02.H8212.Za001.0510.-	OPERA: Segnalatore ottico; funzione: segnapasso; impiego: frutti componibili; tensione di alimentazione [V] = 12/24. Incluso: diffusore sporgente. / LAVORO: Posa. / SPECIFICHE TECNICHE: in diversi colori.	1 cad		7,17	34,430%
LOM252.OC.EEA.Pa02.H8212.Za001.0515.-	OPERA: Segnalatore ottico; finitura: rossa; impiego: impianti di rivelazione incendio; potenza [W] = 1. / LAVORO: Posa. / SPECIFICHE TECNICHE: con base bianca.	1 cad		44,03	22,430%
LOM252.OC.EEA.Pa02.H8212.Za001.0520.a	OPERA: Segnalatore ottico; funzione: ripetitore di allarme; impiego: impianti di rivelazione incendio; n° led [-] = 2. / LAVORO: Posa. / SPECIFICHE TECNICHE: utilizzabili con sistemi convenzionali o analogici.	1 cad		23,08	21,390%
LOM252.OC.EEA.Pa02.H8212.Za001.0520.b	OPERA: Segnalatore ottico; funzione: ripetitore di allarme; impiego: impianti di rivelazione incendio. / LAVORO: Posa. / SPECIFICHE TECNICHE: utilizzabili con sistemi convenzionali o analogici.	1 cad		24,49	20,160%
LOM252.OC.EEA.Pa02.H8212.Za001.0520.c	OPERA: Segnalatore ottico; funzione: ripetitore di allarme; impiego: impianti di rivelazione incendio; n° led [-] = 3. / LAVORO: Posa. / SPECIFICHE TECNICHE: utilizzabili con sistemi convenzionali o analogici.	1 cad		22,76	21,690%
LOM252.OC.EEA.Pa02.H8212.Za001.0525.-	OPERA: Segnalatore ottico; funzione: indicazione di direzione; impiego: impianti di rivelazione incendio; tensione di alimentazione in ca [V] = 12/24/220. Incluso: lampadina a siluro. / LAVORO: Posa. / SPECIFICHE TECNICHE: installazione ad incasso o da parete.	1 cad		18,67	26,440%
LOM252.OC.EEA.Pa02.H8216.Za001.0000.-	OPERA: Pannello operatore, touch screen; finitura: ambra; impiego: sistemi bus; diagonale ["] = 3,8 | risoluzione orizzontale [px] = 320 | risoluzione orizzontale [px] = 240; capacità di memoria [kb] = 96. / LAVORO: Posa. / SPECIFICHE TECNICHE: pannello tattile monocromatico da incasso, dotato di tecnologia FEPROM e SRAM, di una porta RS232C e 6 tasti funzione.	1 cad		1323,30	0,430%
LOM252.OC.EEA.Pa02.H8216.Za001.0005.a	OPERA: Pannello operatore, touch screen; impiego: sistemi bus; diagonale ["] = 10,4 | risoluzione orizzontale [px] = 800 | risoluzione orizzontale [px] = 600. / LAVORO: Posa. / SPECIFICHE TECNICHE: pannello tattile con base da incasso, resistivo TFT, a colori matrice attiva, Win XP.	1 cad		5672,07	0,100%
LOM252.OC.EEA.Pa02.H8216.Za001.0005.b	OPERA: Pannello operatore, touch screen; impiego: sistemi bus; diagonale ["] = 10,4 | risoluzione orizzontale [px] = 1024 | risoluzione orizzontale [px] = 768. / LAVORO: Posa. / SPECIFICHE TECNICHE: pannello tattile con base da incasso, resistivo TFT, a colori matrice attiva, Win XP.	1 cad		5672,07	0,100%
LOM252.OC.EEA.Pa02.H8216.Za001.0005.c	OPERA: Pannello operatore, touch screen; impiego: sistemi bus; diagonale ["] = 15 | risoluzione orizzontale [px] = 800 | risoluzione orizzontale [px] = 600. / LAVORO: Posa. / SPECIFICHE TECNICHE: pannello tattile con base da incasso, resistivo TFT, a colori matrice attiva, Win XP.	1 cad		6673,44	0,090%
LOM252.OC.EEA.Pa02.H8216.Za001.0005.d	OPERA: Pannello operatore, touch screen; impiego: sistemi bus; nd | risoluzione orizzontale [px] = 1024 | risoluzione orizzontale [px] = 768. / LAVORO: Posa. / SPECIFICHE TECNICHE: pannello tattile con base da incasso, resistivo TFT, a colori matrice attiva, Win XP.	1 cad		6673,44	0,090%
LOM252.OC.EEA.Pa02.H8225.Za001.0000.-	OPERA: Modulo per termoregolazione; geometria: 4 ingressi digitali optoisolati | 2 uscite relè | 2 ingressi analogici; funzione: termoregolazione; impiego: sonde PT100 | sonde PT1000; corrente nominale relè resistivi [A] = 4 | tensione nominale relè resistivi [V] = 250. / LAVORO: Posa.	1 cad		474,74	5,210%
LOM252.OC.EEA.Pa02.H8225.Za001.0005.-	OPERA: Modulo per termoregolazione; geometria: 4 ingressi digitali optoisolati | 2 uscite relè | 2 ingressi analogici; funzione: contabilizzatore calore; impiego: sonde PT100 | sonde PT1000; corrente nominale relè resistivi [A] = 4 | tensione nominale relè resistivi [V] = 250. / LAVORO: Posa.	1 cad		717,89	3,440%
LOM252.OC.EEA.Pa02.H8228.Za001.0000.-	OPERA: Luxmetro; geometria: 2 ingressi digitali ausiliari; funzione: controllo della luminosità ambientale. Incluso: sensore lineare ad ampio spettro. / LAVORO: Posa. / SPECIFICHE TECNICHE: ingressi optoisolati.	1 cad		372,34	4,640%
LOM252.OC.EEA.Pa02.H8231.Za001.0000.-	OPERA: Controllo accessi, a lungo raggio. / LAVORO: Posa. / SPECIFICHE TECNICHE: in grado di rilevare un transito ad una distanza massima di 15 metri.	1 cad		1602,57	1,080%
LOM252.OC.EEA.Pa02.H8231.Za001.0250.-	OPERA: Controllo accessi, a transponder; corrente nominale relè [A] = 2 | tensione nominale relè [V] = 24. Incluso: 3 leds di segnalazione, 1 pulsante di chiamata, 2 uscite relè. / LAVORO: Posa. / SPECIFICHE TECNICHE: relè resistivi.	1 cad		422,40	4,090%
LOM252.OC.EEA.Pa02.H8236.D0000.0000.-	OPERA: Chiave, di prossimità di plastica generico; geometria: a forma di portachiave. / LAVORO: Posa. / SPECIFICHE TECNICHE: numero di elementi 10; chiave dotata di codice di sicurezza a 4 byte; può essere riscritta più volte e l'operazione di lettura e scrittura è crittografata.	1 cad		140,43	3,520%
LOM252.OC.EEA.Pa02.H8236.Za001.0000.-	OPERA: Chiave, di prossimità; geometria: a forma di portachiave. / LAVORO: Posa. / SPECIFICHE TECNICHE: chiave dotata di codice di sicurezza a 4 byte; può essere riscritta più volte e l'operazione di lettura e scrittura è crittografata.	1 cad		36,56	13,500%
LOM252.OC.EEA.Pa02.H8236.Za001.0250.-	OPERA: Chiave, magnetica codificata. / LAVORO: Posa.	1 cad		13,57	36,380%
LOM252.OC.EEA.Pa02.H8239.Za001.0000.-	OPERA: Selettore, a chiave; funzione: sicurezza | controllo | automazione. / LAVORO: Posa.	1 cad		50,59	39,040%
LOM252.OC.EEA.Pa02.H8239.Za001.0005.-	OPERA: Selettore, a chiave; funzione: sicurezza | controllo | automazione. Incluso: coppia di chiavi uguali. / LAVORO: Posa. / SPECIFICHE TECNICHE: installazione a incasso.	1 cad		75,66	26,100%
LOM252.OC.EEA.Pa02.H8239.Za001.0010.-	OPERA: Selettore, a chiave; funzione: sicurezza | controllo | automazione. Incluso: tris di chiavi uguali. / LAVORO: Posa. / SPECIFICHE TECNICHE: installazione a incasso.	1 cad		100,98	19,560%
LOM252.OC.EEA.Pa02.H8239.Za001.0015.-	OPERA: Selettore, a chiave; funzione: sicurezza | controllo | automazione. / LAVORO: Posa. / SPECIFICHE TECNICHE: installazione a colonnina.	1 cad		50,59	39,040%
LOM252.OC.EEA.Pa02.H8239.Za001.0020.-	OPERA: Selettore, a chiave; geometria: coppia; funzione: sicurezza | controllo | automazione. Incluso: coppia di chiavi uguali. / LAVORO: Posa. / SPECIFICHE TECNICHE: installazione a colonnina.	1 cad		75,66	26,100%
LOM252.OC.EEA.Pa02.H8239.Za001.0025.-	OPERA: Selettore, a chiave; geometria: tris; funzione: sicurezza | controllo | automazione. Incluso: tris di chiavi uguali. / LAVORO: Posa. / SPECIFICHE TECNICHE: installazione a colonnina.	1 cad		100,98	19,560%
LOM252.OC.EEA.Pa02.H8239.Za001.0030.-	OPERA: Selettore, a chiave; funzione: sicurezza | controllo | automazione. / LAVORO: Posa. / SPECIFICHE TECNICHE: installazione a parete.	1 cad		50,59	39,040%
LOM252.OC.EEA.Pa02.H8239.Za001.0035.-	OPERA: Selettore, a chiave; geometria: coppia; funzione: sicurezza | controllo | automazione. / LAVORO: Posa. / SPECIFICHE TECNICHE: installazione a parete.	1 cad		75,64	26,110%
LOM252.OC.EEA.Pa02.H8239.Za001.0040.-	OPERA: Selettore, a chiave; geometria: tris; funzione: sicurezza | controllo | automazione. / LAVORO: Posa. / SPECIFICHE TECNICHE: installazione a parete.	1 cad		102,39	19,290%
LOM252.OC.EEA.Pa02.H8239.Za001.0045.-	OPERA: Selettore, a chiave; funzione: sicurezza | controllo | automazione. Incluso: chiave magnetica. / LAVORO: Posa.	1 cad		218,91	9,020%
LOM252.OC.EEA.Pa02.H8251.Za000.0000.-	OPERA: Scheda, chiave universale di materiale generico; impiego: sistema antintrusione. Incluso: 3 relè a scambio completo. / LAVORO: Posa. / SPECIFICHE TECNICHE: uscite bistabili o temporizzate con tempi programmabili; un uscita open collector per segnalazione chiave falsa; ingressi di stato per il comando dei led dei lettori; gestione di max. 256 tag di prossimità; compresa quota parte collegamenti, accessori, collaudo e quant'altro necessario per rendere l'impianto funzionante ed eseguito a regola d'arte.	1 cad		137,10	3,600%
LOM252.OC.EEA.Pa02.H8251.Za000.0250.-	OPERA: Scheda, di comando a microprocessore di materiale generico; funzione: per comando di 1 motore; impiego: centraline. Escluso: ricevitore radio. / LAVORO: Posa.	1 cad		267,98	36,850%
LOM252.OC.EEA.Pa02.H8251.Za000.0255.-	OPERA: Scheda, di comando a microprocessore di materiale generico; funzione: per comando di 2 motore; impiego: centraline. Escluso: ricevitore radio. / LAVORO: Posa.	1 cad		342,80	43,210%
LOM252.OC.EEA.Pa02.H8251.Za000.0500.-	OPERA: Scheda, modulo master di materiale generico. / LAVORO: Posa. / SPECIFICHE TECNICHE: equipaggiato di 4 uscite supervisionate; possibilità di attuare uscite associate a dispositivi ottico/acustici o altri dispositivi; collegamento alle centrali tramite bus interno.	1 cad		211,10	23,390%
LOM252.OC.EEA.Pa02.H8251.Za000.0505.-	OPERA: Scheda, modulo master di materiale generico. / LAVORO: Posa.	1 cad		273,56	36,100%
LOM252.OC.EEA.Pa02.H8251.Za000.0750.-	OPERA: Scheda di materiale generico; funzione: commutazione; impiego: sistema antintrusione. / LAVORO: Posa. / SPECIFICHE TECNICHE: ad amplificatore di riserva in caso di guasto con segnalazione a led.	1 cad		139,81	0,710%
LOM252.OC.EEA.Pa02.H8251.Za000.0755.-	OPERA: Scheda di materiale generico; funzione: controllo guasti; impiego: sistema antintrusione. / LAVORO: Posa. / SPECIFICHE TECNICHE: rilancio di segnale di allarme in caso di cortociruito o apertura linee con segnalazione a led.	1 cad		160,80	0,610%
LOM252.OC.EEA.Pa02.H8251.Za000.0760.-	OPERA: Scheda di materiale generico; impiego: sistema antintrusione. / LAVORO: Posa. / SPECIFICHE TECNICHE: con relè contatti “puliti” normalmente aperti; per l’invio di segnalazione ad altri sistemi di emergenze.	1 cad		131,41	0,750%
LOM252.OC.EEA.Pa02.H8251.Za000.0765.-	OPERA: Scheda di materiale generico; funzione: suoneria Din-Don; impiego: citofoni da parete. / LAVORO: Posa. / SPECIFICHE TECNICHE: per cambiare suono di chiamata; da inserire all'interno dei citofoni.	1 cad		31,11	31,740%
LOM252.OC.EEA.Pa02.H8251.Za000.0770.-	OPERA: Scheda di materiale generico; impiego: citofoni da parete. / LAVORO: Posa. / SPECIFICHE TECNICHE: per segreto di conversazione; da inserire all'interno dei citofoni.	1 cad		18,63	53,000%
LOM252.OC.EEA.Pa02.H8251.Za000.0775.a	OPERA: Scheda di materiale generico; impiego: centralini telefonici. / LAVORO: Posa.	1 cad		159,49	6,190%
LOM252.OC.EEA.Pa02.H8251.Za000.0775.b	OPERA: Scheda di materiale generico; impiego: centralini telefonici. / LAVORO: Posa.	1 cad		74,55	13,250%
LOM252.OC.EEA.Pa02.H8251.Za000.0780.a	OPERA: Scheda di materiale generico; impiego: citofoni viva voce bicanale. / LAVORO: Posa.	1 cad		31,11	31,740%
LOM252.OC.EEA.Pa02.H8251.Za000.0780.b	OPERA: Scheda di materiale generico; impiego: citofoni viva voce bicanale. / LAVORO: Posa.	1 cad		18,47	53,460%
LOM252.OC.EEA.Pa02.H8251.Za000.0785.-	OPERA: Scheda di materiale generico; impiego: centrale di rivelazione analogico. / LAVORO: Posa. / SPECIFICHE TECNICHE: la scheda consente il collegamento di massimo 16 indirizzi liberamente associabili a centrali/ripetitori; il collegamento avviene in modalità RS485.	1 cad		454,61	6,270%
LOM252.OC.EEA.Pa02.H8251.Za000.0790.-	OPERA: Scheda di materiale generico; impiego: centrale di rivelazione analogico; loops [-] = 4. / LAVORO: Posa.	1 cad		3381,25	1,460%
LOM252.OC.EEA.Pa02.H8251.Za000.0795.-	OPERA: Scheda di materiale generico; impiego: centrale di rivelazione analogico. / LAVORO: Posa. / SPECIFICHE TECNICHE: interfaccia per rete Ethernet per connessione a sistema di supervisione.	1 cad		788,02	6,270%
LOM252.OC.EEA.Pa02.H8251.Za000.0800.-	OPERA: Scheda di materiale generico; impiego: centrale di rivelazione analogico. Incluso: cavo piatto per collegamento pannelli annunciatori, terminale grafico, sistema integrato. / LAVORO: Posa. / SPECIFICHE TECNICHE: 2 interfacce di tipo seriale.	1 cad		1261,51	1,960%
LOM252.OC.EEA.Pa02.H8251.Za000.0805.-	OPERA: Scheda di materiale generico. / LAVORO: Posa. / SPECIFICHE TECNICHE: opzionale per la connessione del display alla rete del sistema.	1 cad		368,03	13,420%
LOM252.OC.EEA.Pa02.H8251.Za000.0810.-	OPERA: Scheda di materiale generico; loops [-] = 2. / LAVORO: Posa.	1 cad		977,99	5,050%
LOM252.OC.EEA.Pa02.H8251.Za000.0815.-	OPERA: Scheda di materiale generico; tensione [Vcc] = 24. Incluso: cavo piatto per collegamento pannelli annunciatori, terminale grafico, sistema integrato. / LAVORO: Posa. / SPECIFICHE TECNICHE: 2 interfacce seriali.	1 cad		467,98	10,550%
LOM252.OC.EEA.Pa02.H8251.Za000.0820.a	OPERA: Scheda di materiale generico; impiego: centralli di rivelazione; ingressi [-] = 8. / LAVORO: Posa.	1 cad		446,35	22,120%
LOM252.OC.EEA.Pa02.H8251.Za000.0820.b	OPERA: Scheda di materiale generico; impiego: centralli di rivelazione; ingressi [-] = 16. / LAVORO: Posa.	1 cad		609,30	32,410%
LOM252.OC.EEA.Pa02.H8251.Za000.0825.-	OPERA: Scheda di materiale generico; impiego: centrali di rivelazione a doppia soglia. / LAVORO: Posa. / SPECIFICHE TECNICHE: 3 relè.	1 cad		90,31	27,330%
LOM252.OC.EEA.Pa02.H8254.Za001.0000.-	OPERA: Computer, di tipo industriale; impiego: uso server. Incluso: contenitore rack standard larghezza diagonale ["] = 19, processore frequenza [GHz] = 3, RAM memoria [GB] = 16, hard disk memoria [GB] = 2000, scheda grafica cache memoria [MB] = 256, scheda di rete tempo di trasferimento [Gbps] = 1, mouse, sistema operativo, database. / LAVORO: Posa.	1 cad		3397,17
LOM252.OC.EEA.Pa02.H8254.Za001.0005.-	OPERA: Computer, di tipo industriale; impiego: uso server. Incluso: contenitore tower, processore frequenza [GHz] = 3, RAM memoria [GB] = 16, hard disk memoria [GB] = 1000, scheda grafica cache memoria [MB] = 256, scheda di rete tempo di trasferimento [Gbps] = 1, mouse, sistema operativo, database. / LAVORO: Posa.	1 cad		2523,60
LOM252.OC.EEA.Pa02.H8254.Za001.0250.-	OPERA: Computer, di tipo personale; impiego: sistemi di supervisione. Incluso: scheda audio, scheda video, lettore CD-DVD, modem interno, batteria, software di gestione sistema operativo. / LAVORO: Posa.	1 cad		1735,46	0,860%
LOM252.OC.EEA.Pa02.H8255.Da034.0000.-	OPERA: Monitor di resina sintetica termoplastica polietilene tereftalato (PET); larghezza diagonale ["] = 4. Incluso: staffa di fissaggio con morsettiera, viti per l fissaggio, altoparlante per le chiamate elettroniche, pulsante apriporta, pulsante autoaccensione, pulsante luce scale, pulsante conversazione. / LAVORO: Posa. / SPECIFICHE TECNICHE: schermo a colori.	1 cad		506,50	2,370%
LOM252.OC.EEA.Pa02.H8255.Da034.0005.a	OPERA: Monitor di resina sintetica termoplastica polietilene tereftalato (PET); larghezza diagonale ["] = 4. Incluso: staffa di fissaggio con morsettiera, viti per l fissaggio, altoparlante per le chiamate elettroniche, pulsante apriporta, pulsante autoaccensione, pulsante luce scale, pulsante conversazione. Escluso: batteria. / LAVORO: Posa. / SPECIFICHE TECNICHE: schermo in bianco/nero, con sistema di memorizzazione fino a 32 immagini in B/N, con circuito di alimentazione per batteria in tampone Ni/Cd 8,4.	1 cad		599,59	2,000%
LOM252.OC.EEA.Pa02.H8255.Da034.0005.b	OPERA: Monitor di resina sintetica termoplastica polietilene tereftalato (PET); larghezza diagonale ["] = 4; tensione alimentazione batteria [mA] = 150. Incluso: staffa di fissaggio con morsettiera, viti per l fissaggio, altoparlante per le chiamate elettroniche, pulsante apriporta, pulsante autoaccensione, pulsante luce scale, pulsante conversazione. Escluso: batteria. / LAVORO: Posa. / SPECIFICHE TECNICHE: schermo in bianco/nero, con sistema di memorizzazione fino a 32 immagini in B/N, con circuito di alimentazione per batteria in tampone Ni/Cd 8,4.	1 cad		723,48	2,770%
LOM252.OC.EEA.Pa02.H8255.Da034.0010.-	OPERA: Monitor di resina sintetica termoplastica polietilene tereftalato (PET). Incluso: staffa di fissaggio con morsettiera, altoparlante per le chiamate elettroniche, pulsante apriporta, pulsante autoaccensione, pulsante luce scale. / LAVORO: Posa.	1 cad		247,69	8,080%
LOM252.OC.EEA.Pa02.H8255.Da034.0015.-	OPERA: Monitor di resina sintetica termoplastica polietilene tereftalato (PET). Incluso: staffa di fissaggio con morsettiera, pulsante apriporta, pulsante autoaccensione, pulsante luce scale. / LAVORO: Posa.	1 cad		205,80	9,720%
LOM252.OC.EEA.Pa02.H8255.Da034.0020.-	OPERA: Monitor di resina sintetica termoplastica polietilene tereftalato (PET); larghezza diagonale ["] = 4. Incluso: staffa di fissaggio con morsettiera, altoparlante per le chiamate elettroniche, pulsante apriporta, pulsante autoaccensione, pulsante luce scale, microcontrollore per codifica e decodifica a 4 cifre. / LAVORO: Posa. / SPECIFICHE TECNICHE: schermo a basso profilo in bianco/nero.	1 cad		288,44	6,940%
LOM252.OC.EEA.Pa02.H8255.Da034.0025.-	OPERA: Monitor di resina sintetica termoplastica polietilene tereftalato (PET); larghezza diagonale ["] = 4. Incluso: staffa di fissaggio con morsettiera, altoparlante per le chiamate elettroniche, pulsante apriporta, pulsante autoaccensione, pulsante luce scale. Escluso: codifica da collegare al distributore al piano con codifiche. / LAVORO: Posa. / SPECIFICHE TECNICHE: schermo a basso profilo in bianco/nero.	1 cad		261,04	7,670%
LOM252.OC.EEA.Pa02.H8255.Da034.0030.-	OPERA: Monitor di resina sintetica termoplastica polietilene tereftalato (PET); larghezza diagonale ["] = 5. Incluso: staffa di fissaggio con morsettiera, altoparlante per le chiamate elettroniche, pulsante apriporta, pulsante autoaccensione, pulsante luce scale, microcontrollore per codifica e decodifica a 4 cifre. / LAVORO: Posa. / SPECIFICHE TECNICHE: schermo a basso profilo in bianco/nero.	1 cad		226,97	8,820%
LOM252.OC.EEA.Pa02.H8255.Da034.0035.-	OPERA: Monitor di resina sintetica termoplastica polietilene tereftalato (PET); larghezza diagonale ["] = 5. Incluso: staffa di fissaggio con morsettiera, altoparlante per le chiamate elettroniche, pulsante apriporta, pulsante autoaccensione, pulsante luce scale. Escluso: codifica da collegare al distributore al piano con codifiche. / LAVORO: Posa. / SPECIFICHE TECNICHE: schermo a basso profilo in bianco/nero.	1 cad		193,62	10,340%
LOM252.OC.EEA.Pa02.H8255.Za001.0000.-	OPERA: Monitor, commerciale LCD-TFT; impiego: per interno; larghezza diagonale ["] = 17 ÷ 24; risoluzione [pixel] ≥ 1024x768 | luminosità [cd/m²] ≥ 250. / LAVORO: Posa a mano. Incluso: installazione, configurazione.	1 cad		388,42	6,960%
LOM252.OC.EEA.Pa02.H8255.Za001.0005.a	OPERA: Monitor, commerciale LCD-TFT; larghezza diagonale ["] = 27 ÷ 32; risoluzione [pixel] ≥ 1366x768 | luminosità [cd/m²] ≥ 300. / LAVORO: Posa a mano. Incluso: installazione, configurazione.	1 cad		388,42	6,960%
LOM252.OC.EEA.Pa02.H8255.Za001.0005.b	OPERA: Monitor, commerciale LCD-TFT; larghezza diagonale ["] = 40 ÷ 43; risoluzione [pixel] ≥ 1920x1080 | luminosità [cd/m²] ≥ 300. / LAVORO: Posa a mano. Incluso: installazione, configurazione.	1 cad		777,28	1,860%
LOM252.OC.EEA.Pa02.H8255.Za001.0005.c	OPERA: Monitor, commerciale LCD-TFT; larghezza diagonale ["] = 46 ÷ 49; risoluzione [pixel] ≥ 1920x1080 | luminosità [cd/m²] ≥ 300. / LAVORO: Posa a mano. Incluso: installazione, configurazione.	1 cad		793,22	3,410%
LOM252.OC.EEA.Pa02.H8255.Za001.0005.d	OPERA: Monitor, commerciale LCD-TFT; larghezza diagonale ["] = 50 ÷ 58; risoluzione [pixel] ≥ 1920x1080 | luminosità [cd/m²] ≥ 300. / LAVORO: Posa a mano. Incluso: installazione, configurazione.	1 cad		793,22	3,410%
LOM252.OC.EEA.Pa02.H8255.Za001.0250.-	OPERA: Monitor; geometria: a cristalli liquidi; impiego: sistemi di supervisione; larghezza diagonale ["] = 15. / LAVORO: Posa.	1 cad		1464,42	1,830%
LOM252.OC.EEA.Pa02.H8262.Za001.0000.-	OPERA: Videoregistratore, di rete IP (NVR); impiego: armadi a pavimento; lunghezza [mm] = 445 | larghezza [mm] = 530 | altezza [mm] = 150; banda in ingresso [Mbps] ≤ 400 | memoria [TB] = 30 | risoluzione [Mpx] ≤ 6 | capacità di archiviazione interna senza RAID [TB] = 96 | capacità di archiviazione interna con RAID [TB] = 64 | risoluzioni di registrazioni supportate [Mpx] = 6/5/3 | memoria hard disk [TB] = 60; n° ingressi di allarme [-] = 16 | n° uscite [-] = 8 | n° ingressi Video IP [-] = 128 | n° porte Plug & Play [-] ≤ 128 | peso senza hard disk [Kg] = 18 | unità server [U] = 3. / LAVORO: Posa. / SPECIFICHE TECNICHE: compressione supportata H264, RTSP, ONVIF, Plug & play, start-up; disinstallazione facilitata con acquisizione delle telecamere automatica; registrazione continua, su evento o mediante programmatore orario, in formato nativo (no transcoding); risoluzioni di registrazione supportate: 1080p/UXGA/720p/VGA/4CIF/DCIF/2DCIF/CIF/QCIF; dischi di archiviazione comodamente accessibili dal pannello frontale; supporta RAID 0/1/5/10, scheda di rete ridondante, alimenatore ridondante, ventole di raffreddamento rimovibili, telecamere di terze parti grazie ad ONVIF e PSIA; incorpora lo strumento di riconoscimento automatico delle telecamere IP connesse alla rete; configurabile tramite browser Internet Explorer o tramite il programma di gestione per DVR/NVR; non richiede licenze per telecamera; compressione: H264, RTSP, ONVIF, Plug & play; real-time Full HD recording; visualizzazione remota TVRMobile (iPhone, Android, Windows Mobile).	1 cad		12162,04	0,200%
LOM252.OC.EEA.Pa02.H8262.Za001.0005.-	OPERA: Videoregistratore, di rete IP (NVR); impiego: armadi a pavimento; lunghezza [mm] = 445 | larghezza [mm] = 530 | altezza [mm] = 150; banda in ingresso [Mbps] ≤ 400 | memoria [TB] = 42 | risoluzione [Mpx] ≤ 6 | capacità di archiviazione interna senza RAID [TB] = 96 | capacità di archiviazione interna con RAID [TB] = 64 | risoluzioni di registrazioni supportate [Mpx] = 6/5/3 | memoria hard disk [TB] = 60; n° ingressi di allarme [-] = 16 | n° uscite [-] = 8 | n° ingressi Video IP [-] = 128 | n° porte Plug & Play [-] ≤ 128 | peso senza hard disk [Kg] = 18 | unità server [U] = 3. / LAVORO: Posa. / SPECIFICHE TECNICHE: compressione supportata H264, RTSP, ONVIF, Plug & play, start-up; disinstallazione facilitata con acquisizione delle telecamere automatica; registrazione continua, su evento o mediante programmatore orario, in formato nativo (no transcoding); risoluzioni di registrazione supportate: 1080p/UXGA/720p/VGA/4CIF/DCIF/2DCIF/CIF/QCIF; dischi di archiviazione comodamente accessibili dal pannello frontale; supporta RAID 0/1/5/10, scheda di rete ridondante, alimenatore ridondante, ventole di raffreddamento rimovibili, telecamere di terze parti grazie ad ONVIF e PSIA; incorpora lo strumento di riconoscimento automatico delle telecamere IP connesse alla rete; configurabile tramite browser Internet Explorer o tramite il programma di gestione per DVR/NVR; non richiede licenze per telecamera; compressione: H264, RTSP, ONVIF, Plug & play; real-time Full HD recording; visualizzazione remota TVRMobile (iPhone, Android, Windows Mobile).	1 cad		14241,10	0,170%
LOM252.OC.EEA.Pa02.H8262.Za001.0010.-	OPERA: Videoregistratore, di rete IP (NVR); impiego: armadi a pavimento; lunghezza [mm] = 445 | larghezza [mm] = 530 | altezza [mm] = 150; banda in ingresso [Mbps] ≤ 400 | memoria [TB] = 60 | risoluzione [Mpx] ≤ 6 | capacità di archiviazione interna senza RAID [TB] = 96 | capacità di archiviazione interna con RAID [TB] = 64 | risoluzioni di registrazioni supportate [Mpx] = 6/5/3 | memoria hard disk [TB] = 60; n° ingressi di allarme [-] = 16 | n° uscite [-] = 8 | n° ingressi Video IP [-] = 128 | n° porte Plug & Play [-] ≤ 128 | peso senza hard disk [Kg] = 18 | unità server [U] = 3. / LAVORO: Posa. / SPECIFICHE TECNICHE: compressione supportata H264, RTSP, ONVIF, Plug & play, start-up; disinstallazione facilitata con acquisizione delle telecamere automatica; registrazione continua, su evento o mediante programmatore orario, in formato nativo (no transcoding); risoluzioni di registrazione supportate: 1080p/UXGA/720p/VGA/4CIF/DCIF/2DCIF/CIF/QCIF; dischi di archiviazione comodamente accessibili dal pannello frontale; supporta RAID 0/1/5/10, scheda di rete ridondante, alimenatore ridondante, ventole di raffreddamento rimovibili, telecamere di terze parti grazie ad ONVIF e PSIA; incorpora lo strumento di riconoscimento automatico delle telecamere IP connesse alla rete; configurabile tramite browser Internet Explorer o tramite il programma di gestione per DVR/NVR; non richiede licenze per telecamera; compressione: H264, RTSP, ONVIF, Plug & play; real-time Full HD recording; visualizzazione remota TVRMobile (iPhone, Android, Windows Mobile).	1 cad		17356,79	0,140%
LOM252.OC.EEA.Pa02.H8262.Za001.0250.-	OPERA: Videoregistratore, digitale IBRIDO; impiego: armadi a pavimento; memoria [TB] = 4; n° canali [-] = 8. Incluso: ricevitore digitale di allarmi. / LAVORO: Posa. / SPECIFICHE TECNICHE: videoregistratore compatibile con telecamere analogiche, HD-TVI ed IP; supporta n° telecamere [-] = 8 ÷ 16, con risoluzioni [Mpx] ≤ 5 per telecamere HD-TVI su cavo coassiale (massimo 1/4 dei canali) e [Mpx] ≤ 4 per telecamere IP (disabilitando tutti i canali analogici); supporta telecamere IP ONVIF Profile S; capace di accedere al menu delle telecamere HD-TVI, menu comandi telecamere brandeggiabili; integrazione diretta con centrali intrusione; configurazione Plug and Play, Linux Embedded; controllo Over-the-coax per telecamere brandeggiabili e gestione menù delle telecamere HD-TVI TruVision; utilizza il cavo coassiale esistente per le telecamere HD-TVI; registrazione FULL-HD in tempo reale; registrazione ridondante e supporto RAID (0,1, 5, 10); espandibile con NAS; reverse video playback; esportazione video mediante USB; uscite video HDMI, VGA e BNC (solo evento); V-stream; gestibile tramite monitor locale OSD, browser, software. Consente la registrazione e la visualizzazione di segnali video provenienti da telecamere analogiche, da telecamere digitali con trasmissione di segnale ad alta risoluzione overcoax secondo lo standard HD-TVI e da telecamere digitali con trasmissione di segnale ad alta risoluzione over IP secondo lo standard ONVIF.	1 cad		2281,52	1,080%
LOM252.OC.EEA.Pa02.H8262.Za001.0255.-	OPERA: Videoregistratore, digitale IBRIDO; impiego: armadi a pavimento; memoria [TB] = 8; n° canali [-] = 8. Incluso: ricevitore digitale di allarmi. / LAVORO: Posa. / SPECIFICHE TECNICHE: videoregistratore compatibile con telecamere analogiche, HD-TVI ed IP; supporta n° telecamere [-] = 8 ÷ 16, con risoluzioni [Mpx] ≤ 5 per telecamere HD-TVI su cavo coassiale (massimo 1/4 dei canali) e [Mpx] ≤ 4 per telecamere IP (disabilitando tutti i canali analogici); supporta telecamere IP ONVIF Profile S; capace di accedere al menu delle telecamere HD-TVI, menu comandi telecamere brandeggiabili; integrazione diretta con centrali intrusione; configurazione Plug and Play, Linux Embedded; controllo Over-the-coax per telecamere brandeggiabili e gestione menù delle telecamere HD-TVI TruVision; utilizza il cavo coassiale esistente per le telecamere HD-TVI; registrazione FULL-HD in tempo reale; registrazione ridondante e supporto RAID (0,1, 5, 10); espandibile con NAS; reverse video playback; esportazione video mediante USB; uscite video HDMI, VGA e BNC (solo evento); V-stream; gestibile tramite monitor locale OSD, browser, software. Consente la registrazione e la visualizzazione di segnali video provenienti da telecamere analogiche, da telecamere digitali con trasmissione di segnale ad alta risoluzione overcoax secondo lo standard HD-TVI e da telecamere digitali con trasmissione di segnale ad alta risoluzione over IP secondo lo standard ONVIF.	1 cad		3064,23	0,810%
LOM252.OC.EEA.Pa02.H8262.Za001.0260.-	OPERA: Videoregistratore, digitale IBRIDO; impiego: armadi a pavimento; memoria [TB] = 16; n° canali [-] = 8. Incluso: ricevitore digitale di allarmi. / LAVORO: Posa. / SPECIFICHE TECNICHE: videoregistratore compatibile con telecamere analogiche, HD-TVI ed IP; supporta n° telecamere [-] = 8 ÷ 16, con risoluzioni [Mpx] ≤ 5 per telecamere HD-TVI su cavo coassiale (massimo 1/4 dei canali) e [Mpx] ≤ 4 per telecamere IP (disabilitando tutti i canali analogici); supporta telecamere IP ONVIF Profile S; capace di accedere al menu delle telecamere HD-TVI, menu comandi telecamere brandeggiabili; integrazione diretta con centrali intrusione; configurazione Plug and Play, Linux Embedded; controllo Over-the-coax per telecamere brandeggiabili e gestione menù delle telecamere HD-TVI TruVision; utilizza il cavo coassiale esistente per le telecamere HD-TVI; registrazione FULL-HD in tempo reale; registrazione ridondante e supporto RAID (0,1, 5, 10); espandibile con NAS; reverse video playback; esportazione video mediante USB; uscite video HDMI, VGA e BNC (solo evento); V-stream; gestibile tramite monitor locale OSD, browser, software. Consente la registrazione e la visualizzazione di segnali video provenienti da telecamere analogiche, da telecamere digitali con trasmissione di segnale ad alta risoluzione overcoax secondo lo standard HD-TVI e da telecamere digitali con trasmissione di segnale ad alta risoluzione over IP secondo lo standard ONVIF.	1 cad		4629,64	0,530%