708/0540	CUORE SEMPLICE TANGENTE 0,243, REALIZZATO CON ROTAIE DEL TIPO 46 UNI E / MONTATO SU PIASTRONE DI ACCIAIO, PER LE INTERSEZIONI I46U/0,243	CAD		320,42
708/0560	CUORE DI ROTAIA TG.0,092 POSA DESTRA PER COMUNICAZIONE DOPPIA A FORBICE 60UNI / INTERASSE M.4 (FS.8113) FORMATO DA PIEGATE A GOMITO MARCA 60-84UMOD1=6570, 60-83UMOD1=6570, PUNTA E CONTROPUNTA 60-81U=3724 E 60-82U=2984 E FORBICE 60-127U=2630 (DISEGNO DI RIFERIMENTO FS.8114)	CAD		5533,78
708/0570	CUORE DI ROTAIA TG.0,092 POSA SINISTRA PER COMUNICAZIONE DOPPIA A FORBICE / 60UNI INTERASSE M.4 (FS.8113) FORMATO DA PIEGATE A GOMITO MARCA 60-84UMOD2=6570, 60-83UMOD2=6570, PUNTA E CONTROPUNTA 60-81U=3724 E 60-82U=2984 E / FORBICE 60-128U=2630 (DISEGNO DI RIFERIMENTO FS.8114)	CAD		5533,78
708/0580	CUORE DOPPIO TG.0,185 PER COMUNICAZIONE DOPPIA A FORBICE 60UNI INTERASSE M.4 / (FS.8113) FORMATA DA PIEGATA AL CENTRO MARCA 60-89UMOD=4720, CR MARCA 60-92U=1900 E PUNTE MARCA 60-90UMOD=2190 E 60-91UMOD=2190 (DISEGNO DI / RIFERIMENTO FS.8113+FS.7886)	CAD		5316,01
708/0730	CUORE SEMPLICE IN ACCIAIO FUSO AL MANGANESE CON ATTACCHI DIRETTI ED / ESTREMITA' FORATE PER GLI SCAMBI S60U/1200/0,055 DESTRI	CAD		15845,87
708/0740	CUORE SEMPLICE IN ACCIAIO FUSO AL MANGANESE CON ATTACCHI DIRETTI ED / ESTREMITA' FORATE PER GLI SCAMBI S60U/1200/0,055 SINISTRI	CAD		16692,99
708/0780	CUORE IN ACCIAIO FUSO AL MANGANESE CON ATTACCHI DIRETTI ED ESTREMITA' FORATE / PER GLI SCAMBI S60U/170/0.12 DESTRI E SINISTRI, SI60U/170/O,12 DOPPI E SEMPLICI, / INTERSEZIONI I60U/0,12 E I60U/0.094/0.12	CAD		19477,32
708/0790	CUORE DOPPIO IN ACCIAIO FUSO AL MANGANESE CON ATTACCHI DIRETTI ED ESTREMITA' / FORATE PER LE INTERSEZIONI I60U/0.12 E I60U/0.094/0.12	CAD		21835,56
708/0810	CUORE IN ACCIAIO FUSO AL MANGANESE CON ATTACCHI DIRETTI ED ESTREMITA' FORATE / PER GLI SCAMBI S60U/250/0.12 DESTRI	CAD		4755,62
708/0820	CUORE IN ACCIAIO FUSO AL MANGANESE CON ATTACCHI DIRETTI ED ESTREMITA' FORATE / PER GLI SCAMBI S60U/250/0.12 SINISTRI	CAD		4525,58
708/0830	CUORE IN ACCIAIO FUSO AL MANGANESE CON ATTACCHI DIRETTI ED ESTREMITA' FORATE / PER GLI SCAMBI S60U/250/0.092 DESTRI E SINISTRI	CAD		4492,54
708/0840	CUORE IN ACCIAIO FUSO AL MANGANESE CON ATTACCHI DIRETTI ED ESTREMITA' FORATE / PER GLI SCAMBI S60U/400/0.094 DESTRI	CAD		5113,06
708/0850	CUORE IN ACCIAIO FUSO AL MANGANESE CON ATTACCHI DIRETTI ED ESTREMITA' FORATE / PER GLI SCAMBI S60U/400/0.094 SINISTRI	CAD		5145,74
708/0860	CUORE IN ACCIAIO FUSO AL MANGANESE CON ATTACCHI DIRETTI ED ESTREMITA' FORATE / PER GLI SCAMBI S60U/400/0.074 DESTRI E SINISTRI	CAD		5236,02
708/1270	CUORE TANGENTE 0,094, SINISTRO, REALIZZATO CON ROTAIE TIPO UIC 60,COMPLETO DI / ROTAIE LAVORATE CON CONTROROTAIE, PER LE INTERSEZIONI I60U/0.094/0.12 SINISTRE	CAD		38999,32
708/1280	CUORE TANGENTE 0,094, DESTRO, REALIZZATO CON ROTAIE TIPO UIC 60, COMPLETO DI / ROTAIE LAVORATE CON CONTROROTAIE, PER LE INTERSEZIONI I60U/0.094/0.12 DESTRE	CAD		38999,32
708/1400	CUORE DOPPIO TANGENTE 0,12 FORMATO DALLE ROTAIE LAVORATE MARCA 60-19 U, 60-21 / U, 60-25U DALLA CONTROROTAIA MARCA 60-28U E DALL'AGO DA M.17,088; PER GLI SCAMBI / SI60U/170/0.12 SEMPLICI	CAD		48734,77
708/1410	CUORE DOPPIO TANGENTE 0,12 FORMATO DALLE ROTAIE LAVORATE MARCA 60-26 U, 60-27 / U, 60-23U, DALLA CONTROROTAIA MARCA 60-28U, DALL'AGO DOPPIO DA M. 17,108 E DAL / CONTRAGO DAM. 20,400;PER GLI SCAMBI SI60U/170/0,12 SEMPLICI	CAD		48734,77
708/1430	CUORE DOPPIO TANGENTE 0,12 FORMATI DALLE ROTAIE LAVORATE MARCA 60-23 U, 60-24 / U, 60-28U PER GLI SCAMBI SI60U/170/0,12 DOPPI	CAD		67619,61
708/1440	CUORE DOPPIO MONOBLOCCO DI ACCIAIO FUSO AL Mn. AD ATTACCHI INDIRETTI PUNTE / CONTRAGO SALDATE, PER SCAMBIO INTERSEZIONE S.I.60U/170/0.12 DP. ASSEMBLATO / CON AGHI DOPPI, CONTRAGO DOPPIO E CUSCINETTI ELASTICI A RULLI.	CAD		123124,09
708/1470	CUORE DOPPIO MONOBLOCCO DI ACCIAIO FUSO AL Mn. AD ATTACCHI INDIRETTI PUNTE / CONTRAGO SALDATE, PER SCAMBIO INTERSEZIONE S.I.60U/170/0.12 DP. ASSEMBLATO / CON AGHI DOPPI, CONTRAGO DOPPIO E CUSCINETTI ELASTICI AD INSERTI.	CAD		124612,49
708/1560	CUORE SEMPLICE TANGENTE 0,12, DESTRO, REALIZZATO CON ROTAIE DEL TIPO 50 UNI , / RELATIVO AGLI SCAMBI S50U/170/0,12 DESTRI	CAD		13099,30
708/1570	CUORE SEMPLICE TANGENTE 0,12, SINISTRO, REALIZZATO CON ROTAIE DEL TIPO 50 UNI , / RELATIVO AGLI SCAMBI S50U/170/0,12 SINISTRI	CAD		13099,30
708/1580	CUORE SEMPLICE TANGENTE 0,10, DESTRO, REALIZZATO CON ROTAIE DEL TIPO 50 UNI , / RELATIVO AGLI SCAMBI S50U/245/0,10 DESTRI	CAD		1515,13
708/1590	CUORE SEMPLICE TANGENTE 0,10, SINISTRO, REALIZZATO CON ROTAIE DEL TIPO 50 UNI , / RELATIVO AGLI SCAMBI S50U/245/0,10 SINISTRI	CAD		1028,13
708/8130	CUORE SEMPLICE TANGENTE 0,243, REALIZZATO CON ROTAIE DEL TIPO 60 UIC PER LE / INTERSEZIONI I60U/0.243	CAD		23847,66
708/8140	CUORE DOPPIO TANGENTE 0,243, REALIZZATO CON ROTAIE DEL TIPO 60 UIC PER LE / INTERSEZIONI I60U/0.243	CAD		21658,18
708/8170	CUORE SEMPLICE TANGENTE 0,094, DESTRO, REALIZZATO CON ROTAIE DEL TIPO 60 UNI, / PER LE INTERSEZIONI I60U/0.094/0.12 DESTRE	CAD		25161,35
708/8180	CUORE SEMPLICE TANGENTE 0,094, SINISTRO, REALIZZATO CON ROTAIE DEL TIPO 60 UIC, / PER LE INTERSEZIONI I60U/0.094/0.12 SINISTRE	CAD		25161,35
709/0960	CUSCINETTI DI ACCIAIO, MARCA 50C1, PER LO SCORRIMENTO DEGLI AGHI DEGLI SCAMBI / S50U/245/0,10 E S50U/170/0,12	CAD		177,49
709/0970	CUSCINETTI DI ACCIAIO, MARCA 50C5, PER LO SCORRIMENTO DEGLI AGHI DEGLI SCAMBI / S50U/204/0,15	CAD		43,37
709/1400	CUSCINETTO DI ARTICOLAZIONE A LINGUA MOBILE SEMPLICE SINISTRO MARCA 36 CA. / TP.1 PER DISPOSITIVI DI DEVIAZIONE SU PONTI MOBILI (NAVI TRAGHETTO).	CAD		1217,29
709/1410	CUSCINETTO DI ARTICOLAZIONE A LINGUA MOBILE SEMPLICE DESTRO MARCA 36 CA. TP.2 / PER DISPOSITIVI DI DEVIAZIONE SU PONTI MOBILI (NAVI TRAGHETTO).	CAD		1217,29
709/1420	CUSCINETTO DI ARTICOLAZIONE A LINGUA MOBILE SEMPLICE SINISTRO MARCA 36 CA. / PT.1 PER DISPOSITIVI DI DEVIAZIONE SU PONTI MOBILI (NAVI TRAGHETTO).	CAD		2125,57
709/1430	CUSCINETTO DI ARTICOLAZIONE A LINGUA MOBILE SEMPLICE DESTRO MARCA 36 CA. PT.2 / PER DISPOSITIVI DI DEVIAZIONE SU PONTI MOBILI (NAVI TRAGHETTO).	CAD		2125,57
709/2640	CUSCINETTI DI ACCIAIO, MARCA 60C1U, PER LO SCORRIMENTO DEGLI AGHI DEGLI SCAMBI / SEMPLICI E SCAMBI INTERSEZIONE SEMPLICI E DOPPI DEL TIPO 60 UNI	CAD		187,05
709/2650	CUSCINETTI DI ACCIAIO, MARCA 60C2U, PER LO SCORRIMENTO DEGLI AGHI DEGLI SCAMBI / SEMPLICI E SCAMBI INTERSEZIONE SEMPLICI E DOPPI DEL TIPO 60 UNI	CAD		163,84
709/2660	CUSCINETTI DI ACCIAIO, MARCA 60C3U, PER LO SCORRIMENTO DEGLI AGHI DEGLI SCAMBI / S60U/170/0,12, S60U/250/0,12, S60U/250/0,092, S60U/400/0,094, S60U/400/0,074, SI60U/170/0,12 / DOPPI E SEMPLICI	CAD		178,85
709/2670	CUSCINETTI DI ACCIAIO, MARCA 60C4U, PER LO SCORRIMENTO DEGLI AGHI DEGLI SCAMBI / S60U/170/0,12, S60U/250/0,12, S60U/250/0,092, S60U/400/0,094, S60U/400/0,074, SI60U/170/0,12 / DOPPI E SEMPLICI	CAD		157,01
709/2680	CUSCINETTI DI ACCIAIO, MARCA 60C5U, PER LO SCORRIMENTO DEGLI AGHI DEGLI SCAMBI / S60U/170/0,12, S60U/250/0,12, S60U/250/0,092, S60U/400/0,094, S60U/400/0,074, / S60U/1200/0,055 E SI60U/170/0,12 SEMPLICI	CAD		121,51
709/2690	CUSCINETTI DI ACCIAIO, MARCA 60C6U, PER LO SCORRIMENTO DEGLI AGHI DEGLI SCAMBI / S60U/170/0,12, S60U/250/0,12, S60U/250/0,092, S60U/400/0,094, S60U/400/0,074, / S60U/1200/0,055 E SI60U/170/0,12 DOPPI	CAD		87,38
709/2700	CUSCINETTI DI ACCIAIO, MARCA 60C7U, PER LO SCORRIMENTO DEGLI AGHI DEGLI SCAMBI / SI60U/170/0,12 DOPPI	CAD		173,39
709/3140	GUANCE DI ACCIAIO, MARCA 60GC1U, PER IL CONTENIMENTO DEI CUSCINETTI DI / SCORRIMENTO DEGLI AGHI DEGLI SCAMBI TIPO 60 UNI	CAD		87,38
709/3150	GUANCE DI ACCIAIO, MARCA 60GC2U, PER IL CONTENIMENTO DEI CUSCINETTI DI / SCORRIMENTO DEGLI AGHI DEGLI SCAMBI SI60U/1700,12 DOPPI ESEMPLICI	CAD		158,37
709/3160	GANASCIA SPECIALE BLOCCA TRAVERSONI MARCA 60G.25U PER GLI SCAMBI / S.60UNI/1200/0.040 DX O SX.	CAD		71,00
709/3190	CUSCINETTI DI ACCIAIO, MARCA 60C3UM1, PER LO SCORRIMENTO DEGLI AGHI DEGLI / SCAMBI SI60U/170/0,12 DOPPI	CAD		184,32
709/3200	CUSCINETTI DI ACCIAIO, MARCA 60C3UM2, PER LO SCORRIMENTO DEGLI AGHI DEGLI / SCAMBI SI60U/170/0,12 DOPPI E SEMPLICI	CAD		184,32
709/3210	CUSCINETTI DI ACCIAIO, MARCA 60C6UM1, PER LO SCORRIMENTO DEGLI AGHI DEGLI / SCAMBI SI60U/170/0,12 DOPPI	CAD		95,57
709/3220	CUSCINETTI DI ACCIAIO, MARCA 60C6UM2, PER LO SCORRIMENTO DEGLI AGHI DEGLI / SCAMBI SI60U/170/0,12 DOPPI E SEMPLICI	CAD		95,57
709/3230	CUSCINETTI DI ACCIAIO, MARCA 60C8U, PER LO SCORRIMENTO DEGLI AGHI DEGLI SCAMBI / SI60U/170/0,12 DOPPI	CAD		260,77
709/3260	CUSCINETTO TRIPLO MARCA 36 C.PN.121 (ALL#ESTREMITA# DEL LATO NAVE)PER / DISPOSITIVI DI DEVIAZIONE SU PONTI MOBILI (NAVI TRAGHETTO). ARMAMENTO TIPO 36	CAD		3258,59
709/3270	CUSCINETTO CONTRAGO GREZZO PER APPARECCHIO DI DILATAZIONE TIPO "HL". / DISEGNO DI RIFERIMENTO OP.1759	CAD		4063,14
709/3280	GUANCIA DESTRA DI APPOGGIO GREZZA PER APPARECCHIO DI DILATAZIONE TIPO "HL". / DISEGNO DI RIFERIMENTO OP.1759	CAD		730,52
709/3290	GUANCIA SINISTRA DI APPOGGIO GREZZA PER APPARECCHIO DI DILATAZIONE TIPO "HL". / DISEGNO DI RIFERIMENTO OP.1759	CAD		730,52
709/3320	GANASCIA SPECIALE BLOCCA TRAVERSONI MARCA 60G.25U MODIFICATA, CON TASSELLI / DI SPESSORAGGIO. USATA IN SOSTITUZIONE DELLA GANASCIAMARCA 60G.24U CON SEDE / PER L'ALLOGGIAMENTO DEL CUSCINETTO FS TRADIZIONALE A mm.144.	CAD		79,19
709/3330	GANASCIA SPECIALE BLOCCA TRAVERSONI MARCA 60G.25U MODIFICATA 1, USATA IN / CORRISPONDENZA DI CUSCINETTI INNOVATIVI A RULLI CON SEDE PER L'ALLOGGIAMENTO / DEL CUSCINETTO A mm.194.	CAD		77,82
709/3380	GUANCE LAVORATE DI ACCIAIO, MARCA 60GC1U, PER IL CONTENIMENTO DEI CUSCINETTI / DI SCORRIMENTO DEGLI AGHI DEGLI SCAMBI TIPO 60 UNI	CAD		52,55
709/3390	CUSCINETTI LAVORATI DI ACCIAIO, MARCA 60C1U, PER LO SCORRIMENTO DEGLI AGHI / DEGLI SCAMBI SEMPLICI E SCAMBI INTERSEZIONE SEMPLICIE DOPPI DEL TIPO 60 UNI	CAD		102,31
709/3400	CUSCINETTI LAVORATI DI ACCIAIO, MARCA 60C2U, PER LO SCORRIMENTO DEGLI AGHI / DEGLI SCAMBI SEMPLICI E SCAMBI INTERSEZIONE SEMPLICIE DOPPI DEL TIPO 60 UNI	CAD		97,37
709/3410	CUSCINETTI LAVORATI DI ACCIAIO, MARCA 60C3U, PER LO SCORRIMENTO DEGLI AGHI / DEGLI SCAMBI S60U/170/0,12, S60U/250/0,12, S60U/250/0,092, S60U/400/0,094, S60U/400/0,074, / SI60U/170/0,12 DOPPI E SEMPLICI	CAD		102,36
709/3420	CUSCINETTI LAVORATI DI ACCIAIO, MARCA 60C4U, PER LO SCORRIMENTO DEGLI AGHI / DEGLI SCAMBI S60U/170/0,12, S60U/250/0,12, S60U/250/0,092, S60U/400/0,094, S60U/400/0,074, / SI60U/170/0,12 DOPPI E SEMPLICI	CAD		92,26
709/3430	CUSCINETTI LAVORATI DI ACCIAIO, MARCA 60C5U, PER LO SCORRIMENTO DEGLI AGHI / DEGLI SCAMBI S60U/170/0,12, S60U/250/0,12, S60U/250/0,092, S60U/400/0,094, S60U/400/0,074, / S60U/1200/0,055 E SI60U/170/0,12 SEMPLICI	CAD		7,10
709/3440	CUSCINETTI LAVORATI DI ACCIAIO, MARCA 60C6U, PER LO SCORRIMENTO DEGLI AGHI / DEGLI SCAMBI S60U/170/0,12, S60U/250/0,12, S60U/250/0,092, S60U/400/0,094, S60U/400/0,074, / S60U/1200/0,055 E SI60U/170/0,12 DOPPI	CAD		7,77
709/3450	CUSCINETTI LAVORATI DI ACCIAIO, MARCA 60C7U, PER LO SCORRIMENTO DEGLI AGHI / DEGLI SCAMBI SI60U/170/0,12 DOPPI	CAD		10,67
709/3460	CUSCINETTI DI ACCIAIO, MARCA 60C14U, PER IL RIALZO DEGLI AGHI DEGLI SCAMBI / S60U/3000/0,034	CAD		32,74
709/3470	CUSCINETTI DI ACCIAIO, MARCA 60C15U, PER IL RIALZO DEGLI AGHI DEGLI SCAMBI / S60U/3000/0,034	CAD		32,32
709/3480	CUSCINETTI DI ACCIAIO, MARCA 60C16U, PER IL RIALZO DEGLI AGHI DEGLI SCAMBI / S60U/3000/0,034	CAD		35,41
709/3490	CUSCINETTI LAVORATI DI ACCIAIO, MARCA 60C8U, PER LO SCORRIMENTO DEGLI AGHI / DEGLI SCAMBI SI60U/170/0,12 DOPPI	CAD		18,48
709/3500	CUSCINETTI LAVORATI DI ACCIAIO, MARCA 60C3UM1, PER LO SCORRIMENTO DEGLI AGHI / DEGLI SCAMBI SI60U/170/0,12 DOPPI	CAD		12,15
709/3510	CUSCINETTI LAVORATI DI ACCIAIO, MARCA 60C3UM2, PER LO SCORRIMENTO DEGLI AGHI / DEGLI SCAMBI SI60U/170/0,12 DOPPI E SEMPLICI	CAD		114,82
709/3520	CUSCINETTI DI ACCIAIO, MARCA 60C6UM1, PER LO SCORRIMENTO DEGLI AGHI DEGLI / SCAMBI SI60U/170/0,12 DOPPI	CAD		78,21
709/3530	CUSCINETTI LAVORATI DI ACCIAIO, MARCA 60C6UM2, PER LO SCORRIMENTO DEGLI AGHI / DEGLI SCAMBI SI60U/170/0,12 DOPPI E SEMPLICI	CAD		79,20
709/4280	CUSCINETT0 ELASTICO ED AUTOLUBRIFICANTE MARCA 60C28U PER GLI SCAMBI / S60U/170/0.12-S60U/250/0.12-S60U/250/0.092-S60U/400/0.094-S60U/4 00/0.074	CAD		171,48
709/4290	SERIE COMPOSTA DA N.16 CUSCINETTI AD ATTACCO ELASTICO COMPLETI DI MOLLE DI / SERRAGGIO PER GLI SCAMBI S60U/170/0.12 DESTRI E SINISTRI	CAD		2380,73
709/4300	SERIE COMPOSTA DA N.22 CUSCINETTI AD ATTACCO ELASTICO COMPLETI DI MOLLE DI / SERRAGGIO PER GLI SCAMBI S60U/250/0.12 DESTRI E SINISTRI	CAD		3273,50
709/4310	SERIE COMPOSTA DA N.22 CUSCINETTI AD ATTACCO ELASTICO COMPLETI DI MOLLE DI / SERRAGGIO PER GLI SCAMBI S60U/250/0.092 DESTRI E SINISTRI	CAD		3273,50
709/4320	SERIE COMPOSTA DA N.30 CUSCINETTI AD ATTACCO ELASTICO COMPLETI DI MOLLE DI / SERRAGGIO PER GLI SCAMBI S60U/400/0.094 DESTRI E SINISTRI	CAD		4463,86
709/4330	SERIE COMPOSTA DA N.30 CUSCINETTI AD ATTACCO ELASTICO COMPLETI DI MOLLE DI / SERRAGGIO PER GLI SCAMBI S60U/400/0.074 DESTRI E SINISTRI	CAD		4463,86
709/4340	SERIE COMPOSTA DA N.8 CUSCINETTI 60C57U, N.4 CUSCINETTI 60C57U MOD, N.4 / CUSCINETTI 60C58U E N.2 CUSCINETTI 60C59U COMPLETI DEI RELATIVI ELEMENTI DI / FISSAGGIO E DI SOSTEGNO E DELLE RELATIVE GUANCE 60GC73U	CAD		7447,63
709/4350	SERIE COMPOSTA DA N.16 KIT "CUSCINETTI AD ATTACCO ELASTICO ED / AUTOLUBRIFICANTE", COMPLETI DI TUTTE LE PARTI DEL SISTEMA DI ATTACCO DEL / CONTRAGO PER SCAMBI S60U/170/0.12 DESTRI E SINISTRI	CAD		2301,40
709/4360	SERIE COMPOSTA DA N.22 KIT CUSCINETTI AD ATTACCO ELASTICO ED / AUTOLUBRIFICANTE, COMPLETI DI TUTTE LE PARTI DEL SISTEMA DI ATTACCODEL / CONTRAGO PER SCAMBI S60U/250/0.12 - 0,092 DESTRI E SINISTRI	CAD		3215,73
709/4370	SERIE COMPOSTA DA N.30 KIT "CUSCINETTI AD ATTACCO ELASTICO ED / AUTOLUBRIFICANTE", COMPLETI DI TUTTE LE PARTI DEL SISTEMA DI ATTACCO DEL / CONTRAGO PER SCAMBI S60U/400/0.094 - 0,074 DESTRI E SINISTRI	CAD		4353,56
709/4380	SERIE COMPOSTA DA KIT DI N.36 CUSCINETTI 60C28U, N. 8 CUSCINETTI 60C28UM1, N. 4 / CUSCINETTI 60C28UM2, N. 8 CUSCINETTI 60C57U, N.4CUSCINETTI 60C57U MOD, N.4 / CUSCINETTI 60C58U E N.2 CUSCINETTI 60C59U AD ATTACCO ELASTICO ED / AUTOLUBRIFICANTE, COMPLETI DI TUTTELE PARTI DEL SISTEMA DI ATTACCO DEL / CONTRAGO E DELLE RELATIVE GUANCE 60G73U PER SCAMBI SI60U/170/0,12 DP SU CAVP	CAD		10761,98
709/4390	SERIE COMPOSTA DA KIT DI N.62 CUSCINETTI AD ATTACCO ELASTICO ED / AUTOLUBRIFICANTE,COMPLETI DI TUTTE LE PARTI DEL SISTEMA DI ATTACCO DEL / CONTRAGO PER SCAMBI S60U/1200/0,040 DESTRI E SINISTRI	CAD		8509,35
709/4990	KIT VAE -CUSCINETTO ELASTICO ED AUTOLUBRIFICANTE MARCA 60C28U- COSTITUITO DA / TUTTE LE PARTI DEL SISTEMA D' ATTACCO ELASTICO DELCONTRAGO E DEL SISTEMA PER / ELIMINARE LA LUBRIFICAZIONE DELLE SUPERFICI DI SCORRIMENTO DELL' AGO	CAD		157,75
709/5000	CUSCINETTI ELASTICI DI SCORRIMENTO TIPO IBAV MOD. RPG 60C1U - IE - ECOGLISS / COMPLETI DI MOLLE DI TENSIONE PERNI DI CONTRASTO E PIASTRINE DI ARRESTO	CAD		174,63
709/5020	CUSCINETTI ELASTICI DI SCORRIMENTO TIPO IBAV MOD. RPG 60C7U - IE - SENZA / ECOGLISS COMPLETI DI MOLLE DI TENSIONE PERNI DI CONTRASTO E PIASTRINE DI / ARRESTO	CAD		37,17
709/6000	CUSCINETTI ELASTICI DI SCORRIMENTO TIPO IBAV MOD. URG 13 COMPLETI DI MOLLE DI / TENSIONE SSB2 E CON SUPERFICI DI SCORRIMENTO TRATTATE	CAD		96,01
709/6010	CUSCINETTI ELASTICI DI SCORRIMENTO, TIPO IBAV MOD. URG 41 ZRV1, COMPLETI DI DUE / RULLI E DI MOLLE DI TENSIONE SSB2, DI RAMPONE DISERRAGGIO SKL12 E DI CHIAVARDA E / RONDELLA	CAD		341,08
709/6020	CUSCINETTI ELASTICI DI SCORRIMENTO, TIPO IBAV MOD. URG 41 ZRV2, COMPLETI DI UN / RULLO E DI MOLLE DI TENSIONE SSB2, DI RAMPONE DISERRAGGIO SKL12 E DI CHIAVARDA / E RONDELLA	CAD		347,69
709/6030	CUSCINETTO ELASTICO DI SCORRIMENTO, VOSSLOH-COGIFER, RIVESTITO AL NI-CR / MARCA IBAV 60 V17, DESTINATO AGLI SCAMBI CON CUORI A PUNTA MOBILE TGG. 0 ,074, / 0,040, 0,022, COMPLETO DI: -UN RULLO CON RELATIVE STAFFE DI BLOCCAGGIO, -MOLLA DI / TENSIONE AT200, -RAMPONE DI SERRAGGIO VOSSLOH SKL12 CON RONDELLA ULS6, -CHIAVARDA CK1, -SOTTOPIASTRA DI GOMMA PER CUSCINETTO.	CAD		541,74
709/6040	CUSCINETTO ELASTICO DI SCORRIMENTO, VOSSLOH-COGIFER, RIVESTITO AL NI-CR / MARCA IBAV 60 V17, DESTINATO AGLI SCAMBI CON CUORI A PUNTA MOBILE TGG. 0 ,074, / 0,040, 0,022, COMPLETO DI: -DUE RULLI CON RELATIVE STAFFE DI BLOCCAGGIO, -MOLLA DI / TENSIONE AT200, -RAMPONE DI SERRAGGIO VOSSLOH SKL12 CON RONDELLA ULS6, -CHIAVARDA CK1, -SOTTOPIASTRA DI GOMMA PER CUSCINETTO.	CAD		609,79
710/0150	"FERMAGLI ELASTICI TIPO ""E1/2039"" PER LE TRAVERSE IN C.A.P. MARCA FSV35P CON / ATTACCO ELASTICO"	CAD		2,44
710/0170	FERMAGLI ELASTICI TIPO 401A PER I BLOCCHETTI IN C.A.P. MARCA 69P CON ATTACCO / ELASTICO	CAD		2,87
710/0210	RAMPONE ELASTICO TIPO MU SKL3, COMPLETO DI RONDELLA PIANA ULS6 PER LE / PIASTRE E I CUSCINETTI DEGLI SCAMBI TIPO 60 UNI	CAD		3,57
710/0220	RAMPONE ELASTICO TIPO MU SKL12, COMPLETO DI RONDELLA PIANA ULS6 PER LE / PIASTRE E I CUSCINETTI DEGLI SCAMBI TIPO 60 UNI	CAD		3,27
710/0230	MOLLA SKL 14 S PER ATTACCO ELASTICO TIPO VOSSLOH W 14 PER ARMAMENTO 60E1, DA / UTILIZZARE IN CORRISPONDENZA DI GIUNZIONI ISOLANTIINCOLLATE.	CAD		6,68
710/0240	MOLLA SKL 16B, COMPLETA DI RONDELLA PIANA ULS6, PER "SISTEMA ELASTICO / FISSAGGIO VOSSLOH TIPO SKL3, SKL12, SKL16, SKL16B, SKL24"	CAD		8,49
710/0270	Molla elastica SKL 14 per kit Vossloh W14 per traverse in ca	CAD		2,54
710/0280	Molla elastica SKL 14 con trattamento galvanico Vossloh Protect per kit Vossloh W14 per traverse in / ca	CAD		3,44
710/0400	CAVIGLIE ORDINARIE MARCA 24M UNI PER L'ATTACCO INDIRETTO DELLE ROTAIE ,TIPO 46 / UNI, 50 UNI E 60 UIC, SU TRAVERSE DI LEGNO	CAD		2,28
710/0410	CAVIGLIE ORDINARIE MARCA 24 UNI PER L'ATTACCO DIRETTO DELLE ROTAIE, TIPO 46 UNI, / 50 UNI E 60 UIC, SU TRAVERSE DI LEGNO	CAD		2,45
710/0460	CAVIGLIE ORDINARIE MARCA 24S PER L'ATTACCO INDIRETTO DELLE ROTAIE, TIPO 50 UNI E / 60 UIC, SU TRAVERSE E TRAVERSONI IN C.A.P.	CAD		2,35
710/0470	CAVIGLIE ORDINARIE MARCA 24SM PER L'ATTACCO INDIRETTO SU TRAVERSONI IN C.A.P. / DEGLI SCAMBI S60U/1200/0.040 DESTRI E SINISTRI	CAD		4,22
710/5150	ROSETTE ELASTICHE DOPPIE MARCA 26D PER LE CHIAVARDE DI GIUNZIONE, DI DIAMETRO / 24 MM, DEL BINARIO E DEGLI SCAMBI	CAD		0,35
710/5160	ROSETTE ELASTICHE DOPPIE MARCA 24D PER LE CHIAVARDE DI ANCORAGGIO, DI / DIAMETRO 22 MM, DEL BINARIO E DEGLI SCAMBI	CAD		0,38
711/2470	CHIAVARDE DI ACCIAIO, MARCA C 269, PER IL TELAIO DEL CUORE SEMPLICE DI ROTAIE / DEGLI SCAMBI 46 UNI SEMPLICI, SCAMBI INTERSEZIONEDOPPI E SEMPLICI E INTERSEZIONI	CAD		0,45
711/3980	CHIAVARDE DI ACCIAIO, MARCA C 420, PER IL TELAIO DEL CUORE SEMPLICE DI ROTAIE / DEGLI SCAMBI 46 UNI SEMPLICI, SCAMBI INTERSEZIONEDOPPI E SEMPLICI E INTERSEZIONI	CAD		1,32
711/7500	CHIAVARDE DI GIUNZIONE PER CONTROROTAIA UIC33 SU PIASTRA P583 DIAMETRO 22 X / 80/90 CLASSE 10.9 TRATTAMENTO SUPERFICIALE: FeZn COMPLETA DI RONDELLA PER / BULLONE AD ALTA RESISTENZA mm. 39x23x4 E DADO AUTOBLOCCANTE DI CLASSE 10	CAD		19,77
711/7610	CHIAVARDE DI ACCIAIO, MARCA A46R, PER L'ANCORAGGIO DELLE PIASTRE DEGLI SCAMBI / S50U/170/0,12 E S50U/2450,10	CAD		9,67
711/7820	CHIAVARDE DI ACCIAIO, MARCA 50-60 UNI, PER LA COSTITUZIONE DELLE GIUNZIONI TRA LE / ROTAIE COSTITUENTI IL BINARIO E GLI SCAMBI	CAD		3,20
711/7990	CHIAVARDE DI ACCIAIO, MARCA C 826, PER IL TELAIO DEGLI AGHI DEGLI SCAMBI / S46U/245/0,10, S46U/245/0,10, S60U/170/0,12, S60U/250/0,12-0,092, S60U/400/0,094-0,074, / S60U/1200/0,055, S60U/3000/0,034, S60U/3000/0,022, SI60U170/0,12 DOPPI E SEMPLICI	CAD		3,22
711/8000	CHIAVARDE DI ACCIAIO, MARCA C 827, PER LE CONTROROTAIE DEL CUORE SEMPLICE DI / ROTAIE DEGLI SCAMBI S60U/170/0,12, S60U/250/0,12-0,092, S60U/400/0,094-0,074,S60U/1200/0,055, S60U/3000/0,034, SI60U170/0,12 DOPPI E SEMPLICI, INTERSEZIONI / I60U/0,12, I60U/0,185,I60U/0,243, I60U/0,094/0,12	CAD		5,37
711/8010	CHIAVARDE DI ACCIAIO, MARCA C 828, PER LE CONTROROTAIE DEL CUORE SEMPLICE DI / ROTAIE DEGLI SCAMBI S60U/170/0,12, S60U/250/0,12-0,092, S60U/400/0,094-0,074, / SI60U170/0,12 DOPPI E SEMPLICI, INTERSEZIONI I60U/0,12, I60U/0,185,I60U/0,243, / I60U/0,094/0,12, SCAMBI S50U/170/0,12, S50U/245/0,10 E CONTROROTAIE DEI PASSAGGI A / LIVELLO DEL TIPO 60 UNI	CAD		5,37
711/8020	CHIAVARDE DI ACCIAIO, MARCA C 829, PER LE CONTROROTAIE DEL CUORE SEMPLICE DI / ROTAIE DEGLI SCAMBI S60U/1200/0,055, INTERSEZIONI I60U/0,185, I60U/0,243, I60U/0,094/0,12 / E SCAMBI S50U/170/0,12, S50U/245/0,10	CAD		12,89
711/8030	CHIAVARDE DI ACCIAIO, MARCA C 830, PER LE CONTROROTAIE DEL CUORE SEMPLICE DI / ROTAIE DELLE INTERSEZIONI I60U/0,185, I60U/0,243, I60U/0,094/0,12	CAD		15,04
711/8040	CHIAVARDE DI ACCIAIO, MARCA C 831, PER LE CONTROROTAIE DEL CUORE SEMPLICE DI / ROTAIE DEGLI SCAMBI SI60U170/0,12 DOPPI E SEMPLICI,INTERSEZIONI I60U/0,185, / I60U/0,243, I60U/0,094/0,12 E SCAMBI S50U/170/0,12, S50U/245/0,10	CAD		16,12
711/8050	CHIAVARDE DI ACCIAIO, MARCA C 832, PER LE CONTROROTAIE DEL CUORE SEMPLICE DI / ROTAIE DEGLI SCAMBI SI60U170/0,12 DOPPI E SEMPLICI,INTERSEZIONI I60U/0,185, / I60U/0,243, I60U/0,094/0,12 E SCAMBI S50U/170/0,12, S50U/245/0,10	CAD		16,12
711/8060	CHIAVARDE SPECIALI - TIPO 49 - MARCA C 833	CAD		17,84
711/8070	CHIAVARDE DI ACCIAIO, MARCA C 834, PER LE CONTROROTAIE DEL CUORE SEMPLICE DI / ROTAIE DEGLI SCAMBI SI60U170/0,12 SEMPLICI, INTERSEZIONI I60U/0,185, I60U/0,094/0,12 E / SCAMBI S50U/170/0,12, S50U/245/0,10	CAD		20,42
711/8080	CHIAVARDE DI ACCIAIO, MARCA C 835, PER LE CONTROROTAIE DEL CUORE SEMPLICE DI / ROTAIE DELLE INTERSEZIONI I60U/0,12, I60U/0,185, I60U/0,094/0,12 E SCAMBI 50U/245/0,10	CAD		20,42
711/8280	CHIAVARDE DI ACCIAIO, MARCA C 855 PER LE CONTROROTAIE DEL CUORE SEMPLICE DI / ROTAIE DELLE INTERSEZIONI I60U/0,094/0,12 E SCAMBI 50U/245/0,10	CAD		11,82
711/8290	CHIAVARDE, MARCA C 856 PER IL TELAIO DEL CUORE DOPPIO DI ROTAIE DEGLI SCAMBI / SI60U/170/0,12 SEMPLICI E DOPPI	CAD		11,82
711/8340	CHIAVARDE DI ACCIAIO, MARCA C 861, PER LE CONTROROTAIE DEL CUORE SEMPLICE DI / ROTAIE DEGLI SCAMBI SI60U170/0,12 DOPPI E SEMPLICI,INTERSEZIONI I60U/0,185, / I60U/0,243, I60U/0,094/0,12 E SCAMBI S50U/170/0,12, S50U/245/0,10	CAD		5,16
711/8350	CHIAVARDE DI ACCIAIO, MARCA C 862, PER LE CONTROROTAIE DEL CUORE SEMPLICE DI / ROTAIE DEGLI SCAMBI SI60U170/0,12 DOPPI E SEMPLICI,INTERSEZIONI I60U/0,185, / I60U/0,094/0,12	CAD		2,93
711/8360	CHIAVARDE DI ACCIAIO, MARCA C 863, PER LE CONTROROTAIE DEL CUORE SEMPLICE DI / ROTAIE DEGLI SCAMBI SI60U170/0,12 DOPPI E SEMPLICI,INTERSEZIONI I60U/0,185, / I60U/0,243	CAD		2,80
711/8720	CHIAVARDE DI ACCIAIO, MARCA C 898, PER LE CONTROROTAIE DEI CUORI SEMPLICI DI / ROTAIE DEGLI SCAMBI SI60U170/0,12 SEMPLICI, INTERSEZIONI I60U/0,185, SCAMBI / S50/170/0,12	CAD		21,49
711/8730	CHIAVARDE DI ACCIAIO, MARCA C 899, PER LE CONTROROTAIE DEI CUORI SEMPLICI DI / ROTAIE DELLE INTERSEZIONI I60U/0,185, I60U0,094/0,12 E I60U/0,243	CAD		10,75
711/8740	CHIAVARDE DI ACCIAIO, MARCA C900, PER LE CONTROROTAIE DEI CUORI SEMPLICI DI / ROTAIE DEGLI SCAMBI S50U170/0,12 E 50U/245/0,10	CAD		10,75
711/8810	CHIAVARDE DI ACCIAIO, MARCA C907, NECESSARIE, UNITAMENTE ALLA PIASTRINA MARCA / P300, ALLA REALIZZAZIONE DI COPPIE DI TRAVERSE E TRAVERSONI DI LEGNO DA PORRE / SOTTO LE GIUNZIONI DEL BINARIO CORRENTE E DEGLI SCAMBI	CAD		8,96
711/8830	CHIAVARDE DI ACCIAIO, MARCA C909, PER LA GIUNZI0NI ISOLANTI DEL TIPO 60 UNI / REALIZZATE CON GANASCE ISOLANTI O CON GANASCE E SOTTOSUOLE ISOLANTI	CAD		1,04
711/8850	CHIAVARDE DI ACCIAIO, MARCA C 910U, PER IL TELAIO DEGLI AGHI DEGLI SCAMBI / S60U/170/0,12, S60U/250/0,12-0,092, S60U/400/0,094-0,074, S60U/1200/0,055, S60U/3000/0,034, / SI60U170/0,12 DOPPI E SEMPLICI	CAD		5,37
711/8880	CHIAVARDE DI ACCIAIO, MARCA C914, PER LE CONTROROTAIE DEI CUORI SEMPLICI DI / ROTAIE DELLE INTERSEZIONI I60U/0,185, I60U0,094/0,12E I60U/0,243 E DEGLI SCAMBI / S50U170/0,12 E 50U/245/0,10	CAD		10,75
711/8900	CHIAVARDE, MARCA CK1, PER L'ATTACCO DI 2° LIVELLO DEL BINARIO E DEGLI SCAMBI / S60U/170/0,12,S60U/250/0,12-0,092, S60U/400/0,094-0,074, S60U/1200/0,055,S60U/3000/0,034, / SI60U170/0,12 DOPPI E SEMPLICI, S50U/170/0,12,S50U/2450,10, INTERSEZIONI I60U/0,185, / I60U0,094/0,12 E I60U/0,243 E I60U/0,12	CAD		1,66
711/8990	CHIAVARDE DI ACCIAIO, MARCA C925, PER LE CONTROROTAIE DEI CUORI SEMPLICI DI / ROTAIE DEGLI SCAMBI S50U170/0,12 E DELLE INTERSEZIONI I60U/0,094/0,12	CAD		11,82
711/9270	CHIAVARDE DI ACCIAIO, MARCA C942, PER IL TELAIO DEGLI AGHI DEGLI SCAMBI / S60U/1200/0,055, S60U/3000/0,034, S60U/3000/0,022	CAD		4,08
711/9520	"CHIAVARDE DI ACCIAIO, MARCA C931, PER IL FISSAGGIO DELLE TABELLE ""INDICATORI DI / VELOCITA MASSIMA"""	CAD		0,46
711/9530	CHIAVARDE DI ACCIAIO, MARCA C 932, PER LE CONTROROTAIE DEI CUORI DI ROTAIE / DELLE INTERSEZIONI I60U/0,243	CAD		0,95
711/9550	CHIAVARDE DI ACCIAIO, MARCA C971, PER IL TELAIO DEGLI AGHI DEGLI SCAMBI / S50U/170/0,12, S50U/2450,10	CAD		20,42
711/9560	CHIAVARDE DI ACCIAIO, MARCA C972, PER IL TELAIO DEGLI AGHI DEGLI SCAMBI / S50U/170/0,12, S50U/2450,10	CAD		11,82
711/9570	CHIAVARDE DI ACCIAIO, MARCA C973, PER GLI SCAMBI S50U/170/0,12	CAD		4,19
711/9580	CHIAVARDE DI ACCIAIO, MARCA C974, PER GLI SCAMBI S60U/3000/0,034 E S60U/3000/0,022	CAD		0,44
711/9620	CHIAVARDE DI ACCIAIO, MARCA C950, PER IL TELAIO DEGLI AGHI DEGLI SCAMBI / S60U/2500,12-0,092 E S60U/400/0,094-0,074	CAD		2,58
711/9630	CHIAVARDE DI ACCIAIO, MARCA C951, PER IL TELAIO DEGLI AGHI DEGLI SCAMBI / SI46U/170/0,12 SEMPLICI, SI46U/170/0,12 DOPPI, S46U/170/0,12 E S46U/245/0,10	CAD		1,94
711/9640	CHIAVARDE SPECIALI - TIPO 46 UNI - MARCA C 952	CAD		5,28
711/9650	CHIAVARDE DI ACCIAIO, MARCA C953, PER IL TELAIO DEGLI AGHI DEGLI SCAMBI / S46U/150/0,12, SI46U/170/0,12 SEMPLICI, SI46U/170/0,12 DOPPI	CAD		2,47
711/9680	CHIAVARDE DI ACCIAIO, MARCA C958, PER IL TELAIO DEGLI AGHI DEGLI SCAMBI / SI46U/170/0,12 SEMPLICI, SI46U/170/0,12 DOPPI	CAD		5,08
711/9690	CHIAVARDE DI ACCIAIO, MARCA C959, PER IL TELAIO DEGLI AGHI DEGLI SCAMBI / SI46U/170/0,12 SEMPLICI, SI46U/170/0,12 DOPPI	CAD		5,56
711/9700	CHIAVARDE DI ACCIAIO BONIFICATO, MARCA C960, COMPLETE DI DADO E ROSETTE PER / GIUNTI INCOLLATI ISOLANTI E NON ISOLANTI TIPO 50 E 60 UNI	CAD		10,67
711/9710	CHIAVARDE DI ACCIAIO, MARCA C957, PER IL TELAIO DEGLI AGHI DEGLI SCAMBI / SI46U/170/0,12 SEMPLICI, SI46U/170/0,12 DOPPI	CAD		2,48
711/9740	CHIODO A BLOCCAGGIO IRREVERSIBILE SECONDO STF DI RFI - 25,1-127 COMPLETO DI / COLLARE UNI 8646-S-25,1 E ROSETTA PIANA 60-27, PER IL MONTAGGIO DI GIUNZIONI / ISOLANTI INCOLLATE PER ARMAMENTO 60E1.	CAD		11,75
711/9750	CHIODO DI ACCIAIO AD ALTA RESISTENZA A SERRAGGIO IRREVERSIBILE RFI-25 ,1-114 / COMPLETO DI COLLARE UNI 8646-S-25,1 E DI ROSETTE PIANE 60-27 MM PER GIUNTI / ISOLANTI INCOLLATI TIPO 50E5	CAD		13,11
711/9800	CHIAVARDE DI ACCIAIO, MARCA C980, PER I CUSCINETTI DI SCORRIMENTO 50C1 DEGLI / SCAMBI S50U/245/0.10 DESTRI E SINISTRI	CAD		0,32
711/9850	CHIAVARDE DI ACCIAIO, MARCA C 981, PER LE PIASTRE DELLE CONTROROTAIE DEGLI / SCAMBI TIPO 60 UNI REALIZZATI PER LA POSA SU TRAVERSONI DI CEMENTO ARMATO	CAD		3,65
712/2280	SCAMBI INTERSEZIONE SI46U/170/0,12 DOPPI CON AGHI A CERNIERA ARRETRATA / COMPLETI DEI MATERIALI ACCESSORI PER LA POSA IN OPERA: PIASTRE, PIASTRINE, / CHIAVARDE, ROSETTE ELASTICHE	CAD		45485,46
712/2350	DISPOSITIVI A 5 VIE SU PONTI MOBILI - TIPO 36	CAD		266545,47
712/2630	SCAMBI DOPPI S50U/0,12/0,174 DESTRI COMPLETI DEI SEGUENTI MATERIALI ACCESSORI / PER LA POSA IN OPERA: PIASTRE, PIASTRINE, CHIAVARDE, ROSETTE ELASTICHE	CAD		14896,80
712/2640	SCAMBI DOPPI S50U/0,12/0,174 DESTRI COMPLETI DEI SEGUENTI MATERIALI ACCESSORI / PER LA POSA IN OPERA: PIASTRE, PIASTRINE, CHIAVARDE, ROSETTE ELASTICHE	CAD		14008,64
712/2710	SCAMBI S50UNI/170/0,12 DESTRI COMPLETI DEI SEGUENTI MATERIALI ACCESSORI PER LA / POSA IN OPERA: PIASTRE, PIASTRINE, CHIAVARDE, ROSETTE ELASTICHE	CAD		51157,67
712/2720	SCAMBI S50UNI/170/0,12 SINISTRI COMPLETI DEI SEGUENTI MATERIALI ACCESSORI PER LA / POSA IN OPERA: PIASTRE, PIASTRINE, CHIAVARDE, ROSETTE ELASTICHE	CAD		51157,67
712/4100	SCAMBI STRADALI S50U/150/0.12 DESTRI COMPLETI DEI SEGUENTI MATERIALI ACCESSORI / PER LA POSA IN OPERA: PIASTRE, PIASTRINE, CHIAVARDE, ROSETTE ELASTICHE	CAD		14411,02
712/5000	SCAMBIO S60U/3000/INFINITO/0,022 DESTRO CON CUORE A PUNTA MOBILE PER UNA / VELOCITA' SUL RAMO DEVIATO DI 160 KM/M, REALIZZATO DALLA DITTA VOSSLOH-COGIFER. TALE TIPOLOGIA DI SCAMBIO, DESTINATO NELLA CONFIGURAZIONE IN DEVIATA / SEMPLICE AI BIVI DI "CASORIA" E DI"ROMA SUD" E NELLA CONFIGURAZIONE IN / COMUNICAZIONE ALLA LINEA "MONTE AL VESUVIO", DEVE ESSERE FORNITO COMPLETO DI / TUTTI I SUOICOMPONENTI INCLUSI I TRAVERSONI IN CAVP ED I DISPOSITIVI DI / IMMOBILIZZAZIONE DEGLI AGHI E DELLA PUNTA MOBILE DEL CUORE	CAD		423513,99
712/5010	SCAMBIO S60U/3000/INFINITO/0,022 SINISTRO CON CUORE A PUNTA MOBILE PER UNA / VELOCITA' SUL RAMO DEVIATO DI 160 KM/M, REALIZZATO DALLA DITTA VOSSLOH-COGIFER. TALE TIPOLOGIA DI SCAMBIO, DESTINATO NELLA CONFIGURAZIONE IN DEVIATA / SEMPLICE AI BIVI DI "CASORIA" EDI "ROMA SUD" E NELLA CONFIGURAZIONE IN / COMUNICAZIONE ALLA LINEA "MONTE AL VESUVIO", DEVE ESSERE FORNITO COMPLETO DI / TUTTI I SUOI COMPONENTI INCLUSI I TRAVERSONI IN CAVP ED I DISPOSITIVI DI / IMMOBILIZZAZIONE DEGLI AGHI E DELLA PUNTA MOBILE DEL CUORE	CAD		423513,99
712/6430	Intersezione del tipo 60UNI tg. 0,202 con controrotaie del profilo CR1 e piastre 60P583U, fornita / completa di tutti gli organi di attacco e di materiali minuti necessari per il collegamento al binario / corrente.	CAD		40676,13
712/7100	SCAMBIO S60U/1200/0,040 DESTRO, CON ATTACCHI ELASTICI, CUSCINETTI / AUTOLUBRIFICANTI E CONTROROTAIE DEL PROFILO UIC 33 PREDISPOSTIPER LA POSA SU / TRAVERSONI IN CAVP COMPLETI DEI MATERIALI ACCESSORI	CAD		91142,90
712/7110	SCAMBIO S60U/1200/0,040 SINISTRO, CON ATTACCHI ELASTICI, CUSCINETTI / AUTOLUBRIFICANTI E CONTROROTAIE DEL PROFILO UIC 33 PREDISPOSTI PER LA POSA SU / TRAVERSONI IN CAVP COMPLETI DEI MATERIALI ACCESSORI	CAD		91142,90
712/7120	INTERSEZIONI I60U/0,12 AD ATTACCHI ELASTICI COSTITUITA CON DUE CUORI DOPPI E DUE / SEMPLICI IN ACCIAIO FUSO AL MANGANESE E CONTROROTAIE DEL PROFILO UIC 33 / PREDISPOSTA PER LA POSA SU CAVP	CAD		62674,48
712/7130	SCAMBIO SI60U/170/0,12 DP PREDISPOSTO PER LA POSA SU TRAVERSONI IN CAVP, / REALIZZATO CON CUORI DOPPI MISTI IN ACCIAIO FUSO AL MANGANESE, CONTROROTAIE / DEL PROFILO UIC 33 E CUSCINETTI ELASTICI AUTOLUBRIFICANTI	CAD		336850,71
712/7150	INTERSEZIONE INNOVATIVA I.60U/0,243 COSTITUITA DA 2 CUORI DOPPI E 2 CUORI SEMPLICI / MONOBLOCCO DI ACCIAIO FUSO AL Mn, ATTACCHI INDIRETTI, ESTREMITA' SALDABILI, / CONTROROTAIE 33C1, COMPLETA DEI MATERIALI ACCESSORI PER LA POSA SU C.A.P.	CAD		52040,46
712/7200	SCAMBIO SEMPLICE S.60U/170/0,12 DESTRO, CON ATTACCHI ELASTICI, CUORE / MONOBLOCCO DI ACCIAIO FUSO AL MN CON ATTACCHI INDIRETTI, ESTREMITA' SALDABILI, / CUSCINETTI ELASTICI AUTOLUBRIFICANTI E CONTROROTAIE UIC33 , PREDISPOSTO PER LA / POSA IN CAP. COMPLETO DEI MATERIALI ACCESSORI.	CAD		82620,88
712/7210	SCAMBIO SEMPLICE S.60U/170/0,12 SINISTRO, CON ATTACCHI ELASTICI, CUORE / MONOBLOCCO DI ACCIAIO FUSO AL MN CON ATTACCHI INDIRETTI,ESTREMITA' SALDABILI, / CUSCINETTI ELASTICI AUTOLUBRIFICANTI E CONTROROTAIE UIC33 , PREDISPOSTO PER LA / POSA IN CAP. COMPLETO DEI MATERIALI ACCESSORI.	CAD		82620,88
712/7220	SCAMBIO SEMPLICE S.60U/250/0.12 DESTRO, CON ATTACCHI ELASTICI, CUORE / MONOBLOCCO DI ACCIAIO FUSO AL MN CON ATTACCHI INDIRETTI, ESTREMITA' SALDABILI, / CUSCINETTI AUTOLUBRIFICANTI E CONTROROTAIE 33 C1, PREDISPOSTO PER LA POSA IN / CAP. COMPLETO DEI MATERIALI ACCESSORI.	CAD		92763,27
712/7230	SCAMBIO SEMPLICE S.60U/250/0.12 SINISTRO, CON ATTACCHI ELASTICI, CUORE / MONOBLOCCO DI ACCIAIO FUSO AL MN CON ATTACCHI INDIRETTI,ESTREMITA' SALDABILI, / CUSCINETTI AUTOLUBRIFICANTI E CONTROROTAIE 33 C1, PREDISPOSTO PER LA POSA IN / CAP. COMPLETO DEI MATERIALI ACCESSORI.	CAD		92763,27
712/7240	SCAMBIO SEMPLICE S.60U/250/0.092 DESTRO, CON ATTACCHI ELASTICI, CUORE / MONOBLOCCO DI ACCIAIO FUSO AL MN CON ATTACCHI INDIRETTI, ESTREMITA' SALDABILI, / CUSCINETTI AUTOLUBRIFICANTI E CONTROROTAIE 33 C1, PREDISPOSTO PER LA POSA IN / CAP. COMPLETO DEI MATERIALI ACCESSORI.	CAD		93588,19
712/7250	SCAMBIO SEMPLICE S.60U/250/0.092 SINISTRO, CON ATTACCHI ELASTICI, CUORE / MONOBLOCCO DI ACCIAIO FUSO AL MN CON ATTACCHI INDIRETTI,ESTREMITA' SALDABILI, / CUSCINETTI AUTOLUBRIFICANTI E CONTROROTAIE 33 C1, PREDISPOSTO PER LA POSA IN / CAP. COMPLETO DEI MATERIALIACCESSORI.	CAD		93588,19
712/7260	SCAMBIO SEMPLICE S.60U/400/0,094 DESTRO, CON ATTACCHI ELASTICI, CUORE / MONOBLOCCO DI ACCIAIO FUSO AL MN CON ATTACCHI INDIRETTI, ESTREMITA' SALDABILI, / CUSCINETTI AUTOLUBRIFICANTI E CONTROROTAIE UIC33 , PREDISPOSTO PER LA POSA IN / CAP. COMPLETO DEI MATERIALI ACCESSORI.	CAD		106435,37
712/7270	SCAMBIO SEMPLICE S.60U/400/0,094 SINISTRO, CON ATTACCHI ELASTICI, CUORE / MONOBLOCCO DI ACCIAIO FUSO AL MN CON ATTACCHI INDIRETTI,ESTREMITA' SALDABILI, / CUSCINETTI AUTOLUBRIFICANTI E CONTROROTAIE UIC33, PREDISPOSTO PER LA POSA IN / CAP. COMPLETO DEI MATERIALIACCESSORI.	CAD		106435,37
712/7280	SCAMBIO SEMPLICE S.60U/400/0,074 DESTRO, CON ATTACCHI ELASTICI, CUORE / MONOBLOCCO DI ACCIAIO FUSO AL MN CON ATTACCHI INDIRETTI, ESTREMITA' SALDABILI, / CUSCINETTI AUTOLUBRIFICANTI E CONTROROTAIE UIC33, PREDISPOSTO PER LA POSA IN / CAP. COMPLETO DEI MATERIALI ACCESSORI.	CAD		109310,44
712/7290	SCAMBIO SEMPLICE S.60U/400/0,074 SINISTRO, CON ATTACCHI ELASTICI, CUORE / MONOBLOCCO DI ACCIAIO FUSO AL MN CON ATTACCHI INDIRETTI,ESTREMITA' SALDABILI, / CUSCINETTI AUTOLUBRIFICANTI E CONTROROTAIE UIC33, PREDISPOSTO PER LA POSA IN / CAP. COMPLETO DEI MATERIALIACCESSORI.	CAD		109310,44
712/7360	SCAMBIO SEMPLICE S.60U/400/0,094 DESTRO, DOTATO DI DISPOSITIVO CONTATTO FUNGHI / COMPLETO, CON ATTACCHI ELASTICI, CUORE MONOBLOCCODI ACCIAIO FUSO AL MN CON / ATTACCHI INDIRETTI, ESTREMITA' SALDABILI, CUSCINETTI AUTOLUBRIFICANTI E / CONTROROTAIE UIC33 , PREDISPOSTO PER LA POSA IN CAP. COMPLETO DEI MATERIALI / ACCESSORI.	CAD		46600,79
712/7370	SCAMBIO SEMPLICE S.60U/400/0,094 SINISTRO, DOTATO DI DISPOSITIVO CONTATTO / FUNGHI COMPLETO, CON ATTACCHI ELASTICI, CUORE MONOBLOCCO DI ACCIAIO FUSO AL / MN CON ATTACCHI INDIRETTI, ESTREMITA' SALDABILI, CUSCINETTI AUTOLUBRIFICANTI E / CONTROROTAIE UIC33, PREDISPOSTO PER LA POSA IN CAP. COMPLETO DEI MATERIALI / ACCESSORI.	CAD		46214,66
712/7380	SCAMBIO SEMPLICE S.60U/400/0,074 DESTRO, DOTATO DI DISPOSITIVO CONTATTO FUNGHI / COMPLETO, CON ATTACCHI ELASTICI, CUORE MONOBLOCCODI ACCIAIO FUSO AL MN CON / ATTACCHI INDIRETTI, ESTREMITA' SALDABILI, CUSCINETTI AUTOLUBRIFICANTI E / CONTROROTAIE UIC33, PREDISPOSTO PER LA POSA IN CAP. COMPLETO DEI MATERIALI / ACCESSORI.	CAD		49469,60
712/7390	SCAMBIO SEMPLICE S.60U/400/0,074 SINISTRO, DOTATO DI DISPOSITIVO CONTATTO / FUNGHI COMPLETO, CON ATTACCHI ELASTICI, CUORE MONOBLOCCO DI ACCIAIO FUSO AL / MN CON ATTACCHI INDIRETTI, ESTREMITA' SALDABILI, CUSCINETTI AUTOLUBRIFICANTI E / CONTROROTAIE UIC33, PREDISPOSTO PER LA POSA IN CAP. COMPLETO DEI MATERIALI / ACCESSORI.	CAD		49675,67
712/7400	Intersezione 60Uni tangente 0,5169 con cuore di rotaia completa di materiali minuti per posa su legno / + 26 immobilizzatori d'agoI.A. 50U per ago chiuso e 26 per ago aperto, 8 immobilizzatori d'ago I.A. 46 / per ago chiuso e 8 per ago aperto.	CAD		291639,01
712/7410	Intersezione speciale 60Uni tra un ramo retto e un ramo curvo con R= 148,5 secondo disegno OC380 / Rev. 1 + parti di mezza comunicazione doppia a forbice i2/=2000 secondo disegno OC2269 Rev.1	CAD		398133,86
712/7430	Parti di mezza comunicazione doppia a forbice i2/=2000 secondo disegno OC2269 Rev.1	CAD		203467,02
712/8010	SCAMBI S60U/250/0,12 DESTRI, CON CUSCINETTI TRADIZIONALI, PREDISPOSTI PER LA / POSA SU TRAVERSE E TRAVERSONI IN C.A.V.P. E COMPLETI DEI SEGUENTI MATERIALI / ACCESSORI: PIASTRE, PIASTRINE, CHIAVARDE E ROSETTE ELASTICHE	CAD		22568,80
712/8020	SCAMBI S60U/250/0,12 SINISTRI, CON CUSCINETTI TRADIZIONALI, PREDISPOSTI PER LA / POSA SU TRAVERSE E TRAVERSONI IN C.A.V.P. COMPLETI DEI SEGUENTI MATERIALI / ACCESSORI : PIASTRE, PIASTRINE, CHIAVARDE E ROSETTE ELASTICHE	CAD		20890,44
712/8030	SCAMBI S60U/250/0,092 DESTRI, CON CUSCINETTI TRADIZIONALI, PREDISPOSTI PER LA / POSA SU TRAVERSE E TRAVERSONI IN C.A.V.P. COMPLETIDEI SEGUENTI MATERIALI / ACCESSORI : PIASTRE, PIASTRINE, CHIAVARDE E ROSETTE ELASTICHE	CAD		20887,18
712/8040	SCAMBI S60U/250/0,092 SINISTRI, CON CUSCINETTI TRADIZIONALI, PREDISPOSTI PER LA / POSA SU TRAVERSE E TRAVERSONI IN C.A.V.P. COMPLETI DEI SEGUENTI MATERIALI / ACCESSORI : PIASTRE, PIASTRINE, CHIAVARDE E ROSETTE ELASTICHE	CAD		20640,00
712/8050	SCAMBI S60U/400/0,094 DESTRI, CON CUSCINETTI TRADIZIONALI, PREDISPOSTI PER LA / POSA SU TRAVERSE E TRAVERSONI IN C.A.V.P. COMPLETIDEI SEGUENTI MATERIALI / ACCESSORI : PIASTRE, PIASTRINE, CHIAVARDE E ROSETTE ELASTICHE	CAD		24474,99
712/8060	SCAMBI S60U/400/0,094 SINISTRI, CON CUSCINETTI TRADIZIONALI, PREDISPOSTI PER LA / POSA SU TRAVERSE E TRAVERSONI IN C.A.V.P. COMPLETI DEI SEGUENTI MATERIALI / ACCESSORI : PIASTRE, PIASTRINE, CHIAVARDE E ROSETTE ELASTICHE	CAD		20905,16
712/8070	SCAMBI S60U/400/0,074 DESTRI, CON CUSCINETTI TRADIZIONALI, PREDISPOSTI PER LA / POSA SU TRAVERSE E TRAVERSONI IN C.A.V.P. COMPLETIDEI SEGUENTI MATERIALI / ACCESSORI : PIASTRE, PIASTRINE, CHIAVARDE E ROSETTE ELASTICHE	CAD		25364,38
712/8080	SCAMBI S60U/400/0,074 SINISTRI, CON CUSCINETTI TRADIZIONALI, PREDISPOSTI PER LA / POSA SU TRAVERSE E TRAVERSONI IN C.A.V.P. COMPLETI DEI SEGUENTI MATERIALI / ACCESSORI : PIASTRE, PIASTRINE, CHIAVARDE E ROSETTE ELASTICHE	CAD		29641,60
712/8100	SCAMBI S.50 U/170/0.12 DESTRI PREDISPOSTI PER LA POSA SU TRAVERSE E TRAVERSONI / IN C.A.V.P. COMPLETI DEI SEGUENTI MATERIALI ACCESSORI : PIASTRE, PIASTRINE, / CHIAVARDE E ROSETTE ELASTICHE	CAD		17119,56
712/8110	SCAMBI S.50 U/170/0.12 SINISTRI PREDISPOSTI PER LA POSA SU TRAVERSE E TRAVERSONI / IN C.A.V.P. COMPLETI DEI SEGUENTI MATERIALI ACCESSORI : PIASTRE, PIASTRINE, / CHIAVARDE E ROSETTE ELASTICHE	CAD		17119,56
712/8750	SCAMBIO S60U/3000->INFINITO/0,022 DX CON CUORE A PUNTA MOBILE COMPLETO DI SERIE / DI TRAVERSONI IN CAVP, MATERIALI MINUTI E RELATIVA SERIE DI IMMOBILIZZATORI D'AGO / PER LA TRATTA AV/AC TORINO-NOVARA	CAD		402581,47
712/8760	SCAMBIO S60U/3000->INFINITO/0,022 SX CON CUORE A PUNTA MOBILE COMPLETO DI SERIE / DI TRAVERSONI IN CAVP, MATERIALI MINUTI E RELATIVA SERIE DI IMMOBILIZZATORI D'AGO / PER LA TRATTA AV/AC TORINO-NOVARA	CAD		402581,47
712/8770	SCAMBIO S60U/400/0,074 DX CON CUORE A PUNTA MOBILE COMPLETO DI SERIE DI / TRAVERSONI IN CAVP, MATERIALI MINUTI E RELATIVA SERIE DIIMMOBILIZZATORI D'AGO / PER LA TRATTA AV/AC TORINO-NOVARA	CAD		166936,24
712/8780	SCAMBIO S60U/400/0,074 SIN CON CUORE A PUNTA MOBILE COMPLETO DI SERIE DI / TRAVERSONI IN CAVP, MATERIALI MINUTI E RELATIVA SERIE DI IMMOBILIZZATORI D'AGO / PER LA TRATTA AV/AC TORINO-NOVARA	CAD		166936,24
712/8790	SCAMBIO S60U/3000->INFINITO/0,022 DX CON CUORE A PUNTA MOBILE COMPLETO DI SERIE / DI TRAVERSONI IN CAVP, MATERIALI MINUTI E RELATIVA SERIE DI IMMOBILIZZATORI D'AGO / PER LA TRATTA AV/AC ROMA-NAPOLI	CAD		401776,70
712/8800	SCAMBIO S60U/3000->INFINITO/0,022 SX CON CUORE A PUNTA MOBILE COMPLETO DI SERIE / DI TRAVERSONI IN CAVP, MATERIALI MINUTI E RELATIVA SERIE DI IMMOBILIZZATORI D'AGO / PER LA TRATTA AV/AC ROMA-NAPOLI	CAD		401776,70
712/8810	SCAMBIO S60U/400/0,074 DEX CON CUORE A PUNTA MOBILE COMPLETO DI SERIE DI / TRAVERSONI IN CAVP, MATERIALI MINUTI E RELATIVA SERIE DI IMMOBILIZZATORI D'AGO / PER LA TRATTA AV/AC ROMA-NAPOLI	CAD		166936,24
712/8820	SCAMBIO S60U/400/0,074 SX CON CUORE A PUNTA MOBILE COMPLETO DI SERIE DI / TRAVERSONI IN CAVP, MATERIALI MINUTI E RELATIVA SERIE DIIMMOBILIZZATORI D'AGO / PER LA TRATTA AV/AC ROMA-NAPOLI	CAD		166936,24
712/8850	SCAMBIO S60U/400/0,074 SINISTRO CON CUORE A PUNTA MOBILE, REALIZZATO DALLA / DITTA VOSSLOH-COGIFER. TALE TIPOLOGIA DI SCAMBIO DESTINATO ALLA LINE MONTE AL / VESUVIO , DEVE ESSERE FORNITO COMPLETO DI TUTTI I SUOI COMPONENTI INCLUSI I / TRAVERSONI IN CAVP ED I DISPOSITIVI DI IMMOBILIZZAZIONE DEGLI AGHI E DELLA PUNTA / MOBILE DEL CUORE	CAD		175617,76
712/8860	SCAMBIO S60U/400/0,074 SINISTRO CON CUORE A PUNTA MOBILE, COMPLETO DI TUTTI I / SUOI COMPONENTI INCLUSI I TRAVERSONI IN CAVP, IL SISTEMA DI MANOVRA DEL TELAIO / DEGLI AGHI E DEL CUORE E DEI DISPOSITIVI DI IMMOBILIZZAZIONE DEGLI AGHI E DELLA / PUNTA MOBILE DEL CUORE.	CAD		169856,13
712/8870	SCAMBIO S60UNI/400/0,074 DESTRO CON CUORE A PUNTA MOBILE, REALIZZATO DALLA / DITTA VOSSLOH COGIFER, COMPLETO DI TUTTI I SUOI COMPONENTI INCLUSI I / TRAVERSONI IN CAVP ED I DISPOSITIVI DI IMMOBILIZZAZIONE DEGLI AGHI E DELLA PUNTA / MOBILE DEL CUORE.	CAD		169856,13
712/8880	SCAMBIO SINISTRO PER VELOCITA' IN DEVIATA DA 160 KM\H CON CUORE A PUNTA MOBILE, / COMPLETO DI TUTTI I SUOI COMPONENTI INCLUSI I TRAVERSONI IN CAVP , IL SISTEMA DI / MANOVRA DEL TELAIO DEGLI AGHI E DEL CUORE A PUNTA MOBILE E DEI DISPOSITIVI DI / IMMOBILIZZAZIONEDEGLI AGHI E DELLA PUNTA MOBILE.	CAD		409690,42
712/8890	SCAMBIO DESTRO PER VELOCITA' IN DEVIATA DA 160 KM\H CON CUORE A PUNTA MOBILE, / COMPLETO DI TUTTI I SUOI COMPONENTI INCLUSI I TRAVERSONI IN CAVP , IL SISTEMA DI / MANOVRA DEL TELAIO DEGLI AGHI E DEL CUORE A PUNTA MOBILE E DEI DISPOSITIVI DI / IMMOBILIZZAZIONE DEGLI AGHI E DELLA PUNTA MOBILE.	CAD		409690,42
712/8900	SCAMBIO S.60UNI/400/0,074 C.P.M. SX COSTRUITO DALLA DITTA COGIFER, CON CUORE A / PUNTA MOBILE, COMPLETO DI TRAVERSONI IN C.A.V.P.E MANOVRA OLEODINAMICA SO6A / (831/344), PER VELOCITA' DI KM/H 300 SUL CORRETTO TRACCIATO E KM/H 60 SUL RAMO / DEVIATO.	CAD		821910,25
712/8910	SCAMBIO S.60UNI/400/0,074 C.P.M. DX COSTRUITO DALLA DITTA COGIFER, CON CUORE A / PUNTA MOBILE, COMPLETO DI TRAVERSONI IN C.A.V.P.E MANOVRA OLEODINAMICA SO6A / (831/344), PER VELOCITA' DI KM/H 300 SUL CORRETTO TRACCIATO E KM/H 60 SUL RAMO / DEVIATO.	CAD		821910,25
712/8920	SCAMBIO S.60UNI/400/0,074 C.P.M. SX COSTRUITO DALLA DITTA VAE, CON CUORE A PUNTA / MOBILE, COMPLETO DI TRAVERSONI IN C.A.V.P. E MANOVRA OLEODINAMICA SO6B / (831/345), PER VELOCITA' DI KM/H 300 SUL CORRETTO TRACCIATO E KM/H 60 SUL RAMO / DEVIATO.	CAD		263472,37
712/8930	SCAMBIO S.60UNI/400/0,074 C.P.M. DX COSTRUITO DALLA DITTA VAE, CON CUORE A PUNTA / MOBILE, COMPLETO DI TRAVERSONI IN C.A.V.P. E MANOVRA OLEODINAMICA SO6B / (831/345), PER VELOCITA' DI KM/H 300 SUL CORRETTO TRACCIATO E KM/H 60 SUL RAMO / DEVIATO.	CAD		263472,37
712/8940	SCAMBIO S.60UNI/3000/INF/0,022 SX CON CUORE A PUNTA MOBILE PER UNA VELOCITA' SUL / RAMO DEVIATO DI 160 KM/H, REALIZZATO DALLA DITTA VOSSLOH-COGIFER. TALE SCAMBIO / DEVE ESSERE FORNITO COMPLETO DI TUTTI I SUOI COMPONENTI INCLUSI I TRAVERSONI / IN C.A.V.P., LA MANOVRA OLEODINAMICA ED I RELATIVI IMMOBILIZZATORI DEL TELAIO / DEGLI AGHI E DEL CUORE.	CAD		553291,99
712/8950	SCAMBIO S.60UNI/3000/INF/0,022 DX CON CUORE A PUNTA MOBILE PER UNA VELOCITA' SUL / RAMO DEVIATO DI 160 KM/H, REALIZZATO DALLA DITTA VOSSLOH-COGIFER. TALE SCAMBIO / DEVE ESSERE FORNITO COMPLETO DI TUTTI I SUOI COMPONENTI INCLUSI I TRAVERSONI / IN C.A.V.P., LA MANOVRA OLEODINAMICA ED I RELATIVI IMMOBILIZZATORI DEL TELAIO / DEGLI AGHI E DEL CUORE.	CAD		553291,99
712/8960	SCAMBIO S.60UNI/7500/3000/15000/INF./0,026 C.P.M. SX COSTRUITO DALLA DITTA VAE, CON / CUORE A PUNTA MOBILE, COMPLETO DI TRAVERSONIIN C.A.V.P. E MANOVRA / OLEODINAMICA SO5B (831/343). LUNGHEZZA DELLO SCAMBIO DI METRI 132,00, / SEMINTERASSE DI METRI 2,00 E VELOCITA' DI KM/H 300 SUL CORRETTO TRACCIATO E / KM/H 160 SUL RAMO DEVIATO.	CAD		553291,99
712/8970	SCAMBIO S.60UNI/7500/3000/15000/INF./0,026 C.P.M. DX COSTRUITO DALLA DITTA VAE, CON / CUORE A PUNTA MOBILE, COMPLETO DI TRAVERSONIIN C.A.V.P. E MANOVRA / OLEODINAMICA SO5B (831/343). LUNGHEZZA DELLO SCAMBIO DI METRI 132,00, / SEMINTERASSE DI METRI 2,00 E VELOCITA' DI KM/H 300 SUL CORRETTO TRACCIATO E / KM/H 160 SUL RAMO DEVIATO.	CAD		553291,99
712/8980	Scambio S60U/1200/0,040 destro con cuore a punta mobile, completo di tutti i suoi componenti / inclusi i traversoni in cavp, la manovra oleodinamica del telaio degli aghi e del cuore ed i relativi / immobilizzatori del telaio degli aghi e del cuore.	CAD		1224478,54
712/8990	SCAMBIO S60U/1200/0,040 SINISTRO TIPO COGIFER OMOLOGATO CON CUORE A PUNTA / MOBILE COMPLETO DI TUTTI I SUOI COMPONENTI INCLUSI I TRAVERSONI IN CAVP, LA / MANOVRA OLEODINAMICA DEL TELAIO DEGLI AGHI E DEL CUORE ED I RELATIVI / IMMOBILIZZATORI DEL TELAIO DEGLI AGHIE DEL CUORE.	CAD		1224478,54
712/9040	SCAMBI SI60U/170/0,12 DOPPI PREDISPOSTI PER LA POSA SU LEGNO ED ASSEMBLATI CON / CHIODI A SERRAGGIO IRREVERSIBILE, COMPLETI DEI SEGUENTI MATERIALI ACCESSORI: / PIASTRE, PIASTRINE, CHIAVARDE, ROSETTE ELASTICHE, CON L'ESCLUSIONE DEI DUE / CUORI SEMPLICI IN ACCIAIOFUSO AL MANGANESE	CAD		74285,75
712/9050	SCAMBI S60U/170/0,12 DESTRI SPERIMENTALI CON CUSCINETTI ELASTICI / AUTOLUBRIFICANTI DI TIPO INNOVATIVO E CON ATTACCHI ELASTICI VOSSLOH / PREDISPOSTI PER LA POSA SU TRAVERSE E TRAVERSONI DI LEGNO, COMPLETI DEI / SEGUENTI MATERIALI ACCESSORI: PIASTRE, PIASTRINE, CHIAVARDE, ROSETTE / ELASTICHE	CAD		25689,09
712/9060	SCAMBI S60U/170/0,12 SINISTRI SPERIMENTALI CON CUSCINETTI ELASTICI / AUTOLUBRIFICANTI DI TIPO INNOVATIVO E CON ATTACCHI ELASTICI VOSSLOH / PREDISPOSTI PER LA POSA SU TRAVERSE E TRAVERSONI DI LEGNO,COMPLETI DEI / SEGUENTI MATERIALI ACCESSORI: PIASTRE, PIASTRINE,CHIAVARDE, ROSETTE ELASTICHE	CAD		25667,14
712/9110	INTERSEZIONI I60U/0,185 CON CUORI SEMPLICI E DOPPI DI ROTAIE PREDISPOSTE PER LA / POSA SU TRAVERSE E TRAVERSONI DI LEGNO, COMPLETEDEI SEGUENTI MATERIALI / ACCESSORI: PIASTRE, PIASTRINE, CHIAVARDE, ROSETTE ELASTICHE	CAD		9184,58
712/9160	INTERSEZIONI I60U/0,243 GIA' PREDISPOSTE PER ESSERE MESSE IN COMUNICAZIONE, A 4 / METRI DI INTERASSE, CON 4 SCAMBI S60U/170/0,12	CAD		26742,75
712/9190	INTERSEZIONI I60U/0,185 GIA' PREDISPOSTE PER ESSERE MESSE IN COMUNICAZIONE, A 4 / METRI DI INTERASSE, CON 4 SCAMBI S60U/250/0,092	CAD		51095,59
712/9220	INTERSEZIONI AD ANGOLO RETTO TIPO 50 UNI REALIZZATE PER LA POSA A RASO	CAD		96765,57
712/9690	SCAMBI SI60U/170/0,12 SEMPLICI CON CUORI DOPPI DI ROTAIE E CUORI SEMPLICI IN / ACCIAIO FUSO AL MANGANESE	CAD		64424,98
712/9720	SCAMBI S60U/250/0.092 SINISTRI SPERIMENTALI CON CUSCINETTI ELASTICI / AUTOLUBRIFICANTI DI TIPO INNOVATIVO E CON ATTACCHI ELASTICIVOSSLOH / PREDISPOSTI PER LA POSA SU TRAVERSE E TRAVERSONI DI LEGNO, COMPLETI DEI / SEGUENTI MATERIALI ACCESSORI: PIASTRE, PIASTRINE, CHIAVARDE, ROSETTE / ELASTICHE	CAD		20146,07
712/9740	SCAMBI S60U/400/0.074 SINISTRI SPERIMENTALI CON CUSCINETTI ELASTICI / AUTOLUBRIFICANTI DI TIPO INNOVATIVO E CON ATTACCHI ELASTICIVOSSLOH / PREDISPOSTI PER LA POSA SU TRAVERSE E TRAVERSONI DI LEGNO, COMPLETI DEI / SEGUENTI MATERIALI ACCESSORI: PIASTRE, PIASTRINE, CHIAVARDE, ROSETTE / ELASTICHE	CAD		26643,65
712/9750	SCAMBI S60U/1200/0,055 DESTRI PREDISPOSTI PER LA POSA SU TRAVERSE E TRAVERSONI / DI LEGNO	CAD		79963,63
712/9760	SCAMBI S60U/1200/0,055 SINISTRI PREDISPOSTI PER LA POSA SU TRAVERSE E / TRAVERSONI DI LEGNO	CAD		79963,63
712/9770	SCAMBI S60U/1200/0,055 SIMMETRICI PREDISPOSTI PER LA POSA SU TRAVERSE E / TRAVERSONI DI LEGNO	CAD		81296,36
712/9780	SCAMBI S60U/3000/0.034 DESTRI PREDISPOSTI PER LA POSA SU TRAVERSE E TRAVERSONI / DI LEGNO	CAD		100873,14
712/9790	SCAMBI S60U/3000/0.034 SINISTRI PREDISPOSTI PER LA POSA SU TRAVERSE E / TRAVERSONI DI LEGNO	CAD		35483,59
712/9800	SCAMBIO SEMPLICE S.60 UNI 3000 0,034 SIMMETRICO	CAD		102205,54
712/9820	SCAMBI S60U/170/0,12 SINISTRI PREDISPOSTI PER LA POSA SU TRAVERSE E TRAVERSONI / DI LEGNO, COMPLETI DEI SEGUENTI MATERIALI ACCESSORI : PIASTRE, PIASTRINE, / CHIAVARDE E ROSETTE ELASTICHE	CAD		24990,54
712/9910	INTERSEZIONI I60U/0,12 COSTITUITA CON DUE CUORI DOPPI E DUE SEMPLICI IN ACCIAIO / FUSO AL MANGANESE PREDISPOSTE PER LA POSA SU TRAVERSE E TRAVERSONI DI / LEGNO, COMPLETE DEI SEGUENTI MATERIALI ACCESSORI : PIASTRE, PIASTRINE, / CHIAVARDE E ROSETTE ELASTICHE	CAD		26908,40
712/9920	INTERSEZIONI I60U/0,243 COSTITUITA CON DUE CUORI DOPPI E DUE SEMPLICI DI ROTAIE / PREDISPOSTE PER LA POSA SU TRAVERSE E TRAVERSONIDI LEGNO, COMPLETE DEI / SEGUENTI MATERIALI ACCESSORI : PIASTRE, PIASTRINE, CHIAVARDE E ROSETTE / ELASTICHE	CAD		37966,01
712/9930	INTERSEZIONI I60U/0,094/0,12/0,12-0,12 DESTRE COSTITUITE CON DUE CUORI DOPPI ED / UNO SEMPLICE IN ACCIAIO FUSO AL MANGANESE, UN CUORE TANGENTE 0.094 DI ROTAIE, / PREDISPOSTE PER LA POSA SU TRAVERSE ETRAVERSONI DI LEGNO, FORNITE DEI / SEGUENTI MATERIALI ACCESSORI: PIASTRE, PIASTRINE, CHIAVARDE E ROSETTE / ELASTICHE	CAD		45482,08
712/9940	INTERSEZIONI I60U/0,094/0,12/0,12-0,12 SINISTRE COSTITUITE CON DUE CUORI DOPPI ED / UNO SEMPLICE IN ACCIAIO FUSO AL MANGANESE, UNCUORE TANGENTE 0.094 DI ROTAIE, / PREDISPOSTE PER LA POSA SU TRAVERSE ETRAVERSONI DI LEGNO, COMPLETE DEI / SEGUENTI MATERIALI MATERIALI ACCESSORI : PIASTRE, PIASTRINE, CHIAVARDE E / ROSETTE ELASTICHE	CAD		45482,08
712/9950	SCAMBI SI60U/170/0,12 DOPPI CON CUORI DOPPI DI ROTAIE E CUORI SEMPLICI IN ACCIAIO / FUSO AL AL MANGANESE PREDISPOSTE PER LA POSA SU TRAVERSE E TRAVERSONI DI / LEGNO, COMPLETE DEI SEGUENTI MATERIALI ACCESSORI : PIASTRE, PIASTRINE, / CHIAVARDE E ROSETTE ELASTICHE	CAD		80625,88
712/9960	SCAMBI S60U/1200/0,040 DESTRI PREDISPOSTI PER LA POSA SU TRAVERSE E TRAVERSONI / IN C.A.V.P., FORNITI COMPLETI DEI SEGUENTI MATERIALI ACCESSORI : PIASTRE, / PIASTRINE, CHIAVARDE E ROSETTE ELASTICHE	CAD		92081,23
712/9970	SCAMBI S60U/1200/0,040 SINISTRI PREDISPOSTI PER LA POSA SU TRAVERSE E / TRAVERSONI IN C.A.V.P., FORNITI COMPLETI DEI SEGUENTI MATERIALI ACCESSORI : / PIASTRE, PIASTRINE, CHIAVARDE E ROSETTE ELASTICHE	CAD		83380,05
712/9980	SCAMBI S60U/400/0.094 DESTRI SPERIMENTALI DI TIPO INNOVATIVO CON CUSCINETTI / ELASTICI AUTOLUBRIFICANTI E CON ATTACCHI ELASTICI VOSSLOH PREDISPOSTI PER LA / POSA SU TRAVERSE E TRAVERSONI DI LEGNO, COMPLETI DEI SEGUENTI MATERIALI / ACCESSORI: PIASTRE, PIASTRINE,CHIAVARDE, ROSETTE ELASTICHE	CAD		26464,05
712/9990	SCAMBI S60U/400/0.094 SINISTRI SPERIMENTALI DI TIPO INNOVATIVO CON CUSCINETTI / ELASTICI AUTOLUBRIFICANTI E CON ATTACCHI ELASTICIVOSSLOH PREDISPOSTI PER LA / POSA SU TRAVERSE E TRAVERSONI DI LEGNO, COMPLETI DEI SEGUENTI MATERIALI / ACCESSORI: PIASTRE, PIASTRINE, CHIAVARDE, ROSETTE ELASTICHE	CAD		7996,94
713/1290	GANASCE DI ACCIAIO, MARCA FSG18 MOD., A QUATTRO FORI PER LE GIUNZIONI DEGLI / SCAMBI DEL TIPO 46 UNI	CAD		6,83
713/1380	GANASCE ORDINARIE - TIPO 49 - MARCA 49 G 3 PER ARMAMENTO ROTAIE 50 E 5 (ex 50 / UNI).	CAD		12,86
713/1430	GANASCE DI ACCIAIO, MARCA 60 UNI, PER LE GIUNZIONI DELLE ROTAIE 60 UIC	CAD		58,52
713/4190	GANASCE DI ACCIAIO, MARCA 60G1U, MONTATE IN CORRISPONDENZA DELLA SALDATURA / ELETTRICA A SCINTILLIO DEGLI AGHI STAMPATI DEGLI SCAMBI 60 UNI	CAD		10,72
714/7140	GANASCE SPECIALI DI ACCIAIO PER IL RINFORZO PROVVISORIO DELLE SALDATURE / DIFETTOSE DI ROTAIE TIPO 46 UNI	CAD		6,69
714/7190	GANASCE DI ACCIAIO LAMINATO A CALDO DI QUALITA' 900 A PER LE GIUNZIONI ISOLANTI / INCOLLATE TIPO 50 UNI	CAD		21,66
714/7220	GANASCE DI ACCIAIO LAMINATO A CALDO DI QUALITA' 900 A PER LE GIUNZIONI ISOLANTI / INCOLLATE TIPO 60 UNI	CAD		58,52
714/7230	GANASCE DI ACCIAIO LAMINATO A CALDO DI QUALITA' 900 A PER LE GIUNZIONI INCOLLATE / NON ISOLANTI TIPO 60 UNI	CAD		58,96
714/7240	GANASCE DI ACCIAIO LAMINATO A CALDO DI QUALITA' 900 A PER LE GIUNZIONI INCOLLATE / NON ISOLANTI TIPO 50 UNI	CAD		16,24
714/7270	CONFEZIONI DI RESINA BICOMPONENTE, DA KG. 0,550, DA UTILIZZARE INSIEME ALLE / GANASCE DI ACCIAIO CAT. 714/719 E AI CANNOTTI CAT. 714/726, PER LE GIUNZIONI / ISOLANTI INCOLLATE TIPO 50 UNI	CAD		21,38
714/7300	CONFEZIONI DI RESINA BICOMPONENTE, DA KG. 0,750, DA UTILIZZARE INSIEME ALLE / GANASCE DI ACCIAIO CAT. 714/722 E AI CANNOTTI CAT. 714/729, PER LE GIUNZIONI / ISOLANTI INCOLLATE TIPO 60 UNI	CAD		23,41
714/7330	KIT DI MATERIALI PER LA FABBRICAZIONE DI GIUNZIONI INCOLLATE ISOLANTI, PER IL / PROFILO DI ROTAIA 50 E5, COSTITUITO DA: N°2 GANASCE DI MATERIALE ISOLANTE, N°4 / CANNOTTI DI MATERIALE ISOLANTE, N°1 SAGOMA A PROFILO DI ROTAIA IN RESINA / POLIAMMIDICA, N°1 CONFEZIONE DI COLLANTE IN QUANTITA' IDONEA ALLA REALIZZAZIONE / DI UNA GIUNZIONE, N°1 TARGHETTA METALLICA (ALL.A SPECIFICA TECNICA)	CAD		78,80
714/7340	KIT DI MATERIALI PER LA FABBRICAZIONE DI GIUNZIONI INCOLLATE ISOLANTI, PER IL / PROFILO DI ROTAIA 60 E1, COSTITUITO DA: N°2 GANASCE DI MATERIALE ISOLANTE, N°4 / CANNOTTI DI MATERIALE ISOLANTE, N°1 SAGOMA A PROFILO DI ROTAIA IN RESINA / POLIAMMIDICA, N°1 CONFEZIONE DI COLLANTE IN QUANTITA' IDONEA ALLA REALIZZAZIONE / DI UNA GIUNZIONE, N°1 TARGHETTA METALLICA (ALL.A SPECIFICA TECNICA)	CAD		80,41
714/7350	KIT DI MATERIALI PER LA FABBRICAZIONE DI GIUNZIONI INCOLLATE NON ISOLANTI, PER IL / PROFILO DI ROTAIA 50 E5, COSTITUITO DA: N°2 GANASCE DI MATERIALE ISOLANTE, N°1 / CONFEZIONE DI COLLANTE IN QUANTITA' IDONEA ALLA REALIZZAZIONE DI UNA GIUNZIONE, / N°1 TARGHETTA METALLICA (ALL.A SPECIFICA TECNICA)	CAD		65,42
714/7360	KIT DI MATERIALI PER LA FABBRICAZIONE DI GIUNZIONI INCOLLATE NON ISOLANTI, PER IL / PROFILO DI ROTAIA 60 E1, COSTITUITO DA: N°2 GANASCE DI MATERIALE ISOLANTE, N°1 / CONFEZIONE DI COLLANTE IN QUANTITA' IDONEA ALLA REALIZZAZIONE DI UNA GIUNZIONE, / N°1 TARGHETTA METALLICA (ALL.A SPECIFICA TECNICA)	CAD		66,57
715/1040	PIASTRE DI ACCIAIO, MARCA 50P224, STAMPATE O FUSE PER IL CUORE DI ROTAIE DEGLI / SCAMBI S50U/204/0,15 SIMMETRICO	CAD		4,98
715/3200	PIASTRE DI ACCIAIO, MARCA 60P479U, PER L'ATTACCO INDIRETTO SULLE LONGHERINE DEI / PONTI IN FERRO	CAD		50,74
715/3230	PIASTRE DI ACCIAIO, MARCA 50P149, PER L'ATTACCO INDIRETTO SULLE LONGHERINE DEI / PONTI IN FERRO	CAD		58,95
715/3420	PIASTRE DI ACCIAIO MARCA 60P.580U PER CUORI DI ROTAIA INTERESSANTI LA MEZZA CDF / CON INTERSEZIONE TG.0,243 SEMINTERASSE mm.2000	CAD		193,68
715/3430	PIASTRE DI ACCIAIO MARCA 60P.581U PER CUORI DI ROTAIA	CAD		176,84
715/3440	PIASTRE DI ACCIAIO MARCA 60P.582U PER CUORI DI ROTAIA	CAD		176,84
715/3640	PIASTRE DI ACCIAIO, MARCA FSP257, STAMPATE O FUSE PER L'APPOGGIO DELLE ROTAIE / E RELATIVE CONTROROTAIE DEI PASSAGGI A LIVELLO DELTIPO 46 UNI	CAD		11,95
715/3760	PIASTRE DI ACCIAIO, MARCA FSP269, STAMPATE O FUSE PER L'APPOGGIO DELLE ROTAIE / E RELATIVE CONTROROTAIE DEI PASSAGGI A LIVELLO DELTIPO 46 UNI	CAD		1,69
715/3770	PIASTRE DI ACCIAIO, MARCA FSP270, STAMPATE O FUSE PER L'APPOGGIO DELLE ROTAIE / E RELATIVE CONTROROTAIE DEI PASSAGGI A LIVELLO DELTIPO 46 UNI	CAD		2,87
715/3780	PIASTRE DI ACCIAIO, MARCA FSP271, STAMPATE O FUSE PER L'APPOGGIO DELLE ROTAIE / E RELATIVE CONTROROTAIE DEI PASSAGGI A LIVELLO DELTIPO 46 UNI	CAD		7,33
715/4090	PIASTRA PIANA A DUE FORI DI DIMENSIONI MM 150X260X15 IN ACCIAIO DI QUALITA' FE 360 B / UNI 7070 PER LA POSA DI ROTAIE TIPO BURBACHSU BANCHINE DI CALCESTRUZZO	CAD		3,67
715/4110	PIASTRA PIANA A DUE FORI DI DIMENSIONI MM 200X310X15 IN ACCIAIO DI QUALITA' FE 360 B / UNI 7070 PER LA POSA DI ROTAIE TIPO BURBACHSU BANCHINA DI CALCESTRUZZO	CAD		0,74
715/4120	PIASTRA PIANA A DUE FORI, MARCA 50P120, DI DIMENSIONI MM 150X250X10 IN ACCIAIO DI / QUALITA' FE 360 B UNI 7070 PER LA POSA DI ROTAIE TIPO 46 UNI E 50 UNI SU BANCHINA DI / CALCESTRUZZO	CAD		3,91
715/4970	PIASTRA DI ACCIAIO, MARCA 60PS2, PER I LASTRONI IN C.A.V.P. A DOPPIO ATTACCO / ELASTICO ED ALTEZZA REGOLABILE	CAD		31,01
715/4980	PIASTRA DI ACCIAIO, MARCA 60PS3, PER I LASTRONI IN C.A.V.P. A DOPPIO ATTACCO / ELASTICO ED ALTEZZA REGOLABILE	CAD		39,96
715/4990	PIASTRA DI ACCIAIO, MARCA 60PS4, PER I LASTRONI IN C.A.V.P. A DOPPIO ATTACCO / ELASTICO ED ALTEZZA REGOLABILE	CAD		49,17
715/5000	PIASTRA DI ACCIAIO, MARCA 60P571U, PER I LASTRONI IN C.A.V.P. A DOPPIO ATTACCO / ELASTICO ED ALTEZZA REGOLABILE	CAD		3,15
715/5140	PIASTRE DI ACCIAIO MARCA 60P.228U MOD PER CUORI DI ROTAIA INTERESSANTI LA MEZZA / CDF CON INTERSEZIONE TG.0,243 SEMINTERASSE mm.2000	CAD		176,84
715/5150	PIASTRE DI ACCIAIO MARCA 60P.229U MOD PER CUORI DI ROTAIA INTERESSANTI LA MEZZA / CDF CON INTERSEZIONE TG.0,243 SEMINTERASSE mm.2000	CAD		176,84
715/5160	PIASTRE DI ACCIAIO MARCA 60P.256U PER CUORI DI ROTAIA	CAD		176,84
715/5170	PIASTRE DI ACCIAIO MARCA 60P.257U PER CUORI DI ROTAIA	CAD		176,84
715/5200	PIASTRE DI ACCIAIO, MARCA 60P190U, STAMPATE O FUSE PER I CUORI SEMPLICI DI / ROTAIE DEGLI SCAMBI SI60U/170/0,12 SEMPLICI DELLE COMUNICAZIONI DOPPIE A FORBICE	CAD		100,13
715/5210	PIASTRE DI ACCIAIO, MARCA 60P191U, STAMPATE O FUSE PER I CUORI SEMPLICI DI / ROTAIE DEGLI SCAMBI SI60U/170/0,12 SEMPLICI DELLE COMUNICAZIONI DOPPIE A FORBICE	CAD		100,13
715/5220	PIASTRE DI ACCIAIO, MARCA 60P193U, STAMPATE O FUSE PER I CUORI SEMPLICI DI / ROTAIE DEGLI SCAMBI SI60U/170/0,12 SEMPLICI DELLE COMUNICAZIONI DOPPIE A FORBICE	CAD		100,13
715/5230	PIASTRE DI ACCIAIO, MARCA 60P194U, STAMPATE O FUSE PER I CUORI SEMPLICI DI / ROTAIE DEGLI SCAMBI SI60U/170/0,12 SEMPLICI DELLE COMUNICAZIONI DOPPIE A FORBICE	CAD		100,13
715/5240	PIASTRE DI ACCIAIO, MARCA 60P195U, STAMPATE O FUSE PER I CUORI SEMPLICI DI / ROTAIE DEGLI SCAMBI SI60U/170/0,12 SEMPLICI DELLE COMUNICAZIONI DOPPIE A FORBICE	CAD		181,48
715/5250	PIASTRE DI ACCIAIO, MARCA 60P192U, STAMPATE,FUSE o SALDATE PER I CUORI SEMPLICI / DI ROTAIE DEGLI SCAMBI SI60U/170/0,12 SEMPLICI DELLE COMUNICAZIONI DOPPIE A / FORBICE - DIS.RIF. FS.8008	CAD		181,48
715/5260	PIASTRE DI ACCIAIO, MARCA 60P481U, STAMPATE,FUSE o SALDATE PER I CUORI SEMPLICI / DI ROTAIE DEGLI SCAMBI SI60U/170/0,12 SEMPLICI DELLE COMUNICAZIONI DOPPIE A / FORBICE - DIS.RIF. FS.9379	CAD		189,02
715/5270	PIASTRE DI ACCIAIO, MARCA 60P.219U, STAMPATE O FUSE PER IL CUORE SEMPLICE DI / ROTAIA DEGLI SCAMBI -SEMPLICI E S.I. DOPPI - S.60U/170/0.12 INTERESSANTE LA / COMUNICAZIONE DOPPIA A FORBICE CON INTERSEZIONE TG. 0 ,243 PER INTERASSE DI / 4,000 Mt.	CAD		435,79
715/5280	PIASTRE DI ACCIAIO, MARCA 60P.220U, STAMPATE O FUSE PER IL CUORE SEMPLICE DI / ROTAIA DEGLI SCAMBI -SEMPLICI E S.I. DOPPI - S.60U/170/0.12 INTERESSANTE LA / COMUNICAZIONE DOPPIA A FORBICE CON INTERSEZIONE TG. 0 ,243 PER INTERASSE DI / 4,000 Mt.	CAD		176,84
715/5290	PIASTRE DI ACCIAIO, MARCA 60P.222U, STAMPATE O FUSE PER IL CUORE SEMPLICE DI / ROTAIA DEGLI SCAMBI -SEMPLICI E S.I. DOPPI - S.60U/170/0.12 INTERESSANTE LA / COMUNICAZIONE DOPPIA A FORBICE CON INTERSEZIONE TG. 0 ,243 PER INTERASSE DI / 4,000 Mt.	CAD		435,79
715/5300	PIASTRE DI ACCIAIO, MARCA 60P.224U, STAMPATE O FUSE PER IL CUORE SEMPLICE TG. / 0,243 DI ROTAIA, DELLE COMUNICAZIONI DOPPIE A FORBICE CON INTERSEZIONE TG. 0,243 / PER INTERASSE DI 4,000 Mt.	CAD		176,84
715/5310	PIASTRE DI ACCIAIO, MARCA 60P.225U, STAMPATE O FUSE PER IL CUORE SEMPLICE TG. / 0,243 DI ROTAIA, DELLE COMUNICAZIONI DOPPIE A FORBICE CON INTERSEZIONE TG. 0,243 / PER INTERASSE DI 4,000 Mt.	CAD		216,84
715/5320	PIASTRE DI ACCIAIO, MARCA 60P.226U, STAMPATE O FUSE PER IL CUORE SEMPLICE TG. / 0,243 DI ROTAIA, DELLE COMUNICAZIONI DOPPIE A FORBICE CON INTERSEZIONE TG. 0,243 / PER INTERASSE DI 4,000 Mt.	CAD		176,84
715/5330	PIASTRE DI ACCIAIO, MARCA 60P.227U, STAMPATE O FUSE PER IL CUORE SEMPLICE TG. / 0,243 DI ROTAIA, DELLE COMUNICAZIONI DOPPIE A FORBICE CON INTERSEZIONE TG. 0,243 / PER INTERASSE DI 4,000 Mt.	CAD		237,89
715/5340	PIASTRE DI ACCIAIO, MARCA 60P.228U, STAMPATE O FUSE PER IL CUORE SEMPLICE TG. / 0,243 DI ROTAIA, DELLE COMUNICAZIONI DOPPIE A FORBICE CON INTERSEZIONE TG. 0,243 / PER INTERASSE DI 4,000 Mt.	CAD		193,68
715/5350	PIASTRE DI ACCIAIO, MARCA 60P.229U, STAMPATE O FUSE PER IL CUORE SEMPLICE TG. / 0,243 DI ROTAIA, DELLE COMUNICAZIONI DOPPIE A FORBICE CON INTERSEZIONE TG. 0,243 / PER INTERASSE DI 4,000 Mt.	CAD		193,68
715/5360	PIASTRE DI ACCIAIO, MARCA 60P.253U, STAMPATE O FUSE PER IL CUORE SEMPLICE DI / ROTAIA DEGLI SCAMBI -SEMPLICI E S.I. DOPPI - S.60U/170/0.12 INTERESSANTE LA / COMUNICAZIONE DOPPIA A FORBICE CON INTERSEZIONE TG. 0 ,243 PER INTERASSE DI / 4,000 Mt.	CAD		237,89
715/5370	PIASTRE DI ACCIAIO, MARCA 60P.254U, STAMPATE O FUSE PER IL CUORE SEMPLICE DI / ROTAIA DEGLI SCAMBI -SEMPLICI E S.I. DOPPI - S.60U/170/0.12 INTERESSANTE LA / COMUNICAZIONE DOPPIA A FORBICE CON INTERSEZIONE TG. 0 ,243 PER INTERASSE DI / 4,000 Mt.	CAD		237,89
715/5380	PIASTRE DI ACCIAIO, MARCA 60P.255U, STAMPATE O FUSE PER IL CUORE SEMPLICE TG. / 0,243 DI ROTAIA, DELLE COMUNICAZIONI DOPPIE A FORBICE CON INTERSEZIONE TG. 0,243 / PER INTERASSE DI 4,000 Mt.	CAD		176,84
715/5390	PIASTRE DI ACCIAIO, MARCA 60P.25UM1 STAMPATE O FUSE PER IL CUORE SEMPLICE DI / ROTAIA DEGLI SCAMBI -SEMPLICI E S.I. DOPPI - S.60U/170/0.12 INTERESSANTE LA / COMUNICAZIONE DOPPIA A FORBICE CON INTERSEZIONE TG. 0 ,243 PER INTERASSE DI / 4,000 Mt.	CAD		214,74
715/5400	PIASTRE DI ACCIAIO, MARCA 60P.25UM2 STAMPATE O FUSE PER IL CUORE SEMPLICE DI / ROTAIA DEGLI SCAMBI -SEMPLICI E S.I. DOPPI - S.60U/170/0.12 INTERESSANTE LA / COMUNICAZIONE DOPPIA A FORBICE CON INTERSEZIONE TG. 0 ,243 PER INTERASSE DI / 4,000 Mt.	CAD		214,74
715/5410	PIASTRE DI ACCIAIO, MARCA 60P.780U STAMPATE O FUSE PER IL CUORE SEMPLICE DI / ROTAIA DEGLI SCAMBI -SEMPLICI E S.I. DOPPI - S.60U/170/0.12 INTERESSANTE LA / COMUNICAZIONE DOPPIA A FORBICE CON INTERSEZIONE TG. 0 ,243 PER INTERASSE DI / 4,500 Mt.	CAD		214,74
715/5420	PIASTRE DI ACCIAIO, MARCA 60P.230U STAMPATE O FUSE PER IL CUORE DOPPIO DI / ROTAIA TG. 0,243 DELLE COMUNICAZIONI DOPPIE A FORBICECON INTERSEZIONE TG. 0,243 / PER INTERASSE DI 4,000 Mt.	CAD		214,74
715/5430	PIASTRE DI ACCIAIO, MARCA 60P.231U STAMPATE O FUSE PER IL CUORE DOPPIO DI / ROTAIA TG. 0,243 DELLE COMUNICAZIONI DOPPIE A FORBICECON INTERSEZIONE TG. 0,243 / PER INTERASSE DI 4,000 Mt.	CAD		176,84
715/5440	PIASTRE DI ACCIAIO, MARCA 60P.232U STAMPATE O FUSE PER IL CUORE DOPPIO DI / ROTAIA TG. 0,243 DELLE COMUNICAZIONI DOPPIE A FORBICECON INTERSEZIONE TG. 0,243 / PER INTERASSE DI 4,000 Mt.	CAD		176,84
715/5450	PIASTRE DI ACCIAIO, MARCA 60P.233U STAMPATE O FUSE PER IL CUORE DOPPIO DI / ROTAIA TG. 0,243 DELLE COMUNICAZIONI DOPPIE A FORBICECON INTERSEZIONE TG. 0,243 / PER INTERASSE DI 4,000 Mt.	CAD		214,74
715/5460	KIT PIASTRA DI ACCIAIO, MARCA 60P.810U, PER IL MONTAGGIO DELLA CONTROROTAIA / 33C1 COMPRENDENTE TUTTE LE PARTI DEL SISTEMA DI ATTACCO DELLA CONTROROTAIA / 33C1 (MARCA CR5), LA SOTTOPIASTRA DI GOMMA mm. 270X240 E I PIASTRINI PER LA / REGOLAZIONE DELLA CONTROROTAIA.	CAD		442,10
715/5470	PIASTRE DI ACCIAIO, MARCA 60P.811U STAMPATE O FUSE PER LA VARIANTE AL CUORE / SEMPLICE DI ROTAIA TG. 0,243 DELLE COMUNICAZIONI DOPPIE A FORBICE CON / INTERSEZIONE TG. 0,243 CON SEMINTERASSE DI 2,530 Mt.	CAD		177,74
715/5480	PIASTRE DI ACCIAIO, MARCA 60P.812U STAMPATE O FUSE PER LA VARIANTE AL CUORE / SEMPLICE DI ROTAIA TG. 0,12 DELLE COMUNICAZIONI DOPPIE A FORBICE CON / INTERSEZIONE TG. 0,243 CON SEMINTERASSE DI 2,530 Mt.	CAD		162,72
715/5490	PIASTRE DI ACCIAIO, MARCA 60P.813U STAMPATE O FUSE PER LA VARIANTE AL CUORE / SEMPLICE DI ROTAIA TG. 0,12 DELLE COMUNICAZIONI DOPPIE A FORBICE CON / INTERSEZIONE TG. 0,243 CON SEMINTERASSE DI 2,530 Mt.	CAD		118,91
715/5500	PIASTRE DI ACCIAIO, MARCA 60P.814U STAMPATE O FUSE PER LA VARIANTE AL CUORE / SEMPLICE DI ROTAIA TG. 0,12 DELLE COMUNICAZIONI DOPPIE A FORBICE CON / INTERSEZIONE TG. 0,243 CON SEMINTERASSE DI 2,530 Mt.	CAD		118,91
715/5510	PIASTRE DI ACCIAIO, MARCA 60P.815U STAMPATE O FUSE PER LA VARIANTE AL CUORE / SEMPLICE DI ROTAIA TG. 0,12 DELLE COMUNICAZIONI DOPPIE A FORBICE CON / INTERSEZIONE TG. 0,243 CON SEMINTERASSE DI 2,530 Mt.	CAD		125,16
715/5520	PIASTRE DI ACCIAIO, MARCA 60P.816U STAMPATE O FUSE PER LA VARIANTE AL CUORE / SEMPLICE DI ROTAIA TG. 0,12 DELLE COMUNICAZIONI DOPPIE A FORBICE CON / INTERSEZIONE TG. 0,243 CON SEMINTERASSE DI 2,530 Mt.	CAD		131,42
715/5530	PIASTRE DI ACCIAIO, MARCA 60P.817U STAMPATE O FUSE PER LA VARIANTE AL CUORE / SEMPLICE DI ROTAIA TG. 0,12 DELLE COMUNICAZIONI DOPPIE A FORBICE CON / INTERSEZIONE TG. 0,243 CON SEMINTERASSE DI 2,530 Mt.	CAD		125,16
715/5540	PIASTRE DI ACCIAIO, MARCA 60P.818U STAMPATE O FUSE PER LA VARIANTE AL CUORE / SEMPLICE DI ROTAIA TG. 0,12 DELLE COMUNICAZIONI DOPPIE A FORBICE CON / INTERSEZIONE TG. 0,243 CON SEMINTERASSE DI 2,530 Mt.	CAD		156,45
715/5550	PIASTRE DI ACCIAIO, MARCA 60P.819U STAMPATE O FUSE PER LA VARIANTE AL CUORE / SEMPLICE DI ROTAIA TG. 0,12 DELLE COMUNICAZIONI DOPPIE A FORBICE CON / INTERSEZIONE TG. 0,243 CON SEMINTERASSE DI 2,530 Mt.	CAD		125,16
715/5560	PIASTRE DI ACCIAIO, MARCA 60P.820U STAMPATE O FUSE PER LA VARIANTE AL CUORE / SEMPLICE DI ROTAIA TG. 0,12 DELLE COMUNICAZIONI DOPPIE A FORBICE CON / INTERSEZIONE TG. 0,243 CON SEMINTERASSE DI 2,530 Mt.	CAD		156,45
715/5570	PIASTRE DI ACCIAIO, MARCA 60P.821U, STAMPATE O FUSE PER IL CUORE SEMPLICE DI / ROTAIA DEGLI SCAMBI SEMPLICI E S.I. DOPPI S.60U/170/0.12.	CAD		176,84
715/5580	PIASTRE DI ACCIAIO, MARCA 60P.822U, STAMPATE O FUSE PER IL CUORE SEMPLICE DI / ROTAIA DEGLI SCAMBI SEMPLICI E S.I. DOPPI S.60U/170/0.12.	CAD		176,84
715/5590	PIASTRE DI ACCIAIO, MARCA 60P.823U, STAMPATE O FUSE PER IL CUORE SEMPLICE DI / ROTAIA DEGLI SCAMBI SEMPLICI E S.I. DOPPI S.60U/170/0.12.	CAD		176,84
715/5600	PIASTRE DI ACCIAIO, MARCA 60P.824U, STAMPATE O FUSE PER IL CUORE SEMPLICE DI / ROTAIA DEGLI SCAMBI SEMPLICI E S.I. DOPPI S.60U/170/0.12.	CAD		435,79
715/5610	PIASTRE DI ACCIAIO, MARCA 60P.825U, STAMPATE O FUSE PER IL CUORE SEMPLICE DI / ROTAIA DEGLI SCAMBI SEMPLICI E S.I. DOPPI S.60U/170/0.12.	CAD		176,84
715/5620	PIASTRE DI ACCIAIO, MARCA 60P.826U, STAMPATE O FUSE PER IL CUORE SEMPLICE DI / ROTAIA DEGLI SCAMBI SEMPLICI E S.I. DOPPI S.60U/170/0.12.	CAD		176,84
715/5630	PIASTRE DI ACCIAIO, MARCA 60P.827U, STAMPATE O FUSE PER IL CUORE SEMPLICE DI / ROTAIA DEGLI SCAMBI SEMPLICI E S.I. DOPPI S.60U/170/0.12.	CAD		435,79
715/5640	PIASTRE DI ACCIAIO MARCA 60P.119U PER CUORI DOPPI DI ROTAIA Tg.0,185	CAD		176,84
715/5650	PIASTRE DI ACCIAIO MARCA 60P.120U PER CUORI DOPPI DI ROTAIA Tg.0,185	CAD		176,84
715/5660	PIASTRE DI ACCIAIO MARCA 60P.121U PER CUORI DOPPI DI ROTAIA Tg.0,185	CAD		176,84
715/5670	PIASTRE DI ACCIAIO MARCA 60P.122U PER CUORI DOPPI DI ROTAIA Tg.0,185	CAD		176,84
715/5680	PIASTRE DI ACCIAIO MARCA 60P.249U PER VARIANTE CUORI DOPPI DI ROTAIA Tg.0,185	CAD		231,58
715/5690	PIASTRE DI ACCIAIO MARCA 60P.250U PER VARIANTE CUORI DOPPI DI ROTAIA Tg.0,185	CAD		231,58
715/5700	PIASTRE DI ACCIAIO MARCA 60P.251U PER VARIANTE CUORI DOPPI DI ROTAIA Tg.0,185	CAD		254,74
715/5710	PIASTRE DI ACCIAIO MARCA 60P.252U PER VARIANTE CUORI DOPPI DI ROTAIA Tg.0,185	CAD		254,74
715/5720	PIASTRE DI ACCIAIO MARCA 60P.910U PER VARIANTE CUORI SEMPLICI DI ROTAIA Tg.0,092	CAD		214,74
715/5730	PIASTRE DI ACCIAIO MARCA 60P.882U PER VARIANTE CUORI SEMPLICI DI ROTAIA Tg.0,185	CAD		176,84
715/5740	PIASTRE DI ACCIAIO MARCA 60P.883U PER VARIANTE CUORI SEMPLICI DI ROTAIA Tg.0,185	CAD		214,74
715/5750	PIASTRE DI ACCIAIO MARCA 60P.884U PER VARIANTE CUORI SEMPLICI DI ROTAIA Tg.0,185	CAD		237,89
715/5760	PIASTRE DI ACCIAIO MARCA 60P.885U PER VARIANTE CUORI SEMPLICI DI ROTAIA Tg.0,185	CAD		176,84
715/5770	PIASTRE DI ACCIAIO MARCA 60P.886U PER VARIANTE CUORI SEMPLICI DI ROTAIA Tg.0,185	CAD		176,84
715/5780	PIASTRE DI ACCIAIO MARCA 60P.887U PER VARIANTE CUORI SEMPLICI DI ROTAIA Tg.0,185	CAD		176,84
715/5790	PIASTRE DI ACCIAIO MARCA 60P.888U PER VARIANTE CUORI SEMPLICI DI ROTAIA Tg.0,185	CAD		176,84
715/5800	PIASTRE DI ACCIAIO MARCA 60P.889U PER VARIANTE CUORI SEMPLICI DI ROTAIA Tg.0,185	CAD		237,89
715/5810	PIASTRE DI ACCIAIO MARCA 60P.890U PER VARIANTE CUORI SEMPLICI DI ROTAIA Tg.0,185	CAD		237,89
715/5820	PIASTRE DI ACCIAIO MARCA 60P.891U PER VARIANTE CUORI SEMPLICI DI ROTAIA Tg.0,185	CAD		214,74
715/5830	PIASTRE DI ACCIAIO MARCA 60P.892U PER VARIANTE CUORI SEMPLICI DI ROTAIA Tg.0,185	CAD		214,74
715/5840	PIASTRE DI ACCIAIO MARCA 60P.893U PER VARIANTE CUORI SEMPLICI DI ROTAIA Tg.0,185	CAD		176,84
715/5850	PIASTRE DI ACCIAIO MARCA 60P.894U PER VARIANTE CUORI SEMPLICI DI ROTAIA Tg.0,185	CAD		176,84
715/5860	PIASTRE DI ACCIAIO MARCA 60P.895U PER VARIANTE CUORI SEMPLICI DI ROTAIA Tg.0,185	CAD		176,84
715/5870	PIASTRE DI ACCIAIO MARCA 60P.896U PER VARIANTE CUORI SEMPLICI DI ROTAIA Tg.0,092	CAD		214,74
715/5880	PIASTRE DI ACCIAIO MARCA 60P.897U PER VARIANTE CUORI SEMPLICI DI ROTAIA Tg.0,092	CAD		214,74
715/5890	PIASTRE DI ACCIAIO MARCA 60P.898U PER VARIANTE CUORI SEMPLICI DI ROTAIA Tg.0,092	CAD		237,89
715/5900	PIASTRE DI ACCIAIO MARCA 60P.899U PER VARIANTE CUORI SEMPLICI DI ROTAIA Tg.0,092	CAD		237,89
715/5910	PIASTRE DI ACCIAIO MARCA 60P.900U PER VARIANTE CUORI SEMPLICI DI ROTAIA Tg.0,092	CAD		176,84
715/5920	PIASTRE DI ACCIAIO MARCA 60P.901U PER VARIANTE CUORI SEMPLICI DI ROTAIA Tg.0,092	CAD		176,84
715/5930	PIASTRE DI ACCIAIO MARCA 60P.902U PER VARIANTE CUORI SEMPLICI DI ROTAIA Tg.0,092	CAD		435,79
715/5940	PIASTRE DI ACCIAIO MARCA 60P.903U PER VARIANTE CUORI SEMPLICI DI ROTAIA Tg.0,092	CAD		176,84
715/5950	PIASTRE DI ACCIAIO MARCA 60P.904U PER VARIANTE CUORI SEMPLICI DI ROTAIA Tg.0,092	CAD		176,84
715/5960	PIASTRE DI ACCIAIO MARCA 60P.905U PER VARIANTE CUORI SEMPLICI DI ROTAIA Tg.0,092	CAD		176,84
715/5970	PIASTRE DI ACCIAIO MARCA 60P.906U PER VARIANTE CUORI SEMPLICI DI ROTAIA Tg.0,092	CAD		176,84
715/5980	PIASTRE DI ACCIAIO MARCA 60P.907U PER VARIANTE CUORI SEMPLICI DI ROTAIA Tg.0,092	CAD		176,84
715/5990	PIASTRE DI ACCIAIO MARCA 60P.908U PER VARIANTE CUORI SEMPLICI DI ROTAIA Tg.0,092	CAD		176,84
715/6000	PIASTRE DI ACCIAIO MARCA 60P.909U PER VARIANTE CUORI SEMPLICI DI ROTAIA Tg.0,092	CAD		237,89
715/6180	PIASTRE DI ACCIAIO, MARCA 50 UNI, LAMINATE STAMPATE O FUSE PER L'APPOGGIO DELLE / ROTAIE 50 UNI POSATE SU TRAVERSE DI LEGNO CON ICLINAZIONE DI 1/20	CAD		42,11
715/6310	PIASTRE DI ACCIAIO, MARCA 60P76U, LAMINATE STAMPATE O FUSE PER L'APPOGGIO / DELLE ROTAIE E RELATIVE CONTROROTAIE DEI PASSAGG A LIVELLO	CAD		10,55
715/6400	KIT PIASTRA DI ACCIAIO, MARCA 60P583U, AD ATTACCO ELASTICO COMPRENDENTE / TUTTE LE PARTI DEL SISTEMA DI ATTACCO DELLA ROTAIA, LA PIASTRA DI GOMMA / SOTTOROTAIA, TUTTE LE PARTI DEL SISTEMA DI ATTACCO DELLA CONTROROTAIA 33C1 / (MARCA CR5)E I PIASTRINI PER LA REGOLAZIONE DELLA ROTAIA.	CAD		209,19
715/6430	PIASTRE METALLICA PIANA, MARCA FS 60 S1, PER IMPIEGO SU LASTRONI IN MATERIALE / CEMENTIZIO	CAD		30,53
715/6470	PIASTRE DI ACCIAIO, MARCA 60U1/20 , LAMINATE STAMPATE O FUSE PER L'APPOGGIO / DELLE ROTAIE 60 UIC, POSATE SU TRAVERSE DI LEGNO CONINCLINAZIONE DI 1/20	CAD		32,21
715/6480	PIASTRE DI ACCIAIO , MARCA 60U1/40, LAMINATE STAMPATE O FUSE PER L'APPOGGIO / DELLE ROTAIE GLI SCAMBI TIPO 60 UNI, POSATI SU TRAVERSONI DI LEGNO CON / INCLINAZIONE DI 1/40	CAD		30,53
715/6610	PIASTRE DI ACCIAIO ZINCATO, MARCA 60P589U, LAMINATE, STAMPATE O FUSE, PER IL / TELAIO DEGLI AGHI, REALIZZATO CON CUSCINETTI ELASTICI AUTOLUBRIFICANTI, DEGLI / SCAMBI S60U/170/0,12, S60U250/0.12, S60U/250/0.092, S60U/400/0.094 E S60U/400/0.074.	CAD		117,89
715/6620	PIASTRE DI ACCIAIO ZINCATO, MARCA 60P590U, LAMINATE STAMPATE O FUSE, PER IL / TELAIO DEGLI AGHI, REALIZZATO CON CUSCINETTI ELASTICI AUTOLUBRIFICANTI,DEGLI / SCAMBI S60U/170/0,12, S60U250/0.12, S60U/250/0.092, S60U/400/0.094 E S60U/400/0.074.	CAD		85,26
715/6630	PIASTRE DI ACCIAIO, MARCA 60P591U, LAMINATE, STAMPATE O FUSE, PER IL TELAIO DEGLI / AGHI, REALIZZATO CON CUSCINETTI ELASTICI AUTOLUBRIFICANTI, DEGLI SCAMBI / S60U/400/0.094 E S60U/400/0.074	CAD		136,84
715/6640	PIASTRE DI ACCIAIO, MARCA 60P592U, LAMINATE,STAMPATE O FUSE, PER IL DEL TELAIO / DEGLI AGHI, REALIZZATO CON CUSCINETTI ELASTICI AUTOLUBRIFICANTI, DEGLI SCAMBI / S60U/400/0.094 E S60U/400/0.074	CAD		136,84
715/6650	PIASTRE DI ACCIAIO, MARCA 60P593U, LAMINATE,STAMPATE O FUSE, PER IL TELAIO DEGLI / AGHI REALIZZATO CON CUSCINETTI ELASTICI AUTOLUBRIFICANTI, DEGLI SCAMBI / S60U/400/0.094 E S60U/400/0.074	CAD		136,84
715/6660	PIASTRE DI ACCIAIO, MARCA 60P594U, LAMINATE,STAMPATE O FUSE, PER IL TELAIO DEGLI / AGHI REALIZZATO CON CUSCINETTI ELASTICI AUTOLUBRIFICANTI, DEGLI SCAMBI / S60U/400/0.094 E S60U/400/0.074	CAD		120,00
715/6670	PIASTRE DI ACCIAIO, MARCA 60P595U, LAMINATE,STAMPATE O FUSE, PER IL TELAIO DEGLI / AGHI REALIZZATO CON CUSCINETTI ELASTICI AUTOLUBRIFICANTI, DEGLI SCAMBI / S60U/400/0.094 E S60U/400/0.074	CAD		120,00
715/6680	PIASTRE DI ACCIAIO, MARCA 60P596U, LAMINATE,STAMPATE O FUSE, PER IL TELAIO DEGLI / AGHI REALIZZATO CON CUSCINETTI ELASTICI AUTOLUBRIFICANTI, DEGLI SCAMBI / S60U/400/0.094 E S60U/400/0.074	CAD		120,00
715/6690	PIASTRE DI ACCIAIO, MARCA 60P597U, LAMINATE,STAMPATE O FUSE, PER IL TELAIO DEGLI / AGHI REALIZZATO CON CUSCINETTI ELASTICI AUTOLUBRIFICANTI, DEGLI SCAMBI / S60U/400/0.094 E S60U/400/0.074	CAD		136,84
715/6700	PIASTRE DI ACCIAIO, MARCA 60P598U, LAMINATE,STAMPATE O FUSE, PER IL TELAIO DEGLI / AGHI, REALIZZATO CON CUSCINETTI ELASTICI AUTOLUBRIFICANTI DEGLI SCAMBI / S60U/400/0.094 E S60U/400/0.074	CAD		136,84
715/6710	PIASTRE DI ACCIAIO, MARCA 60P583U, AD ATTACCO ELASTICO COMPLETE DI VITE A TESTA / QUADRA M22x100, DADO AUTOBLOCCANTE, RONDELLA PIANA E LAMIERINI DI / REGOLAZIONE IN ACCIAIO INOX MARCA PMC2 E PMC3.TALI PIASTRE GARANTISCONO / L'APPOGGIO E IL FERMO DELLA ROTAIA 60UIC E DELLA CONTROROTAIA UIC 33 (MARCA / CR5) DEGLI SCAMBI E DELLE INTERSEZIONI 60 UNI AD ATTACCO ELASTICO REALIZZATO / CON MOLLE DISERRAGGIO MARCA SKL3 E SKL12.	CAD		105,10
715/6720	PIASTRE DI ACCIAIO, MARCA 60P599U, LAMINATE,STAMPATE O FUSE, PER IL TELAIO DEGLI / AGHI, REALIZZATO CON CUSCINETTI ELASTICI AUTOLUBRIFICANTI, DEGLI SCAMBI / S60U/400/0.094 E S60U/400/0.074	CAD		136,84
715/6730	PIASTRE DI ACCIAIO, MARCA 60P600U, LAMINATE,STAMPATE O FUSE, PER IL TELAIO DEGLI / AGHI, REALIZZATO CON CUSCINETTI ELASTICI AUTOLUBRIFICANTI, DEGLI SCAMBI / S60U/400/0.094 E S60U/400/0.074	CAD		120,00
715/6740	PIASTRE DI ACCIAIO, MARCA 60P601U, LAMINATE,STAMPATE O FUSE, PER IL TELAIO DEGLI / AGHI, REALIZZATO CON CUSCINETTI ELASTICI AUTO LUBRIFICANTI, DEGLI SCAMBI / S60U/400/0.094 E S60U/400/0.074	CAD		120,00
715/6750	PIASTRE DI ACCIAIO, MARCA 60P602U, LAMINATE,STAMPATE O FUSE, PER IL TELAIO DEGLI / AGHI, REALIZZATO CON CUSCINETTI ELASTICI AUTOLUBRIFICANTI, DEGLI SCAMBI / S60U/400/0.094 E S60U/400/0.074	CAD		120,00
715/6760	PIASTRE DI ACCIAIO, MARCA 60P603U, LAMINATE,STAMPATE O FUSE, PER IL TELAIO DEGLI / AGHI, REALIZZATO CON CUSCINETTI ELASTICI AUTOLUBRIFICANTI, DEGLI SCAMBI / S60U/250/0,12 E S60U/250/0,092	CAD		136,84
715/6770	PIASTRE DI ACCIAIO, MARCA 60P604U, LAMINATE,STAMPATE O FUSE, PER IL TELAIO DEGLI / AGHI, REALIZZATO CON CUSCINETTI ELASTICI AUTOLUBRIFICANTI, DEGLI SCAMBI / S60U/250/0,12 E S60U/250/0,092	CAD		136,84
715/6780	PIASTRE DI ACCIAIO, MARCA 60P605U, LAMINATE,STAMPATE O FUSE, PER IL TELAIO DEGLI / AGHI, REALIZZATO CON CUSCINETTI ELASTICI AUTOLUBRIFICANTI, DEGLI SCAMBI / S60U/250/0,12 E S60U/250/0,092	CAD		120,00
715/6790	PIASTRE DI ACCIAIO, MARCA 60P606U, LAMINATE,STAMPATE O FUSE, PER IL TELAIO DEGLI / AGHI, REALIZZATO CON CUSCINETTI ELASTICI AUTOLUBRIFICANTI, DEGLI SCAMBI / S60U/250/0,12 E S60U/250/0,092	CAD		120,00
715/6800	PIASTRE DI ACCIAIO, MARCA 60P607U, LAMINATE,STAMPATE O FUSE, PER IL TELAIO DEGLI / AGHI, REALIZZATO CON CUSCINETTI ELASTICI AUTOLUBRIFICANTI, DEGLI SCAMBI / S60U/250/0,12 E S60U/250/0,092	CAD		136,84
715/6830	PIASTRE DI ACCIAIO, MARCA 60P608U, LAMINATE,STAMPATE O FUSE, PER IL TELAIO DEGLI / AGHI, REALIZZATO CON CUSCINETTI ELASTICI AUTO LUBRIFICANTI, DEGLI SCAMBI / S60U/250/0,12 E S60U/250/0,092	CAD		136,84
715/6840	PIASTRE DI ACCIAIO, MARCA 60P609U, LAMINATE,STAMPATE O FUSE, PER IL TELAIO DEGLI / AGHI, REALIZZATO CON CUSCINETTI ELASTICI AUTO LUBRIFICANTI, DEGLI SCAMBI / S60U/250/0,12 E S60U/250/0,092	CAD		120,00
715/6850	PIASTRE DI ACCIAIO, MARCA 60P610U, LAMINATE,STAMPATE O FUSE, PER IL TELAIO DEGLI / AGHI, REALIZZATO CON CUSCINETTI ELASTICI AUTO LUBRIFICANTI,DEGLI SCAMBI / S60U/250/0,12 E S60U/250/0,092	CAD		120,00
715/6860	PIASTRE DI ACCIAIO MARCA 60P611U, LAMINATE,STAMPATE O FUSE, PER IL TELAIO DEGLI / AGHI, REALIZZATO CON CUSCINETTI ELASTICI AUTO LUBRIFICANTI, DELLO SCAMBIO / S60U/170/0,12	CAD		136,84
715/6870	PIASTRE DI ACCIAIO MARCA 60P612U, LAMINATE,STAMPATE O FUSE, PER IL TELAIO DEGLI / AGHI, REALIZZATO CON CUSCINETTI ELASTICI AUTO LUBRIFICANTI, DELLO SCAMBIO / S60U/170/0,12	CAD		120,00
715/6880	PIASTRE DI ACCIAIO MARCA 60P613U, LAMINATE,STAMPATE O FUSE, PER IL TELAIO DEGLI / AGHI, REALIZZATO CON CUSCINETTI ELASTICI AUTO LUBRIFICANTI, DELLO SCAMBIO / S60U/170/0,12	CAD		120,00
715/6890	PIASTRE DI ACCIAIO MARCA 60P614U, LAMINATE,STAMPATE O FUSE, PER IL TELAIO DEGLI / AGHI, REALIZZATO CON CUSCINETTI ELASTICI AUTO LUBRIFICANTI, DELLO SCAMBIO / S60U/170/0,12	CAD		120,00
715/6900	PIASTRE DI ACCIAIO MARCA 60P615U, LAMINATE,STAMPATE O FUSE, PER IL TELAIO DEGLI / AGHI, REALIZZATO CON CUSCINETTI ELASTICI AUTO LUBRIFICANTI, DELLO SCAMBIO / S60U/170/0,12	CAD		136,84
715/6910	PIASTRE DI ACCIAIO MARCA 60P616U, LAMINATE,STAMPATE O FUSE, PER IL TELAIO DEGLI / AGHI, REALIZZATO CON CUSCINETTI ELASTICI AUTO LUBRIFICANTI, DELLO SCAMBIO / S60U/170/0,12	CAD		120,00
715/6920	PIASTRE DI ACCIAIO MARCA 60P617U, LAMINATE,STAMPATE O FUSE, PER IL TELAIO DEGLI / AGHI, REALIZZATO CON CUSCINETTI ELASTICI AUTO LUBRIFICANTI, DELLO / SCAMBIOS60U/170/0,12	CAD		120,00
715/6930	PIASTRE DI ACCIAIO MARCA 60P618U, LAMINATE,STAMPATE O FUSE, PER IL TELAIO DEGLI / AGHI, REALIZZATO CON CUSCINETTI ELASTICI AUTO LUBRIFICANTI, DELLO SCAMBIO / S60U/170/0,12+C2112	CAD		120,00
715/6940	PIASTRE DI ACCIAIO MARCA 60P619U, LAMINATE,STAMPATE O FUSE, PER IL TELAIO DEGLI / AGHI, REALIZZATO CON CUSCINETTI ELASTICI AUTOLUBRIFICANTI, DELLO SCAMBIO / S60U/170/0,12 SX	CAD		136,84
715/6950	PIASTRE DI ACCIAIO MARCA 60P620U, LAMINATE,STAMPATE O FUSE, PER IL TELAIO DEGLI / AGHI, REALIZZATO CON CUSCINETTI ELASTICI AUTOLUBRIFICANTI, DELLO SCAMBIO / S60U/170/0,12 SX	CAD		120,00
715/6960	PIASTRE DI ACCIAIO MARCA 60P621U, LAMINATE,STAMPATE O FUSE, PER IL TELAIO DEGLI / AGHI, REALIZZATO CON CUSCINETTI ELASTICI AUTOLUBRIFICANTI, DELLO SCAMBIO / S60U/170/0,12 SX	CAD		120,00
715/6970	PIASTRE DI ACCIAIO MARCA 60P622U, LAMINATE,STAMPATE O FUSE, PER IL TELAIO DEGLI / AGHI, REALIZZATO CON CUSCINETTI ELASTICI AUTOLUBRIFICANTI, DELLO SCAMBIO / S60U/170/0,12 SX	CAD		120,00
715/6980	PIASTRE DI ACCIAIO MARCA 60P623U, LAMINATE,STAMPATE O FUSE, PER IL TELAIO DEGLI / AGHI, REALIZZATO CON CUSCINETTI ELASTICI AUTO LUBRIFICANTI, DELLO SCAMBIO / S60U/170/0,12 SX	CAD		136,84
715/6990	PIASTRE DI ACCIAIO MARCA 60P624U, LAMINATE, STAMPATE O FUSE, PER IL TELAIO DEGLI / AGHI, REALIZZATO CON CUSCINETTI ELASTICI AUTO LUBRIFICANTI, DELLO SCAMBIO / S60U/170/0,12 SX	CAD		120,00
715/7000	PIASTRE DI ACCIAIO MARCA 60P625U, LAMINATE, STAMPATE O FUSE, PER IL TELAIO DEGLI / AGHI, REALIZZATO CON CUSCINETTI ELASTICI AUTOLUBRIFICANTI, DELLO SCAMBIO / S60U/170/0,12 SX	CAD		120,00
715/7010	PIASTRE DI ACCIAIO MARCA 60P626U, LAMINATE, STAMPATE O FUSE, PER IL TELAIO DEGLI / AGHI, REALIZZATO CON CUSCINETTI ELASTICI AUTOLUBRIFICANTI, DELLO SCAMBIO / S60U/170/0,12 SX	CAD		120,00
715/7020	PIASTRA IN ACCIAIO INOX 148/245/2.5 PER SISTEMA ELASTICO DI FISSAGGIO VOSSLOH / TIPO SKL 3, SKL 12, SKL 16, SKL 16B, SKL 24.	CAD		13,52
715/7030	PIASTRA IN ACCIAIO INOX 133/175/2.5 PER SISTEMA ELASTICO DI FISSAGGIO VOSSLOH / TIPO SKL 3, SKL 12, SKL 16, SKL 16B, SKL 24.	CAD		13,52
715/7040	Piastra in acciaio inox 133/245/2.5 Vossloh per armamento 50E5 EN 1.4301 conforme alla norma / UNI EN 10088 -2 con carico di snervamento => 190 N/mm² - resistenza a trazione 500 - 700 N/mm²	CAD		13,65
715/7050	Piastra in acciaio inox 148/175/2.5 Vossloh per armamento 60E1 EN 1.4301 conforme alla norma / UNI EN 10088 -2 con carico di snervamento => 190 N/mm² - resistenza a trazione 500 - 700 N/mm²	CAD		13,65
715/7060	Piastra sottorotaia in gomma tipo PGCR6 Vossloh con durezza => 65 SHORE A - carico di rottura => / 9,5 N/mm² con norme UNI di riferimento della prova	CAD		2,36
715/7260	PIASTRE DI ACCIAIO MARCA 60P33U PER I TELAI DEGLI AGHI	CAD		0,42
715/7270	PIASTRE DI ACCIAIO MARCA 60P633UM1,PER I TELAI DEGLI AGHI DEGLI SCAMBI / INTERSEZIONE DOPPI TIPO SI.60UNI/170/0,12 DP CON CUORI DOPPI IN ACCIAIO FUSO AL / MANGANESE	CAD		90,53
715/7280	PIASTRE DI ACCIAIO MARCA 60P633UM2,PER I TELAI DEGLI AGHI DEGLI SCAMBI / INTERSEZIONE DOPPI TIPO SI.60UNI/170/0,12 DP CON CUORI DOPPI IN ACCIAIO FUSO AL / MANGANESE	CAD		90,53
715/7290	PIASTRE DI ACCIAIO, MARCA 60P634U,PER I TELAI DEGLI AGHI DEGLI SCAMBI / INTERSEZIONE DOPPI TIPO SI.60UNI/170/0,12 DP CON CUORI DOPPI IN ACCIAIO FUSO AL / MANGANESE	CAD		112,63
715/7300	PIASTRE DI ACCIAIO MARCA 60P634UM1,PER I TELAI DEGLI AGHI DEGLI SCAMBI / INTERSEZIONE DOPPI TIPO SI.60UNI/170/0,12 DP CON CUORI DOPPI IN ACCIAIO FUSO AL / MANGANESE	CAD		112,63
715/7310	PIASTRE DI ACCIAIO, MARCA 60P634UM2,PER I TELAI DEGLI AGHI DEGLI SCAMBI / INTERSEZIONE DOPPI TIPO SI.60UNI/170/0,12 DP CON CUORI DOPPI IN ACCIAIO FUSO AL / MANGANESE	CAD		112,63
715/7320	KIT DI SOTTOPIASTRE IN FERRO SPESSORE mm.5 PER CUORE FUSO S.60U/170/0.12 DX-SX / INNOVATIVO E S.I.60U/170/0.12 DOPPIO INNOVATIVO (n.2 KIT). COMPOSTO DA: N.1 SPFE-1; / N.1 SPFE-2; N.1 SPFE-3; N.1 SPFE-4; N.1 SPFE-5 E N.1 SPFE-6	CAD		330,20
715/7330	KIT DI SOTTOPIASTRE IN FERRO SPESSORE mm.5 PER CUORE FUSO S.60U/250/0.12 DX-SX / INNOVATIVO COMPOSTO DA: N.1 SP12-1; N.1 SP12-2; N.1 SP12-3; N.1 SP12-4; N.1 SP12-5; N.1 / SP12-6 E N.1 SP12-7	CAD		623,09
715/7340	KIT DI SOTTOPIASTRE IN FERRO SPESSORE mm.5 PER CUORE FUSO S.60U/250/0.092 DX-SX / INNOVATIVO COMPOSTO DA: N.1 SP92-1; N.1 SP92-2;N.1 SP92-3; N.1 SP92-4; N.1 SP92-5; N.1 / SP92-6 E N.1 SP92-7	CAD		672,30
715/7350	KIT DI SOTTOPIASTRE IN FERRO SPESSORE mm.5 PER CUORE FUSO S.60U/400/0.094 DX-SX / INNOVATIVO COMPOSTO DA: N.1 SP94-1; N.1 SP94-2;N.1 SP94-3; N.1 SP94-4; N.1 SP94-5; N.1 / SP94-6; N.1 SP94-7	CAD		615,50
715/7360	KIT DI SOTTOPIASTRE IN FERRO SPESSORE mm.5 PER CUORE FUSO S.60U/400/0.074 DX-SX / INNOVATIVO COMPOSTO DA: N.1 SP74-1; N.1 SP74-2;N.1 SP74-3; N.1 SP74-4; N.1 SP74-5; N.1 / SP74-6; N.1 SP74-7	CAD		591,50
715/7370	KIT DI SOTTOPIASTRE IN FERRO SPESSORE mm.5 PER CUORE SEMPLICE DI ROTAIA / TG.0,243 PER I.60U/0.243 CON CUORI DOPPI MN IND. PER LAPOSA SU LEGNO COMPOSTO / DA: N.1 SP-P136 N.1 SP-P137 N.1 SP-P138 N.1 SP-P139 N.2 SP-P4	CAD		566,41
715/7400	PIASTRE DI ACCIAIO, MARCA 60P.709U, STAMPATE LAMINATE O FUSE PER / COMUNICAZIONE SEMPLICE FRA SCAMBI S.60U/250/0.092 CON CUORE MONOBLOCCO DI / ACCIAIO FUSO AL Mn. AD ATTACCHI INDIRETTI, ESTREMITA# SALDABILI, CUSCINETTI / ELASTICI E CONTROROTAIE UIC 33, INTERASSE3,550 Mt.	CAD		334,01
715/7410	PIASTRE DI ACCIAIO, MARCA 60P.710U, STAMPATE LAMINATE O FUSE PER / COMUNICAZIONE SEMPLICE FRA SCAMBI S.60U/250/0.092 CON CUORE MONOBLOCCO DI / ACCIAIO FUSO AL Mn. AD ATTACCHI INDIRETTI, ESTREMITA# SALDABILI, CUSCINETTI / ELASTICI E CONTROROTAIE UIC 33, INTERASSE3,550 Mt.	CAD		178,77
715/7500	PIASTRE PIANE DI ACCIAIO, MARCA 60P4U, LAMINATE, STAMPATE O FUSE PER GLI SCAMBI / E LE INTERSEZIONI TIPO 60 UNI	CAD		29,05
715/7510	PIASTRE PIANE DI ACCIAIO, MARCA 60P4UM1, LAMINATE, STAMPATE O FUSE PER GLI / SCAMBI E LE INTERSEZIONI TIPO 60 UNI	CAD		29,05
715/7530	PIASTRE PIANE DI ACCIAIO, MARCA 60P7U, LAMINATE, STAMPATE O FUSE PER IL TELAIO / DEGLI AGHI DEGLI SCAMBI TIPO S60U/170/0,12, S60U/250/0,12, S60U/250/0,092, / S60U/400/0,094 E S60U/400/0,074	CAD		141,20
715/7540	PIASTRE PIANE DI ACCIAIO, MARCA 60P8U, LAMINATE, STAMPATE O FUSE PER IL TELAIO / DEGLI AGHI DEGLI SCAMBI TIPO S60U/170/0,12, S60U/250/0,12, S60U/250/0,092, / S60U/400/0,094 E S60U/400/0,074	CAD		201,73
715/7550	PIASTRE PIANE DI ACCIAIO, MARCA 60P9U, STAMPATE O FUSE PER I TELAI DEGLI AGHI / DEGLI SCAMBI TIPO S60U/170/0,12	CAD		175,45
715/7560	PIASTRE PIANE DI ACCIAIO, MARCA 60P10U, LAMINATE, STAMPATE O FUSE PER IL TELAIO / DEGLI AGHI DEGLI SCAMBI TIPO S60U/170/0,12, S60U/400/0,094 E S60U/400/0,074	CAD		175,45
715/7570	PIASTRE PIANE DI ACCIAIO, MARCA 60P11U, STAMPATE O FUSE PER I TELAI DEGLI AGHI / DEGLI SCAMBI TIPO 60 UNI	CAD		201,73
715/7580	PIASTRE PIANE DI ACCIAIO, MARCA 60P12U, STAMPATE O FUSE PER I TELAI DEGLI AGHI / DEGLI SCAMBI TIPO 60 UNI	CAD		175,45
715/7590	PIASTRE PIANE DI ACCIAIO, MARCA 60P7UM1, LAMINATE, STAMPATE O FUSE PER I TELAI / DEGLI AGHI DEGLI SCAMBI SI60U/170/0,12 SP E DP	CAD		155,41
715/7600	PIASTRE PIANE DI ACCIAIO, MARCA 60P7UM2, LAMINATE, STAMPATE O FUSE PER I TELAI / DEGLI AGHI DEGLI SCAMBI SI60U/170/0,12 DP	CAD		155,41
715/7610	PIASTRE DI ACCIAIO, MARCA 60P15U, STAMPATE O FUSE PER I CUORI SEMPLICI DI ROTAIE / DEGLI SCAMBI SI60U/170/0,12 INSERITI NELLE COMUNICAZIONI DOPPIE A FORBICE	CAD		237,89
715/7620	PIASTRE DI ACCIAIO, MARCA 60P16U, STAMPATE O FUSE PER I CUORI SEMPLICI DI ROTAIE / DEGLI SCAMBI SI60U/170/0,12 INSERITI NELLE COMUNICAZIONI DOPPIE A FORBICE	CAD		216,84
715/7630	PIASTRE DI ACCIAIO, MARCA 60P17U, STAMPATE O FUSE PER I CUORI SEMPLICI DI ROTAIE / DEGLI SCAMBI SI60U/170/0,12 INSERITI NELLE COMUNICAZIONI DOPPIE A FORBICE	CAD		176,84
715/7640	PIASTRE DI ACCIAIO, MARCA 60P18U, STAMPATE O FUSE PER I CUORI SEMPLICI DI ROTAIE / DEGLI SCAMBI SI60U/170/0,12 INSERITI NELLE COMUNICAZIONI DOPPIE A FORBICE	CAD		176,84
715/7650	PIASTRE DI ACCIAIO, MARCA 60P19U, STAMPATE O FUSE PER I CUORI SEMPLICI DI ROTAIE / DEGLI SCAMBI SI60U/170/0,12 INSERITI NELLE COMUNICAZIONI DOPPIE A FORBICE	CAD		176,84
715/7660	PIASTRE DI ACCIAIO, MARCA 60P20U, STAMPATE O FUSE PER I CUORI SEMPLICI DI ROTAIE / DEGLI SCAMBI SI60U/170/0,12 INSERITI NELLE COMUNICAZIONI DOPPIE A FORBICE	CAD		237,89
715/7670	PIASTRE PIANE DI ACCIAIO, MARCA 60P21U, STAMPATE O FUSE PER LE CONTROROTAIE, / DEL PROFILO CR1, DEI CUORI SEMPLICI DEGLI SCAMBI S60U/170/0,12, SI60U/170/0,12 DP E / SP, I60U/0,12, I60U/0,094/0,12	CAD		141,20
715/7680	PIASTRE PIANE DI ACCIAIO, MARCA 60P22U, STAMPATE O FUSE PER LE CONTROROTAIE, / DEL PROFILO CR1, DEI CUORI SEMPLICI DEGLI SCAMBI EDELLE INTERSEZIONI 60 UNI	CAD		141,20
715/7690	PIASTRE PIANE DI ACCIAIO, MARCA 60P23U, STAMPATE O FUSE PER LE CONTROROTAIE, / DEL PROFILO CR1, DEI CUORI SEMPLICI DEGLI SCAMBI EDELLE INTERSEZIONI 60 UNI	CAD		141,20
715/7700	PIASTRE PIANE DI ACCIAIO, MARCA 60P24U, STAMPATE O FUSE PER LE CONTROROTAIE, / DEL PROFILO CR1, DEI CUORI SEMPLICI DEGLI SCAMBI S60U/170/0,12, SI60U/170/0,12 DP E / SP, I60U/0,12, I60U/0,094/0,12	CAD		141,20
715/7720	PIASTRE PIANE DI ACCIAIO, MARCA 60P52U, STAMPATE O FUSE PER I TELAI DEGLI AGHI / DEGLI SCAMBI S60U/250/0,12 E S60U/250/0,092	CAD		201,73
715/7730	PIASTRE PIANE DI ACCIAIO, MARCA 60P53U, STAMPATE O FUSE PER I TELAI DEGLI AGHI / DEGLI SCAMBI S60U/250/0,12 E S60U/250/0,092	CAD		175,45
715/7760	PIASTRE PIANE DI ACCIAIO, MARCA 60P56U, STAMPATE O FUSE, PER I CUORI SEMPLICI DI / ROTAIE TANGENTE 0,094 DELLE INTERSEZIONI I60U/0,094/0,12	CAD		141,20
715/7800	PIASTRE PIANE DI ACCIAIO, MARCA 60P60U, STAMPATE O FUSE PER LE CONTROROTAIE, / DEL PROFILO CR1, DEI CUORI SEMPLICI DEGLI SCAMBI EDELLE INTERSEZIONI TIPO 60 UNI	CAD		141,20
715/7810	PIASTRE PIANE DI ACCIAIO, MARCA 60P61U, STAMPATE O FUSE PER LE CONTROROTAIE, / DEL PROFILO CR1, DEI CUORI SEMPLICI DEGLI SCAMBI EDELLE INTERSEZIONI TIPO 60 UNI	CAD		141,20
715/7820	PIASTRE PIANE DI ACCIAIO, MARCA 60P62U, STAMPATE O FUSE PER LE CONTROROTAIE, / DEL PROFILO CR1, DEI CUORI SEMPLICI DEGLI SCAMBI EDELLE INTERSEZIONI TIPO 60 UNI	CAD		141,20
715/7830	PIASTRE PIANE DI ACCIAIO, MARCA 60P63U, STAMPATE O FUSE PER LE CONTROROTAIE, / DEL PROFILO CR1, DEI CUORI SEMPLICI DEGLI SCAMBI EDELLE INTERSEZIONI TIPO 60 UNI	CAD		141,20
715/7840	PIASTRE PIANE DI ACCIAIO, MARCA 60P64U, STAMPATE O FUSE PER LE CONTROROTAIE, / DEL PROFILO CR1, DEI CUORI SEMPLICI DEGLI SCAMBI EDELLE INTERSEZIONI TIPO 60 UNI	CAD		141,20
715/7850	PIASTRE PIANE DI ACCIAIO, MARCA 60P65U, STAMPATE O FUSE PER I TELAI DEGLI AGHI / DEGLI SCAMBI S60U/400/0,094 E S60U/400/0,074	CAD		201,73
715/7860	PIASTRE PIANE DI ACCIAIO, MARCA 60P66U, STAMPATE O FUSE PER I TELAI DEGLI AGHI / DEGLI SCAMBI S60U/400/0,094 E S60U/400/0,074	CAD		201,73
715/7950	PIASTRE PIANE DI ACCIAIO, MARCA 60P77U, STAMPATE O FUSE PER I CUORI SEMPLICI DI / ROTAIE DELLE INTERSEZIONI I60U/0,094/0,12	CAD		201,73
715/7960	PIASTRE PIANE DI ACCIAIO, MARCA 60P78U, STAMPATE O FUSE PER I CUORI SEMPLICI DI / ROTAIE DELLE INTERSEZIONI I60U/0,094/0,12	CAD		201,73
715/7970	PIASTRE PIANE DI ACCIAIO, MARCA 60P79U, STAMPATE O FUSE PER I CUORI SEMPLICI DI / ROTAIE DELLE INTERSEZIONI I60U/0,094/0,12	CAD		141,20
715/8030	PIASTRE PIANE DI ACCIAIO, MARCA 60P80U, STAMPATE O FUSE PER I CUORI SEMPLICI DI / ROTAIE DELLE INTERSEZIONI I60U/0,094/0,12	CAD		141,20
715/8040	PIASTRE PIANE DI ACCIAIO, MARCA 60P81U, STAMPATE O FUSE PER I CUORI SEMPLICI DI / ROTAIE DELLE INTERSEZIONI I60U/0,094/0,12	CAD		141,20
715/8050	PIASTRE PIANE DI ACCIAIO, MARCA 60P26U, STAMPATE O FUSE PER I CUORI DOPPI DI / ROTAIE DEGLI SCAMBI SI60U/170/0,12 DP	CAD		343,62
715/8060	PIASTRE PIANE DI ACCIAIO, MARCA 60P27U, STAMPATE O FUSE PER I CUORI DOPPI DI / ROTAIE DEGLI SCAMBI SI60U/170/0,12 DP	CAD		365,32
715/8070	PIASTRE PIANE DI ACCIAIO, MARCA 60P28U, STAMPATE O FUSE PER I CUORI DOPPI DI / ROTAIE DEGLI SCAMBI SI60U/170/0,12 DP	CAD		239,70
715/8080	PIASTRE PIANE DI ACCIAIO, MARCA 60P29U, STAMPATE O FUSE PER I CUORI DOPPI DI / ROTAIE DEGLI SCAMBI SI60U/170/0,12 DP	CAD		239,70
715/8090	PIASTRE PIANE DI ACCIAIO, MARCA 60P30U, STAMPATE O FUSE PER I CUORI DOPPI DI / ROTAIE DEGLI SCAMBI SI60U/170/0,12 DP	CAD		365,32
715/8100	PIASTRE PIANE DI ACCIAIO, MARCA 60P31U, STAMPATE O FUSE PER I CUORI DOPPI DI / ROTAIE DEGLI SCAMBI SI60U/170/0,12 DP	CAD		343,62
715/8110	PIASTRE PIANE DI ACCIAIO, MARCA 60P32U, STAMPATE O FUSE PER I CUORI DOPPI DI / ROTAIE DEGLI SCAMBI SI60U/170/0,12 SP	CAD		175,45
715/8120	PIASTRE PIANE DI ACCIAIO, MARCA 60P33U, STAMPATE O FUSE PER I CUORI DOPPI DI / ROTAIE DEGLI SCAMBI SI60U/170/0,12 SP	CAD		283,09
715/8130	PIASTRE PIANE DI ACCIAIO, MARCA 60P34U, STAMPATE O FUSE PER I CUORI DOPPI DI / ROTAIE DEGLI SCAMBI SI60U/170/0,12 SP	CAD		331,07
715/8140	PIASTRE PIANE DI ACCIAIO, MARCA 60P35U, STAMPATE O FUSE PER I CUORI DOPPI DI / ROTAIE DEGLI SCAMBI SI60U/170/0,12 SP	CAD		201,73
715/8150	PIASTRE PIANE DI ACCIAIO, MARCA 60P36U, STAMPATE O FUSE PER I CUORI DOPPI DI / ROTAIE DEGLI SCAMBI SI60U/170/0,12 SP	CAD		201,73
715/8160	PIASTRE PIANE DI ACCIAIO, MARCA 60P37U, STAMPATE O FUSE PER I CUORI DOPPI DI / ROTAIE DEGLI SCAMBI SI60U/170/0,12 SP	CAD		331,07
715/8170	PIASTRE PIANE DI ACCIAIO, MARCA 60P38U, STAMPATE O FUSE PER I CUORI DOPPI DI / ROTAIE DEGLI SCAMBI SI60U/170/0,12 SP	CAD		283,09
715/8180	PIASTRE PIANE DI ACCIAIO, MARCA 60P39U, STAMPATE O FUSE PER I CUORI DOPPI DI / ROTAIE DEGLI SCAMBI SI60U/170/0,12 SP	CAD		175,45
715/8190	PIASTRE PIANE DI ACCIAIO, MARCA 60P40U, STAMPATE O FUSE PER I CUORI DOPPI DI / ROTAIE DEGLI SCAMBI SI60U/170/0,12 SP	CAD		283,09
715/8200	PIASTRE PIANE DI ACCIAIO, MARCA 60P41U, STAMPATE O FUSE PER I CUORI DOPPI DI / ROTAIE DEGLI SCAMBI SI60U/170/0,12 SP	CAD		175,45
715/8210	PIASTRE PIANE DI ACCIAIO, MARCA 60P42U, STAMPATE O FUSE PER I CUORI DOPPI DI / ROTAIE DEGLI SCAMBI SI60U/170/0,12 SP	CAD		175,45
715/8220	PIASTRE PIANE DI ACCIAIO, MARCA 60P43U, STAMPATE O FUSE PER I CUORI DOPPI DI / ROTAIE DEGLI SCAMBI SI60U/170/0,12 SP	CAD		175,45
715/8230	PIASTRE PIANE DI ACCIAIO, MARCA 60P44U, STAMPATE O FUSE PER I CUORI DOPPI DI / ROTAIE DEGLI SCAMBI SI60U/170/0,12 SP	CAD		175,45
715/8240	PIASTRE PIANE DI ACCIAIO, MARCA 60P45U, STAMPATE O FUSE PER I CUORI DOPPI DI / ROTAIE DEGLI SCAMBI SI60U/170/0,12 SP	CAD		283,09
715/8250	PIASTRE PIANE DI ACCIAIO, MARCA 60P82U, STAMPATE O FUSE PER I CUORI SEMPLICI DI / ROTAIE DELLE INTERSEZIONI I60U/0,094/0,12	CAD		141,20
715/8260	PIASTRE PIANE DI ACCIAIO, MARCA 60P83U, STAMPATE O FUSE PER I CUORI SEMPLICI DI / ROTAIE DELLE INTERSEZIONI I60U/0,094/0,12	CAD		201,73
715/8410	PIASTRE PIANE DI ACCIAIO, MARCA 60P90U, STAMPATE O FUSE ANTECEDENTI I CUORI / SEMPLICI DI ROTAIE DEGLI SCAMBI S60U/1200/0,055	CAD		9,64
715/8430	PIASTRE DI ACCIAIO, MARCA 60P100U, STAMPATE O FUSE PER I CUORI SEMPLICI DI / ROTAIE DEGLI SCAMBI SI60U/250/0,092 INSERITI NELLE COMUNICAZIONI DOPPIE A FORBICE	CAD		1,74
715/8440	PIASTRE DI ACCIAIO, MARCA 60P101U, STAMPATE O FUSE PER I CUORI SEMPLICI DI / ROTAIE DEGLI SCAMBI SI60U/250/0,092 INSERITI NELLE COMUNICAZIONI DOPPIE A FORBICE	CAD		1,74
715/8450	PIASTRE DI ACCIAIO, MARCA 60P102U, STAMPATE O FUSE PER I CUORI SEMPLICI DI / ROTAIE DEGLI SCAMBI SI60U/250/0,092 INSERITI NELLE COMUNICAZIONI DOPPIE A FORBICE	CAD		1,61
715/8460	PIASTRE DI ACCIAIO, MARCA 60P103U, STAMPATE O FUSE PER I CUORI SEMPLICI DI / ROTAIE DEGLI SCAMBI SI60U/250/0,092 INSERITI NELLE COMUNICAZIONI DOPPIE A FORBICE	CAD		1,30
715/8470	PIASTRE DI ACCIAIO, MARCA 60P104U, STAMPATE O FUSE PER I CUORI SEMPLICI DI / ROTAIE DEGLI SCAMBI SI60U/250/0,092 INSERITI NELLE COMUNICAZIONI DOPPIE A FORBICE	CAD		1,26
715/8480	PIASTRE DI ACCIAIO, MARCA 60P105U, STAMPATE O FUSE PER I CUORI SEMPLICI DI / ROTAIE DEGLI SCAMBI SI60U/250/0,092 INSERITI NELLE COMUNICAZIONI DOPPIE A FORBICE	CAD		1,39
715/8490	PIASTRE DI ACCIAIO, MARCA 60P106U, STAMPATE O FUSE PER I CUORI SEMPLICI DI / ROTAIE DEGLI SCAMBI SI60U/250/0,092 INSERITI NELLE COMUNICAZIONI DOPPIE A FORBICE	CAD		1,65
715/8500	PIASTRE DI ACCIAIO, MARCA 60P107U, STAMPATE O FUSE PER I CUORI SEMPLICI DI / ROTAIE DEGLI SCAMBI SI60U/250/0,092 INSERITI NELLE COMUNICAZIONI DOPPIE A FORBICE	CAD		1,81
715/8510	PIASTRE DI ACCIAIO, MARCA 60P108U, STAMPATE O FUSE PER I CUORI SEMPLICI DI / ROTAIE DEGLI SCAMBI SI60U/250/0,092 INSERITI NELLE COMUNICAZIONI DOPPIE A FORBICE	CAD		8,99
715/8520	PIASTRE DI ACCIAIO, MARCA 60P109U, STAMPATE O FUSE PER I CUORI SEMPLICI DI / ROTAIE DEGLI SCAMBI SI60U/250/0,092 INSERITI NELLE COMUNICAZIONI DOPPIE A FORBICE	CAD		1,65
715/8540	PIASTRE DI ACCIAIO, MARCA 50P19, LAMINATE, STAMPATE O FUSE PER GLI SCAMBI / S50U245/0,10 E S60U/170/0,12	CAD		37,89
715/8550	PIASTRE DI ACCIAIO, MARCA 50P20, LAMINATE, STAMPATE O FUSE PER GLI SCAMBI / S50U245/0,10 E S60U/170/0,12	CAD		37,89
715/8560	PIASTRE REALIZZATE IN ACCIAIO STAMPATO O FUSO, MARCA 50P21, DEL TELAIO DEGLI / AGHI DEGLI SCAMBI S50U/245/0,10	CAD		107,97
715/8580	PIASTRE DI ACCIAIO, MARCA 50P25, STAMPATE O FUSE PER I CUORI SEMPLICI DI ROTAIE / DEGLI SCAMBI S50U/245/0,10	CAD		19,28
715/8590	PIASTRE DI ACCIAIO, MARCA 50P26, STAMPATE O FUSE PER I CUORI SEMPLICI DI ROTAIE / DEGLI SCAMBI S50U/245/0,10	CAD		15,59
715/8610	PIASTRE DI ACCIAIO, MARCA 50P28, STAMPATE O FUSE PER I CUORI SEMPLICI DI ROTAIE / DEGLI SCAMBI S50U/245/0,10	CAD		15,37
715/8650	PIASTRE DI ACCIAIO, MARCA 50P32, STAMPATE O FUSE PER I CUORI SEMPLICI DI ROTAIE / DEGLI SCAMBI S50U/245/0,10	CAD		17,37
715/8670	PIASTRE PIANE DI ACCIAIO, MARCA 50P34, LAMINATE, STAMPATE O FUSE PER LE / CONTROROTAIE DEI CUORI SEMPLICI DEGLI SCAMBI S50U/245/0,10 E S50U/170/0,12	CAD		141,20
715/8680	PIASTRE PIANE DI ACCIAIO, MARCA 50P36, LAMINATE, STAMPATE O FUSE PER IL TELAIO / DEGLI AGHI DEGLI SCAMBI S50U/170/0,12	CAD		105,26
715/8810	PIASTRE DI ACCIAIO, MARCA 60P134U, STAMPATE O FUSE PER I CUORI SEMPLICI DI / ROTAIE DELLE INTERSEZIONI I60U/0,243	CAD		155,41
715/8820	PIASTRE DI ACCIAIO, MARCA 60P135U, STAMPATE O FUSE PER I CUORI SEMPLICI DI / ROTAIE DELLE INTERSEZIONI I60U/0,243	CAD		155,41
715/8830	PIASTRE DI ACCIAIO, MARCA 60P136U, STAMPATE O FUSE PER I CUORI SEMPLICI DI / ROTAIE DELLE INTERSEZIONI I60U/0,243	CAD		201,73
715/8840	PIASTRE DI ACCIAIO, MARCA 60P137U, STAMPATE O FUSE PER I CUORI SEMPLICI DI / ROTAIE DELLE INTERSEZIONI I60U/0,243	CAD		141,20
715/8850	PIASTRE DI ACCIAIO, MARCA 60P138U, STAMPATE O FUSE PER I CUORI SEMPLICI DI / ROTAIE DELLE INTERSEZIONI I60U/0,243	CAD		141,20
715/8860	PIASTRE DI ACCIAIO, MARCA 60P139U, STAMPATE O FUSE PER I CUORI SEMPLICI DI / ROTAIE DELLE INTERSEZIONI I60U/0,243	CAD		175,45
715/8870	PIASTRE PIANE DI ACCIAIO, MARCA 60P140U, STAMPATE O FUSE PER LE CONTROROTAIE, / DEL PROFILO CR1, DEI CUORI SEMPLICI DELLE INTERSEZIONI I60U/0,423	CAD		141,20
715/8880	PIASTRE PIANE DI ACCIAIO, MARCA 60P141U, STAMPATE O FUSE PER LE CONTROROTAIE, / DEL PROFILO CR1, DEI CUORI SEMPLICI DELLE INTERSEZIONI I60U/0,423	CAD		141,20
715/8890	PIASTRE PIANE DI ACCIAIO, MARCA 60P142U, STAMPATE O FUSE PER LE CONTROROTAIE, / DEL PROFILO CR1, DEI CUORI SEMPLICI DELLE INTERSEZIONI I60U/0,423	CAD		141,20
715/8900	PIASTRE DI ACCIAIO, MARCA 60P144U, STAMPATE O FUSE PER I CUORI DOPPI DI ROTAIE / DELLE INTERSEZIONI I60U/0,243	CAD		201,73
715/8910	PIASTRE DI ACCIAIO, MARCA 60P145U, STAMPATE O FUSE PER I CUORI DOPPI DI ROTAIE / DELLE INTERSEZIONI I60U/0,243	CAD		141,20
715/8920	PIASTRE DI ACCIAIO, MARCA 60P146U, STAMPATE O FUSE PER I CUORI DOPPI DI ROTAIE / DELLE INTERSEZIONI I60U/0,243	CAD		201,73
715/8950	PIASTRE DI ACCIAIO, MARCA 50P38, STAMPATE O FUSE DEL TELAIO DEGLI AGHI DEGLI / SCAMBI S50U/170/0,12	CAD		175,45
715/8960	PIASTRE DI ACCIAIO, MARCA 50P39, STAMPATE O FUSE DEL TELAIO DEGLI AGHI DEGLI / SCAMBI S50U/170/0,12	CAD		175,45
715/8970	PIASTRE PIANE DI ACCIAIO, MARCA 60P143U, STAMPATE O FUSE PER LE CONTROROTAIE, / DEL PROFILO CR1, DEI CUORI SEMPLICI DELLE INTERSEZIONI I60U/0,423	CAD		141,20
715/8990	PIASTRE DI ACCIAIO, MARCA 50P41, STAMPATE O FUSE DEL TELAIO DEGLI AGHI DEGLI / SCAMBI S50U/170/0,12	CAD		175,45
715/9000	PIASTRE DI ACCIAIO, MARCA 50P42, STAMPATE O FUSE DEL TELAIO DEGLI AGHI DEGLI / SCAMBI S50U/170/0,12	CAD		175,45
715/9010	PIASTRE DI ACCIAIO, MARCA 50P43, STAMPATE O FUSE PER I CUORI SEMPLICI DI ROTAIE / DEGLI SCAMBI S50U/170/0,12	CAD		201,73
715/9020	PIASTRE DI ACCIAIO, MARCA 50P44, STAMPATE O FUSE PER I CUORI SEMPLICI DI ROTAIE / DEGLI SCAMBI S50U/170/0,12	CAD		141,20
715/9030	PIASTRE DI ACCIAIO, MARCA 50P45, STAMPATE O FUSE PER I CUORI SEMPLICI DI ROTAIE / DEGLI SCAMBI S50U/170/0,12	CAD		141,20
715/9040	PIASTRE DI ACCIAIO, MARCA 50P46, STAMPATE O FUSE PER I CUORI SEMPLICI DI ROTAIE / DEGLI SCAMBI S50U/170/0,12	CAD		141,20
715/9050	PIASTRE DI ACCIAIO, MARCA 50P47, STAMPATE O FUSE PER I CUORI SEMPLICI DI ROTAIE / DEGLI SCAMBI S50U/170/0,12	CAD		141,20
715/9060	PIASTRE DI ACCIAIO, MARCA 50P48, STAMPATE O FUSE PER I CUORI SEMPLICI DI ROTAIE / DEGLI SCAMBI S50U/170/0,12	CAD		201,73
715/9070	PIASTRE DI ACCIAIO, MARCA 50P49, STAMPATE O FUSE PER I CUORI SEMPLICI DI ROTAIE / DEGLI SCAMBI S50U/170/0,12	CAD		175,45
715/9080	PIASTRE DI ACCIAIO, MARCA 50P51, STAMPATE O FUSE PER I CUORI SEMPLICI DI ROTAIE / DEGLI SCAMBI S50U/170/0,12 QUANDO VENGONO POSTIIN OPERA IN SOSTITUZIONE DI UNO / SCAMBIO DEL TIPO 36 UNI	CAD		10,54
715/9090	PIASTRE DI ACCIAIO, MARCA 50P52, STAMPATE O FUSE PER I CUORI SEMPLICI DI ROTAIE / DEGLI SCAMBI S50U/170/0,12 QUANDO VENGONO POSTIIN OPERA IN SOSTITUZIONE DI UNO / SCAMBIO DEL TIPO 36 UNI	CAD		10,55
715/9100	PIASTRE DI ACCIAIO, MARCA 60P147U, STAMPATE O FUSE DEL TELAIO DEGLI AGHI DEGLI / SCAMBI S60U/1200/0,0055 E S60U/12000,040	CAD		144,50
715/9110	PIASTRE DI ACCIAIO, MARCA 60P148U, STAMPATE O FUSE DEL TELAIO DEGLI AGHI DEGLI / SCAMBI S60U/1200/0,0055 E S60U/12000,040	CAD		144,50
715/9120	PIASTRE DI ACCIAIO, MARCA 60P149U, STAMPATE O FUSE DEL TELAIO DEGLI AGHI DEGLI / SCAMBI S60U/1200/0,0055 E S60U/12000,040	CAD		144,50
715/9130	PIASTRE DI ACCIAIO, MARCA 60P150U, STAMPATE O FUSE DEL TELAIO DEGLI AGHI DEGLI / SCAMBI S60U/1200/0,0055 E S60U/12000,040	CAD		144,50
715/9140	PIASTRE DI ACCIAIO, MARCA 60P151U, STAMPATE O FUSE DEL TELAIO DEGLI AGHI DEGLI / SCAMBI S60U/1200/0,0055 E S60U/12000,040	CAD		144,50
715/9150	PIASTRE DI ACCIAIO, MARCA 60P152U, STAMPATE O FUSE DEL TELAIO DEGLI AGHI DEGLI / SCAMBI S60U/1200/0,0055 E S60U/12000,040	CAD		144,50
715/9160	PIASTRE DI ACCIAIO, MARCA 60P153U, STAMPATE O FUSE DEL TELAIO DEGLI AGHI DEGLI / SCAMBI S60U/1200/0,0055 E S60U/12000,040	CAD		144,50
715/9170	PIASTRE DI ACCIAIO, MARCA 60P154U, STAMPATE O FUSE DEL TELAIO DEGLI AGHI DEGLI / SCAMBI S60U/1200/0,0055 E S60U/12000,040	CAD		144,50
715/9180	PIASTRE DI ACCIAIO, MARCA 60P155U, STAMPATE O FUSE DEL TELAIO DEGLI AGHI DEGLI / SCAMBI S60U/1200/0,0055 E S60U/12000,040	CAD		144,50
715/9190	PIASTRE PIANE DI ACCIAIO, MARCA 60P156U, STAMPATE O FUSE ANTECEDENTI I CUORI / SEMPLICI DI ROTAIE DEGLI SCAMBI S60U/1200/0,055	CAD		10,21
715/9210	PIASTRE PIANE DI ACCIAIO, MARCA 60P172U, STAMPATE O FUSE PER LE CONTROROTAIE, / DEL PROFILO CR1, DEI CUORI SEMPLICI DEGLI SCAMBI S60U/1200/0,055	CAD		144,50
715/9230	PIASTRE PIANE DI ACCIAIO, MARCA 60P174U, STAMPATE O FUSE PER LE CONTROROTAIE, / DEL PROFILO CR1, DEI CUORI SEMPLICI DEGLI SCAMBI S60U/1200/0,055	CAD		144,50
715/9240	PIASTRE PIANE DI ACCIAIO, MARCA 60P175U, STAMPATE O FUSE PER LE CONTROROTAIE, / DEL PROFILO CR1, DEI CUORI SEMPLICI DEGLI SCAMBI S60U/1200/0,055	CAD		144,50
715/9250	PIASTRE PIANE DI ACCIAIO, MARCA 60P176U, STAMPATE O FUSE PER LE CONTROROTAIE, / DEL PROFILO CR1, DEI CUORI SEMPLICI DEGLI SCAMBI S60U/1200/0,055	CAD		144,50
715/9260	PIASTRE PIANE DI ACCIAIO, MARCA 60P177U, STAMPATE O FUSE PER LE CONTROROTAIE, / DEL PROFILO CR1, DEI CUORI SEMPLICI DEGLI SCAMBI S60U/1200/0,055	CAD		144,50
715/9270	PIASTRE PIANE DI ACCIAIO, MARCA 60P178U, STAMPATE O FUSE PER LE CONTROROTAIE, / DEL PROFILO CR1, DEI CUORI SEMPLICI DEGLI SCAMBI S60U/1200/0,055	CAD		144,50
715/9280	PIASTRE PIANE DI ACCIAIO, MARCA 60P179U, STAMPATE O FUSE PER LE CONTROROTAIE, / DEL PROFILO CR1, DEI CUORI SEMPLICI DEGLI SCAMBI S60U/1200/0,055	CAD		144,50
715/9290	PIASTRE PIANE DI ACCIAIO, MARCA 60P180U, STAMPATE O FUSE PER LE CONTROROTAIE, / DEL PROFILO CR1, DEI CUORI SEMPLICI DEGLI SCAMBI S60U/1200/0,055	CAD		144,50
715/9300	PIASTRE PIANE DI ACCIAIO, MARCA 60P181U, STAMPATE O FUSE PER LE CONTROROTAIE, / DEL PROFILO CR1, DEI CUORI SEMPLICI DEGLI SCAMBI S60U/1200/0,055	CAD		144,50
715/9310	PIASTRE PIANE DI ACCIAIO, MARCA 60P182U, STAMPATE O FUSE PER LE CONTROROTAIE, / DEL PROFILO CR1, DEI CUORI SEMPLICI DEGLI SCAMBI S60U/1200/0,055	CAD		144,50
715/9320	PIASTRE PIANE DI ACCIAIO, MARCA 60P183U, STAMPATE O FUSE PER LE CONTROROTAIE, / DEL PROFILO CR1, DEI CUORI SEMPLICI DEGLI SCAMBI S60U/1200/0,055	CAD		144,50
715/9330	PIASTRE PIANE DI ACCIAIO, MARCA 60P184U, STAMPATE O FUSE PER LE CONTROROTAIE, / DEL PROFILO CR1, DEI CUORI SEMPLICI DEGLI SCAMBI S60U/1200/0,055 E S60U/3000/0,034	CAD		144,50
715/9380	PIASTRE DI ACCIAIO, MARCA 60P316U, STAMPATE O FUSE DEL TELAIO DEGLI AGHI DEGLI / SCAMBI S60U/3000/0,034	CAD		21,57
715/9420	PIASTRE DI ACCIAIO, MARCA 60P320U, STAMPATE O FUSE DEL TELAIO DEGLI AGHI DEGLI / SCAMBI S60U/3000/0,034	CAD		21,57
715/9430	PIASTRE DI ACCIAIO, MARCA 60P321U, STAMPATE O FUSE DEL TELAIO DEGLI AGHI DEGLI / SCAMBI S60U/3000/0,034	CAD		21,57
715/9530	PIASTRE PIANE DI ACCIAIO, MARCA 60P344U, STAMPATE O FUSE PER LE CONTROROTAIE, / DEL PROFILO CR1, DEI CUORI SEMPLICI DEGLI SCAMBI S60U/3000/0,034	CAD		20,74
715/9540	PIASTRE PIANE DI ACCIAIO, MARCA 60P345U, STAMPATE O FUSE PER LE CONTROROTAIE, / DEL PROFILO CR1, DEI CUORI SEMPLICI DEGLI SCAMBI S60U/3000/0,034	CAD		20,74
715/9550	PIASTRE PIANE DI ACCIAIO, MARCA 60P346U, STAMPATE O FUSE PER LE CONTROROTAIE, / DEL PROFILO CR1, DEI CUORI SEMPLICI DEGLI SCAMBI S60U/3000/0,034	CAD		20,74
715/9560	PIASTRE PIANE DI ACCIAIO, MARCA 60P347U, STAMPATE O FUSE PER LE CONTROROTAIE, / DEL PROFILO CR1, DEI CUORI SEMPLICI DEGLI SCAMBI S60U/3000/0,034	CAD		21,57
715/9570	PIASTRE PIANE DI ACCIAIO, MARCA 60P348U, STAMPATE O FUSE PER LE CONTROROTAIE, / DEL PROFILO CR1, DEI CUORI SEMPLICI DEGLI SCAMBI S60U/3000/0,034	CAD		21,57
715/9580	PIASTRE PIANE DI ACCIAIO, MARCA 60P349U, STAMPATE O FUSE PER LE CONTROROTAIE, / DEL PROFILO CR1, DEI CUORI SEMPLICI DEGLI SCAMBI S60U/3000/0,034	CAD		21,57
715/9590	PIASTRE PIANE DI ACCIAIO, MARCA 60P350U, STAMPATE O FUSE PER LE CONTROROTAIE, / DEL PROFILO CR1, DEI CUORI SEMPLICI DEGLI SCAMBI S60U/3000/0,034	CAD		21,57
715/9610	PIASTRE PIANE DI ACCIAIO, MARCA 60P351U, STAMPATE O FUSE PER LE CONTROROTAIE, / DEL PROFILO CR1, DEI CUORI SEMPLICI DEGLI SCAMBI S60U/3000/0,034	CAD		21,57
715/9620	PIASTRE PIANE DI ACCIAIO, MARCA 60P352U, STAMPATE O FUSE PER LE CONTROROTAIE, / DEL PROFILO CR1, DEI CUORI SEMPLICI DEGLI SCAMBI S60U/3000/0,034	CAD		20,74
715/9630	PIASTRE PIANE DI ACCIAIO, MARCA 60P353U, STAMPATE O FUSE PER LE CONTROROTAIE, / DEL PROFILO CR1, DEI CUORI SEMPLICI DEGLI SCAMBI S60U/3000/0,034	CAD		601,48
715/9640	PIASTRE PIANE DI ACCIAIO, MARCA 60P354U, STAMPATE O FUSE PER LE CONTROROTAIE, / DEL PROFILO CR1, DEI CUORI SEMPLICI DEGLI SCAMBI S60U/3000/0,034	CAD		23,28
715/9650	PIASTRE PIANE DI ACCIAIO, MARCA 60P355U, STAMPATE O FUSE PER LE CONTROROTAIE, / DEL PROFILO CR1, DEI CUORI SEMPLICI DEGLI SCAMBI S60U/3000/0,034	CAD		24,21
715/9660	PIASTRE PIANE DI ACCIAIO, MARCA 60P383U, STAMPATE O FUSE PER LE CONTROROTAIE, / DEL PROFILO CR1, DEI CUORI SEMPLICI DEGLI SCAMBI TIPO 60 UNI MONTATI SU / TRAVERSONI DI CEMENTO ARMATO	CAD		12,24
715/9680	PIASTRE PIANE DI ACCIAIO, MARCA 60P375U, STAMPATE O FUSE PER LE CONTROROTAIE, / DEL PROFILO CR1, DEI CUORI SEMPLICI DEGLI SCAMBI TIPO 60 UNI MONTATI SU / TRAVERSONI DI CEMENTO ARMATO	CAD		23,68
715/9690	PIASTRE PIANE DI ACCIAIO, MARCA 60P376U, STAMPATE O FUSE PER LE CONTROROTAIE, / DEL PROFILO CR1, DEI CUORI SEMPLICI DEGLI SCAMBI TIPO 60 UNI MONTATI SU / TRAVERSONI DI CEMENTO ARMATO	CAD		23,33
715/9710	PIASTRE PIANE DI ACCIAIO, MARCA 60P378U, STAMPATE O FUSE PER LE CONTROROTAIE, / DEL PROFILO CR1, DEI CUORI SEMPLICI DEGLI SCAMBI TIPO 60 UNI MONTATI SU / TRAVERSONI DI CEMENTO ARMATO	CAD		18,10
715/9720	PIASTRE PIANE DI ACCIAIO, MARCA 60P379U, STAMPATE O FUSE PER LE CONTROROTAIE, / DEL PROFILO CR1, DEI CUORI SEMPLICI DEGLI SCAMBI TIPO 60 UNI MONTATI SU / TRAVERSONI DI CEMENTO ARMATO	CAD		18,10
715/9730	PIASTRE PIANE DI ACCIAIO, MARCA 60P380U, STAMPATE O FUSE PER LE CONTROROTAIE, / DEL PROFILO CR1, DEI CUORI SEMPLICI DEGLI SCAMBI TIPO 60 UNI MONTATI SU / TRAVERSONI DI CEMENTO ARMATO	CAD		18,10
715/9740	PIASTRE PIANE DI ACCIAIO, MARCA 60P381U, STAMPATE O FUSE PER LE CONTROROTAIE, / DEL PROFILO CR1, DEI CUORI SEMPLICI DEGLI SCAMBI TIPO 60 UNI MONTATI SU / TRAVERSONI DI CEMENTO ARMATO	CAD		18,10
715/9750	PIASTRE PIANE DI ACCIAIO, MARCA 60P382U, STAMPATE O FUSE PER LE CONTROROTAIE, / DEL PROFILO CR1, DEI CUORI SEMPLICI DEGLI SCAMBI TIPO 60 UNI MONTATI SU / TRAVERSONI DI CEMENTO ARMATO	CAD		18,10
715/9760	PIASTRE DI ACCIAIO, MARCA 60U1/20M1, LAMINATE, STAMPATE O FUSE DEL TELAIO DEGLI / AGHI DEGLI SCAMBI S60U/1200/0,040	CAD		46,32
715/9800	PIASTRE DI ACCIAIO, MARCA 60U1/20M2, LAMINATE, STAMPATE O FUSE DEL TELAIO DEGLI / AGHI DEGLI SCAMBI S60U/1200/0,040	CAD		46,32
715/9810	PIASTRE DI ACCIAIO, MARCA 60U1/40M1, LAMINATE, STAMPATE O FUSE DEL TELAIO DEGLI / AGHI DEGLI SCAMBI S60U/1200/0,040	CAD		52,63
715/9820	PIASTRE DI ACCIAIO, MARCA 60U1/40M2, LAMINATE, STAMPATE O FUSE DEL TELAIO DEGLI / AGHI DEGLI SCAMBI S60U/1200/0,040	CAD		52,63
715/9830	PIASTRE PIANE DI ACCIAIO, MARCA 60P395U, STAMPATE O FUSE PER LE CONTROROTAIE, / DEL PROFILO CR1, DEI CUORI SEMPLICI DEGLI SCAMBI S60U/1200/0,040	CAD		144,50
715/9840	PIASTRE PIANE DI ACCIAIO, MARCA 60P396U, STAMPATE O FUSE PER LE CONTROROTAIE, / DEL PROFILO CR1, DEI CUORI SEMPLICI DEGLI SCAMBI S60U/1200/0,040	CAD		144,50
715/9850	PIASTRE PIANE DI ACCIAIO, MARCA 60P397U, STAMPATE O FUSE PER LE CONTROROTAIE, / DEL PROFILO CR1, DEI CUORI SEMPLICI DEGLI SCAMBI S60U/1200/0,040	CAD		144,50
715/9860	PIASTRE PIANE DI ACCIAIO, MARCA 60P398U, STAMPATE O FUSE PER LE CONTROROTAIE, / DEL PROFILO CR1, DEI CUORI SEMPLICI DEGLI SCAMBI S60U/1200/0,040	CAD		144,50
715/9870	PIASTRE PIANE DI ACCIAIO, MARCA 60P399U, STAMPATE O FUSE PER LE CONTROROTAIE, / DEL PROFILO CR1, DEI CUORI SEMPLICI DEGLI SCAMBI S60U/1200/0,040	CAD		144,50
715/9880	PIASTRE PIANE DI ACCIAIO, MARCA 60P400U, STAMPATE O FUSE PER LE CONTROROTAIE, / DEL PROFILO CR1, DEI CUORI SEMPLICI DEGLI SCAMBI S60U/1200/0,040	CAD		144,50
715/9890	PIASTRE PIANE DI ACCIAIO, MARCA 60P401U, STAMPATE O FUSE PER LE CONTROROTAIE, / DEL PROFILO CR1, DEI CUORI SEMPLICI DEGLI SCAMBI S60U/1200/0,040	CAD		144,50
715/9910	PIASTRE PIANE DI ACCIAIO, MARCA 60P402U, STAMPATE O FUSE PER LE CONTROROTAIE, / DEL PROFILO CR1, DEI CUORI SEMPLICI DEGLI SCAMBI S60U/1200/0,040	CAD		144,50
715/9920	PIASTRE PIANE DI ACCIAIO, MARCA 60P403U, STAMPATE O FUSE PER LE CONTROROTAIE, / DEL PROFILO CR1, DEI CUORI SEMPLICI DEGLI SCAMBI S60U/1200/0,040	CAD		144,50
715/9930	PIASTRE PIANE DI ACCIAIO, MARCA 60P404U, STAMPATE O FUSE PER LE CONTROROTAIE, / DEL PROFILO CR1, DEI CUORI SEMPLICI DEGLI SCAMBI S60U/1200/0,040	CAD		144,50
715/9940	PIASTRE PIANE DI ACCIAIO, MARCA 60P405U, STAMPATE O FUSE PER LE CONTROROTAIE, / DEL PROFILO CR1, DEI CUORI SEMPLICI DEGLI SCAMBI S60U/1200/0,040	CAD		144,50
715/9950	PIASTRE PIANE DI ACCIAIO, MARCA 60P406U, STAMPATE O FUSE PER LE CONTROROTAIE, / DEL PROFILO CR1, DEI CUORI SEMPLICI DEGLI SCAMBI S60U/1200/0,040	CAD		144,50
715/9960	PIASTRE PIANE DI ACCIAIO, MARCA 60P407U, STAMPATE O FUSE PER LE CONTROROTAIE, / DEL PROFILO CR1, DEI CUORI SEMPLICI DEGLI SCAMBI S60U/1200/0,040	CAD		144,50
715/9970	PIASTRE PIANE DI ACCIAIO , MARCA 60P374U, STAMPATE OFUSE ADIACENTI IL CUORE AL / MANGANESE DEGLI SCAMBI S60U/1200/0,040	CAD		144,50
715/9980	PIASTRE PIANE DI ACCIAIO , MARCA 60P375U, STAMPATE OFUSE ADIACENTI IL CUORE AL / MANGANESE DEGLI SCAMBI S60U/1200/0,040	CAD		144,50
715/9990	PIASTRE PIANE DI ACCIAIO , MARCA 60P393U, STAMPATE OFUSE ADIACENTI IL CUORE AL / MANGANESE DEGLI SCAMBI S60U/1200/0,040	CAD		144,50
717/0030	PIASTRINA ISOLANTE IN RESINA POLIAMMIDICA NYLON 66 CON FIBRA DI VETRO AL 30%, / MARCA PIP 63, COSTITUENTE, CON IL FERMAGLIO ELASTICO E 2039 E LA PIASTRA DI / GOMMA PGS13, L'ATTACCO DI 2¦ LIVELLO DELLE TRAVERSE FSV35P	CAD		0,45
717/0040	PIASTRINA ISOLANTE IN RESINA POLIAMMIDICA NYLON 66 CON FIBRA DI VETRO AL 30% / MARCA PIP.64	CAD		1,07
717/0990	PIASTRINE DI STRINGIMENTO DI ACCIAIO, MARCA P76, STAMPATE, PER I CUORI DI ROTAIE / ,SEMPLICI E DOPPI, DELLE INTERSEZIONI DEL I46U/0,243	CAD		0,40
717/2600	PIASTRINA DI STRINGIMENTO DI ACCIAIO,MARCA P 238U M, PER IL TELAIO DEGLI AGHI / DEGLI SCAMBI CON CUSCINETTI ELASTICI E CONTROROTAIE MARCA CR5	CAD		9,36
717/2620	PIASTRINE DI STRINGIMENTO DI ACCIAIO, MARCA P238, LAMINATE O STAMPATE, PER I / TELAI DEGLI AGHI DEGLI SCAMBI DELTIPO 60 UNI	CAD		10,08
717/2630	PIASTRINE DI STRINGIMENTO DI ACCIAIO, MARCA P239, LAMINATE O STAMPATE, PER I / TELAI DEGLI AGHI DEGLI SCAMBI DELTIPO 60 UNI	CAD		9,84
717/2770	PIASTRINE DI RIEMPIMENTO DI ACCIAIO, MARCA P253, LAMINATE O STAMPATE, PER LE / CHIAVARDE DEL CUORE E DELLE CONTROROTAIE DEGLI SCAMBI S50U/170/0,12 E / S50U/245/0,10	CAD		18,01
717/2790	PIASTRINE DI RIEMPIMENTO DI ACCIAIO, MARCA P255, LAMINATE O STAMPATE, PER LE / CHIAVARDE DEL CUORE E DELLE CONTROROTAIE DEGLI SCAMBI S50U/170/0,12 E / S50U/245/0,10	CAD		18,01
717/2950	PIASTRINE DI STRINGIMENTO DI ACCIAIO, MARCA P436, LAMINATE O STAMPATE DA / ACCOPPIARE ALLE CHIAVARDE DEL TELAIO DEGLI AGHI DEGLI SCAMBI SI46U/170/0,12 / DOPPI E SEMPLICI	CAD		0,36
717/2990	PIASTRINE DI STRINGIMENTO DI ACCIAIO, MARCA P300, LAMINATE O STAMPATE PER IL / COLLEGAMENTO TRAMITE LE CHIAVARDE C907 DELLE TRAVERSE E DEI TRAVERSONI DI / LEGNO	CAD		3,50
717/3000	PIASTRINE DI STRINGIMENTO DI ACCIAIO, MARCA P301, LAMINATE O STAMPATE PER / GIUNTI ISOLANTI DEL TIPO 60 UNI	CAD		5,73
717/3010	PIASTRINE DI ARRESTO DI ACCIAIO, MARCA P302, LAMINATE O STAMPATE, PER I / CUSCINETTI DI SCORRIMENTO DEI TELAI DEGLI AGHI DEGLI SCAMBI TIPO 60 UNI	CAD		7,44
717/4070	PIASTRINE DI STRINGIMENTO DI ACCIAIO, MARCA 50-60UNI, LAMINATE O STAMPATE PER / GLISCAMBI DEL TIPO TIPO 50 UNI E 60 UNI	CAD		3,14
717/4380	PIASTRINE RIEMPIMENTO DI ACCIAIO, MARCA P307, STAMPATE PER LE CHIAVARDE DELLE / CONTROROTAIE DEI CUORI DEGLI SCAMBI DEL TIPO 60 UNI	CAD		9,84
717/4390	PIASTRINE DI RIEMPIMENTO DI ACCIAIO, MARCA P308, STAMPATE PER LE CHIAVARDE DEI / CUORI DI ROTAIE E DELLE CONTROROTAIE DEI CUORI DEGLI SCAMBI SI60U/170/0,12 DOPPI / E SEMPLICI	CAD		10,08
717/4690	PIASTRINE DI RIEMPIMENTO DI ACCIAIO, MARCA P334, STAMPATE	CAD		1,27
717/4740	PIASTRINE DI RIEMPIMENTO DI ACCIAIO, MARCA P336, STAMPATE PER LE CHIAVARDE DEI / CUORI DI ROTAIE E DELLE CONTROROTAIE DEGLI SCAMBIS50U/170/0,12	CAD		8,64
717/4820	PIASTRINE DI STRINGIMENTO DI ACCIAIO, MARCA P245U, STAMPATE	CAD		112,74
717/4830	PIASTRINE DI STRINGIMENTO DI ACCIAIO, MARCA P248U, STAMPATE PER LE PIASTRE DEL / TELAIO DEGLI AGHI DEGLI SCAMBI S60U/400/0,094 E S60U/400/0,074	CAD		12,48
717/4840	PIASTRINE DI STRINGIMENTO DI ACCIAIO, MARCA P249U, STAMPATE PER LE PIASTRE DEL / TELAIO DEGLI AGHI DEGLI SCAMBI SEMPLICI TIPO 60 UNI	CAD		13,92
717/4850	PIASTRINE DI STRINGIMENTO DI ACCIAIO, MARCA P250U, STAMPATE PER LE PIASTRE DEL / TELAIO DEGLI AGHI DEGLI SCAMBI S60U/250/0,12 E S60U/250/0,092	CAD		14,40
717/4860	PIASTRINE DI STRINGIMENTO DI ACCIAIO, MARCA P266U, STAMPATE PER LE PIASTRE DEL / CUORE DI ROTAIE DELL'INTERSEZIONE I60U/0,094/0,12	CAD		38,41
717/4870	PIASTRINE DI STRINGIMENTO DI ACCIAIO, MARCA P269U, STAMPATE PER LE PIASTRE DEI / CUORI E DELLE CONTROROTAIE DEGLI SCAMBI SI60U/170/0,12 DOPPI E SEMPLICI	CAD		16,56
717/4880	PIASTRINE DI STRINGIMENTO DI ACCIAIO, MARCA P272U, STAMPATE PER LE PIASTRE DEL / TELAIO DEGLI AGHI DEGLI SCAMBI S60U/400/0,094 E S60U/400/0,074	CAD		16,56
717/4890	PIASTRINE DI STRINGIMENTO DI ACCIAIO, MARCA P286U, STAMPATE PER LE PIASTRE DEI / CUORI DOPPI DI ROTAIE E DEL TELAIO DEGLI AGHI DEGLI SCAMBI SI60U/170/0,12 DOPPI , / SEMPLICI E S60U/170/0,12	CAD		16,56
717/4900	PIASTRINE DI STRINGIMENTO DI ACCIAIO, MARCA P287U, STAMPATE PER LE PIASTRE DEI / CUORI SEMPLICI E DOPPI DEGLI SCAMBI SI60U/170/0,12 DOPPI E SEMPLICI	CAD		23,53
717/4910	PIASTRINE DI RIEMPIMENTO DI ACCIAIO, MARCA P303U, LAMINATE O STAMPATE PER LE / PIASTRE DEI CUORI E DELLE CONTROROTAIE DEGLI SCAMBIE DELLE INTERSEZIONI TIPO / 60 UNI	CAD		11,28
717/4920	PIASTRINE DI RIEMPIMENTO DI ACCIAIO, MARCA P304U, STAMPATE PER LE CHIAVARDE DEI / CUORI E DELLE CONTROROTAIE DELLE INTERSEZIONI I60U0,094/0,12, I60U/0,243 E / I60U/0,185	CAD		16,32
717/4930	PIASTRINE DI RIEMPIMENTO DI ACCIAIO, MARCA P305U, STAMPATE PER LE CHIAVARDE DEI / CUORI E DELLE CONTROROTAIE DEGLI SCAMBI SI60U/170/0,12 DOPPI E SEMPLICI	CAD		9,36
717/4940	PIASTRINE DI RIEMPIMENTO DI ACCIAIO, MARCA P306U, STAMPATE PER LE CHIAVARDE DEI / CUORI E DELLE CONTROROTAIE DELLE INTERSEZIONI I60U0,094/0,12	CAD		16,32
717/4950	PIASTRINE DI STRINGIMENTO DI ACCIAIO, MARCA P318U, LAMINATE O STAMPATE PER LE / PIASTRE DEL TELAIO DEGLI AGHI DEGLI SCAMBI TIPO 60UNI	CAD		10,08
717/4960	PIASTRINE DI RIEMPIMENTO DI ACCIAIO, MARCA P307U, STAMPATE PER LE CHIAVARDE DEI / CUORI E DELLE CONTROROTAIE DELLE INTERSEZIONI I60U/0,243	CAD		9,36
717/4970	PIASTRINE DI STRINGIMENTO DI ACCIAIO, MARCA P252U, STAMPATE PER LE PIASTRE DEI / CUORI TANGENTE 0,094 DELLE INTERSEZIONI I60U/0,094/0,12	CAD		28,81
717/5000	PIASTRINE DI STRINGIMENTO DI ACCIAIO, MARCA P274U, STAMPATE PER LE PIASTRE DEI / CUORI DOPPI TANGENTE 0,12 DEGLI SCAMBI SI60U/170/0,12 DOPPI E SEMPLICI	CAD		28,81
717/5010	PIASTRINE DI STRINGIMENTO DI ACCIAIO, MARCA P275U, STAMPATE PER LE PIASTRE DEI / CUORI DOPPI TANGENTE 0,12 DEGLI SCAMBI SI60U/170/0,12 DOPPI E SEMPLICI	CAD		28,81
717/5050	PIASTRINE STRINGIMENTO DI ACCIAIO, MARCA P325U, LAMINATE, STAMPATE O FUSE PER / LE CONTROROTAIE DEI PASSAGGI A LIVELLO DEL TIPO 60UNI	CAD		1,61
717/5060	PIASTRINE STRINGIMENTO DI ACCIAIO, MARCA P326U, LAMINATE, STAMPATE O FUSE PER / LE CONTROROTAIE DEI PASSAGGI A LIVELLO DEL TIPO 60UNI	CAD		2,05
717/5170	PIASTRINE DI STRINGIMENTO DI ACCIAIO, MARCA P394U, STAMPATE, PER LE PIASTRE / ANTECEDENTI I CUORI IN ACCIAIO FUSO AL MANGANESE DEGLI SCAMBI S60U/1200/0,055	CAD		12,53
717/5190	PIASTRINE DI STRINGIMENTO DI ACCIAIO, MARCA P493U, STAMPATE, PER LE PIASTRE / ANTECEDENTI I CUORI IN ACCIAIO FUSO AL MANGANESE DEGLI SCAMBI S60U/1200/0,040	CAD		84,02
717/5200	PIASTRINE DI STRINGIMENTO DI ACCIAIO, MARCA P494U, STAMPATE, PER LE PIASTRE / ANTECEDENTI I CUORI IN ACCIAIO FUSO AL MANGANESE DEGLI SCAMBI S60U/1200/0,040	CAD		84,02
717/5210	PIASTRINE DI STRINGIMENTO DI ACCIAIO, MARCA P502U, STAMPATE, PER LE PIASTRE / ANTECEDENTI I CUORI IN ACCIAIO FUSO AL MANGANESE DEGLI SCAMBI S60U/1200/0,040	CAD		84,02
717/5300	PIASTRINE DI STRINGIMENTO DI ACCIAIO, MARCA P450, LAMINATE O STAMPATE, PER I / TELAI DEGLI AGHI DEGLI SCAMBI S50U/245/0,10 E S50U/170/0,12	CAD		20,41
717/5310	PIASTRE DI ACCIAIO, MARCA P361U, STAMPATE PER LE CHIAVARDE DEI CUORI SEMPLICI / DI ROTAIE E DELLE CONTROROTAIE DELLE COMUNICAZIONIDOPPIE A FORBICE / REALIZZATE CON SCAMBI TG. 0,092 E INTERSEZIONI TG. 0,185	CAD		7,48
717/5330	PIASTRINE DI STRINGIMENTO DI ACCIAIO, MARCA P452, STAMPATE, PER LE PIASTRE DEI / CUORI DI ROTAIE DEGLI SCAMBI S50U/170/0,12	CAD		48,01
717/5340	PIASTRINE DI STRINGIMENTO DI ACCIAIO, MARCA P453, STAMPATE, PER LE PIASTRE DEI / CUORI DI ROTAIE DEGLI SCAMBI S50U/170/0,12	CAD		48,01
717/5350	PIASTRINE DI STRINGIMENTO DI ACCIAIO, MARCA P454, STAMPATE, PER I PIASTRONI DEI / CUORI DI ROTAIE DEGLI SCAMBI S50U/170/0,12	CAD		1,09
717/5360	PIASTRINE DI STRINGIMENTO DI ACCIAIO, MARCA P455, STAMPATE, PER I PIASTRONI DEI / CUORI DI ROTAIE DEGLI SCAMBI S50U/170/0,12	CAD		1,09
717/5380	PIASTRINE DI STRINGIMENTO DI ACCIAIO, MARCA P384U, STAMPATE, PER LE PIASTRE / SUSSEGUENTI I TELAI DEGLI AGHI DEGLI SCAMBI S60U/1200/0,055	CAD		52,82
717/5390	PIASTRINE DI STRINGIMENTO DI ACCIAIO, MARCA P385U, STAMPATE, PER LE PIASTRE / SUSSEGUENTI I TELAI DEGLI AGHI DEGLI SCAMBI S60U/1200/0,055	CAD		52,82
717/5410	PIASTRINE DI STRINGIMENTO DI ACCIAIO, MARCA P387U, STAMPATE, PER LE PIASTRE / SUSSEGUENTI I TELAI DEGLI AGHI DEGLI SCAMBI S60U/1200/0,055	CAD		62,42
717/5420	PIASTRINE DI STRINGIMENTO DI ACCIAIO, MARCA P388U, STAMPATE, PER LE PIASTRE / SUSSEGUENTI I TELAI DEGLI AGHI DEGLI SCAMBI S60U/1200/0,055	CAD		72,02
717/5430	PIASTRINE DI STRINGIMENTO DI ACCIAIO, MARCA P389U, STAMPATE, PER LE PIASTRE / SUSSEGUENTI I TELAI DEGLI AGHI DEGLI SCAMBI S60U/1200/0,055	CAD		72,02
717/5440	PIASTRINE DI STRINGIMENTO DI ACCIAIO, MARCA P390U, STAMPATE, PER LE PIASTRE / SUSSEGUENTI I TELAI DEGLI AGHI DEGLI SCAMBI S60U/1200/0,055	CAD		72,02
717/5450	PIASTRINE DI STRINGIMENTO DI ACCIAIO, MARCA P391U, STAMPATE, PER LE PIASTRE / SUSSEGUENTI I TELAI DEGLI AGHI DEGLI SCAMBI S60U/1200/0,055	CAD		84,02
717/5460	PIASTRINE DI STRINGIMENTO DI ACCIAIO, MARCA P392U, STAMPATE, PER LE PIASTRE / SUSSEGUENTI I TELAI DEGLI AGHI DEGLI SCAMBI S60U/1200/0,055	CAD		84,02
717/5470	PIASTRINE DI STRINGIMENTO DI ACCIAIO, MARCA P393U, STAMPATE, PER LE PIASTRE / SUSSEGUENTI I TELAI DEGLI AGHI DEGLI SCAMBI S60U/1200/0,055	CAD		84,02
717/5480	PIASTRINE DI STRINGIMENTO DI ACCIAIO, MARCA P378U, STAMPATE, PER LE PIASTRE DEI / CUORI SEMPLICI DI ROTAIE DELLE INTERSEZIONI I60U/0,243	CAD		60,02
717/5490	PIASTRINE DI STRINGIMENTO DI ACCIAIO, MARCA P379U, STAMPATE, PER LE PIASTRE DEI / CUORI DOPPI DI ROTAIE DELLE INTERSEZIONI I60U/0,243	CAD		43,21
717/5500	PIASTRINE DI RIEMPIMENTO DI ACCIAIO, MARCA P380U, STAMPATE, PER LE CHIAVARDE / DEI CUORI DI ROTAIE E DELLE CONTROROTAIE DELLE INTERSEZIONI I60U/0,243	CAD		60,02
717/5510	PIASTRINE DI RIEMPIMENTO DI ACCIAIO, MARCA P381U, STAMPATE, PER LE CHIAVARDE / DEI CUORI DI ROTAIE E DELLE CONTROROTAIE DELLE INTERSEZIONI I60U/0,243	CAD		60,02
717/5520	PIASTRINE DI RIEMPIMENTO DI ACCIAIO, MARCA P382, STAMPATE, PER LE CHIAVARDE DEI / CUORI DI ROTAIE E DELLE CONTROROTAIE DELLE INTERSEZIONI I60U/0,243	CAD		60,02
717/5530	PIASTRINE DI RIEMPIMENTO DI ACCIAIO, MARCA P383, STAMPATE, PER LE CHIAVARDE DEI / CUORI DI ROTAIE E DELLE CONTROROTAIE DELLE INTERSEZIONI I60U/0,243	CAD		36,01
717/5910	PIASTRINE DI STRINGIMENTO DI ACCIAIO, MARCA P456U, STAMPATE, PER I CUSCINETTI / DEL TELAIO DEGLI AGHI DEGLI SCAMBI S60U/3000/0,034	CAD		3,67
717/6100	PIASTRINE DI RIEMPIMENTO DI ACCIAIO, - ARMAMENTO 60 UNI - MARCA P546U PER CUORI / DI ROTAIA E CONTROROTAIE -Tg. 0,12 E Tg. 0,243-ASSEMBLATI CON CHIODI A SERRAGGIO / IRREVERSIBILE.	CAD		17,28
717/6110	PIASTRINE DI RIEMPIMENTO DI ACCIAIO, - ARMAMENTO 60 UNI - MARCA P547U PER CUORI / DI ROTAIA E CONTROROTAIE -Tg. 0,12 - Tg. 0,243 -Tg. 0,185- ASSEMBLATI CON CHIODI A / SERRAGGIO IRREVERSIBILE.	CAD		17,28
717/6120	PIASTRINE DI RIEMPIMENTO DI ACCIAIO, - ARMAMENTO 60 UNI - MARCA P548U PER CUORI / DI ROTAIA E CONTROROTAIE -Tg. 0,243- ASSEMBLATICON CHIODI A SERRAGGIO / IRREVERSIBILE.	CAD		17,28
717/6130	PIASTRINE DI RIEMPIMENTO DI ACCIAIO, - ARMAMENTO 60 UNI - MARCA P549U PER CUORI / DI ROTAIA E CONTROROTAIE -Tg. 0,243- ASSEMBLATICON CHIODI A SERRAGGIO / IRREVERSIBILE.	CAD		17,28
717/6140	PIASTRINE DI RIEMPIMENTO DI ACCIAIO, - ARMAMENTO 60 UNI - MARCA P550U PER CUORI / DI ROTAIA -Tg. 0,243- ASSEMBLATI CON CHIODI A SERRAGGIO IRREVERSIBILE.	CAD		17,28
717/6150	PIASTRINE DI RIEMPIMENTO DI ACCIAIO, - ARMAMENTO 60 UNI - MARCA P556U PER CUORI / DI ROTAIA E CONTROROTAIE -Tg. 0,12- ASSEMBLATI CON CHIODI A SERRAGGIO / IRREVERSIBILE.	CAD		17,28
717/6160	PIASTRINE DI RIEMPIMENTO DI ACCIAIO, - ARMAMENTO 60 UNI - MARCA P557U PER CUORI / DI ROTAIA E CONTROROTAIE -Tg. 0,12- ASSEMBLATI CON CHIODI A SERRAGGIO / IRREVERSIBILE.	CAD		17,28
717/6170	PIASTRINE DI RIEMPIMENTO DI ACCIAIO, - ARMAMENTO 60 UNI - MARCA P558U PER CUORI / DI ROTAIA -Tg. 0,12- ASSEMBLATI CON CHIODI A SERRAGGIO IRREVERSIBILE.	CAD		17,28
717/6180	PIASTRINE DI RIEMPIMENTO DI ACCIAIO, - ARMAMENTO 60 UNI - MARCA P559U PER CUORI / DI ROTAIA E CONTROROTAIE -Tg. 0,243- ASSEMBLATICON CHIODI A SERRAGGIO / IRREVERSIBILE	CAD		17,28
717/6190	PIASTRINE DI RIEMPIMENTO DI ACCIAIO, - ARMAMENTO 60 UNI - MARCA P562U PER CUORI / DI ROTAIA E CONTROROTAIE DELLE CDF REALIZZATE CON SCAMBI -Tg. 0,092 E / INTERSEZIONI Tg. 0,185- ASSEMBLATI CON CHIODI A SERRAGGIO IRREVERSIBILE.	CAD		17,28
717/6200	PIASTRINE DI RIEMPIMENTO DI ACCIAIO, - ARMAMENTO 60 UNI - MARCA P563U PER CUORI / DI ROTAIA -Tg. 0,022- ASSEMBLATI CON CHIODI A SERRAGGIO IRREVERSIBILE	CAD		17,28
717/6210	PIASTRINE DI RIEMPIMENTO DI ACCIAIO, - ARMAMENTO 60 UNI - MARCA P560U PER I CHIODI / A SERRAGGIO IRREVERSIBILE DELLE CONTROROTAIEDEI CUORI DOPPI Tg. 0,243	CAD		17,28
717/6220	PIASTRINE DI RIEMPIMENTO DI ACCIAIO, - ARMAMENTO 60 UNI - MARCA P561U PER I CHIODI / A SERRAGGIO IRREVERSIBILE DELLE CONTROROTAIEDEI CUORI DOPPI Tg. 0,243	CAD		17,28
717/6230	PIASTRINE DI RIEMPIMENTO DI ACCIAIO, - ARMAMENTO 60 UNI - MARCA P564U PER I CHIODI / A SERRAGGIO IRREVERSIBILE DELLE CONTROROTAIEDEI CUORI DOPPI Tg. 0,243	CAD		17,28
717/6240	PIASTRINE DI RIEMPIMENTO DI ACCIAIO, - ARMAMENTO 60 UNI - MARCA P565U PER I CHIODI / A SERRAGGIO IRREVERSIBILE DELLE CONTROROTAIEDEI CUORI DOPPI Tg. 0,243	CAD		17,28
717/6250	PIASTRINE DI RIEMPIMENTO DI ACCIAIO, - ARMAMENTO 60 UNI - MARCA P566U PER I CHIODI / A SERRAGGIO IRREVERSIBILE DELLE CONTROROTAIEDEI CUORI DOPPI Tg. 0,243	CAD		17,28
717/6260	PIASTRINE DI RIEMPIMENTO DI ACCIAIO, - ARMAMENTO 60 UNI - MARCA P567U PER CUORI / DI ROTAIA E CONTROROTAIE - ASSEMBLATI CON CHIODIA SERRAGGIO IRREVERSIBILE.	CAD		17,28
717/6270	PIASTRINE DI RIEMPIMENTO DI ACCIAIO, - ARMAMENTO 60 UNI - MARCA P568U PER CUORI / DI ROTAIA E CONTROROTAIE - ASSEMBLATI CON CHIODIA SERRAGGIO IRREVERSIBILE.	CAD		17,28
717/6280	PIASTRINE DI RIEMPIMENTO DI ACCIAIO, - ARMAMENTO 60 UNI - MARCA P569U PER CUORI / DI ROTAIA E CONTROROTAIE - ASSEMBLATI CON CHIODIA SERRAGGIO IRREVERSIBILE.	CAD		17,28
717/6290	PIASTRINE DI RIEMPIMENTO DI ACCIAIO, - ARMAMENTO 60 UNI - MARCA P570U PER CUORI / DI ROTAIA E CONTROROTAIE - ASSEMBLATI CON CHIODIA SERRAGGIO IRREVERSIBILE.	CAD		17,28
717/6340	Piastrina di riempimento 60P575U	CAD		17,28
717/9630	PIASTRINE DI RIEMPIMENTO DI ACCIAIO, MARCA P473U, STAMPATE PER LE CHIAVARDE / DELLE CONTROROTAIE DEGLI SCAMBI TIPO 60 UNI MONTATISU TRAVERSONI IN CEMENTO / ARMATO PRECOMPRESSO	CAD		17,04
717/9640	PIASTRINE DI RIEMPIMENTO DI ACCIAIO, MARCA P474U/P475U, STAMPATE PER LA / REGOLAZIONE DELLE CONTROROTAIE DEGLI SCAMBI TIPO 60 UNIMONTATI SU / TRAVERSONI IN CEMENTO ARMATO PRECOMPRESSO	CAD		17,04
717/9650	PIASTRINE DI RIEMPIMENTO DI ACCIAIO, MARCA P476U/P477U, STAMPATE PER LA / REGOLAZIONE DELLE CONTROROTAIE DEGLI SCAMBI TIPO 60 UNIMONTATI SU / TRAVERSONI IN CEMENTO ARMATO PRECOMPRESSO	CAD		17,04
717/9660	PIASTRINE DI RIEMPIMENTO DI ACCIAIO, MARCA P478U/P479U, STAMPATE PER LA / REGOLAZIONE DELLE CONTROROTAIE DEGLI SCAMBI TIPO 60 UNIMONTATI SU / TRAVERSONI IN CEMENTO ARMATO PRECOMPRESSO	CAD		17,04
717/9670	PIASTRINE DI RIEMPIMENTO DI ACCIAIO, MARCA P480U/P481U, STAMPATE PER LA / REGOLAZIONE DELLE CONTROROTAIE DEGLI SCAMBI TIPO 60 UNIMONTATI SU / TRAVERSONI IN CEMENTO ARMATO PRECOMPRESSO	CAD		17,04
717/9680	PIASTRINE DI RIEMPIMENTO DI ACCIAIO, MARCA P482U/P483U, STAMPATE PER LA / REGOLAZIONE DELLE CONTROROTAIE DEGLI SCAMBI TIPO 60 UNIMONTATI SU / TRAVERSONI IN CEMENTO ARMATO PRECOMPRESSO	CAD		17,04
718/2540	PIASTRONI DI ACCIAIO, MARCA FSPC, LAMINATI, PER L'APPOGGIO DEI CUORI SEMPLICI DI / ROTAIE,TANGENTE 0,12, DEGLI SCAMBI S46U/150/0,12, SI46U/1700,12 DOPPI E SEMPLICI E / DELLE INTERSEZIONI I46U/0,12 E I46U/0,10/0,12	CAD		88,03
718/2550	PIASTRONI DI ACCIAIO, MARCA FSPD, LAMINATI, PER L'APPOGGIO DEI CUORI DOPPI DI / ROTAIE,TANGENTE 0,12, DEGLI SCAMBI SI46U/1700,12 DOPPI E SEMPLICI	CAD		45,28
718/4200	PIASTRONE DOPPIO PER LA GIUNZIONE DEGLI SCAMBI MARCA 60P. 5U	CAD		73,85
718/4210	PIASTRONE DOPPIO PER LA GIUNZIONE DEGLI SCAMBI MARCA 60P. 5U M 1	CAD		86,36
718/4220	PIASTRONE DOPPIO PER LA GIUNZIONE DEGLI SCAMBI MARCA 60P. 5U M 2	CAD		86,36
718/4230	PIASTRONE DOPPIO PER LA GIUNZIONE DEGLI SCAMBI MARCA 60P. 25U	CAD		224,04
718/4780	PIASTRONI DI ACCIAIO DOPPI, MARCA 50P50, STAMPATI O FUSI PER LE GIUNZIONI DEI / CUORI DI ROTAIE DEGLI SCAMBI S50U/170/0,12	CAD		56,87
718/4790	PIASTRONI DI ACCIAIO DOPPI, MARCA 50P53, LAMINATI, STAMPATI O FUSI PER LE / GIUNZIONI DEI CUORI DI ROTAIE DEGLI SCAMBI S50U/170/0,12 QUANDO SOSTITUISCONO / UN PARI TANGENTE DEL TIPO 36 UNI	CAD		38,59
718/4830	PIASTRONI DI ACCIAIO, MARCA 50P24, STAMPATI O FUSI PER LE GIUNZIONI DEGLI SCAMBI / S50U/170/0,12 E S50U/245/0,10	CAD		15,41
718/6020	PIASTRONI DI ACCIAIO, MARCA 50U1/20, LAMINATI STAMPATI O FUSI	CAD		76,31
718/6060	PIASTRONI DI ACCIAIO, MARCA 60U1/20 LAMINATI STAMPATI O FUSI	CAD		76,31
720/0170	COPIIA DI APPARECCHI DI DILATAZIONE DEL BINARIO,TIPO H.L., REALIZZATO CON ROTAIE / TIPO UIC 60	CAD		14196,69
720/0180	APPARECCHIO SPERIMENTALE DI DILATAZIONE PER BINARIO 60 UNI	CAD		36312,09
720/0280	APPARECCHI PER DEVIAZIONE SCARPE DI FRENATURA CON DEVIAZIONE A SINISTRA TIPO / 50 UNI	CAD		110,82
720/0540	CASSETTE DI MANOVRA COMPLETE DI ASTA PORTAFANALE, MODELLO 1963, PER GLI / SCAMBI TIPO 60U, 50U E 46U CON AGHI A CERNIERA ELASTICA	CAD		307,03
720/0550	CASSETTE DI MANOVRA SENZA ASTA PORTAFANALE, MODELLO 1963, PER GLI SCAMBI / TIPO 60U, 50U E 46U CON AGHI A CERNIERA ELASTICA. LA FORNITURA DEI MATERIALI / DOVRÀ CORRISPONDERE ALLA SPECIFICA TECNICA DI FORNITURA L.CM.13 II D 21 ED. 04/84 / E DISEGNO FS 8077, CON ESCLUSIONE DEI PARTICOLARI DA 19 A 29.	CAD		2313,66
720/1160	IMMOBILIZZATORE D'AGO UNIVERSALE, MARCA IA60U3, PER IL BLOCCO IN ASSENZA DI / CASSA DI MANOVRA DEGLI AGHI DEGLI SCAMBI 60 UNI COMPRESI GLI S60U/1200/0,040 E / S60U/3000/0,022	CAD		1120,22
720/1170	SERIE COMPLETA DI IMMOBILIZZATORI DEGLI AGHI E DELLA PUNTA MOBILE DEL CUORE / DEGLI SCAMBI S60U/3000->INFINITO/0,022 DEX E SIN, PER LA TRATTA AV/AC TORINO -NOVARA	CAD		37451,08
720/1180	SERIE COMPLETA DI IMMOBILIZZATORI DEGLI AGHI E DELLA PUNTA MOBILE DEL CUORE / DEGLI SCAMBI S60U/400/0,074 DEX E SIN, PER LA TRATTAAV/AC TORINO - NOVARA	CAD		12223,61
720/1190	SERIE COMPLETA DI IMMOBILIZZATORI DEGLI AGHI E DELLA PUNTA MOBILE DEL CUORE / DEGLI SCAMBI S60U/3000->INFINITO/0,022 DEX E SIN, PER LA TRATTA AV/AC ROMA - NAPOLI	CAD		37488,56
720/1200	SERIE COMPLETA DI IMMOBILIZZATORI DEGLI AGHI E DELLA PUNTA MOBILE DEL CUORE / DEGLI SCAMBI S60U/400/0,074 DEX E SIN, PER LA TRATTAAV/AC ROMA - NAPOLI	CAD		12235,85
720/1250	KIT FUSIONI COMPOSTO DA PARTICOLARI 2/8/9/14/15/16 DISEGNO FS.9020 (DISPOSITIVO DI / IMMOBILIZZAZIONE AGHI TIPO I.A.60U.3 - 720/1160)	CAD		292,31
720/1550	LEVE MANOVRA CASSETTE MANOVRA 1963 - TIPO 36 46 60 UNI	CAD		1,15
720/1900	MORSETTI DI ACCIAIO PER GARANTIRE LE GIUNZIONI PROVVISORIE DELLE ROTAIE - DEL / TIPO 46 UNI	CAD		7,03
720/3000	ROTAIE INTERMEDIE ISOLANTI REALIZZATE CON ROTAIE 60E1, DA M. 14,430 (6 ,230+8,200) / PER SCAMBI S.60U/170/0.12 CON CUORI IN ACCIAIO FUSO AL MANGANESE AD ATTACCO / INDIRETTO ED ESTREMITA# SALDABILI.	CAD		3248,84
720/3010	ROTAIE INTERMEDIE ISOLANTI REALIZZATE CON ROTAIE 60E1, DA M. 9,500 (6 ,300+3,200) / PER SCAMBI S.60U/170/0.12 CON CUORI IN ACCIAIOFUSO AL MANGANESE AD ATTACCO / INDIRETTO ED ESTREMITA# SALDABILI.	CAD		2569,88
720/3020	ROTAIE INTERMEDIE ISOLANTI REALIZZATE CON ROTAIE 60E1, DA M. 17,320 (8 ,170+9,150) / PER SCAMBI S.60U/250/0.12 CON CUORI IN ACCIAIO FUSO AL MANGANESE AD ATTACCO / INDIRETTO ED ESTREMITA# SALDABILI.	CAD		3686,73
720/3030	ROTAIE INTERMEDIE ISOLANTI REALIZZATE CON ROTAIE 60E1, DA M. 10,625 (8 ,175+2,450) / PER SCAMBI S.60U/250/0.12 CON CUORI IN ACCIAIO FUSO AL MANGANESE AD ATTACCO / INDIRETTO ED ESTREMITA# SALDABILI.	CAD		2744,59
720/3040	ROTAIE INTERMEDIE ISOLANTI REALIZZATE CON ROTAIE 60E1, DA M. 18,335 (8 ,715+9,620) / PER SCAMBI S.60U/250/0.092 CON CUORI IN ACCIAIO FUSO AL MANGANESE AD ATTACCO / INDIRETTO ED ESTREMITA# SALDABILI.	CAD		3819,43
720/3050	ROTAIE INTERMEDIE ISOLANTI REALIZZATE CON ROTAIE 60E1, DA M. 11,500 (8 ,765+2,735) / PER SCAMBI S.60U/250/0.092 CON CUORI IN ACCIAIO FUSO AL MANGANESE AD ATTACCO / INDIRETTO ED ESTREMITA# SALDABILI.	CAD		2744,59
720/3060	ROTAIE INTERMEDIE ISOLANTI REALIZZATE CON ROTAIE 60E1, DA M. 14,255 (9 ,990+4,265) / PER SCAMBI S.60U/400/0.094 # 0.074 CON CUORIIN ACCIAIO FUSO AL MANGANESE AD / ATTACCO INDIRETTO ED ESTREMITA# SALDABILI.	CAD		3248,84
720/3100	ROTAIE INTERMEDIE ISOLANTI REALIZZATE CON ROTAIE 60E1, DA M. 25,940 (10 ,250+15,690) / PER SCAMBI S.60U/1200/0.040 CON CUORI IN ACCIAIO FUSO AL MANGANESE AD ATTACCO / INDIRETTO ED ESTREMITA# SALDABILI.	CAD		5624,09
720/3110	ROTAIE INTERMEDIE ISOLANTI REALIZZATE CON ROTAIE 60E1, DA M. 19,120 (10 ,260+8,860) / PER SCAMBI S.60U/1200/0.040 CON CUORI IN ACCIAIO FUSO AL MANGANESE AD ATTACCO / INDIRETTO ED ESTREMITA# SALDABILI.	CAD		4540,41
720/3440	ROTAIE INTERMEDIE ISOLANTI REALIZZATE CON ROTAIE DEL TIPO UIC 60 DI QUALITA' 900 / A, DA M. 25,800, PER SCAMBI S60U/1200/0,055 CONCUORI IN ACCIAIO FUSO AL MANGANESE	CAD		5624,09
720/3470	ROTAIE INTERMEDIE ISOLANTI REALIZZATE CON ROTAIE DEL TIPO UIC 60 DI QUALITA' 900 / A, DA M. 26,390, PER SCAMBI S60U/1200/0,040 CONCUORI IN ACCIAIO FUSO AL MANGANESE / AD ATTACCO INDIRETTO ED ESTREMITA' SALDABILI	CAD		5624,09
720/3840	GIUNTO ISOLANTE INCOLLATO, DA M. 3,780, REALIZZATO CON SPEZZONI DI ROTAIE DEL / TIPO UIC 60 DI QUALITA' 900 A, GANASCE DI ACCIAIO(CAT. 714/ 722), CHIODI A SERRAGGIO / IRREVERSIBILE (CAT. 711/974), SAGOME ISOLANTI (CAT. 714/732),GANASCE ISOLANTI DI / RESINA (CAT. 714/728), CANNOTTI ISOLANTI (CAT. 714/729) E COLLE BICOMPONENTI (CAT. / 714/730). QUANDO TALI GIUNTI VENGONO REALIZZATI IN LINEAI CHIODI DOVRANNO / ESSERE SOSTITUITI DALLE CHIAVARDE C960 (CAT. 711/970)	CAD		342,81
720/3860	GIUNTO ISOLANTE INCOLLATO, DA M. 3,780, REALIZZATO CON SPEZZONI DI ROTAIE DEL / TIPO 50 UNIDI QUALITA' 900 A, GANASCE DI ACCIAIO (CAT. 714/ 719), CHIODI A SERRAGGIO / IRREVERSIBILE (CAT. 711/975), SAGOME ISOLANTI (CAT. 714/731),GANASCE ISOLANTI DI / RESINA (CAT.714/725), CANNOTTI ISOLANTI (CAT. 714/726) E COLLE BICOMPONENTI (CAT. / 714/727). QUANDO TALI GIUNTI VENGONO REALIZZATI IN LINEAI CHIODI DOVRANNO / ESSERE SOSTITUITI DALLE CHIAVARDE C960 (CAT. 711/970)	CAD		336,26
720/3880	ROTAIE DEL TIPO UIC 60 DI QUALITA' 900 A, DA ML 4,50 CON UNA TESTATA FORATA, ESENTI / DA MARCATURE A CALDO NELLA ZONA DELLA TESTATA, NECESSARIE PER L'INCOLLAGGIO / DEI CUORI IN ACCIAIO FUSO AL MANGANESE AD ATTACCHI DIRETTI	CAD		197,28
720/3890	ROTAIE DEL TIPO UIC 60 DI QUALITA' 900 A, DA ML 3,60 CON UNA TESTATA FORATA, ESENTI / DA MARCATURE A CALDO NELLA ZONA DELLA TESTATA, NECESSARIE PER L'INCOLLAGGIO / DEI CUORI IN ACCIAIO FUSO AL MANGANESE AD ATTACCHI DIRETTI	CAD		190,82
720/3900	GIUNTO ISOLANTE INCOLLATO, DA M. 3,780 MUNITO DA UN SOLO LATO DI FORI DA 32 MM DI / DIAMETRO PER REALIZZARE L'INCOLLAGGIO AL CUOREIN ACCIAIO FUSO AL MANGANESE / AD ATTACCO DIRETTO, REALIZZATO CON SPEZZONI DI ROTAIE DEL TIPO UIC 60 DI / QUALITA' 900 A, GANASCE DI ACCIAIO (CAT. 714/ 722), CHIODI A SERRAGGIO / IRREVERSIBILE (CAT. 711/974), SAGOME ISOLANTI (CAT. 714/732), GANASCE ISOLANTI / DIRESINA (CAT. 714/728), CANNOTTI ISOLANTI (CAT. 714/729) E COLLE BICOMPONENTI (CAT. / 714/730). QUANDO TALI	CAD		367,00
720/3950	GIUNZIONE ISOLANTE INCOLLATA DI LUNGHEZZA NOMINALE PARI A 9 METRI PER / ARMAMENTO 50E5 DA UTILIZZARE PER COSTITUIRE LE ROTAIE INTERMEDIE DEGLI SCAMBI	CAD		1124,10
720/3960	GIUNZIONE ISOLANTE INCOLLATA DI LUNGHEZZA NOMINALE PARI A 12 METRI PER / ARMAMENTO 50E5 DA UTILIZZARE PER COSTITUIRE LE ROTAIE INTERMEDIE DEGLI SCAMBI	CAD		1233,97
720/4000	GIUNTO ISOLANTE INCOLLATO, DA M. 6,000, REALIZZATO CON SPEZZONI DI ROTAIE DEL / TIPO 50 UNIDI QUALITA' 900 A, GANASCE DI ACCIAIO (CAT. 714/ 719), CHIODI A SERRAGGIO / IRREVERSIBILE (CAT. 711/975), SAGOME ISOLANTI (CAT. 714/731),GANASCE ISOLANTI DI / RESINA (CAT.714/725), CANNOTTI ISOLANTI (CAT. 714/726) E COLLE BICOMPONENTI (CAT. / 714/727). QUANDO TALI GIUNTI VENGONO REALIZZATI IN LINEAI CHIODI DOVRANNO / ESSERE SOSTITUITI DALLE CHIAVARDE C960 (CAT. 711/970)	CAD		1834,34
720/4010	GIUNTO ISOLANTE INCOLLATO, DA M. 6,000, REALIZZATO CON SPEZZONI DI ROTAIE DEL / TIPO UIC 60 DI QUALITA' 900 A, GANASCE DI ACCIAIO(CAT. 714/ 722), CHIODI A SERRAGGIO / IRREVERSIBILE (CAT. 711/974), SAGOME ISOLANTI (CAT. 714/732),GANASCE ISOLANTI DI / RESINA (CAT. 714/728), CANNOTTI ISOLANTI (CAT. 714/729) E COLLE BICOMPONENTI (CAT. / 714/730). QUANDO TALI GIUNTI VENGONO REALIZZATI IN LINEAI CHIODI DOVRANNO / ESSERE SOSTITUITI DALLE CHIAVARDE C960 (CAT. 711/970)	CAD		2026,42
720/4020	GIUNTO ISOLANTE INCOLLATO EXTRA DURO, DA ML. 6,000, REALIZZATO CON SPEZZONI DI / ROTAIE PROFILO 60 E1, DI QUALITA' R 350 HT, GANASCE DI ACCIAIO (CAT. 714/ 722), CHIODI / A SERRAGGIO IRREVERSIBILE (CAT.711/974), SAGOME ISOLANTI (CAT. 714/732),GANASCE / ISOLANTI DIRESINA (CAT. 714/728), CANNOTTI ISOLANTI (CAT. 714/729) E COLLE / BICOMPONENTI (CAT. 714/730).	CAD		1151,25
720/4030	GIUNTO ISOLANTE INCOLLATO DA 6 METRI, REALIZZATO CON SPEZZONI DI ROTAIE DEL / TIPO 60E1, DI DUREZZA R 260, DOTATO DI SENSORE CONTROLLO GIUNTO / MECCANICO(CGM).	CAD		2284,13
720/4040	GIUNTO ISOLANTE INCOLLATO DA 6 METRI, REALIZZATO CON SPEZZONI DI ROTAIE DEL / TIPO 60E1, DI DUREZZA R 350 HT, DOTATO DI SENSORE CONTROLLO GIUNTO / MECCANICO(CGM).,,,,,,,,,, ,,,,,,,,,, ,,,,,,,,,, ,,,,,,,,,, ,,,,,,,,,, ,,,,,,,,,, ,,,,,,,,,, ,,,,,,,,,, ,,,,,,,,,,,,,,,,,,,, ,,,,,,,,,, / ,,,,,,,,,, ,,,,,,,,,, ,,,,,,,,,,	CAD		2733,82
720/4090	GIUNZIONE ISOLANTE INCOLLATA DI LUNGHEZZA NOMINALE PARI A 9 METRI PER / ARMAMENTO 60E1 DA UTILIZZARE PER COSTITUIRE LE ROTAIE INTERMEDIE DEGLI SCAMBI	CAD		1396,31
720/4110	ROTAIE INTERMEDIE ISOLANTI REALIZZATE CON ROTAIE DEL TIPO 50 UNI DI QUALITA' 900 / A, DA M. 8,049, PER SCAMBI S50U/245/0,10 CON CUORI DI ROTAIE	CAD		532,60
720/4120	GIUNZIONE ISOLANTE INCOLLATA DI LUNGHEZZA NOMINALE PARI A 12 METRI PER / ARMAMENTO 60E1 DA UTILIZZARE PER COSTITUIRE LE ROTAIE INTERMEDIE DEGLI SCAMBI	CAD		1560,82
720/4130	GIUNZIONE ISOLANTE INCOLLATA DI LUNGHEZZA NOMINALE PARI A 9 METRI PER / ARMAMENTO 60E1 DA UTILIZZARE PER COSTITUIRE LE ROTAIE INTERMEDIE DEGLI SCAMBI / CON DISPOSITIVO CGM e LORA	CAD		3206,62
720/4140	GIUNZIONE ISOLANTE INCOLLATA DI LUNGHEZZA NOMINALE PARI A 12 METRI PER / ARMAMENTO 60E1 DA UTILIZZARE PER COSTITUIRE LE ROTAIE INTERMEDIE DEGLI SCAMBI / CON DISPOSITIVO CGM e LORA	CAD		3398,83
720/4160	ROTAIE INTERMEDIE ISOLANTI REALIZZATE CON ROTAIE DEL TIPO 50 UNI DI QUALITA' 900 / A, DA M. 7,894, PER SCAMBI S50U/170/0,12 CON CUORI DI ROTAIE	CAD		2131,98
720/4180	GIUNTO INCOLLATO ISOLANTE 60E1 R260 DA mm.6000 ASIMMETRICO CON SPARTITO / 3300+2700 (TIPO "A") CON DISPOSITIVO CGM	CAD		2519,66
720/4190	GIUNTO INCOLLATO ISOLANTE 60E1 R260 DA mm.6000 ASIMMETRICO CON SPARTITO / 2700+3300 (TIPO "B") CON DISPOSITIVO CGM	CAD		2519,66
720/4230	GIUNTO ISOLANTE INCOLLATO DA 6 METRI REALIZZATO CON SPEZZONI DI ROTAIE DEL / TIPO 60E1 DI DUREZZA R 260 DOTATO DI SENSORE CONTROLLO GIUNTO / MECCANICO(CGM) e MODEM LoRa PER SENSORE CGM	CAD		3069,81
720/4240	GIUNTO ISOLANTE INCOLLATO DA 6 METRI REALIZZATO CON SPEZZONI DI ROTAIE DEL / TIPO 60E1 DI DUREZZA R 350 HT DOTATO DI SENSORE CONTROLLO GIUNTO / MECCANICO(CGM) e MODEM LoRa PER SENSORE CGM	CAD		3168,89
720/4380	GIUNTO INCOLLATO ISOLANTE 60E1 R260 DA mm.6000 ASIMMETRICO CON SPARTITO / 3300+2700 (TIPO A) DOTATO DI SENSORE CONTROLLO GIUNTO MECCANICO(CGM) e / MODEM LoRa PER SENSORE CGM	CAD		3069,81
720/4390	GIUNTO INCOLLATO ISOLANTE 60E1 R260 DA mm.6000 ASIMMETRICO CON SPARTITO / 2700+3300 (TIPO B) DOTATO DI SENSORE CONTROLLO GIUNTO MECCANICO(CGM) e / MODEM LoRa PER SENSORE CGM	CAD		3069,81
722/0080	BLOCCHETTI IN CEMENTO ARMATO VIBRATO PRECOMPRESSO, MARCA 69P, AD ATTACCO / DI TIPO ELASTICO, PER LA POSA SENZA MASSICCIATA DELLE ROTAIE DEL TIPO 46 UNI, 50 / UNI E UIC 60	CAD		10,05
722/0090	BLOCCHETTI IN CEMENTO ARMATO VIBRATO PRECOMPRESSO, MARCA 70P, CON / ATTACCO DI TIPO ELASTICO, PER LA POSA IN CURVE SENZA MASSICCIATA DELLE ROTAIE / DEL TIPO UIC 60	CAD		1,05
722/0200	TASSELLI A SPIRALE VORTOK IN ALLUMINIO PER LA RIGENERAZIONE IN OPERA DI / LEGNAMI PER SCAMBI E TRAVERSE IN LEGNO.	CAD		1,87
722/0410	"BLOCCHETTI IN CEMENTO ARMATO VIBRATO PRECOMPRESSO, MARCA 69K, CON / ATTACCO DI TIPO SEMIRIGIDO, PER LA POSA DELLE ROTAIE, DEL TIPO 50 UNI, SENZA / MASSICCIATA COMPLETI DI N 2 ANCORAGGI ""A1"""	CAD		11,65
722/0430	TRAVERSA A DUE BLOCCHI IN C.A.P. CON DOPPIO ATTACCO ELASTICO MARCA 2B60	CAD		138,61
722/0690	"ANCORAGGI IN ACCIAIO, MARCA 4944 SOLUZIONE ""A"" O ""B"", LAMINATI O STAMPATI, / INGLOBATI NELLE TRAVERSE FSV35P DEL TIPO 60 UNIAD ATTACCO ELASTICO"	CAD		1,60
722/0870	PIASTRA IN GOMMA DI DIMENSIONE: mm.300X200X5	CAD		8,78
722/0880	PIASTRA IN GOMMA DI DIMENSIONE: mm.350X200X5	CAD		24,35
722/0890	PIASTRA IN GOMMA DI DIMENSIONE: mm.400X200X5	CAD		23,27
722/0900	PIASTRA IN GOMMA DI DIMENSIONE: mm.500X200X5	CAD		23,01
722/0920	PIASTRA IN GOMMA PL.5 DI DIMENSIONI: MM250x200x5. UTILIZZATE PER IL MONTAGGIO / PIASTRE CENTRALI SU CUORE DI ROTAIA PER S.I.60U/170/0.12DP E SP	CAD		22,82
722/0930	PIASTRA IN GOMMA PL.12 DI DIMENSIONI: MM335x200x5. UTILIZZATE PER IL MONTAGGIO / PIASTRE CENTRALI SU CUORE DI ROTAIA PER S.I.60U/170/0.12DP E SP	CAD		23,63
722/1310	"ROSETTE DI GOMMA, MARCA RG2, PER LE CAVIGLIE DI ANCORAGGIO, MARCA 24S, ALLE / TRAVERSE E TRAVERSONI IN C.A.V.P. CON ATTACCO SEMIRIGIDO TIPO ""K"""	CAD		24,98
722/1350	"SOTTOPIASTRA DI POLIETILENE, MARCA SP7, DELLE PIASTRE 60PS1 RELATIVE ALLE / TRAVERSE IN C.A.V.P., MARCA FSV35, CON ATTACCO SEMIRIGIDO TIPO ""K"" "	CAD		0,36
722/2040	SERIE COMPLETA DI TRAVERSONI IN C.A.V.P. PER LA COMUNICAZIONE TRA SCAMBI / S60U/170/0,12 DESTRI AD ATTACCHI ELASTICI CON INTERASSEDA METRI 3,935	CAD		31533,85
722/2050	SERIE COMPLETA DI TRAVERSONI IN C.A.V.P. PER LA COMUNICAZIONE TRA SCAMBI / S60U/170/0,12 SINISTRI AD ATTACCHI ELASTICI CON INTERASSE DA METRI 3,935	CAD		31533,85
722/2060	MEZZA COMUNICAZIONE DI TRAVERSONI IN C.A.V.P TRA SCAMBI S60U/170/0,12 DESTRI AD / ATTACCHI ELASTICI CON INTERASSE DA METRI 3,555	CAD		15865,02
722/2070	MEZZA COMUNICAZIONE DI TRAVERSONI IN C.A.V.P TRA SCAMBI S60U/170/0,12 SINISTRI AD / ATTACCHI ELASTICI CON INTERASSE DA METRI 3,555	CAD		15865,02
722/2080	MEZZA COMUNICAZIONE DI TRAVERSONI IN C.A.V.P TRA SCAMBI S60U/170/0,12 DESTRI AD / ATTACCHI ELASTICI CON INTERASSE DA METRI 3,935	CAD		15767,13
722/2090	MEZZA COMUNICAZIONE DI TRAVERSONI IN C.A.V.P TRA SCAMBI S60U/170/0,12 SINISTRI AD / ATTACCHI ELASTICI CON INTERASSE DA METRI 3,935	CAD		15767,13
722/2100	MEZZA COMUNICAZIONE DI TRAVERSONI IN C.A.V.P TRA SCAMBI S60U/170/0,12 DESTRI AD / ATTACCHI ELASTICI CON INTERASSE DA METRI 4,0	CAD		15873,39
722/2110	MEZZA COMUNICAZIONE DI TRAVERSONI IN C.A.V.P TRA SCAMBI S60U/170/0,12 SINISTRI AD / ATTACCHI ELASTICI CON INTERASSE DA METRI 4,0	CAD		15873,39
722/2120	SERIE COMPLETA DI TRAVERSONI IN C.A.V.P. PER LA COMUNICAZIONE TRA SCAMBI / S60U/250/0,092 DESTRI AD ATTACCHI ELASTICI CON INTERASSE DA METRI 3,935	CAD		41017,25
722/2130	SERIE COMPLETA DI TRAVERSONI IN C.A.V.P. PER LA COMUNICAZIONE TRA SCAMBI / S60U/250/0,092 SINISTRI AD ATTACCHI ELASTICI CON INTERASSE DA METRI 3 ,935	CAD		41017,25
722/2140	MEZZA COMUNICAZIONE DI TRAVERSONI IN C.A.V.P TRA SCAMBI S60U/250/0,092 DESTRI AD / ATTACCHI ELASTICI CON INTERASSE DA METRI 3,555	CAD		19654,78
722/2150	MEZZA COMUNICAZIONE DI TRAVERSONI IN C.A.V.P TRA SCAMBI S60U/250/0,092 SINISTRI / AD ATTACCHI ELASTICI CON INTERASSE DA METRI 3,555	CAD		19654,78
722/2160	MEZZA COMUNICAZIONE DI TRAVERSONI IN C.A.V.P TRA SCAMBI S60U/250/0,092 DESTRI AD / ATTACCHI ELASTICI CON INTERASSE DA METRI 3,935	CAD		20508,86
722/2170	MEZZA COMUNICAZIONE DI TRAVERSONI IN C.A.V.P TRA SCAMBI S60U/250/0,092 SINISTRI / AD ATTACCHI ELASTICI CON INTERASSE DA METRI 3,935	CAD		20508,86
722/2180	MEZZA COMUNICAZIONE DI TRAVERSONI IN C.A.V.P TRA SCAMBI S60U/250/0,092 DESTRI AD / ATTACCHI ELASTICI CON INTERASSE DA METRI 4,0	CAD		20027,71
722/2190	MEZZA COMUNICAZIONE DI TRAVERSONI IN C.A.V.P TRA SCAMBI S60U/250/0,092 SINISTRI / AD ATTACCHI ELASTICI CON INTERASSE DA METRI 4,0	CAD		20027,71
722/2200	SERIE COMPLETA DI TRAVERSONI IN C.A.V.P. PER LA COMUNICAZIONE TRA SCAMBI / S60U/400/0,074 DESTRI AD ATTACCHI ELASTICI CON INTERASSE DA METRI 3,935	CAD		51181,75
722/2210	SERIE COMPLETA DI TRAVERSONI IN C.A.V.P. PER LA COMUNICAZIONE TRA SCAMBI / S60U/400/0,074 SINISTRI AD ATTACCHI ELASTICI CON INTERASSE DA METRI 3 ,935	CAD		51181,75
722/2220	MEZZA COMUNICAZIONE DI TRAVERSONI IN C.A.V.P TRA SCAMBI S60U/400/0,074 DESTRI AD / ATTACCHI ELASTICI CON INTERASSE DA METRI 3,555	CAD		24633,67
722/2230	MEZZA COMUNICAZIONE DI TRAVERSONI IN C.A.V.P TRA SCAMBI S60U/400/0,074 SINISTRI / AD ATTACCHI ELASTICI CON INTERASSE DA METRI 3,555	CAD		24633,67
722/2240	MEZZA COMUNICAZIONE DI TRAVERSONI IN C.A.V.P TRA SCAMBI S60U/400/0,074 DESTRI AD / ATTACCHI ELASTICI CON INTERASSE DA METRI 3,935	CAD		25591,07
722/2250	MEZZA COMUNICAZIONE DI TRAVERSONI IN C.A.V.P TRA SCAMBI S60U/400/0,074 SINISTRI / AD ATTACCHI ELASTICI CON INTERASSE DA METRI 3,935	CAD		25591,07
722/2260	MEZZA COMUNICAZIONE DI TRAVERSONI IN C.A.V.P TRA SCAMBI S60U/400/0,074 DESTRI AD / ATTACCHI ELASTICI CON INTERASSE DA METRI 4,0	CAD		24657,77
722/2270	MEZZA COMUNICAZIONE DI TRAVERSONI IN C.A.V.P TRA SCAMBI S60U/400/0,074 SINISTRI / AD ATTACCHI ELASTICI CON INTERASSE DA METRI 4,0	CAD		24657,77
722/2280	MEZZA COMUNICAZIONE DI TRAVERSONI IN C.A.V.P TRA SCAMBI S60U/1200/0,040 DESTRI / AD ATTACCHI ELASTICI CON INTERASSE DA METRI 4,0	CAD		46395,62
722/2290	MEZZA COMUNICAZIONE DI TRAVERSONI IN C.A.V.P TRA SCAMBI S60U/1200/0,040 SINISTRI / AD ATTACCHI ELASTICI CON INTERASSE DA METRI 4,0	CAD		46395,62
722/2300	GRAPPE DI FERRO PER ARRESTARE LE FENDITURE SULLE TESTATE DELLE TRAVERSE	CAD		19,18
722/2330	SERIE COMPLETA DI TRAVERSONI IN C.A.V.P. PER LA COMUNICAZIONE SI.60U/170/0,12 / DOPPIO DESTRA AD ATTACCHI ELASTICI CON INTERASSE DA METRI 4,0	CAD		46706,06
722/2340	SERIE COMPLETA DI TRAVERSONI IN C.A.V.P. PER LA COMUNICAZIONE SI.60U/170/0,12 / DOPPIO SINISTRA AD ATTACCHI ELASTICI CON INTERASSEDA METRI 4,0	CAD		46706,06
722/2350	SERIE COMPLETA DI TRAVERSONI IN C.A.V.P. PER LA COMUNICAZIONE DESTRA TRA / SI.60U/170/0,12 DOPPIO E UNO S60U/170/0,12 AD ATTACCHIELASTICI CON INTERASSE DA / METRI 4,0	CAD		39226,42
722/2360	SERIE COMPLETA DI TRAVERSONI IN C.A.V.P. PER LA COMUNICAZIONE SINISTRA TRA / SI.60U/170/0,12 DOPPIO E UNO S60U/170/0,12 AD ATTACCHI ELASTICI CON INTERASSE DA / METRI 4,0	CAD		39226,42
722/2370	SERIE COMPLETA DI TRAVERSONI IN C.A.V.P. PER SCAMBIO S60U/250/0,12 DESTRO AD / ATTACCHI ELASTICI - TRAVERSONI DAL 201 AL 247, DAL248 D A 252 D , DAL 45 AL 50 E N° 5 / F.	CAD		20035,67
722/2380	SERIE COMPLETA DI TRAVERSONI IN C.A.V.P. PER SCAMBIO S60U/250/0,12 SINISTRO AD / ATTACCHI ELASTICI - TRAVERSONI DAL 201 AL 247, DAL 248 S AL 252 S , DAL 45 AL 50 E N° 5 / F.	CAD		20035,67
722/2390	S60 U400/0,094 Destro - uscita in retta	CAD		25346,66
722/2400	S60 U400/0,094 Sinistro - uscita in retta	CAD		25346,66
722/2410	Comunicazione destra tra S.60U/170/012 e S.60U/250/012 interasse m.4.00	CAD		34459,68
722/2420	Comunicazione sinistra tra S.60U/170/012 e S.60U/250/012 interasse m.4.00	CAD		34459,68
722/2430	SERIE DI TRAVERSONI IN CAP PER INTERSEZIONE INNOVATIVA I.60U/0,243 COSTITUITA DA / 2 CUORI DOPPI E 2 CUORI SEMPLICI MONOBLOCCO DIACCIAIO FUSO AL MN.	CAD		11872,87
722/2500	PIASTRE DI GOMMA SOTTOROTAIA SCANALATE, MARCA PGS52, PER LE PIASTRE A DUE / CAVIGLIE DELLE TRAVERSE IN CEMENTO ARMATO PRECOMPRESSODEL TIPO FS35 -50UNI -DA RICHIEDERE A MULTIPLI DI 50 PEZZI	CAD		1,25
722/2510	PIASTRA DI GOMMA SOTTOROTAIA SCANALATE, MARCA PGS62, PER LE PIASTRE A DUE / CAVIGLIE DELLE TRAVERSE IN CEMENTO ARMATO PRECOMPRESSODEL TIPO FS35 -60UNI / E UNIVERSAL 2000 - DA RICHIEDERE A MULTIPLI DI 50 PEZZI	CAD		1,00
722/2520	PIASTRA DI GOMMA SOTTOROTAIA SCANALATE, MARCA PGS64, PER LE PIASTRE A 4 / CAVIGLIE DELLE TRAVERSE IN CEMENTO ARMATO PRECOMPRESSO DEL TIPO FSV35 - DA / RICHIEDERE A MULTIPLI DI 50 PEZZI	CAD		1,09
722/2530	PIASTRA SOTTOROTAIA IN EVA ZW 148/225/6.5 PER SISTEMA ELASTICO DI FISSAGGIO / VOSSLOH TIPO SKL 3, SKL 12, SKL 16, SKL 16B, SKL 24.	CAD		6,23
722/2540	PIASTRA SOTTOROTAIA IN EVA ZW 148/225/4 PER SISTEMA ELASTICO DI FISSAGGIO / VOSSLOH TIPO SKL 3, SKL 12, SKL 16, SKL 16B, SKL 24.	CAD		4,17
722/2550	PIASTRA SOTTOROTAIA IN EVA ZW 133/155/6.5 PER SISTEMA ELASTICO DI FISSAGGIO / VOSSLOH TIPO SKL 3, SKL 12, SKL 16, SKL 16B, SKL 24.	CAD		6,23
722/2560	PIASTRA SOTTOROTAIA IN EVA ZW 133/155/4 PER SISTEMA ELASTICO DI FISSAGGIO / VOSSLOH TIPO SKL 3, SKL 12, SKL 16, SKL 16B, SKL 24.	CAD		4,17
722/2570	Piastra sottorotaia in EVA ZW 133/225/4 Vossloh per armamento 50E5 con durezza 32 - 47 SHORE / D - carico di rottura 12 N/mm² ± 10% con norme UNI di riferimento della prova	CAD		4,32
722/2580	Piastra sottorotaia in EVA ZW 133/225/6.5 Vossloh per armamento 50E5 con durezza 32 - 47 / SHORE D - carico di rottura 12 N/mm² ±10% con norme UNI di riferimento della prova	CAD		6,45
722/2590	Piastra sottorotaia in EVA ZW 148/155/4 Vossloh per armamento 60E1 con durezza 32 - 47 SHORE / D - carico di rottura 12 N/mm² ± 10% con norme UNI di riferimento della prova	CAD		4,32
722/2600	Piastra sottorotaia in EVA ZW 148/155/6.5 Vossloh per armamento 60E1 con durezza 32 - 47 / SHORE D - carico di rottura 12 N/mm² ±10% con norme UNI di riferimento della prova	CAD		6,45
722/2610	Piastra sottorotaia in EVA Zw 700/150 per kit Vossloh W14 per traversa in ca - specifica ST01	CAD		1,14
722/2640	Piastra sottorotaia in EVA Zw 700/270 per kit Vossloh W14 per traversa in ca - specifica ST01	CAD		1,29
722/2650	LEGNAME DI ESSENZA AZOBE PER IL FASCIAME ELASTICO DELLE INVASATURE DELLE / NAVI TRAGHETTO	CAD		355,52
722/2660	LEGNAME DI ESSENZA AZOBE,SQUADRATO, PER IL FASCIAME ELASTICO DELLE / INVASATURE DELLE NAVI TRAGHETTO	CDM		0,45
722/2670	Cavglia Ss25 con rondella Uls 7 per kit Vossloh W14 per traversa in ca	CAD		1,85
722/2680	Cavglia Ss25 zincata con rondella Uls 7 per kit Vossloh W14 per traversa in ca	CAD		2,58
722/2690	Caviglia Ss NG con rondella Uls7 con trattamento anticorrosione per kit Vossloh W14 per traverse in / ca	CAD		2,56
722/2700	Piastrino Wfp 14/21 K12 per kit Vossloh per traversa in ca	CAD		2,45
722/2710	Piastrino Wfp 14/21 K7 per kit Vossloh per traversa in ca	CAD		3,67
722/2720	Piastrino Wfp 14/21 K9,5 per kit Vossloh per traversa in ca	CAD		3,67
722/2730	Piastrino Wfp 14/21 K14,5 per kit Vossloh per traversa in ca	CAD		3,67
722/2740	Piastrino Wfp 14/21 K17 per kit Vossloh per traversa in ca	CAD		3,67
722/2800	Piastra sottorotaia in gomma Zw 900/60 AV per kit Vossloh W14 AV per traversa in ca - specifica / ST01	CAD		2,99
722/2840	TRAVERSE DI LEGNO DI ROVERE DA M 2,60 DEL GRUPPO 2¦ DA TRATTARE	CAD		34,30
722/2970	TRAVERSE DI LEGNO DI ROVERE DA M 2,60 DEL GRUPPO 5¦ DA TRATTARE	CAD		28,03
722/3030	TRAVERSE DI LEGNO DI ROVERE DA M 2,60 DEL GRUPPO 7¦ DA TRATTARE	CAD		18,22
722/3320	TRAVERSONI DI ESSENZA DI ROVERE DA TRATTARE, AVENTI LE DIMENSIONI DI METRI / (3,40X0,27X0,16) PER LA POSA DEL TELAIO DEGLI AGHI DEGLI SCAMBI	CAD		58,18
722/3890	"TASSELLI DI POLIETILENE, MARCA TP2, REALIZZATI IN DUE PEZZI, PER LA SOSTITUZIONE / IN CASO DI ROTTURA, NELLE TRAVERSE IN CAP CONATTACCO ""K"" DI TIPO SEMIRIGIDO, / DEI TASSELLI TP1"	CAD		0,55
722/3920	"TASSELLI DI POLIETILENE, MARCA TP1, INGLOBATI NELLE TRAVERSE IN CAP CON / ATTACCO ""K"" DI TIPO SEMIRIGIDO"	CAD		0,14
722/4710	PIASTRE DI GOMMA SOTTOROTAIA, MARCA PGCR1, PER LE CONTROROTAIE DEGLI SCAMBI / - DA RICHIEDERE A MULTIPLI DI 50 PEZZI	CAD		5,80
722/4720	PIASTRE DI GOMMA SOTTOROTAIA, MARCA PGCR2, PER LE CONTROROTAIE DEGLI SCAMBI / - DA RICHIEDERE A MULTIPLI DI 50 PEZZI	CAD		6,52
722/4730	PIASTRE DI GOMMA SOTTOROTAIA, MARCA PGCR3, PER LE CONTROROTAIE DEGLI SCAMBI / - DA RICHIEDERE A MULTIPLI DI 50 PEZZI	CAD		7,25
722/4740	PIASTRE DI GOMMA SOTTOROTAIA, MARCA PGCR4, PER LE CONTROROTAIE DEGLI SCAMBI / - DA RICHIEDERE A MULTIPLI DI 50 PEZZI	CAD		7,97
722/4750	PIASTRE DI GOMMA SOTTOROTAIA, MARCA PGCR5, PER LE CONTROROTAIE DEGLI SCAMBI / - DA RICHIEDERE A MULTIPLI DI 50 PEZZI	CAD		8,70
722/4780	TRAVERSE DI GRUPPO 2 DA 2600 x 260 x 150 DI ROVERE ECO-IMPREGNATO PER BINARIO	CAD		134,33
722/4790	TRAVERSE DI GRUPPO 8 DA 2300 DI ROVERE ECO-IMPREGNATO PER BINARIO	CAD		118,93
722/4800	TRAVERSE DI GRUPPO 2 DA 2600 X 260 X 150 DI ROVERE ECO-IMPREGNATO PER SCAMBI	CAD		159,10
722/4810	TRAVERSE DI GRUPPO 5 DA 2600 DI ROVERE ECO-IMPREGNATO PER BINARIO	CAD		111,58
722/4820	TRAVERSE DI GRUPPO 8 DA 2300 DI ROVERE ECO-IMPREGNATO PER SCAMBI	CAD		140,73
722/4830	TRAVERSONI DI LEGNO PER APPARECCHI DEL BINARIO DI LUNGHEZZA 3000 MM DI / ROVERE ECO IMPREGNATO	CAD		204,34
722/4840	TRAVERSONI DI LEGNO PER APPARECCHI DEL BINARIO DI LUNGHEZZA 3200 x 420 MM DI / ROVERE ECO IMPREGNATO	CAD		413,83
722/4850	TRAVERSONI DI LEGNO PER APPARECCHI DEL BINARIO DI LUNGHEZZA 3400 MM DI / ROVERE ECO IMPREGNATO	CAD		243,75
722/4860	TRAVERSONI DI LEGNO PER APPARECCHI DEL BINARIO DI LUNGHEZZA 3800 MM DI / ROVERE ECO-IMPREGNATO	CAD		286,29
722/4870	TRAVERSONI DI LEGNO PER APPARECCHI DEL BINARIO DI LUNGHEZZA 4200 MM DI / ROVERE ECO IMPREGNATO	CAD		331,40
722/4880	TRAVERSONI DI LEGNO PER APPARECCHI DEL BINARIO DI LUNGHEZZA 4400 MM DI / ROVERE ECO IMPREGNATO	CAD		356,61
722/4890	TRAVERSONI DI LEGNO PER APPARECCHI DEL BINARIO DI LUNGHEZZA 4600 MM DI / ROVERE ECO IMPREGNATO	CAD		381,68
722/4900	TTRAVERSONI DI LEGNO PER APPARECCHI DEL BINARIO DI LUNGHEZZA 4800 MM DI / ROVERE ECO IMPREGNATO	CAD		408,34
722/4910	COPPIE DI TRAVERSE DI GRUPPO 2 DA MM 2600X260X150, MARCA LD30 DI ROVERE ECO-IMPREGNATO	CAD		465,58
722/5090	PIASTRE GOMMA SCANALATE TIPO 60 UNI MARCA PGS4 PER I BLOCCHETTI IN CAP TIPO / 70P	CAD		71,69
722/5150	PIASTRA DI GOMMA SCANALATA SOTTOROTAIA, MARCA PGS15	CAD		5,80
722/5160	PIASTRA DI GOMMA MARCA PGS18	CAD		0,54
722/5170	PIASTRA DI GOMMA SCANALATA, MARCA PGS13, PER LA REALIZZAZIONE DELL'ATTACCO DI / 2¦ LIVELLO DELLE TRAVERSE FSV35P - DA RICHIEDERE AMULTIPLI DI 50 PEZZI	CAD		1,41
722/5180	PIASTRA DI GOMMA SCANALATA MARCA PGS19	CAD		11,31
722/5190	PIASTRA DI GOMMA SCANALATA MARCA PGS20	CAD		5,94
722/5200	PIASTRA DI GOMMA SCANALATA PGS24	CAD		6,52
722/5210	PIASTRA DI GOMMA SCANALATA MARCA PGS20-1, PER LASTRONI IN C.A.P. A DOPPIO / ATTACCO ELASTICO AD ALTEZZA REGOLABILE	CAD		5,94
722/5220	PIASTRA DI GOMMA SCANALATA MARCA PGS20-2, PER LASTRONI IN C.A.P. A DOPPIO / ATTACCO ELASTICO AD ALTEZZA REGOLABILE	CAD		5,94
722/5230	PIASTRA DI GOMMA SCANALATA MARCA PGS20-3, PER LASTRONI IN C.A.P. A DOPPIO / ATTACCO ELASTICO AD ALTEZZA REGOLABILE	CAD		5,94
722/5240	PIASTRA DI GOMMA SCANALATA MARCA PGS20-4, PER LASTRONI IN C.A.P. A DOPPIO / ATTACCO ELASTICO AD ALTEZZA REGOLABILE	CAD		5,80
722/5250	PIASTRA DI GOMMA SCANALATA MARCA PGS20-5, PER LASTRONI IN C.A.P. A DOPPIO / ATTACCO ELASTICO AD ALTEZZA REGOLABILE	CAD		5,00
722/5260	PIASTRA DI GOMMA SCANALATA MARCA PGS20-6, PER LASTRONI IN C.A.P. A DOPPIO / ATTACCO ELASTICO AD ALTEZZA REGOLABILE	CAD		6,09
722/5270	PIASTRA DI GOMMA SCANALATA MARCA PGS20-7, PER LASTRONI IN C.A.P. A DOPPIO / ATTACCO ELASTICO AD ALTEZZA REGOLABILE	CAD		6,38
722/5280	PIASTRA DI GOMMA SCANALATA MARCA PGS20-8, PER LASTRONI IN C.A.P. A DOPPIO / ATTACCO ELASTICO AD ALTEZZA REGOLABILE	CAD		5,51
722/5420	PIASTRE GOMMA SCANALATE, MARCA PGS8, PER ROTAIE TIPO UIC 60 ARMATE SU / TRAVATE METALLICHE	CAD		3,21
722/6700	SERIE COMPLETA DI N. 58 TRAVERSONI IN C.A.V.P. PER SCAMBIO S 50 U/170/ 0,12 DESTRO	CAD		1278,89
722/7220	TRAVERSA 60 UNI IN C.A.V.P. TIPO FSV35P PER ATTACCO PANDROL COMPLETA DI N. 4 / ANCORAGGI, IN ACCIAIO, LAMINATI O STAMPATO DISEGNO4944 PANDROL CAT. 722/069.	CAD		37,67
722/7230	TRAVERSA 60 UNI IN C.A.V.P. TIPO FSV35P PER ATTACCO PANDROL COMPLETA DI N. 4 / ANCORAGGI, IN GHISA SFEROIDALE MARCA AP6 DISEGNO 9194 CAT. 722/064.	CAD		41,77
722/7250	TRAVERSA SPERIMENTALE IN C.A.P. TIPO FSV35 DA M. 2,30 CON PREMONTATO IL SISTEMA / DI ATTACCO DI PRIMO E SECONDO LIVELLO TIPO PANDROL FAST CLIP	CAD		56,82
722/7260	TRAVERSA SPERIMENTALE IN C.A.P. TIPO ALTA VELOCITA' DA M. 2,60 CON PREMONTATO / SISTEMA DI ATTACCO DI PRIMO E SECONDO LIVELLO TIPOPANDROL FAST CLIP	CAD		78,07
722/7270	TRAVERSA SPERIMENTALE IN C.A.P. TIPO FSV35 DA M. 2,30 CON PREMONTATO IL SISTEMA / DI ATTACCO DI PRIMO E SECONDO LIVELLO TIPO VOSSLOH SKL14	CAD		49,78
722/7280	TRAVERSA SPERIMENTALE IN C.A.P. TIPO FSV35 DA M. 2,30 CON PREMONTATOIL SISTEMA / DI ATTACCO DI PRIMO E SECONDO LIVELLO TIPO NABLA	CAD		49,78
722/7300	TRAVERSA MARCA "RFI-260" IN C.A.V.P., COMPLETA DI SISTEMA DI ATTACCO VOSSLOH / W14 PER ARMAMENTO 60 UIC - N.4 TASSELLI DIS.VOSSLOHN.1.745a.K; N.4 PIASTRINI / ANGOLARI DI GUIDA DIS. VOSSLOH N.1.2458.d; N.2 PIASTRE SOTTOROTAIE ZW 700/150 / DIS.VOSSLOH N.1.2689; N.4 MOLLE ELASTICHE DIS. VOSSLOH N. 1.2440.i E N.4 CAVIGLIE / CON RONDELLA NON SFILABILE DIS. VOSSLOH N.1.1434.f	CAD		78,58
722/7310	TRAVERSA MARCA "RFI-260" IN C.A.V.P., COMPLETA DI SISTEMA DI ATTACCO VOSSLOH / W14 AV PER ALTA VELOCITA' - N.4 TASSELLI DIS.VOSSLOH N.1.745a.K; N.4 PIASTRINI / ANGOLARI DI GUIDA Wfp 14 K 900 DIS. VOSSLOH N.1.2727.d; N.2 PIASTRE SOTTOROTAIE ZW / 900/60 DIS.VOSSLOH N.1.2726; N.4 MOLLE ELASTICHE DIS. VOSSLOH N. 1.2440.i E N.4 / CAVIGLIE CON RONDELLA NON SFILABILE DIS. VOSSLOH N.1.1434.f	CAD		104,42
722/7320	TRAVERSA MARCA "RFI-230" IN C.V.A.P., PER ARMAMENTO 60 UIC, VELOCITA' FINO A 250 / KM/H; CON SISTEMI DI ATTACCO CHE POTRANNO ESSERE DEL TIPO: PANDROL / TRADIZIONALE (FERMAGLIO E1/2039) - PANDROL FASTCLIP FC 1507 LC - VOSSLOH W 14, / COMPLETA DEI RELATIVI INGLOBATI E ORGANI DI ATTACCO DI PRIMO E SECONDO LIVELLO.	CAD		106,22
722/7360	TRAVERSA MARCA "RFI-240" IN C.A.V.P., PER ARMAMENTO 60 UIC, VELOCITA' FINO A 250 / KM/H; CON SISTEMI DI ATTACCO CHE POTRANNO ESSERE DEL TIPO: PANDROL / TRADIZIONALE (FERMAGLIO E1/2039) - PANDROL FASTCLIP FC 1507 LC - VOSSLOH W 14, / COMPLETA DEI RELATIVI INGLOBATI E ORGANI DI ATTACCO DI PRIMO E SECONDO LIVELLO.	CAD		131,67
722/7390	TRAVERSA MARCA "RFI-260" IN C.A.V.P., PER ARMAMENTO 60 UIC, VELOCITA' FINO A 250 / KM/H; CON SISTEMI DI ATTACCO CHE POTRANNO ESSERE DEL TIPO: PANDROL / TRADIZIONALE (FERMAGLIO E1/2039) - PANDROL FASTCLIP FC 1507 LC - VOSSLOH W 14, / COMPLETA DEI RELATIVI INGLOBATI E ORGANI DI ATTACCO DI PRIMO E SECONDO LIVELLO.	CAD		139,05
722/7420	TRAVERSA MARCA "RFI-260 AV/AC" IN C.V.A.P., PER ARMAMENTO 60 E1, VELOCITA' / SUPERIORE A 250 KM/H; CON SISTEMI DI ATTACCO CHE POTRANNO ESSERE DEL TIPO: / PANDROL "e" 2039 ed. L per AV - PANDROL FASTCLIP FC 1507 AV - VOSSLOH W 14 per AV, / COMPLETA DEI RELATIVI INGLOBATI E ORGANI DI ATTACCO DI PRIMO E SECONDO LIVELLO.	CAD		143,04
722/7470	TRAVERSA IN C.A.V.P. "F.S. AV-CP R.N.", LUNGHEZZA 260, PER ARMAMENTO 60 UIC. / (PRODUZIONE VIANINI 2003). LA TRAVERSA, COMPLETA DIORGANI DI ATTACCO DI 1° E 2° / LIVELLO, E' PRODOTTA UTILIZZANDO IL SISTEMA DI FISSAGGIO ROTAIA/TRAVERSA TIPO / PANDROL: "e" 2039 ed. L., COSTITUITO DAI SEGUENTI ELEMENTI: 1° LIVELLO:,,N.4 / ANCORAGGI IN ACCIAIO STAMPATO TIPO PANDROL 7252. 2° LIVELLO:,,N.4 FERMAGLI / ELASTICI TIPO E 2039 (PRODUZIONE PANDROL 2003); -N.2 PIASTRINE ISOLANTI 8.8 / (BIANCHE), PRODUZIONE GELLI 2003; -N.2 PIASTRINEISOLANTI 7.2 (AZZURRE), / PRODUZIONE GELLI 2003; -N.2 PIASTRE DI GOMMA SOTTOROTAIA TIPO PGS 10, / PRODUZIONE SOGO 2003	CAD		88,87
722/7480	SISTEMA DI ANCORAGGIO DELLE TRAVERSE ALLA MASSICCIATA, VOSSLOH TIPO -SN-, PER / LA REALIZZAZIONE DI LUNGA ROTAIA SALDATA SU TRACCIATI IN CURVA CON RAGGIO / INFERIORE A 300 METRI E FINO A 275 METRI, DA INSTALLARE CON UN PASSO DI UNO OGNI / DUE TRAVERSE IN CORRISPONDENZA DELLA MEZZERIA DELLA TRAVERSA. N.B.: AL / MOMENTO DI EFFETTUARE LA RICHIESTA DI FORNITURA, DOVRANNO ESSERE / SPECIFICATE LEDIMENSIONI DELLE TRAVERSE NELLA ZONA DI ATTACCO / DELL'ANCORAGGIO (BASE E ALTEZZA).	CAD		173,75
722/7690	TRAVERSONI DI ESSENZA DI ROVERE TRATTATI, AVENTI LE DIMENSIONI DI METRI / (6,50X0,27X0,16), OCCORRENTI PER METTERE IN COMUNICAZIONIE, A 4 METRI DI / INTERASSE, DUE SCAMBI S60U/3000/0,034	CAD		138,73
722/7700	"TRAVERSONI IN C.A.V.P. TIPO 762 PER LA POSA IN OPERA DI CASSE DI MANO VRA / MOD.P.75 - MONOVRA ELETTRICA CON ""VERROU"" - PER SCAMBI S. 60 UNI/400/0,094"	CAD		73,20
722/7710	"TRAVERSONI IN C.A.V.P. TIPO 766 D PER LA POSA IN OPERA DI CASSE DI MANOVRA / MOD.P.75 - MONOVRA ELETTRICA CON ""VERROU"" PER SCAMBI S.60 UNI/400/0,074 E S.60 / UNI/400/0,094"	CAD		73,39
722/7720	"TRAVERSONI IN C.A.V.P. TIPO 767 D PER LA POSA IN OPERA DI CASSE DI MANOVRA / MOD.P.75 - MONOVRA ELETTRICA CON ""VERROU"" PER SCAMBI S.60 UNI/400/0,074 E S.60 / UNI/400/0,094"	CAD		107,98
722/7730	"TRAVERSONI IN C.A.V.P. TIPO 768 D PER LA POSA IN OPERA DI CASSE DI MANOVRA / MOD.P.75 - MONOVRA ELETTRICA CON ""VERROU"" PER SCAMBI S.60 UNI/400/0,074 E S.60 / UNI/400/0,094"	CAD		74,87
722/7740	"TRAVERSONI IN C.A.V.P. TIPO 766 S PER LA POSA IN OPERA DI CASSE DI MANOVRA / MOD.P.75 - MONOVRA ELETTRICA CON ""VERROU"" PER SCAMBI S.60 UNI/400/0,074 E S.60 / UNI/400/0,094"	CAD		73,34
722/7750	"TRAVERSONI IN C.A.V.P. TIPO 767 S PER LA POSA IN OPERA DI CASSE DI MANOVRA / MOD.P.75 - MONOVRA ELETTRICA CON ""VERROU"" PER SCAMBI S.60 UNI/400/0,074 E S.60 / UNI/400/0,094"	CAD		107,88
722/7760	"TRAVERSONI IN C.A.V.P. TIPO 768 S PER LA POSA IN OPERA DI CASSE DI MANOVRA / MOD.P.75 - MONOVRA ELETTRICA CON ""VERROU"" PER SCAMBI S.60 UNI/400/0,074 E S.60 / UNI/400/0,094"	CAD		74,81
722/7880	TRAVERSA IN CAVP MARCA RFI 260 V 35 - 65 LINEE CON VELOCITA' COMPLETA DEL / SISTEMA DI ATTACCO VOSSLOH W 14-92-10 PER LA REGOLAZIONE DELLO SCARTAMENTO / DA 1435 MM A 1465 MM. LA REGOLAZIONE DELLO SCARTAMENTO E' OTTENUTA ALL'ATTO / DEL PREMONTAGGIO DEGLI ORGANI DI ATTACCO MEDIANTE L'USO DI PIASTRINI DI / REGOLAZIONE DI DIFFERENTI DIMENSIONI. LO SCARTAMENTO E' REGOLABILE CON / MODULO DI 2,5 MM. LA VARIAZIONE DI 1 MM AL METRO E' OTTENUTA CON GRUPPI DI 4 / TRAVERSE DELLO STESSO MODULO, OGNI 2,4 M DI BINARIO. N.B.: AL MOMENTO DI / EFFETTUARE LA RICHIESTA DI FORNITURA, DOVRA' ESSERE SPECIFICATO LO / SCARTAMENTO CHE SI VUOLE REALIZZARE E IL QUANTITATIVO D	CAD		107,08
722/7890	TRAVERSA IN CAVP MARCA RFI 230 V 47 - 60 COMPLETA DEL SISTEMA DI ATTACCO PER LA / REGOLAZIONE DELLO SCARTAMENTO DA 1447 MM A 1460MM. N.B.: AL MOMENTO DI / EFFETTUARE LA RICHIESTA DI FORNITURA, DOVRA' ESSERE SPECIFICATO LO / SCARTAMENTO CHE SI VUOLE REALIZZARE EIL QUANTITATIVO DI TRAVERSE NECESSARIO / PER OGNI MODULO DI VARIAZIONE.	CAD		116,96
722/7900	TRAVERSA IN CAVP MARCA RFI 240 V 47 - 60 COMPLETA DEL SISTEMA DI ATTACCO PER LA / REGOLAZIONE DELLO SCARTAMENTO DA 1447 MM A 1460MM. N.B.: AL MOMENTO DI / EFFETTUARE LA RICHIESTA DI FORNITURA, DOVRA' ESSERE SPECIFICATO LO / SCARTAMENTO CHE SI VUOLE REALIZZARE EIL QUANTITATIVO DI TRAVERSE NECESSARIO / PER OGNI MODULO DI VARIAZIONE.	CAD		142,15
722/7910	TRAVERSA IN CAVP MARCA RFI 260 V 45 - 65, COMPLETA DEL SISTEMA DI ATTACCO / VOSSLOH W 14 PER LA REGOLAZIONE DELLO SCARTAMENTO DA 1445 MM A 1465 MM PER / LINEE CON VELOCITA' MINORE O UGUALE A 250 KM/H. LA REGOLAZIONE DELLO / SCARTAMENTO E' OTTENUTA ALL'ATTO DEL PREMONTAGGIO DEGLI ORGANI DI ATTACCO / MEDIANTE L'USO DI PIASTRINI DI REGOLAZIONE DI DIFFERENTI DIMENSIONI. LO / SCARTAMENTO E' REGOLABILE CON MODULO DI 2,5 MM. LA VARIAZIONE DI 1 MM AL METRO / E' OTTENUTA CON GRUPPI DI 4 TRAVERSE DELLO STESSO MODULO, OGNI 2,4 MDI / BINARIO. N.B.: AL MOMENTO DI EFFETTUARE LA RICHIESTA DI FORNITURA, DOVRA' / ESSERE SPECIFICATO LO SCARTAMENTO CHE SI VUOLE REAL	CAD		104,61
722/7920	TRAVERSA IN CAVP MARCA RFI 230 V 37 - 47 COMPLETA DEL SISTEMA DI ATTACCO PER LA / REGOLAZIONE DELLO SCARTAMENTO DA 1437 MM A 1447MM. N.B.: AL MOMENTO DI / EFFETTUARE LA RICHIESTA DI FORNITURA, DOVRA' ESSERE SPECIFICATO LO / SCARTAMENTO CHE SI VUOLE REALIZZARE EIL QUANTITATIVO DI TRAVERSE NECESSARIO / PER OGNI MODULO DI VARIAZIONE.	CAD		114,31
722/7930	TRAVERSA IN CAVP MARCA RFI 240 V 37 - 47 COMPLETA DEL SISTEMA DI ATTACCO PER LA / REGOLAZIONE DELLO SCARTAMENTO DA 1437 MM A 1447MM. . N.B.: AL MOMENTO DI / EFFETTUARE LA RICHIESTA DI FORNITURA, DOVRA' ESSERE SPECIFICATO LO / SCARTAMENTO CHE SI VUOLE REALIZZAREE IL QUANTITATIVO DI TRAVERSE NECESSARIO / PER OGNI MODULO DI VARIAZIONE.	CAD		139,48
722/7940	TRAVERSA IN CAVP MARCA RFI 260 V 35 - 45 COMPLETA DEL SISTEMA DI ATTACCO / VOSSLOH W 14 PER LA REGOLAZIONE DELLO SCARTAMENTO DA 1435 MM A 1445 MM. LA / REGOLAZIONE DELLO SCARTAMENTO E' OTTENUTA ALL'ATTO DEL PREMONTAGGIO DEGLI / ORGANI DI ATTACCO MEDIANTE L'USO DI PIASTRINI DI REGOLAZIONE DI DIFFERENTI / DIMENSIONI. LO SCARTAMENTO E' REGOLABILE CON MODULO DI 2,5 MM. LA VARIAZIONE DI / 1 MM ALMETRO E' OTTENUTA CON GRUPPI DI 4 TRAVERSE DELLO STESSO MODULO, OGNI / 2,4 M DI BINARIO. N.B.: AL MOMENTO DI EFFETTUARE LA RICHIESTA DI FORNITURA, DOVRA' / ESSERE SPECIFICATO LO SCARTAMENTO CHE SI VUOLE REALIZZARE E IL QUANTITATIVO / DI TRAVERSE NECESSARIO PER	CAD		102,58
722/8000	SERIE COMPLETA DI TRAVERSONI IN C.A.V.P. PER SCAMBIO S60U/170/0,12 DESTRO AD / ATTACCHI ELASTICI.	CAD		17322,78
722/8010	SERIE COMPLETA DI TRAVERSONI IN C.A.V.P. PER SCAMBIO S60U/170/0,12 SINISTRO AD / ATTACCHI ELASTICI.	CAD		17322,78
722/8020	SERIE COMPLETA DI TRAVERSONI IN C.A.V.P. PER SCAMBIO S60U/250/0,12 DESTRO AD / ATTACCHI ELASTICI	CAD		20378,70
722/8030	SERIE COMPLETA DI TRAVERSONI IN C.A.V.P. PER SCAMBIO S60U/250/0,12 SINISTRO AD / ATTACCHI ELASTICI.	CAD		20378,70
722/8040	SERIE COMPLETA DI TRAVERSONI IN C.A.V.P. PER SCAMBIO S60U/250/0,092 DESTRO AD / ATTACCHI ELASTICI.	CAD		22026,15
722/8050	SERIE COMPLETA DI TRAVERSONI IN C.A.V.P. PER SCAMBIO S60U/250/0,092 SINISTRO AD / ATTACCHI ELASTICI.	CAD		22026,15
722/8060	SERIE COMPLETA DI TRAVERSONI IN C.A.V.P. PER SCAMBIO S60U/400/0,094 DESTRO AD / ATTACCHI ELASTICI.	CAD		25160,97
722/8070	SERIE COMPLETA DI TRAVERSONI IN C.A.V.P. PER SCAMBIO S60U/400/0,094 SINISTRO AD / ATTACCHI ELASTICI.	CAD		25160,97
722/8080	SERIE COMPLETA DI TRAVERSONI IN C.A.V.P. PER SCAMBIO S60U/400/0,074 DESTRO AD / ATTACCHI ELASTICI	CAD		27325,60
722/8090	SERIE COMPLETA DI TRAVERSONI IN C.A.V.P. PER SCAMBIO S60U/400/0,074 SINISTRO AD / ATTACCHI ELASTICI.	CAD		27325,60
722/8100	SERIE COMPLETA DI TRAVERSONI IN C.A.V.P. PER SCAMBIO S60U/1200/0,040 DESTRO AD / ATTACCHI ELASTICI.	CAD		49864,22
722/8110	SERIE COMPLETA DI TRAVERSONI IN C.A.V.P. PER SCAMBIO S60U/1200/0,040 SINISTRO AD / ATTACCHI ELASTICI.	CAD		49864,22
722/8120	SERIE COMPLETA DI TRAVERSONI IN C.A.V.P. PER SCAMBI S60U/1200/0,040 DESTRI AD / ATTACCHI ELASTICI PER LE COMUNICAZIONI SEMPLICI CON INTERASSE DI METRI 4.	CAD		92791,25
722/8130	SERIE COMPLETA DI TRAVERSONI IN C.A.V.P. PER SCAMBI S60U/1200/0,040 SINISTRI AD / ATTACCHI ELASTICI PER LE COMUNICAZIONI SEMPLICICON INTERASSE DI METRI 4.	CAD		92791,25
722/8140	SERIE COMPLETA DI TRAVERSONI IN C.A.V.P. PER SCAMBI SI60U/170/0,12 DOPPI AD / ATTACCHI ELASTICI.	CAD		24802,52
722/8150	SERIE COMPLETA DI TRAVERSONI IN C.A.V.P. PER INTERSEZIONE I.60UNI/0,12 AD / ATTACCHI ELASTICI.	CAD		24248,73
722/8160	SERIE COMPLETA DI TRAVERSONI IN C.A.V.P. PER LA COMUNICAZIONE TRA SCAMBI / S60U/170/0,12 DESTRI AD ATTACCHI ELASTICI CON INTERASSEDA METRI 3,555.	CAD		31729,86
722/8170	SERIE COMPLETA DI TRAVERSONI IN C.A.V.P. PER LA COMUNICAZIONE TRA SCAMBI / S60U/170/0,12 SINISTRI AD ATTACCHI ELASTICI CON INTERASSE DA METRI 3 ,555.	CAD		31729,86
722/8180	SERIE COMPLETA DI TRAVERSONI IN C.A.V.P. PER LA COMUNICAZIONE TRA SCAMBI / S60U/170/0,12 DESTRI AD ATTACCHI ELASTICI CON INTERASSEDA METRI 4,000.	CAD		31746,79
722/8190	SERIE COMPLETA DI TRAVERSONI IN C.A.V.P. PER LA COMUNICAZIONE TRA SCAMBI / S60U/170/0,12 SINISTRI AD ATTACCHI ELASTICI CON INTERASSE DA METRI 4 ,000.	CAD		31746,79
722/8200	SERIE COMPLETA DI TRAVERSONI IN C.A.V.P. PER LA COMUNICAZIONE TRA SCAMBI / S60U/250/0,092 DESTRI AD ATTACCHI ELASTICI CON INTERASSE DA METRI 3,555.	CAD		39353,84
722/8210	SERIE COMPLETA DI TRAVERSONI IN C.A.V.P. PER LA COMUNICAZIONE TRA SCAMBI / S60U/250/0,092 SINISTRI AD ATTACCHI ELASTICI CON INTERASSE DA METRI 3 ,555.	CAD		39353,84
722/8220	SERIE COMPLETA DI TRAVERSONI IN C.A.V.P. PER LA COMUNICAZIONE TRA SCAMBI / S60U/250/0,092 DESTRI AD ATTACCHI ELASTICI CON INTERASSE DA METRI 4,000.	CAD		40055,02
722/8230	SERIE COMPLETA DI TRAVERSONI IN C.A.V.P. PER LA COMUNICAZIONE TRA SCAMBI / S60U/250/0,092 SINISTRI AD ATTACCHI ELASTICI CON INTERASSE DA METRI 4 ,000.	CAD		40055,02
722/8240	SERIE COMPLETA DI TRAVERSONI IN C.A.V.P. PER LA COMUNICAZIONE TRA SCAMBI / S60U/400/0,074 DESTRI AD ATTACCHI ELASTICI CON INTERASSE DA METRI 3,555.	CAD		49267,34
722/8250	SERIE COMPLETA DI TRAVERSONI IN C.A.V.P. PER LA COMUNICAZIONE TRA SCAMBI / S60U/400/0,074 SINISTRI AD ATTACCHI ELASTICI CON INTERASSE DA METRI 3 ,555.	CAD		49267,34
722/8260	SERIE COMPLETA DI TRAVERSONI IN C.A.V.P. PER LA COMUNICAZIONE TRA SCAMBI / S60U/400/0,074 DESTRI AD ATTACCHI ELASTICI CON INTERASSE DA METRI 4,000.	CAD		49315,35
722/8270	SERIE COMPLETA DI TRAVERSONI IN C.A.V.P. PER LA COMUNICAZIONE TRA SCAMBI / S60U/400/0,074 SINISTRI AD ATTACCHI ELASTICI CON INTERASSE DA METRI 4 ,000.	CAD		49315,35
722/8280	TAVERSONI E TRAVERSE IN CAVP PER LA POSA O LA MANUTENZIONE DEGLI APPARECCHI / DEL BINARIO NELLE CONFIGURAZIONI STANDARD O SPECIALI. L'UNITA' DI MISURA / D'ACQUISTO E' IL METRO LINEARE MENTRE A PARTE DOVRANNO ESSERE ESPLICITATE, / DA PARTE DEI RICHIEDENTI, LE MARCHE E/O I DISEGNI DI RIFERIMENTO DEI SINGOLI / MANUFATTI.	M		98,40
722/8300	TRAVERSE IN CAVP MARCA 60 - C1 PER LE SERIE DI TRAVERSONI DEGLI SCAMBI / INNOVATIVI	CAD		227,80
722/8310	SERIE DI TRAVERSONI IN CAVP DAL N.1288 AL N.1317 RIFERENTISI AL PIANO DI POSA DEL / CUORE DELLO SCAMBIO S60U/1200/0,040 DX E SX, PER LA TRATTA AV/AC TORINO-NOVARA	CAD		12366,02
722/8380	TRAVERSA MARCA "RFI-240 V CDB" IN C.A.V.P., ARMAMENTO 60 E1, CON ALLOGGIAMENTO / DEL CONDENSATORE "CDB".	CAD		162,72
722/8390	TRAVERSA MARCA "RFI-260 V CDB" IN C.A.V.P., ARMAMENTO 60 E1, CON ALLOGGIAMENTO / DEL CONDENSATORE "CDB".	CAD		162,31
722/8410	TRAVERSA SPECIALE IN CAVP TIPO RFI 240 V MODIFICATA CON ATTACCO PER TERZA / ROTAIA PER LA REALIZZAZIONE DEL DOPPIO SCARTAMENTO CONSISTEMA DI ATTACCO / VOSSLOH W 14, COMPLETA DEI RELATIVI INGLOBATI E ORGANI DI ATTACCO DI PRIMO E / SECONDO LIVELLO.	CAD		242,55
722/8420	TRAVERSA SPECIALE IN CAVP TIPO RFI 240 V MODIFICATA CON ATTACCO PER TERZA / ROTAIA PER LA REALIZZAZIONE DEL DOPPIO SCARTAMENTO VARIABILE DA 1437,5 - 952.5 A / 1445 - 960 CON SISTEMA DI ATTACCO VOSSLOH W 14, COMPLETA DEI RELATIVI INGLOBATI / E ORGANI DI ATTACCO DI PRIMO E SECONDO LIVELLO.	CAD		258,08
722/8520	Traversa tipo RFI 260 per linee AV/AC in cavp con tappetino USP di tipo A "rigido" per armamento / 60E1 completa di attacco premontato omologato.	CAD		183,89
722/8540	TRAVERSA MARCA "RFI-240 V" IN C.A.V.P., PER ARMAMENTO 60 E1, PER VELOCITA' FINO A / 250 KM/H, COMPLETE DI SISTEMI DI ATTACCO VOSSLOH W 14 PREMONTATO E CON USP / (UNDER SLEEPER PAD) TIPO SLB 3007 G (MATERASSINO SOTTO TRAVERSA, RIGIDEZZA / STATICA 0,30 N/mm³, SPESSORE 7 mm - TIPO DURO).	CAD		219,62
722/8570	TRAVERSA SPECIALE MARCA "RFI 260 2V G PER GIUNTI" IN C.A.V.P. PER ARMAMENTO 60 / E1, PER INSTALLAZIONE IN CORRISPONDENZA DELLE GIUNZIONI ISOLANTI INCOLLATE, / COMPLETE DI SISTEMA DI ATTACCO VOSSLOH W14 SPECIFICO CON MOLLE SKL 14 S / PREMONTATO E DOTATE DI TAPPETINO (USP) DI TIPO C.	CAD		740,01
722/8580	TRAVERSASPECIALE MARCA "RFI 240 2V G PER GIUNTI" IN C.A.V.P. PER ARMAMENTO 60 / E1, PER INSTALLAZIONE IN CORRISPONDENZA DELLE GIUNZIONI ISOLANTI INCOLLATE, / COMPLETE DI SISTEMA DI ATTACCO VOSSLOH W14 SPECIFICO CON MOLLE SKL 14 S / PREMONTATO E DOTATE DI TAPPETINO (USP) DI TIPO C.	CAD		723,57
722/8590	TRAVERSA SPECIALE MARCA "RFI 230 2V G PER GIUNTI" IN C.A.V.P. PER ARMAMENTO 60 / E1, PER INSTALLAZIONE IN CORRISPONDENZA DELLE GIUNZIONI ISOLANTI INCOLLATE, / COMPLETE DI SISTEMA DI ATTACCO VOSSLOH W14 SPECIFICO CON MOLLE SKL 14 S / PREMONTATO E DOTATE DI TAPPETINO (USP) DI TIPO C.,,,, ,,,,,, ,,,,,,,,,, ,,,,,,,,,, ,,,,,,,,,, ,,,,,,,,,, / ,,,,,,,,,, ,,,,,,,,,,	CAD		655,96
722/8600	TRAVERSA MARCA "RFI-260 V AS BOA" IN C.A.V.P., PER ARMAMENTO 60 E1, PER FISSAGGIO / EUROBALISE, PER LINEE FINO A 250 KM/H, COMPLETE DI SISTEMI DI ATTACCO VOSSLOH W / 14 ASIMMETRICO, PREMONTATO.	CAD		718,75
722/8610	TRAVERSA MARCA "RFI-240 V AS BOA" IN C.A.V.P., PER ARMAMENTO 60 E1, PER FISSAGGIO / EUROBALISE, PER LINEE FINO A 250 KM/H, COMPLETE DI SISTEMI DI ATTACCO VOSSLOH W / 14 ASIMMETRICO, PREMONTATO.	CAD		714,85
722/8620	TRAVERSA MARCA "RFI-240 V" IN C.A.V.P., PER ARMAMENTO 60 E1, PER VELOCITA' FINO A / 250 KM/H, COMPLETE DI SISTEMI DI ATTACCO VOSSLOH W 14 PREMONTATO CON / TRATTAMENTI ANTICORROSIVI PER MOLLA E CAVIGLIA E CON USP (UNDER SLEEPER PAD) / TIPO SLB 3007 G (MATERASSINOSOTTO TRAVERSA, RIGIDEZZA STATICA 0,30 N/mm³, / SPESSORE 7 mm - DI TIPO A " DURO"),,,,,,,, ,, ,,,,,,,,,, ,,,,,,,,,, ,,,,,,,,,,	CAD		177,57
722/8640	Traversa tipo RFI 240 VN AV CDB USP A in CAVP per linee AV, con tappetino USP di tipo A "rigido", / per armamento 60E1, completa di attacco premontato omologato, con alloggiamento per / condensatore.	CAD		452,09
722/8650	Traversa tipo RFI 260 VN AV CDB USP A in CAVP per linee AV, con tappetino USP di tipo A "rigido", / per armamento 60E1, completa di attacco premontato omologato, con alloggiamento per / condensatore.,,,,,, ,,,, ,,,,,,,,,, ,,,,,,,,,, ,,,,,,,,,,	CAD		452,09
722/8690	TRAVERSA MARCA "RFI-230 V GII" IN C.A.V.P. (NUOVO MODELLO), PER ARMAMENTO 60 E1, / DA UTILIZZARE PER IL PASSAGGIO DEI CAVI IN CORRISPONDENZA DEI GIUNTI ISOLANTI / INCOLLATI, FORNITA COMPLETA DI ATTACCO VOSSLOH W14 PREMONTATO.	CAD		648,65
722/8700	TRAVERSA MARCA "RFI-240 V GII" IN C.A.V.P. (NUOVO MODELLO), PER ARMAMENTO 60 E1, / DA UTILIZZARE PER IL PASSAGGIO DEI CAVI IN CORRISPONDENZA DEI GIUNTI ISOLANTI / INCOLLATI, FORNITA COMPLETA DI ATTACCO VOSSLOH W14 PREMONTATO.	CAD		676,06
722/8710	TRAVERSA MARCA "RFI-240 V PC" IN C.A.V.P. (NUOVO MODELLO), PER ARMAMENTO 60 E1, / DA UTILIZZARE PER IL PASSAGGIO DEI CAVI NEL BINARIO, FORNITA COMPLETA DI / ATTACCO VOSSLOH W14 PREMONTATO.	CAD		544,50
722/8720	TRAVERSA MARCA "RFI-230 V PC" IN C.A.V.P. (NUOVO MODELLO), PER ARMAMENTO 60 E1, / DA UTILIZZARE PER IL PASSAGGIO DEI CAVI NEL BINARIO, FORNITA COMPLETA DI / ATTACCO VOSSLOH W14 PREMONTATO.	CAD		520,75
722/8730	TRAVERSA MARCA "RFI-260 V GII" IN C.A.V.P. (NUOVO MODELLO), PER ARMAMENTO 60 E1, / DA UTILIZZARE PER IL PASSAGGIO DEI CAVI NEL BINARIO, FORNITA COMPLETA DI / ATTACCO VOSSLOH W14 PREMONTATO.	CAD		703,47
722/8740	TRAVERSA MARCA "RFI-260 V PC" IN C.A.V.P. (NUOVO MODELLO), PER ARMAMENTO 60 E1, / DA UTILIZZARE PER IL PASSAGGIO DEI CAVI NEL BINARIO, FORNITA COMPLETA DI / ATTACCO VOSSLOH W14 PREMONTATO.	CAD		575,57
722/8800	Traversa tipo RFI 260 VN AV CDB EXT USP A in CAVP per linee AV, con tappetino USP di tipo A / "rigido", per armamento 60E1, completa di attacco premontato omologato, predisposta per passaggio / cavi per collegamento condensatore esterno.	CAD		452,09
722/9010	SERIE COMPLETA DI LEGNAMI TRATTATI PER SCAMBI S50U/170/0.12 COMPOSTA DA:N.15 / TRAVERSE DA METRI 2,60x0,26x0,15,N. 4 TRAVERSE DA METRI 2,30x0,26x0,15,N.11 LEGNAMI / DA METRI 3,00x0,27x0,16,N. 4 LEGNAMI DA METRI 3,40x0,27x0,16,N. 7 LEGNAMI DA METRI / 3,80x0,27x0,16,N. 4 LEGNAMI DA METRI 4,20x0,27x0,16,N. 5 LEGNAMI DA METRI / 4,60x0,27x0,16,N. 1 COPPIA DI LEGNAMI LD34 COMPOSTA DA N.2 LEGNAMIDA METRI / 4,20x0,27x0,16.	CAD		2326,22
722/9170	"SERIE COMPLETA DI NUMERO 71 TRAVERSONI IN C.A.V.P. PER SCAMBI S 60U/250/0,092 / DESTRI AD ATTACCHI TRADIZIONALI SEMIRIGIDI TIPO ""K"""	CAD		10883,57
722/9180	"SERIE COMPLETA DI NUMERO 71 TRAVERSONI IN C.A.V.P. PER SCAMBI S 60U/250/0,092 / SINISTRI AD ATTACCHI TRADIZIONALI SEMIRIGIDI TIPO""K"""	CAD		11906,57
722/9190	"SERIE COMPLETA DI NUMERO 86TRAVERSONI IN C.A.V.P. PER SCAMBI S 60U/400/0,074 / DESTRI AD ATTACCHI TRADIZIONALI SEMIRIGIDI TIPO ""K"""	CAD		17067,34
722/9200	"SERIE COMPLETA DI NUMERO 86 TRAVERSONI IN C.A.V.P. PER SCAMBI S 60U/400/0,074 / SINISTRI AD ATTACCHI TRADIZIONALI SEMIRIGIDI TIPO""K"""	CAD		17516,84
722/9210	"SERIE COMPLETA DI NUMERO 69TRAVERSONI IN C.A.V.P. PER SCAMBI S 60U/250/0,12 / DESTRI AD ATTACCHI TRADIZIONALI SEMIRIGIDI TIPO ""K"""	CAD		10556,50
722/9220	"SERIE COMPLETA DI NUMERO 69TRAVERSONI IN C.A.V.P. PER SCAMBI S 60U/250/0,12 / SINISTRI AD ATTACCHI TRADIZIONALI SEMIRIGIDI TIPO ""K"""	CAD		10556,50
722/9230	"SERIE COMPLETA DI NUMERO 85 TRAVERSONI IN C.A.V.P. PER SCAMBI S 60U/400/0,094 / DESTRI AD ATTACCHI TRADIZIONALI SEMIRIGIDI TIPO ""K"""	CAD		14390,05
722/9240	"SERIE COMPLETA DI NUMERO 85 TRAVERSONI IN C.A.V.P. PER SCAMBI S 60U/400/0,094 / SINISTRI AD ATTACCHI TRADIZIONALI SEMIRIGIDI TIPO""K"""	CAD		13441,61
722/9250	"SERIE COMPLETA DI NUMERO 126 TRAVERSONI IN C.A.V.P.E NUMERO 9 TRAVERSE A.6.IN / C.A.V.P.PER SCAMBIO S.60 U 1200/0,040 DEX IN COMUNICAZIONE CON INTERASSE DI METRI / 4,000 AD ATTACCHI SEMIRIGIDI TIPO ""K"""	CAD		25607,68
722/9260	"SERIE COMPLETA DI NUMERO 126 TRAVERSONI IN C.A.V.P.E NUMERO 9 TRAVERSE A.6.IN / C.A.V.P.PER SCAMBIO S.60 U 1200/0,040 SIN.IN COMUNICAZIONE CON INTERASSE DI METRI / 4,000 AD ATTACCHI SEMIRIGIDI TIPO ""K"""	CAD		25607,68
722/9270	"SERIE COMPLETA DI TRAVERSONI IN C.A.V.P. PER SCAMBI S60 UNI/1200/0,040 DESTRI AD / ATTACCHI TRADIZIONALI SEMIRIGIDI TIPO ""K"""	CAD		27512,68
722/9280	"SERIE COMPLETA DI TRAVERSONI IN C.A.V.P. PER SCAMBI S60 UNI/1200/0,040 SINISTRI AD / ATTACCHI TRADIZIONALI SEMIRIGIDI TIPO ""K"""	CAD		25899,22
722/9300	"TRAVERSONE MONOBLOCCO IN C.A.V.P. 155 D CON PIASTRE MONTATE PER SCAMBIO / S60U/250/0,092 DESTRO AD ATTACCHI TRADIZIONALI SEMIRIGIDI TIPO ""K"""	CAD		162,90
722/9310	"TRAVERSONE MONOBLOCCO IN C.A.V.P. 155 S CON PIASTRE MONTATE PER SCAMBIO / S60U/250/0,092 SINISTRO AD ATTACCHI TRADIZIONALI SEMIRIGIDI TIPO ""K"""	CAD		166,00
722/9320	"TRAVERSONE MONOBLOCCO IN C.A.V.P. 156 D CON PIASTRE MONTATE PER SCAMBIO / S60U/250/0,092 DESTRO AD ATTACCHI TRADIZIONALI SEMIRIGIDI TIPO ""K"""	CAD		162,90
722/9330	"TRAVERSONE MONOBLOCCO IN C.A.V.P. 156 S CON PIASTRE MONTATE PER SCAMBIO / S60U/250/0,092 SINISTRO AD ATTACCHI TRADIZIONALI SEMIRIGIDI TIPO ""K"""	CAD		165,46
722/9350	"TRAVERSONE MONOBLOCCO IN C.A.V.P. 157 S CON PIASTRE MONTATE PER SCAMBIO / S60U/250/0,092 SINISTRO AD ATTACCHI TRADIZIONALI SEMIRIGIDI TIPO ""K"""	CAD		165,46
722/9360	"TRAVERSA MONOBLOCCO IN C.A.V.P. A1 D CON PIASTRE MONTATE PER SCAMBIO / S60U/250/0,092 DESTRO AD ATTACCHI TRADIZIONALI SEMIRIGIDITIPO ""K"""	CAD		68,23
722/9370	"TRAVERSA MONOBLOCCO IN C.A.V.P. A1 S CON PIASTRE MONTATE PER SCAMBIO / S60U/250/0,092 SINISTRO AD ATTACCHI TRADIZIONALI SEMIRIGIDI TIPO ""K"""	CAD		80,53
722/9380	"TRAVERSA MONOBLOCCO IN C.A.V.P. D1 D CON PIASTRE MONTATE PER SCAMBIO / S60U/250/0,092 DESTRO AD ATTACCHI TRADIZIONALI SEMIRIGIDITIPO ""K"""	CAD		70,59
722/9390	"TRAVERSA MONOBLOCCO IN C.A.V.P. D1 S CON PIASTRE MONTATE PER SCAMBIO / S60U/250/0,092 SINISTRO AD ATTACCHI TRADIZIONALI SEMIRIGIDI TIPO ""K"""	CAD		67,86
722/9400	"TRAVERSA MONOBLOCCO IN C.A.V.P. E1 D CON PIASTRE MONTATE PER SCAMBIO / S60U/250/0,092 DESTRO AD ATTACCHI TRADIZIONALI SEMIRIGIDITIPO ""K"""	CAD		70,59
722/9410	"TRAVERSA MONOBLOCCO IN C.A.V.P. E1 S CON PIASTRE MONTATE PER SCAMBIO / S60U/250/0,092 SINISTRO AD ATTACCHI TRADIZIONALI SEMIRIGIDI TIPO ""K"""	CAD		66,69
722/9420	"TRAVERSONE MONOBLOCCO IN C.A.V.P.368 D CON PIASTRE MONTATE PER SCAMBIO / S60U/400/0,074 DESTRO AD ATTACCHI TRADIZIONALI SEMIRIGIDI TIPO ""K"""	CAD		159,11
722/9430	"TRAVERSONE MONOBLOCCO IN C.A.V.P.368 S CON PIASTRE MONTATE PER SCAMBIO / S60U/400/0,074 SINISTRO AD ATTACCHI TRADIZIONALI SEMIRIGIDI TIPO ""K"""	CAD		143,43
722/9440	"TRAVERSONE MONOBLOCCO IN C.A.V.P.369 D CON PIASTRE MONTATE PER SCAMBIO / S60U/400/0,074 DESTRO AD ATTACCHI TRADIZIONALI SEMIRIGIDI TIPO ""K"""	CAD		145,11
722/9450	"TRAVERSONE MONOBLOCCO IN C.A.V.P.369 S CON PIASTRE MONTATE PER SCAMBIO S / 60U/400/0,074 SINISTRO AD ATTACCHI TRADIZIONALI SEMIRIGIDI TIPO ""K"""	CAD		157,16
722/9460	"TRAVERSONE MONOBLOCCO IN C.A.V.P.370 D CON PIASTRE MONTATE PER SCAMBIO / S60U/400/0,074 DESTRO AD ATTACCHI TRADIZIONALI SEMIRIGIDI TIPO ""K"""	CAD		145,00
722/9470	"TRAVERSONE MONOBLOCCO IN C.A.V.P.370 S CON PIASTRE MONTATE PER SCAMBIO / S60U/400/0,074 SINISTRO AD ATTACCHI TRADIZIONALI SEMIRIGIDI TIPO ""K"""	CAD		143,40
722/9480	"TRAVERSONE MONOBLOCCO IN C.A.V.P.371 D CON PIASTRE MONTATE PER SCAMBIO / S60U/400/0,074 DESTRO AD ATTACCHI TRADIZIONALI SEMIRIGIDI TIPO ""K"""	CAD		145,00
722/9490	"TRAVERSONE MONOBLOCCO IN C.A.V.P.371 S CON PIASTRE MONTATE PER SCAMBIO / S60U/400/0,074 SINISTRO AD ATTACCHI TRADIZIONALI SEMIRIGIDI TIPO ""K"""	CAD		143,40
722/9500	"TRAVERSONE MONOBLOCCO IN C.A.V.P.372 D CON PIASTRE MONTATE PER SCAMBIO / S60U/400/0,074 DESTRO AD ATTACCHI TRADIZIONALI SEMIRIGIDI TIPO ""K"""	CAD		144,44
722/9510	"TRAVERSONE MONOBLOCCO IN C.A.V.P.372 S CON PIASTRE MONTATE PER SCAMBIO / S60U/400/0,074 SINISTRO AD ATTACCHI TRADIZIONALI SEMIRIGIDI TIPO ""K"""	CAD		142,24
722/9530	"TRAVERSA MONOBLOCCO IN C.A.V.P. A3 S CON PIASTRE MONTATE PER SCAMBIO / S60U/400/0,074 SINISTRO AD ATTACCHI TRADIZIONALI SEMIRIGIDI TIPO ""K"""	CAD		69,20
722/9540	"TRAVERSA MONOBLOCCO IN C.A.V.P. D3 D CON PIASTRE MONTATE PER SCAMBIO / S60U/400/0,074 DEX AD ATTACCHI TRADIZIONALI SEMIRIGIDI TIPO ""K"""	CAD		67,78
722/9550	"TRAVERSA MONOBLOCCO IN C.A.V.P. D3 S CON PIASTRE MONTATE PER SCAMBIO / S60U/400/0,074 SIN AD ATTACCHI TRADIZIONALI SEMIRIGIDI TIPO ""K"""	CAD		67,78
722/9560	"TRAVERSA MONOBLOCCO IN C.A.V.P. E3 D CON PIASTRE MONTATE PER SCAMBIO / S60U/400/0,074 DESTRO AD ATTACCHI TRADIZIONALI SEMIRIGIDITIPO ""K"""	CAD		67,73
722/9570	"TRAVERSA MONOBLOCCO IN C.A.V.P. E3 S CON PIASTRE MONTATE PER SCAMBIO S / 0U/400/0,074 SINISTRO AD ATTACCHI TRADIZIONALI SEMIRIGIDI TIPO ""K"""	CAD		67,79
722/9620	"TRAVERSONE MONOBLOCCO IN C.A.V.P. 55 D CON PIASTRE MONTATE PER SCAMBIO / S60U/250/0,12 DESTRO AD ATTACCHI TRADIZIONALI SEMIRIGIDITIPO ""K"""	CAD		163,53
722/9630	"TRAVERSONE MONOBLOCCO IN C.A.V.P. 55 S CON PIASTRE MONTATE PER SCAMBIO / S60U/250/0,12 SINISTRO AD ATTACCHI TRADIZIONALI SEMIRIGIDI TIPO ""K"""	CAD		163,53
722/9860	TRAVERSONE MONOBLOCCO IN C.A.V.P. 1 CON PIASTRE MONTATE PER SCAMBIO 60 UNI	CAD		69,33
722/9870	TRAVERSONE MONOBLOCCO IN C.A.V.P. 2 CON PIASTRE MONTATE PER SCAMBIO 60 UNI	CAD		68,84
722/9890	TRAVERSA MONOBLOCCO IN C.A.V.P. C CON PIASTRE MONTATE PER SCAMBIO 60 UNI	CAD		68,22
722/9950	KIT DI MATERIALI DI ATTACCO DI 2° LIVELLO PER TRAVERSA FSV35P CAT.722/7220 / COMPOSTO DA: N.4 FERMAGLI ELASTICI TIPO PANDROL -E1/2039- CAT.710/0150, N.4 / PIASTRINE ISOLANTI DI NYLON MARCA -PIP 63- CAT. 717/0030 N. 2 PIASTRE DI GOMMA / PGS13 CAT 722/517.	CAD		6,95
723/1000	Traversa in cavp tipo RFI Galleria di lunghezza 2,25 m, con tappetino USP di tipo C morbido, / completa di attacco premontato contrattamento anticorrosivo per velocitÃ fino a 250 km/h, / scartamento 1437 mm	CAD		163,29
723/2030	Traversa in cavp tipo RFI 230 di lunghezza 2,3 m, con tappetino tipo B medio, completa di attacco / premontato con trattamento anticorrosivo per velocitÃ fino a 250 km/h, scartamento 1437 mm.	CAD		137,46
723/2040	Traversa in cavp tipo RFI 230 di lunghezza 2,3 m, con tappetino tipo B medio, completa di attacco / premontato con trattamento anticorrosivo per velocitÃ fino a 250 km/h, scartamento regolabile con / passo di 2,5 mm da 1437 a 1447 mm	CAD		142,43
723/2050	Traversa in cavp tipo RFI 230 di lunghezza 2,3 m, con tappetino tipo B medio, completa di attacco / premontato con trattamento anticorrosivo per velocitÃ fino a 250 km/h, scartamento regolabile con / passo di 2,5 mm da 1447 a 1460 mm.	CAD		145,74
723/3030	Traversa in cavp tipo RFI 240 AV di lunghezza 2,4 m, con tappetino tipo A duro, completa di attacco / premontato con trattamento anticorrosivo per velocitÃ oltre 250 km/h, scartamento 1437 mm.	CAD		167,60
723/3040	Traversa in cavp tipo RFI 240 di lunghezza 2,4 m, con tappetino tipo B medio, completa di attacco / premontato con trattamento anticorrosivo per velocitÃ fino a 250 km/h, scartamento 1437mm.	CAD		164,62
723/4010	Traversa in cavp tipo RFI 260 AV di lunghezza 2,6 m, con tappetino tipo A duro, completa di attacco / premontato con trattamento anticorrosivo per velocitÃ oltre 250 km/h, scartamento 1437 mm.	CAD		172,24
723/4020	Traversa in cavp tipo RFI 260 di lunghezza 2,6 m, con tappetino tipo B medio, completa di attacco / premontato con trattamento anticorrosivo per velocitÃ fino a 250 km/h, scartamento 1437 mm	CAD		169,25
724/0030	LEGNAMI SAGOMATI PORTA REPULSORI DI ESSENZA AZOBE', DI DIMENSIONI (410X40X35) / CM, OCCORENTI NELLA POSIZIONE N. 3 PER IL FASCIAMEDELLE INVASATURE NAVI / TRAGHETTO	CAD		937,62
724/0080	LEGNAMI SAGOMATI PORTA REPULSORI DI ESSENZA AZOBE', DI DIMENSIONI (340X58X30) / CM, OCCORENTI NELLA POSIZIONE N. 8 PER IL FASCIAMEDELLE INVASATURE NAVI / TRAGHETTO	CAD		917,65
724/0090	LEGNAMI SAGOMATI DI ESSENZA AZOBE', DI DIMENSIONI (303X40X35) CM, OCCORRENTI / NELLA POSIZIONE N. 9 COME TRAVI ORIZZONTALI, PER ILFASCIAME DELLE INVASATURE / NAVI TRAGHETTO	CAD		403,83
724/0100	LEGNAMI SAGOMATI DI ESSENZA AZOBE', DI DIMENSIONI (410X40X35) CM, OCCORRENTI / NELLA POSIZIONE N. 10 COME TRAVI ORIZZONTALI, PER IL FASCIAME DELLE INVASATURE / NAVI TRAGHETTO	CAD		795,21
724/0120	LEGNAMI SAGOMATI DI ESSENZA AZOBE', DI DIMENSIONI (551X40X35) CM, OCCORRENTI / NELLA POSIZIONE N. 12 COME TRAVI ORIZZONTALI, PER IL FASCIAME DELLE INVASATURE / NAVI TRAGHETTO	CAD		743,88
724/0140	LEGNAMI SAGOMATI DI ESSENZA AZOBE', DI DIMENSIONI (330X45X35) CM, OCCORRENTI / NELLA POSIZIONE N. 13 COME PALI ESTERNI, PER IL FASCIAME DELLE INVASATURE NAVI / TRAGHETTO	CAD		810,28
724/0150	LEGNAMI SAGOMATI DI ESSENZA AZOBE', DI DIMENSIONI (330X40X35) CM, OCCORRENTI / NELLA POSIZIONE N. 14 COME PALI ESTERNI, PER IL FASCIAME DELLE INVASATURE NAVI / TRAGHETTO	CAD		728,28
724/0300	LEGNAME SQUADRATO DI AZOBE' PER FASCIAME INVASATURE NAVI TRAGHETTO	CDM		1,40
724/8990	LEGNAME PER PONTI DI ROVERE ECO-IMPREGNATO	CDM		2,86
724/9000	LEGNAME ESSENZA DI AZOBE' PER PONTI IN FERRO	CDM		1,80
724/9030	LEGNAME ECO DI ROVERE TRATTATO PER PONTI LUNGHEZZA COMPRESA TRA 60,01 E / 68,00 CDM	CDM		3,99
724/9040	LEGNAME ECO DI ROVERE TRATTATO PER PONTI LUNGHEZZA COMPRESA TRA 68,01 E / 80,00 CDM	CDM		5,16
725/4830	AGHI GREZZI SINISTRI DA ML 9,500 TIPO 60 UNI OTTENUTI STAMPANDO A CALDO E / SALDANDO ELETTRICAMENTE A SCINTILLIO UNA BARRA D'AGO PROFILO A 60 UNI DA ML / 5,120 E UNA ROTAIA 60 UIC DA ML 4,488 DI QUALITA' NATURALMENTE DURA 900 A	CAD		2347,32
725/4840	AGHI GREZZI DESTRI DA ML 9,500 TIPO 60 UNI OTTENUTI STAMPANDO A CALDO E / SALDANDO ELETTRICAMENTE A SCINTILLIO UNA BARRA D'AGO PROFILO A 60 UNI DA ML / 5,120 E UNA ROTAIA 60 UIC DA ML 4,488 DI QUALITA' NATURALMENTE DURA 900 A	CAD		2347,32
725/4850	AGHI GREZZI SINISTRI DA ML 11,200 TIPO 60 UNI OTTENUTI STAMPANDO A CALDO E / SALDANDO ELETTRICAMENTE A SCINTILLIO UNA BARRA D'AGOPROFILO A 60 UNI DA / ML6,820 E UNA ROTAI 60 UIC DA ML 4,508 DI QUALITA' NATURALMENTE DURA 900 A	CAD		2415,01
725/4860	AGHI GREZZI DESTRI DA ML 11,200 TIPO 60 UNI OTTENUTI STAMPANDO A CALDO E / SALDANDO ELETTRICAMENTE A SCINTILLIO UNA BARRA D'AGO PROFILO A 60 UNI DA / ML6,820 E UNA ROTAIA 60 UIC DA ML 4,508 DI QUALITA' NATURALMENTE DURA 900 A	CAD		2415,01
725/4870	AGHI GREZZI SINISTRI DA ML 14,700 TIPO 60 UNI OTTENUTI STAMPANDO A CALDO E / SALDANDO ELETTRICAMENTE A SCINTILLIO UNA BARRA D'AGOPROFILO A 60 UNI DA ML / 9,170 E UNA ROTAIA 60 UIC DA ML 5,638 DI QUALITA' NATURALMENTE DURA 900 A	CAD		2674,86
725/4880	AGHI GREZZI DESTRI DA ML 14,700 TIPO 60 UNI OTTENUTI STAMPANDO A CALDO E / SALDANDO ELETTRICAMENTE A SCINTILLIO UNA BARRA D'AGO PROFILO A 60 UNI DA ML / 9,170 E UNA ROTAIA 60 UIC DA ML 5,638 DI QUALITA' NATURALMENTE DURA 900 A	CAD		2674,86
725/4890	AGHI GREZZI DOPPI DA ML 17,088 TIPO 60 UNI OTTENUTI STAMPANDO A CALDO E / SALDANDO ELETTRICAMENTE A SCINTILLIO DUE BARRE D'AG0 PROFILO A 60 UNI DA ML / 5,120 E DA UNA ROTAIA 60 UIC DA ML 7,064 DI QUALITA' NATURALMENTE DURA 900 A	CAD		4482,84
725/4900	AGHI GREZZI DOPPI DA ML 17,108 TIPO 60 UNI OTTENUTI STAMPANDO A CALDO E / SALDANDO ELETTRICAMENTE A SCINTILLIO DUE BARRE D'AG0 PROFILO A 60 UNI DA ML / 5,120 E DA UNA ROTAIA 60 UIC DA ML 7,084 DI QUALITA' NATURALMENTE DURA 900 A	CAD		4482,84
725/5140	AGHI GREZZI DESTRI DA ML 29,550TIPO 60 UNI OTTENUTI STAMPANDO A CALDO E / SALDANDO ELETTRICAMENTE A SCINTILLIO UNA BARRA D'AGO PROFILO A 60 UNI DA ML / 18,700 E UNA ROTAIA 60 UIC DA ML 10,978 DI QUALITA' NATURALMENTE DURA 900 A	CAD		4061,41
725/5150	AGHI GREZZI SINISTRI DA ML 29,550TIPO 60 UNI OTTENUTI STAMPANDO A CALDO E / SALDANDO ELETTRICAMENTE A SCINTILLIO UNA BARRA D'AGO PROFILO A 60 UNI DA ML / 18,700E UNA ROTAIA 60 UIC DA ML 10,978 DI QUALITA' NATURALMENTE DURA 900 A	CAD		4061,41
725/5160	AGO LAVORATO DESTRO 60UNI DA M.29,550 PER SCAMBI S.60U/1200/0.040	CAD		6557,60
725/5170	AGO LAVORATO SINISTRO 60UNI DA M.29,550 PER SCAMBI S.60U/1200/0.040	CAD		6557,60
725/5230	BARRE PER CONTROROTAIE, TIPO 40C1 (ex CR1-60U), DA MT. 2,800 PER I CUORI SEMPLICI / IN ACCIAIO FUSO AL MANGANESE , TANGENTE 0,12,DEGLI SCAMBI S60U/170/0,12, / SI60U/170/0,12 DOPPI E SEMPLICI, INTERSEZIONI I60/0,12 E INTERSEZIONI I60U/0,094/0,12	CAD		306,05
725/5240	BARRE PER CONTROROTAIE, TIPO 40C1 (ex CR1-60U),DA MT. 4,300, PER I CUORI SEMPLICI / IN ACCIAIO FUSO AL MANGANESE DEGLI SCAMBI TIPO60 UNI	CAD		469,98
725/5390	BARRE PER CONTROROTAIE, TIPO 47C1 (ex CR4-60U), DA METRI 1,900 PER I CUORI DOPPI / DI ROTAIE DELLE INTERSEZIONI I60U/0,243	CAD		228,43
725/5400	BARRE PER CONTROROTAIE, TIPO 47C1 (ex CR4-60U), DA METRI 2,600 PER I CUORI DOPPI / DI ROTAIE DEGLI SCAMBI SI60U/170/0,12 DOPPI E SEMPLICI	CAD		312,19
725/5420	BARRE PER CONTROROTAIE, TIPO 40C1 (EX CR1-60U), DA METRI 3,200 PER I CUORI / SEMPLICI DI ROTAIE DELLE INTERSEZIONI I60U/0,243	CAD		349,77
725/5440	BARRA CR1 DA M.3,200 LAVORATA MARCA 60-99U CONTROROTAIA PER I.60U/0.243 -DISEGNO DI RIFERIMENTO FS.7982	CAD		211,12
725/9010	BARRE GREZZE PER AGHI DEL PROFILO 60E1A2 IN ACCIAIO DI QUALITA' R 260 DA METRI / 5,140 PER LA REALIZZAZIONE DEGLI AGHI SEMPLICI DAMETRI 9,500 E DEGLI AGHI DOPPI DA / METRI 17,088 E 17,108	CAD		628,13
725/9020	BARRE GREZZE PER AGHI DEL PROFILO 60E1A2 IN ACCIAIO DI QUALITA' R 260 DA METRI / 6,820, PER LA REALIZZAZIONE DEGLI AGHI SEMPLICI DA METRI 11,200	CAD		833,42
725/9030	BARRE GREZZE PER AGHI DEL PROFILO 60E1A2 IN ACCIAIO DI QUALITA' R 260 DA METRI / 9,190, PER LA REALIZZAZIONE DEGLI AGHI SEMPLICI DA METRI 14,700	CAD		1123,05
725/9040	CONTROROTAIE DEL PROFILO 33C1, MARCA CR5, DA M.18 PER SCAMBI S60U/1200/0,040 AD / ATTACCHI ELASTICI.	CAD		923,91
725/9050	CONTROROTAIE DEL PROFILO 33C1, MARCA CR5, DA M.4,300 PER SCAMBI AD ATTACCHI / ELASTICI TIPO 60 UNI TG. 250/0,12-0,092 400/0 ,094-0,074.	CAD		232,37
725/9060	CONTROROTAIE DEL PROFILO 33C1, MARCA CR5, DA M.3,900 PER SCAMBI AD ATTACCHI / ELASTICI TIPO 60 UNI 170/0,12,INGLESI DOPPI ED INTERSEZIONI.	CAD		210,65
725/9070	BARRE GREZZE PER AGHI DEL PROFILO 60E1A2 DI QUALITA' NATURALMENTE DURA R 260 / DA M. 18,700 PER AGHI SEMPLICI DA M. 29,550 PER LAREALIZZAZIONE DEGLI SCAMBI / SEMPLICI S.60UNI/1200/0,055/0,040/DX E SX.	CAD		2285,22
725/9080	BARRA D'AGO PROFILO 60E1A2 ACCIAIO R260 m 3,600	CAD		508,03
725/9120	CONTROROTAIE DEL PROFILO 33C1, MARCA CR5, DA M. 3,600 PER COMUNICAZIONE / DOPPIA A FORBICE 60 UNI	CAD		125,26
725/9130	CONTROROTAIE DEL PROFILO 33C1, MARCA CR5, DA M. 3,200 PER INTERSEZIONE TG. 0.243 / CON CUORE DOPPIO MONOBLOCCO DI ACCIAIO FUSO ALMN. E COMUNICAZIONE DOPPIA A / FORBICE 60 UNI	CAD		172,34
725/9140	CONTROROTAIE DEL PROFILO 33C1, MARCA CR5, DA M. 2,800 PER COMUNICAZIONE / DOPPIA A FORBICE 60 UNI	CAD		101,35
725/9210	BARRA D'AGO PROFILO 60E1A1 ACCIAIO R260 m 9,800	CAD		1698,13
725/9220	BARRA D'AGO PROFILO 60E1A1 ACCIAIO R260 m 11,500	CAD		1914,96
725/9230	BARRA D'AGO PROFILO 60E1A1 ACCIAIO R260 m 15,000	CAD		2447,10
725/9240	BARRA D'AGO PROFILO 60E1A1 ACCIAIO R260 m 29,950	CAD		4803,36
725/9250	BARRA D'AGO PROFILO 60E1A1 ACCIAIO R260 m 3,600	CAD		641,00
725/9310	BARRA D'AGO PROFILO 60E1A1 ACCIAIO R350HT m 9,800	CAD		1846,98
725/9320	BARRA D'AGO PROFILO 60E1A1 ACCIAIO R350HT m 11,500	CAD		1945,27
725/9330	BARRA D'AGO PROFILO 60E1A1 ACCIAIO R350HT m 15,000	CAD		2674,94
725/9340	BARRA D'AGO PROFILO 60E1A1 ACCIAIO R350HT m 29,950	CAD		5258,25
725/9350	BARRA D'AGO PROFILO 60E1A1 ACCIAIO R350HT m 3,600	CAD		695,68
725/9360	BARRA D'AGO PROFILO 60E1A1 ACCIAIO R350HT m 6,000	CAD		1097,04
725/9490	BARRE PER CONTROROTAIE, TIPO 40C1(EX CR1), DA MT. 18,000 PER I CUORI SEMPLICI IN / ACCIAIO FUSO AL MANGANESE DEGLI SCAMBI S60U/1200/0,040	CAD		1029,91
725/9500	BARRE PER CONTROROTAIE, TIPO CR1, DA MT. 17,400 PER I CUORI SEMPLICI IN ACCIAIO / FUSO AL MANGANESE DEGLI SCAMBI S60U/1200/0.055	CAD		590,59
725/9510	BARRE PER CONTROROTAIE, TIPO CR1, DA METRI 19,800 PER I CUORI SEMPLICI IN ACCIAIO / FUSO AL MANGANESE DEGLI SCAMBI S60U/3000/0,034	CAD		672,25
725/9610	AGHI GREZZI DI ACCIAIO, DA METRI 9,660, TIPO 50 UNI DI QUALITA' NATURALMENTE DURA / 900 A PER GLI SCAMBI S50U/170/0,12	CAD		663,33
726/6090	CHIAVARDE CON TESTA QUADRA DI MM 180X18, COMPLETE DI RONDELLE COPPIGLIE E / DADI PER FISSARE LE TRAVERSE E LONGHERINE DI LEGNO SUIPONTI IN FERRO	CAD		9,51
726/6100	CHIAVARDE CON TESTA QUADRA DI MM. 18 X 225 , PER LE TRAVATE METALLICHE, / COMPLETE DI RONDELLE COMUNI ED ELASTICHE, DELLA COPPIGLIA E DEL DADO	CAD		9,73
726/6110	CHIAVARDE CON TESTA QUADRA DI MM. 18 X 250 , PER LE TRAVATE METALLICHE, / COMPLETE DI RONDELLE COMUNI ED ELASTICHE, DELLA COPPIGLIA E DEL DADO,	CAD		9,94
726/6120	CHIAVARDE CON TESTA QUADRA DI MM 290X18, COMPLETE DI RONDELLE COPPIGLIE E / DADI PER FISSARE LE TRAVERSE E LONGHERINE DI LEGNO SUIPONTI IN FERRO	CAD		10,16
726/6130	CHIAVARDE CON TESTA QUADRA DI MM 320X18, COMPLETE DI RONDELLE COPPIGLIE E / DADI PER FISSARE LE TRAVERSE E LONGHERINE DI LEGNO SUIPONTI IN FERRO	CAD		10,81
726/6140	CHIAVARDE CON TESTA QUADRA DI MM 350X18, COMPLETE DI RONDELLE COPPIGLIE E / DADI PER FISSARE LE TRAVERSE E LONGHERINE DI LEGNO SUIPONTI IN FERRO	CAD		12,97
726/6150	CHIAVARDE CON TESTA QUADRA DI MM 400X18, COMPLETE DI RONDELLE COPPIGLIE E / DADI PER FISSARE LE TRAVERSE E LONGHERINE DI LEGNO SUIPONTI IN FERRO	CAD		15,13
726/6170	CHIAVARDE CON TESTA QUADRA DI MM. 20 X 225, PER TRAVATE METALLICHE, COMPLETE / DI RONDELLE COMUNI ED ELASTICHE, DELLA COPPIGLIA EDEL DADO	CAD		10,81
726/6180	CHIAVARDE CON TESTA QUADRA DI MM. 20 X 250, PER TRAVATE METALLICHE, COMPLETE / DI RONDELLE COMUNI ED ELASTICHE, DELLA COPPIGLIA EDEL DADO	CAD		11,13
726/6190	CHIAVARDE CON TESTA QUADRA DI MM 290X20, COMPLETE DI RONDELLE COPPIGLIE E / DADI PER FISSARE LE TRAVERSE E LONGHERINE DI LEGNO SUIPONTI IN FERRO	CAD		11,89
726/6200	CHIAVARDE CON TESTA QUADRA DI MM. 20 X 320, PER TRAVATE METALLICHE, COMPLETE / DI RONDELLE COMUNI ED ELASTICHE, DELLA COPPIGLIA EDEL DADO	CAD		10,48
726/6210	CHIAVARDE CON TESTA QUADRA DI MM. 350X20, PER TRAVATE METALLICHE, COMPLETE / DI RONDELLE COMUNI ED ELASTICHE, DELLA COPPIGLIA E DEL DADO	CAD		10,70
726/6220	CHIAVARDE CON TESTA QUADRA DI MM. 400X20, PER TRAVATE METALLICHE, COMPLETE / DI RONDELLE COMUNI ED ELASTICHE, DELLA COPPIGLIA E DEL DADO	CAD		16,21
726/6240	CHIAVARDE CON TESTA QUADRA DI MM. 22 X 225 , PER TRAVATE METALLICHE, COMPLETE / DI RONDELLE COMUNI ED ELASTICHE, DELLA COPPIGLIA EDEL DADO	CAD		11,89
726/6250	CHIAVARDE CON TESTA QUADRA DI MM. 22 X 250, PER TRAVATE METALLICHE, COMPLETE / DI RONDELLE COMUNI ED ELASTICHE, DELLA COPPIGLIA EDEL DADO	CAD		12,54
726/6260	CHIAVARDE CON TESTA QUADRA DI MM. 22 X 290 , PER TRAVATE METALLICHE, COMPLETE / DI RONDELLE COMUNI ED ELASTICHE, DELLA COPPIGLIA EDEL DADO	CAD		13,40
726/6270	CHIAVARDE CON TESTA QUADRA DI MM. 320X22, PER TRAVATE METALLICHE, COMPLETE / DI RONDELLE COMUNI ED ELASTICHE, DELLA COPPIGLIA E DEL DADO	CAD		14,05
726/6280	CHIAVARDE CON TESTA QUADRA DI MM. 22 X 350 , PER TRAVATE METALLICHE, COMPLETE / DI RONDELLE COMUNI ED ELASTICHE, DELLA COPPIGLIA EDEL DADO	CAD		15,13
726/6300	CHIAVARDE CON TESTA QUADRA DI MM. 22 X 400 , PER TRAVATE METALLICHE, COMPLETE / DI RONDELLE COMUNI ED ELASTICHE, DELLA COPPIGLIA EDEL DADO	CAD		17,29
726/6310	CHIAVARDE CON TESTA QUADRA DI MM. 250X24, PER TRAVATE METALLICHE, COMPLETE / DI RONDELLE COMUNI ED ELASTICHE, DELLA COPPIGLIA E DEL DADO	CAD		13,73
726/6320	CHIAVARDE CON TESTA QUADRA DI MM. 24 X 300, PER TRAVATE METALLICHE, COMPLETE / DI RONDELLE COMUNI ED ELASTICHE, DELLA COPPIGLIA EDEL DADO	CAD		13,73
726/6330	CHIAVARDE CON TESTA QUADRA DI MM. 24 X 350, PER TRAVATE METALLICHE, COMPLETE / DI RONDELLE COMUNI ED ELASTICHE, DELLA COPPIGLIA EDEL DADO	CAD		17,73
726/6340	CHIAVARDE CON TESTA QUADRA DI MM. 24 X 380, PER TRAVATE METALLICHE, COMPLETE / DI RONDELLE COMUNI ED ELASTICHE, DELLA COPPIGLIA EDEL DADO	CAD		18,81
726/6350	CHIAVARDE CON TESTA QUADRA CON RONDELLE COPPIGLIA E DADO FISSARE LE / TRAVERSE E LONGHERINE DI LEGNO SUI PONTI	CAD		19,67
726/6360	CHIAVARDE CON TESTA QUADRA DI MM. 24 X 580, PER TRAVATE METALLICHE, COMPLETE / DI RONDELLE COMUNI ED ELASTICHE, DELLA COPPIGLIA EDEL DADO	CAD		31,34
726/6370	CHIAVARDE CON TESTA QUADRA DI MM. 24 X 500, PER TRAVATE METALLICHE, COMPLETE / DI RONDELLE COMUNI ED ELASTICHE, DELLA COPPIGLIA EDEL DADO	CAD		30,26
726/6380	CHIAVARDE CON TESTA QUADRA E QUADRO SOTTOTESTA DI MM. 225X22, PER TRAVATE / METALLICHE, COMPLETE DI RONDELLE COMUNI ED ELASTICHE,DELLA COPPIGLIA E DEL / DADO	CAD		11,35
726/6390	CHIAVARDE CON TESTA QUADRA E QUADRO SOTTOTESTA DI MM. 250X22 , PER TRAVATE / METALLICHE, COMPLETE DI RONDELLE COMUNI ED ELASTICHE,DELLA COPPIGLIA E DEL / DADO	CAD		11,56
726/6400	CHIAVARDE CON TESTA QUADRA E QUADRO SOTTOTESTA DI MM. 290X22 , PER TRAVATE / METALLICHE, COMPLETE DI RONDELLE COMUNI ED ELASTICHE,DELLA COPPIGLIA E DEL / DADO	CAD		14,70
726/6410	CHIAVARDE CON TESTA QUADRA E QUADRO SOTTOTESTA DI MM. 22 X 320 , PER TRAVATE / METALLICHE, COMPLETE DI RONDELLE COMUNI ED ELASTICHE, DELLA COPPIGLIA E DEL / DADO	CAD		15,35
726/6420	CHIAVARDE CON TESTA QUADRA E QUADRO SOTTOTESTA DI MM. 22 X 350 , PER TRAVATE / METALLICHE, COMPLETE DI RONDELLE COMUNI ED ELASTICHE, DELLA COPPIGLIA E DEL / DADO	CAD		16,21
726/6450	CHIAVARDE CON TESTA A BECCO D'ANATRA DI MM. 225 X18 , COMPLETE DI RONDELLE / COPPIGLIE E DADI PER FISSARE LE TRAVERSE E LONGHERINEDI LEGNO SUI PONTI IN / FERRO	CAD		14,92
726/6460	CHIAVARDE CON TESTA A BECCO D'ANATRA DI MM. 250 X18 , COMPLETE DI RONDELLE / COPPIGLIE E DADI PER FISSARE LE TRAVERSE E LONGHERINEDI LEGNO SUI PONTI IN / FERRO	CAD		15,56
726/6470	CHIAVARDE CON TESTA A BECCO D'ANATRA DI MM. 290 X18 , COMPLETE DI RONDELLE / COPPIGLIE E DADI PER FISSARE LE TRAVERSE E LONGHERINEDI LEGNO SUI PONTI IN / FERRO	CAD		16,21
726/6480	CHIAVARDE CON TESTA A BECCO D'ANATRA DI MM. 320 X18 , COMPLETE DI RONDELLE / COPPIGLIE E DADI PER FISSARE LE TRAVERSE E LONGHERINEDI LEGNO SUI PONTI IN / FERRO	CAD		16,86
726/6490	CHIAVARDE CON TESTA A BECCO D'ANATRA DI MM. 350 X18 , COMPLETE DI RONDELLE / COPPIGLIE E DADI PER FISSARE LE TRAVERSE E LONGHERINEDI LEGNO SUI PONTI IN / FERRO	CAD		17,73
726/6510	CHIAVARDE CON TESTA A BECCO D'ANATRA DI MM. 225 X20 , COMPLETE DI RONDELLE / COPPIGLIE E DADI PER FISSARE LE TRAVERSE E LONGHERINEDI LEGNO SUI PONTI IN / FERRO	CAD		16,21
726/6520	CHIAVARDE CON TESTA A BECCO D'ANATRA DI MM. 250 X20 , COMPLETE DI RONDELLE / COPPIGLIE E DADI PER FISSARE LE TRAVERSE E LONGHERINEDI LEGNO SUI PONTI IN / FERRO	CAD		17,29
726/6530	CHIAVARDE CON TESTA A BECCO D'ANATRA DI MM. 290X20, PER TRAVATE METALLICHE, / COMPLETE DI RONDELLE COMUNI ED ELASTICHE, DELLA COPPIGLIA E DEL DADO	CAD		19,45
726/6540	CHIAVARDE CON TESTA A BECCO D'ANATRA DI MM. 320X20 , PER TRAVATE METALLICHE, / COMPLETE DI RONDELLE COMUNI ED ELASTICHE, DELLA COPPIGLIA E DEL DADO	CAD		20,54
726/6550	CHIAVARDE CON TESTA A BECCO D'ANATRA DI MM. 350 X20 , PER TRAVATE METALLICHE, / COMPLETE DI RONDELLE COMUNI ED ELASTICHE, DELLA COPPIGLIA E DEL DADO	CAD		21,62
726/6580	CHIAVARDE CON TESTA A BECCO D'ANATRA DI MM. 225X22, PER TRAVATE METALLICHE, / COMPLETE DI RONDELLE COMUNI ED ELASTICHE, DELLA COPPIGLIA E DEL DADO	CAD		21,62
726/6590	CHIAVARDE CON TESTA A BECCO D'ANATRA DI MM. 250X22, PER TRAVATE METALLICHE, / COMPLETE DI RONDELLE COMUNI ED ELASTICHE, DELLA COPPIGLIA E DEL DADO	CAD		23,13
726/6600	CHIAVARDE CON TESTA A BECCO D'ANATRA DI MM. 290X22, PER TRAVATE METALLICHE, / COMPLETE DI RONDELLE COMUNI ED ELASTICHE, DELLA COPPIGLIA E DEL DADO	CAD		24,86
726/6610	CHIAVARDE CON TESTA A BECCO D'ANATRA DI MM. 320X22, PER TRAVATE METALLICHE, / COMPLETE DI RONDELLE COMUNI ED ELASTICHE, DELLA COPPIGLIA E DEL DADO	CAD		26,37
726/6620	CHIAVARDE CON TESTA A BECCO D'ANATRA DI MM. 350X22, PER TRAVATE METALLICHE, / COMPLETE DI RONDELLE COMUNI ED ELASTICHE, DELLA COPPIGLIA E DEL DADO	CAD		28,10
726/6650	CHIAVARDE CON TESTA A BECCO D'ANATRA DI MM. 350X24, PER TRAVATE METALLICHE, / COMPLETE DI RONDELLE COMUNI ED ELASTICHE, DELLA COPPIGLIA E DEL DADO	CAD		32,42
726/6660	CHIAVARDE CON TESTA A BECCO D'ANATRA DI MM. 380X24, PER TRAVATE METALLICHE, / COMPLETE DI RONDELLE COMUNI ED ELASTICHE, DELLA COPPIGLIA E DEL DADO	CAD		34,59
726/6670	CHIAVARDE CON TESTA A BECCO D'ANATRA DI MM. 400X24, PER TRAVATE METALLICHE, / COMPLETE DI RONDELLE COMUNI ED ELASTICHE, DELLA COPPIGLIA E DEL DADO	CAD		36,75
726/6680	CHIAVARDE CON TESTA A ZAPPA MM 66 X 52 DEL DIAMETRO 0 MM 22, DADO ESAGONALE, / COMPLETA DI COPIGLIA, RONDELLA PIANA ED ELASTICA, DELLA LUNGHEZZA DI MM 250	CAD		35,67
726/6690	CHIAVARDAE CON TESTA A ZAPPA DI MM 66X 52 DEL DIAMETRO 0 MM 22, DADO / ESAGONALE, COMPLETA DI COPIGLIA, RONDELLA PIANA ED ELASTICA, DELLA LUNGHEZZA / DI MM 290	CAD		37,83
726/6710	CHIAVARDE A GANCIO DI MM. 145X22, COMPLETE DI RONDELLE COPPIGLIE E DADI PER / FISSARE LE TRAVERSE E LONGHERINE DI LEGNO SUI PONTIIN FERRO	CAD		16,00
726/6720	CHIAVARDE A GANCIO DI MM. 180X22, PER TRAVATE METALLICHE, COMPLETE DI / RONDELLE COMUNI ED ELASTICHE, DELLA COPIGLIA E DEL DADO	CAD		16,21
726/6750	CHIAVARDE A GANCIO DI MM. 145X24, PER TRAVATE METALLICHE, COMPLETE DI / RONDELLE COMUNI ED ELASTICHE, DELLA COPIGLIA E DEL DADO	CAD		20,32
726/6760	CHIAVARDE A GANCIO DI MM. 180X24, PER TRAVATE METALLICHE, COMPLETE DI / RONDELLE COMUNI ED ELASTICHE, DELLA COPIGLIA E DEL DADO	CAD		20,54
738/1060	MASCHERE DI FORATURA PER ROTAIE TIPO 60 E 60 UNI PER TRAPANO A MOTORE PER / FORARE LE ROTAIE	CAD		5,82
738/1070	MASCHERE DI FORATURA DELLE ROTAIE TIPO 49-50 UNI PER TRAPANO A MOTORE	CAD		5,71
738/1130	BOCCOLA PER MASCHERA DI FORATURA PER TRAPANO A MOTORE FORAROTAIE PER / TUTTI I TIPO DI ROTAIE	CAD		3,88
738/1200	VALVOLA DI RIDUZIONE COMPLETA DI MANOMETRO A BASSA PRESSIONE PER BOMBOLE A / GAS PROPANO	CAD		25,08
738/1210	VALVOLA ANTIRITORNO DI FIAMMA PER GAS PROPANO	CAD		3,63
738/1230	MOTORE DIESEL HP 6 - GIRI AL PRIMO 3000	CAD		326,86
738/2040	BOCCHETTONE PER DADO ESAGONALE MM. 44 PER INCAVIGLIATRICE MATISA	CAD		3,83
738/2080	BOCCHETTONE UNIFICATO PER CAVIGLIE TIPO 24 UNI EX 14 - 15 UMEC	CAD		3,60
738/2090	BOCCHETTONE UNIFICATO PER CAVIGLIE TIPO 22 UNI EX 9 - 13	CAD		3,45
738/2100	BOCCHETTONE UNIFICATO PER CAVIGLIE TIPO 20 UNI EX 8	CAD		3,46
738/2110	BOCCHETTONE UNIFICATO PER DADO ESAGONO DA MM.38	CAD		3,76
738/2120	BOCCHETTONE UNIFICATO PER DADO ESAGONO DA MM.44	CAD		4,33
738/2160	BOCCHETTONE PER CAVIGLIE 24 UNI EX 14-15 PER INCAVIGLIATRICE ROTOSTAR	CAD		3,78
738/2170	BOCCHETTONE PER CAVIGLIE 22 UNI PER INCAVIGLIATRICE ROTOSTAR	CAD		3,33
738/2300	BOCCHETTONE F.S. 85, PER CAVIGLIE TIPO 16 E 24 UNI E 24 UNI EX 14-15, ADATTO PER / INCAVIGLIATRICI MATISA E SUCCI	CAD		12,17
738/2310	BOCCHETTONE F.S. 85, PER CAVIGLIE TIPO 22 UNI EX 9-13, ADATTO PER INCAVIGLIATRICI / MATISA E SUCCI	CAD		12,01
738/2320	BOCCHETTONE F.S. 85, PER CAVIGLIE TIPO 20 UNI EX 8, ADATTO PER INCAVIGLIATRICI / MATISA E SUCCI	CAD		12,01
738/2330	BOCCHETTONE F.S. 85, PER DADO ESAGONALE DA MM 38, ADATTO PER INCAVIGLIATRICI / MATISA E SUCCI	CAD		10,08
739/1490	TARGHE PER LAMIERINI DI VISIBILITA COMPLETE DI PELLICOLA RIFRANGENTE / CATADIOTTRICA. N.B. - SERVONO ANCHE PER I CAVALLETTI DI LEGNO	CAD		7,62
739/1500	DISCHI CON PELLICOLA RIFRANGENTE CATADIOTTRICA SU UNA SOLA FACCIA PER / CAVALLETTI DI LEGNO PER P.L. COMPLETI DI STAFFE PORTA DISCO E RELATIVEVITI A / LEGNO	CAD		3,33
739/1510	DISCHI CON PELLICOLA RIFRANGENTE CATADIOTTRICA SU DUE FACCE PER CAVALLETTI / DI LEGNO PER P.L. COMPLETI DI STAFFE PORTA DISCO E RELATIVE VITI A LEGNO	CAD		4,27
739/1520	ELEMENTO DI LAMIERINO DI VISIBILITA PER CANCELLI DELLA LUCE DI 3 - 4 -5 - 6 M	CAD		5,28
739/9610	PALO TUBOLARE TONDO IN ACCIAIO ZINCATO LUNGO M. 3,800 PER IL SOSTEGNO DEL / SEGNALE A DOPPIA CROCE DI S. ANDREA DEI PASSAGGI A LIVELLO APERTI ED / INCUSTODITI	CAD		2,58
739/9620	PALO TUBOLARE TONDO IN ACCIAIO ZINCATO LUNGO M. 3,780 PER IL SOSTEGNO DEL / SEGNALE A CROCE DI S. ANDREA DEI PASSAGGI A LIVELLO APERTI ED INCUSTODITI	CAD		3,07
739/9630	PALO IN CEMENTO ARMATO CENTRIFUGATO LUNGO ML. 4,300 PER IL SOSTEGNO / DELSEGNALE INDICATORE STRADALE A CROCE DI S. ANDREA DEI PASSAGGI A LIVELLO / APERTI ED INCUSTODITI PER LINEE A DUE O PIU BINARI (EX 818-233)	CAD		3,17
739/9640	SEGNALI INDICATORI STRADALI A CROCE DI S. ANDREA PER PASSAGGI A LIVELLO APERTI / ED IN CUSTODITI, PER LINEE A SEMPLICE BINARIO CONBRACCI DA M. 1,70	CAD		73,60
739/9650	SEGNALI INDICATORI STRADALI A CROCE DI S. ANDREA PER PASSAGGI A LIVELLO APERTI / ED IN CUSTODITI, PER LINEE A A DUE O PIU' BINARICON BRACCI DA M. 1,70	CAD		128,83
739/9660	SEGNALI INDICATORI STRADALI A CROCE DI S. ANDREA PER PASSAGGI A LIVELLO APERTI / ED IN CUSTODITI, PER LINEE A SEMPLICE BINARIO INTERESSATE DA TRANSITO LOCALE / CAMPESTRE O PEDONALE CON BRACCI DA M. 1.00	CAD		63,47
739/9670	SEGNALI INDICATORI STRADALI A CROCE DI S. ANDREA PER P.L. APERTI ED IN CUSTODITI, / PER LINEE A DUE O PIU BINARI INTERESSATE DA TRANSITO LOCALE CAMPESTRE O / PEDONALE CON BRACCI DI LARGHEZZA MAGGIORI DI M. 1,00	CAD		68,02
739/9700	TABELLE MONITORIE PER PASSAGGI A LIVELLO PEDONALI PROTETTI DA SBARRAMENTO A / GIRANDOLA	CAD		3,53
740/2550	CENTINE (MEZZE) DI LEGNO PER LE SAGOME LIMITE DI CARICO - TIPO PER BIN ARI DI / CORSA ELETTRIFICATI - A SCARTAMENTO NORMALE	CAD		181,00
740/2650	SAGOME LIMITE DI CARICO (MEZZE) - TIPO PER BINARI DI CORSA ELETTRIFICA TI - A / SCARTAMENTO NORMALE	CAD		1261,08
740/2660	STANTI DI SOSTEGNO, FORMATI DI ROTAIE, PER SAGOME LIMITE DI CARICO - T IPO PER / BINARI DI CORSA ELETTRIFICATI - A SCARTAMENTO NORMALE	CAD		11,57
740/6510	APPARECCHI PER LUBRIFICARE LE ROTAIE IN CORRISPONDENZA DELLE CURVE -MODELLO C.4 - TIPO P.M. - COMPLETI DI PROTEZIONI IN LAMIERA	CAD		2335,19
740/6520	CHIAVARDE DI ATTACCO COMPOSTE DI CAPPELLOTTO E CHIAVARDINA, PER / LUBRIFICATORI DI ROTAIE MOD. C.4 TIPO P.M.	CAD		64,14
740/6530	CONGEGNI DI POMPATURA DESTRI COMPLETI DI VALVOLA PER LUBRIFICATORI DI ROTAIE / MOD. C.4 TIPO P.M.	CAD		296,43
740/6540	CONGEGNI DI POMPATURA SINISTRI COMPLETI DI VALVOLA, PER LUBRIFICATORI DI / ROTAIE, MOD. C.4 TIPO P.M.	CAD		296,43
740/6560	CUNEI DI SUGHERO COMPRESSO PER LUBRIFICATORI DI ROTAIE MOD. C.4 TIPO P.M.	CAD		7,23
740/6570	GANASCE ESTERNE, PER LUBRIFICATORI DI ROTAIE MOD. C.4 TIPO PM.	CAD		22,55
740/6580	GUARNIZIONI DI CARTONE PER LUBRIFICATORI DI ROTAIE MOD. C.4 TIPO PM.	CAD		3,96
740/6590	PROTEZIONI IN LAMIERA PER LUBRIFICATORI DI ROTAIE - MODELLO C.4 - TIPO P.M.	CAD		150,22
740/6600	COPERCHI DEL SERBATOIO PER LUBRIFICATORI DI ROTAIE- MODELLO C.4 - TIPO P.M.	CAD		119,23
740/6610	CHIAVARDINA DA MEZZO POLLICE - LUNGA MM. 55 - CON RONDELLA E DADO - PER IL / COPERCHIO DEL SERBATOIO - PER LUBRIFICATORE DI ROTAIA- MOD. C.4 - TIPO P. E M.	CAD		3,96
740/6620	CHIAVARDINA DA MEZZO POLLICE - LUNGA MM. 35 - PER FISSAGGIO DEL CAPPELLOTTO / DELLA CHIAVARDA DI ATTACCO PER LUBRIFICATORE DI ROTAIA - MOD. C.4 - TIPO P. E M.C.	CAD		20,13
740/6630	CHIAVARDINA DA TRE QUARTI DI POLLICE - LUNGA MM. 31 - PER FISSAGGIO DELLA / GANASCIA ESTERNA - PER LUBRIFICATORE DI ROTAIA - MOD.C.4 - TIPO P. E M.	CAD		6,60
740/6640	MOLLA DEL PISTONCINO - PER LUBRIFICATORE DI ROTAIA - MOD. C.4 - TIPO P. E M.	CAD		5,61
740/6650	MOLLA DEL SERBATOIO - PER LUBRIFICATORE DI ROTAIA - MOD. C.4 - TIPO P.EM.	CAD		78,56
740/6660	CHIAVARDINA DA MEZZO POLLICE - LUNGA MM. 55, CON RONDELLA PIANA PER FISSAGGIO / CONGEGNO DI POMPATURA DESTRO O SINISTRO - PER LUBRIFICATORE DI ROTAIA - MOD. / C.4 - TIPO P. E M.	CAD		3,57
740/6670	MOLLE PER VALVOLA SFERICA DEL COMPLESSO DELLA POMPA (C. 27)	CAD		3,93
740/6680	VALVOLE DEL COMPLESSO DELLE POMPE, COMPLETE DI MOLLA, SFERA E TAPPO A VITE / (C. 23-C. 25-C. 26-C. 27)	CAD		112,88
740/6700	BLOCCHI DI SUPPORTO CON RELATIVA VITE DI FERMO	CAD		29,54
740/6910	PARAURTI IN FERRO A FORMA TRIANGOLARE, REALIZZATO CON ROTAIE, DA COLLEGARE / AL BINARIO	CAD		2155,42
740/6920	PARAURTI ATTO AD ARRESTARE CONVOGLI DI MASSA MASSIMA DI 650 T. ALLA VELOCITA' / DI 15 KM/H IN UNO SPAZIO MASSIMO DI 10 M.	CAD		43528,21
740/6930	PARAURTI ATTO AD ARRESTARE CONVOGLI DI MASSA MASSIMA DI 500 T. ALLA VELOCITA' / DI 10 KM/H IN UNO SPAZIO MASSIMO DI 5 M.	CAD		28022,76
740/7060	ASTUCCIO DI CONTENIMENTO DI N. 4 TORCE OCCORRENTI PER LE NICCHIE DELLE / GALLERIE	CAD		96,32
740/7070	ASTUCCIO DI CONTENIMENTO DI N. 2 TORCE OCCORRENTI PER LE NICCHIE DELLE / GALLERIE	CAD		58,87
740/7080	TABELLA, DI ALLUMINIO VERNICIATO, PER LA SEGNALAZIONE DEL DEPOSITO IN GALLERIA / DI TORCE A VENTO A LUCE BIANCA PER L'ILLUMINAZIONE DI EMERGENZA	CAD		7,18
740/7090	"TABELLA ""P"" DI ALLUMINIO PER L'INIVIDUAZIONE DEL BINARIO PARI"	CAD		27,12
740/7100	"TABELLA ""D"" DI ALLUMINIO PER L'INIVIDUAZIONE DEL BINARIO DISPARI"	CAD		27,12
740/7110	FRECCIA DIREZIONALE DI ALLUMINIO PER I SEGNALI DI AVVISO DI RALLENTAMENTO / COMPLETA DI RELATIVO SUPPORTO PER IL FISSAGGIO ALLA VELA	CAD		36,38
740/7120	TABELLA DI ALLUMINIO, CON PELLICOLA CATARIFRANGENTE, INDICANTE LE PIAZZOLE DI / RICOVERO DEL PERSONALE DI LINEA COMPLETA DI DUE STAFFE, QUATTRO DADI, / QUATTRO VITI E QUATTRO RONDELLE	CAD		26,42
740/7130	TABELLA MONITORIA, DI ALLUMINIO CON PELLICOLA CATARIFRANGENTE, INDICANTE UN / REGIME DI VELOCITA' RIDOTTA NEGLI SCALI, DEPOSITI, ECC.	CAD		26,42
740/7140	TABELLA, DI ALLUMINIO CON PELLICOLA, POSIZIONATA IN PRECEDENZA AI PONTI PER I / QUALI ESISTONO RESTRIZIONI DI CIRCOLAZIONE COMPLETA DI DUE STAFFE, QUATTRO / DADI, QUATTRO VITI E QUATTRO RONDELLE	CAD		26,42
740/7150	TABELLA DI "CULMINE", DI ALLUMINIO CON PELLICOLA, COMPLETA DI DUE STAFFE, / QUATTRO DADI, QUATTRO VITI E QUATTRO RONDELLE	CAD		32,16
740/7160	SOSTEGNO PER TABELLE SEGNALETICHE COMPLETO DI N. 2 STAFFE SEMPLICI PER IL / FISSAGGIO, N. 4 VITI, N. 4 ROSETTE, N. 4 DATI	CAD		63,21
740/7170	SEGNALE DI ARRESTO, DI ALLUMINIO CON PELLICOLA, POSTO IN PRECEDENZA DEI / PASSAGGI A LIVELLO SU LINEE CHIUSE AL TRAFFICO DEI VIAGGIATORI E COMPLETO DI / DUE BULLONI, DUE DADI, DUE RONDELLE	CAD		32,16
740/7180	"TABELLA ""C"" DI ALLUMINIO INDICANTE L'INIZIO DEI CANTIERI DI LAVORO COMPLETA DI / DUE STAFFE, QUATTRO DADI, QUATTRO VITI, QUATTRO RONDELLE E UN PALO"	CAD		39,89
740/7190	"TABELLA ""C BARRATA"" DI ALLUMINIO INDICANTE LA FINE DEI CANTIERI DI LAVORO / COMPLETA DI DUE STAFFE, QUATTRO DADI, QUATTRO VITI,QUATTRO RONDELLE E UN / PALO"	CAD		39,89
740/7200	PISTONCINI PER CONGEGNI DI POMPATURA DESTRI O SINISTRI, PER LUBRIFICATORI DI / ROTAIE MOD. C.4 - TIPO P.M.	CAD		35,68
740/7210	KIT TABELLE DI ORIENTAMENTO DELLE FERMATE (DISEGNO FS 7331) COMPOSTO DA: 1 / TABELLA DI ORIENTAMENTO DELLE FERMATE POSTA A FINE MARCIAPIEDE (FIG. 1) + 1 / TABELLA DI ORIENTAMENTO DELLE FERMATE CON UNA STRISCIA BIANCA (FIG. 2 ) + 1 / TABELLA DI ORIENTAMENTO DELLEFERMATE CON DUE STRISCE BIANCHE (FIG. 3). LE / TABELLE DI CUI SOPRA DOVRANNO ESSERE COMPLETE DI SOSTEGNO E DI TUTTI I / PARTICOLARIDI CUI AL DISEGNO FS 7331.	CAD		577,62
740/7220	"TABELLA ""S"" DI ALLUMINIO PER LA PROTEZIONE DELLE SQUADRE DI LAVORO COMPLETA / DI DUE STAFFE, QUATTRO DADI, QUATTRO VITI, QUATTRO RONDELLE E UN PALO"	CAD		27,12
740/7240	"TABELLA ""F"" DI ALLUMINIO DA PORRE IN CORRISPONDENZA DI PASSAGI A LIVELLO E DI / PUNTI SINGOLARI DELLA LINEA"	CAD		39,89
740/7250	"DISPOSITIVI DI ACCIAIO PER IL FISSAGGIO DELLA TABELLA ""F"" , ""S"", ""C"", ""C BARRATO, / AI PALI T.E. DELLE LINEE ELETTRIFICATE"	CAD		140,93
740/7260	VELA DI AVVISO RALLENTAMENTO DI ALLUMINIO MUNITO DI DISPOSITIVO AUTOMATICO DI / AC CENSIONE E SPEGNIMENTO DELLE LUCI ELETTRICHE	CAD		1038,98
740/7270	VELA DI INIZIO RALLENTAMENTO DI ALLUMINIO MUNITO DI DISPOSITIVO AUTOMATICO DI / ACCENSIONE E SPEGNIMENTO DELLE LUCI ELETTRICHE	CAD		1011,30
740/7280	VELA DI FINE RALLENTAMENTO DI ALLUMINIO MUNITO DI DISPOSITIVO AUTOMATICO DI / ACCENSIONE E SPEGNIMENTO DELLE LUCI ELETTRICHE	CAD		795,72
740/7290	DISPOSITIVO DI ACCIAIO PER IL FISSAGGIO DEI SEGNALI DI AVVISO, INIZIO E FINE / RALLENTAMENTO AI PALI T.E. DELLE LINEE ELETTRIFICATE	CAD		152,65
740/7300	SEGNALI DI AVVISO DI RALLENTAMENTO DI ALLUMINIO. N.B. - PER L'ILLUMINAZIONE DI TALE / SEGNALE POSSONO ESSERE USATE LE LANTERNE ELETTRICHE CAT. 740/745	CAD		791,21
740/7310	SEGNALI DI INIZIO RALLENTAMENTO DI ALLUMINIO COMPLETI DI TUTTI I MATERIALI DI CUI IL / DIS. 7347	CAD		763,52
740/7320	SEGNALI DI FINE RALLENTAMENTO DI ALLUMINIO COMPLETI DI TUTTI I MATERIALI DI CUI IL / DIS. 7348	CAD		547,95
740/7330	"CIFRE ""0"" DI ALLUMINIO, IN CAMPO RIFRANGENTE, CATADIOTTRICO, DA APPLICARE AI / SEGNALI DI AVVISO DI RALLENTAMENTO PER SEGNALAREAI TRENI IL VALORE DELLA / VELOCITA DI RALLENTAMENTO PRESCRITTA"	CAD		3,78
740/7340	"CIFRE ""1"" DI ALLUMINIO, IN CAMPO RIFRANGENTE, CATADIOTTRICO, DA APPLICARE AI / SEGNALI DI AVVISO DI RALLENTAMENTO PER SEGNALAREAI TRENI IL VALORE DELLA / VELOCITA DI RALLENTAMENTO PRESCRITTA"	CAD		3,78
740/7350	"CIFRE ""2"" DI ALLUMINIO, IN CAMPO RIFRANGENTE, CATADIOTTRICO, DA APPLICARE AI / SEGNALI DI AVVISO DI RALLENTAMENTO PER SEGNALAREAI TRENI IL VALORE DELLA / VELOCITA DI RALLENTAMENTO PRESCRITTA"	CAD		3,78
740/7360	"CIFRE ""3"" DI ALLUMINIO, IN CAMPO RIFRANGENTE, CATADIOTTRICO, DA APPLICARE AI / SEGNALI DI AVVISO DI RALLENTAMENTO PER SEGNALAREAI TRENI IL VALORE DELLA / VELOCITA DI RALLENTAMENTO PRESCRITTA"	CAD		3,78
740/7370	"CIFRE ""4"" DI ALLUMINIO, IN CAMPO RIFRANGENTE, CATADIOTTRICO, DA APPLICARE AI / SEGNALI DI AVVISO DI RALLENTAMENTO PER SEGNALAREAI TRENI IL VALORE DELLA / VELOCITA DI RALLENTAMENTO PRESCRITTA"	CAD		3,78
740/7380	"CIFRE ""5"" DI ALLUMINIO, IN CAMPO RIFRANGENTE, CATADIOTTRICO, DA APPLICARE AI / SEGNALI DI AVVISO DI RALLENTAMENTO PER SEGNALAREAI TRENI IL VALORE DELLA / VELOCITA DI RALLENTAMENTO PRESCRITTA"	CAD		3,78
740/7390	"CIFRE ""6"" /""9"" DI ALLUMINIO, IN CAMPO RIFRANGENTE, CATADIOTTRICO, DA APPLICARE / AI SEGNALI DI AVVISO DI RALLENTAMENTO PER SEGNALARE AI TRENI IL VALORE DELLA / VELOCITA DI RALLENTAMENTO PRESCRITTA"	CAD		3,78
740/7400	"CIFRE ""7"" DI ALLUMINIO, IN CAMPO RIFRANGENTE, CATADIOTTRICO, DA APPLICARE AI / SEGNALI DI AVVISO DI RALLENTAMENTO PER SEGNALAREAI TRENI IL VALORE DELLA / VELOCITA DI RALLENTAMENTO PRESCRITTA"	CAD		3,78
740/7410	"CIFRE ""8"" DI ALLUMINIO, IN CAMPO RIFRANGENTE, CATADIOTTRICO, DA APPLICARE AI / SEGNALI DI AVVISO DI RALLENTAMENTO PER SEGNALAREAI TRENI IL VALORE DELLA / VELOCITA DI RALLENTAMENTO PRESCRITTA"	CAD		3,78
740/7420	CIFRE 9, IN CAMPO RIFRANGENTE, CATADIOTTRICO, DA APPLICARE AI SEGNALI DI AVVISO / DI RALLENTAMENTO PER SEGNALARE AI TRENI IL VALORE DELLA VELO CITA DI / RALLENTAMENTO PRESCRITTA	CAD		3,78
740/7480	FOTORELE CON USCITA AD UN CAVO PER L'ACCENSIONE AUTOMATICA DEI SEGNALI DI / RALLENTAMENTO	CAD		30,71
740/7490	FOTORELE CON USCITA A DUE CAVI PER L'ACCENSIONE AUTOMATICA DEI SEGNALI DI / RALLENTAMENTO	CAD		36,31
740/7500	"CIFRA ""0"" GRANDE IN ALLUMINIO PER INDICATORE DI VELOCITA' MASSIMA, RICOPERTA / CON PELLICOLA CATADRIOTTICA BIANCA E COMPLETA DIDUE BULLONCINI DI FISSAGGIO / CON DADO, QUATTRO ROSETTE IN ACCIAIO INOX E DUE ROSETTE DI NYLON"	CAD		21,33
740/7510	"CIFRA ""1"" GRANDE IN ALLUMINIO PER INDICATORE DI VELOCITA' MASSIMA, RICOPERTA / CON PELLICOLA CATADRIOTTICA BIANCA E COMPLETA DIDUE BULLONCINI DI FISSAGGIO / CON DADO, QUATTRO ROSETTE IN ACCIAIO INOX E DUE ROSETTE DI NYLON"	CAD		8,34
740/7520	"CIFRA ""2"" GRANDE IN ALLUMINIO PER INDICATORE DI VELOCITA' MASSIMA, RICOPERTA / CON PELLICOLA CATADRIOTTICA BIANCA E COMPLETA DIDUE BULLONCINI DI FISSAGGIO / CON DADO, QUATTRO ROSETTE IN ACCIAIO INOX E DUE ROSETTE DI NYLON"	CAD		18,39
740/7530	"CIFRA ""3"" GRANDE IN ALLUMINIO PER INDICATORE DI VELOCITA' MASSIMA, RICOPERTA / CON PELLICOLA CATADRIOTTICA BIANCA E COMPLETA DIDUE BULLONCINI DI FISSAGGIO / CON DADO, QUATTRO ROSETTE IN ACCIAIO INOX E DUE ROSETTE DI NYLON"	CAD		18,39
740/7540	"CIFRA ""4"" GRANDE IN ALLUMINIO PER INDICATORE DI VELOCITA' MASSIMA, RICOPERTA / CON PELLICOLA CATADRIOTTICA BIANCA E COMPLETA DIDUE BULLONCINI DI FISSAGGIO / CON DADO, QUATTRO ROSETTE IN ACCIAIO INOX E DUE ROSETTE DI NYLON"	CAD		21,33
740/7550	"CIFRA ""5"" GRANDE IN ALLUMINIO PER INDICATORE DI VELOCITA' MASSIMA, RICOPERTA / CON PELLICOLA CATADRIOTTICA BIANCA E COMPLETA DIDUE BULLONCINI DI FISSAGGIO / CON DADO, QUATTRO ROSETTE IN ACCIAIO INOX E DUE ROSETTE DI NYLON"	CAD		20,90
740/7560	"CIFRA ""6""/""9"" GRANDE IN ALLUMINIO PER INDICATORE DI VELOCITA' MASSIMA, / RICOPERTA CON PELLICOLA CATADRIOTTICA BIANCA E COMPLETA DI DUE BULLONCINI DI / FISSAGGIO CON DADO, QUATTRO ROSETTE IN ACCIAIO INOX E DUE ROSETTE DI NYLON"	CAD		21,88
740/7570	"CIFRA ""7"" GRANDE IN ALLUMINIO PER INDICATORE DI VELOCITA' MASSIMA, RICOPERTA / CON PELLICOLA CATADRIOTTICA BIANCA E COMPLETA DIDUE BULLONCINI DI FISSAGGIO / CON DADO, QUATTRO ROSETTE IN ACCIAIO INOX E DUE ROSETTE DI NYLON"	CAD		21,14
740/7580	"CIFRA ""8"" GRANDE IN ALLUMINIO PER INDICATORE DI VELOCITA' MASSIMA, RICOPERTA / CON PELLICOLA CATADRIOTTICA BIANCA E COMPLETA DIDUE BULLONCINI DI FISSAGGIO / CON DADO, QUATTRO ROSETTE IN ACCIAIO INOX E DUE ROSETTE DI NYLON"	CAD		21,14
740/7600	"CIFRA ""0"" PICCOLA IN ALLUMINIO PER INDICATORE DI VELOCITA' MASSIMA, RICOPERTA / CON PELLICOLA CATADRIOTTICA BIANCA E COMPLETA DI DUE BULLONCINI DI FISSAGGIO / CON DADO, QUATTRO ROSETTE IN ACCIAIO INOX E DUE ROSETTE DI NYLON"	CAD		11,92
740/7610	"CIFRA ""1"" PICCOLA IN ALLUMINIO PER INDICATORE DI VELOCITA' MASSIMA, RICOPERTA / CON PELLICOLA CATADRIOTTICA BIANCA E COMPLETA DI DUE BULLONCINI DI FISSAGGIO / CON DADO, QUATTRO ROSETTE IN ACCIAIO INOX E DUE ROSETTE DI NYLON"	CAD		4,41
740/7620	"CIFRA ""2"" PICCOLA IN ALLUMINIO PER INDICATORE DI VELOCITA' MASSIMA, RICOPERTA / CON PELLICOLA CATADRIOTTICA BIANCA E COMPLETA DI DUE BULLONCINI DI FISSAGGIO / CON DADO, QUATTRO ROSETTE IN ACCIAIO INOX E DUE ROSETTE DI NYLON"	CAD		11,92
740/7630	"CIFRA ""3"" PICCOLA IN ALLUMINIO PER INDICATORE DI VELOCITA' MASSIMA, RICOPERTA / CON PELLICOLA CATADRIOTTICA BIANCA E COMPLETA DI DUE BULLONCINI DI FISSAGGIO / CON DADO, QUATTRO ROSETTE IN ACCIAIO INOX E DUE ROSETTE DI NYLON"	CAD		11,92
740/7640	"CIFRA ""4"" PICCOLA IN ALLUMINIO PER INDICATORE DI VELOCITA' MASSIMA, RICOPERTA / CON PELLICOLA CATADRIOTTICA BIANCA E COMPLETA DI DUE BULLONCINI DI FISSAGGIO / CON DADO, QUATTRO ROSETTE IN ACCIAIO INOX E DUE ROSETTE DI NYLON"	CAD		11,92
740/7650	"CIFRA ""5"" PICCOLA IN ALLUMINIO PER INDICATORE DI VELOCITA' MASSIMA, RICOPERTA / CON PELLICOLA CATADRIOTTICA BIANCA E COMPLETA DI DUE BULLONCINI DI FISSAGGIO / CON DADO, QUATTRO ROSETTE IN ACCIAIO INOX E DUE ROSETTE DI NYLON"	CAD		11,92
740/7660	"CIFRA ""6""/""9"" PICCOLA IN ALLUMINIO PER INDICATORE DI VELOCITA' MASSIMA, / RICOPERTA CON PELLICOLA CATADRIOTTICA BIANCA E COMPLETA DI DUE BULLONCINI DI / FISSAGGIO CON DADO, QUATTRO ROSETTE IN ACCIAIO INOX E DUE ROSETTE DI NYLON"	CAD		11,92
740/7670	"CIFRA ""7"" PICCOLA IN ALLUMINIO PER INDICATORE DI VELOCITA' MASSIMA, RICOPERTA / CON PELLICOLA CATADRIOTTICA BIANCA E COMPLETA DI DUE BULLONCINI DI FISSAGGIO / CON DADO, QUATTRO ROSETTE IN ACCIAIO INOX E DUE ROSETTE DI NYLON"	CAD		11,92
740/7680	"CIFRA ""8"" PICCOLA IN ALLUMINIO PER INDICATORE DI VELOCITA' MASSIMA, RICOPERTA / CON PELLICOLA CATADRIOTTICA BIANCA E COMPLETA DI DUE BULLONCINI DI FISSAGGIO / CON DADO, QUATTRO ROSETTE IN ACCIAIO INOX E DUE ROSETTE DI NYLON"	CAD		11,64
740/7700	SIMBOLO PER INDICATORE DI ALLUMINIO CHE PRECEDE UN PUNTO DI VARIAZIONE DELLA / VELOCITA' MASSIMA PRIVO DI SEGNALAZIONE PER LE LINEE PRINCIPALI E SECONDARIE	CAD		56,38
740/7710	PALO TUBOLARE IN ACCIAIO ZINCATO A CALDO COMPLETO DI TAPPO E PROTEZIONE / ANTICORROSIONE, DI LUNGHEZZA 5500 MM E DIAMETRO 88,9 MM,PER GLI INDICATORI DI / VELOCITA' MASSIMA DELLE LINEE PRINCIPALI E SECONDARIE	CAD		104,50
740/7720	LANTERNE ELETTRICHE CORREDATE DI CONNETTORE FEMMINA PER I SEGNALI DI / RALLENTAMENTO CON FOTORELE	CAD		42,71
740/7730	PALO TUBOLARE IN ACCIAIO ZINCATO A CALDO COMPLETO DI TAPPO E PROTEZIONE / ANTICORROSIONE, DI LUNGHEZZA 4880 MM E DIAMETRO 88,9 MM,PER GLI INDICATORI DI / VELOCITA' MASSIMA DELLE LINEE PRINCIPALI E SECONDARIE	CAD		94,40
740/7740	"TARGHE AD ""L"" DI ALLUMINIO CON PELLICOLA RIFRANGENTE COLOR BIANCO PER LE / NICCHIE DELLE GALLERIE ADIBITE A DEPOSITO DELLE TORCE A VENTO"	CAD		5,09
740/7750	TABELLA PORTACIFRE AGGIUNTIVA PER SEGNALI DI RALLENTAMENTO	CAD		140,47
740/7770	"ASTA PORTATABELLE AGGIUNTIVA PER SEGNALI DI ""AVVISO INIZIO E FINE"" MONTATI SU / SCALA PORTASEGNALE DI RALLENTAMENTI "	CAD		168,57
740/7800	SEGNALI DI AVVISO RALLENTAMENTO PER IMPIEGO IN GALLERIA COSTITUITI DA VELA PER / SEGNALE CAT 740/796, TABELLA PORTACIFRE CAT. 740/783, SOSTEGNO DEL SEGNALE / CAT. 740/784 ,CONTENITORE DELLA PILA CAT. 740/785	CAD		1200,69
740/7810	SEGNALI DI INIZIO RALLENTAMENTO DI ALLUMINIO, PER IMPIEGO IN GALLERIA COSTITUITI / DA VELA PER SEGNALE CAT. 740/797, SOSTEGNO DELSEGNALE CAT. 740/784, / CONTENITORE DELLA PILA CAT. 740/785	CAD		1192,16
740/7820	SEGNALI DI FINE RALLENTAMENTO DI ALLUMINIO, PER IMPIEGO IN GALLERIA COSTITUITI / DA VE LA PER SEGNALE CAT. 740/798, SOSTEGNO DEL SEGNALE CAT. 740/784, / CONTENITORE DELLA PILA CAT. 740/785	CAD		1037,66
740/7830	TABELLA PORTACIFRE DEI SEGNALI DI AVVISO RALLENTAMENTO PER IMPIEGO IN / GALLERIA	CAD		15,70
740/7840	SOSTEGNO IN ALLUMINIO DEI SEGNALI DI RALLENTAMENTO PER IMPIEGO IN GALLERIA	CAD		164,88
740/7850	CONTENITORE DELLA PILA DEI SEGNALI DI RALLENTAMENTO PER IMPIEGO IN GALLERIA	CAD		85,76
740/7860	"TABELLA IN ALLUMINIO RICOPERTA CON PELLICOLA RIFRANGENTE CATADRIOTTICA DI / COLORE BIANCO CON CIFRA SERIGRAFATA ""0"" DI COLORE NERO, PER I SEGNALI DI / RALLENTAMENTO IN GALLERIA"	CAD		1,97
740/7870	"TABELLA IN ALLUMINIO RICOPERTA CON PELLICOLA RIFRANGENTE CATADRIOTTICA DI / COLORE BIANCO CON CIFRA SERIGRAFATA ""1"" DI COLORE NERO, PER I SEGNALI DI / RALLENTAMENTO IN GALLERIA"	CAD		1,97
740/7880	"TABELLA IN ALLUMINIO RICOPERTA CON PELLICOLA RIFRANGENTE CATADRIOTTICA DI / COLORE BIANCO CON CIFRA SERIGRAFATA ""2"" DI COLORE NERO, PER I SEGNALI DI / RALLENTAMENTO IN GALLERIA"	CAD		1,97
740/7890	"TABELLA IN ALLUMINIO RICOPERTA CON PELLICOLA RIFRANGENTE CATADRIOTTICA DI / COLORE BIANCO CON CIFRA SERIGRAFATA ""3"" DI COLORE NERO, PER I SEGNALI DI / RALLENTAMENTO IN GALLERIA"	CAD		1,97
740/7900	"TABELLA IN ALLUMINIO RICOPERTA CON PELLICOLA RIFRANGENTE CATADRIOTTICA DI / COLORE BIANCO CON CIFRA SERIGRAFATA ""4"" DI COLORE NERO, PER I SEGNALI DI / RALLENTAMENTO IN GALLERIA"	CAD		1,97
740/7910	"TABELLA IN ALLUMINIO RICOPERTA CON PELLICOLA RIFRANGENTE CATADRIOTTICA DI / COLORE BIANCO CON CIFRA SERIGRAFATA ""5"" DI COLORE NERO, PER I SEGNALI DI / RALLENTAMENTO IN GALLERIA"	CAD		1,97
740/7920	"TABELLA IN ALLUMINIO RICOPERTA CON PELLICOLA RIFRANGENTE CATADRIOTTICA DI / COLORE BIANCO CON CIFRA SERIGRAFATA ""6""/""9"" DI COLORE NERO PER I SEGNALI DI / RALLENTAMENTO IN GALLERIA"	CAD		1,97
740/7930	"TABELLA IN ALLUMINIO RICOPERTA CON PELLICOLA RIFRANGENTE CATADRIOTTICA DI / COLORE BIANCO CON CIFRA SERIGRAFATA ""7"" DI COLORE NERO PER I SEGNALI DI / RALLENTAMENTO IN GALLERIA"	CAD		1,97
740/7940	"TABELLA IN ALLUMINIO RICOPERTA CON PELLICOLA RIFRANGENTE CATADRIOTTICA DI / COLORE BIANCO CON CIFRA SERIGRAFATA ""8"" DI COLORE NERO PER I SEGNALI DI / RALLENTAMENTO IN GALLERIA"	CAD		1,97
740/7960	VELA, IN ALLUMINIO, PER IL SEGNALE DI AVVISO DI RALLENTAMENTO PER IMPIEGO IN / GALLERIA COMPLETA DI UN GRUPPO OTTICO CAT. 740/916	CAD		697,68
740/7970	VELA DI ALLUMINIO PER IL SEGNALE DI INIZIO DI RALLENTAMENTO PER IMPIEGO IN / GALLERIA COMPLETA DI DUE GRUPPI OTTICI CAT. 740/916	CAD		689,16
740/7980	VELA DI ALLUMINIO PER IL SEGNALE DI FINE RALLENTAMENTO PER IMPIEGO IN GALLERIA / COMPLETA DI UN GRUPPO OTTICO CAT. 740/916	CAD		534,65
740/7990	TABELLA IN ALLUMINIO, INDICATORE DI VELOCITA' MASSIMA, PER CIFRE TIPO GRANDE DA / MM. 980X780X2,5, COMPLETA DI DUE CAVALLOTTI, QUATTRO VITI E QUATTRO DADI PER / L'ATTACCO A I PALI	CAD		101,14
740/8000	TABELLA IN ALLUMINIO, INDICATORE DI VELOCITA' MASSIMA,PER CIFRE TIPO PICCOLO DA / MM. 980X560X2,5, COMPLETA DI DUE CAVALLOTTI, QUATTRO VITI E QUATTRO DADI PER / L'ATTACCO A I PALI	CAD		84,29
740/8010	TABELLA IN ALLUMINIO PER SEGNALI DI RIDUZIONE DI VELOCITA' MASSIMA, VERNICIATA DI / COLORE NERO OPACO, CON UNA STRISCIA DIAGONALEDI PELLICOLA RIFRANGENTE DI / COLORE BIANCO	CAD		96,23
740/8020	TABELLA IN ALLUMINIO PER SEGNALI DI RIDUZIONE DI VELOCITA' MASSIMA, VERNICIATA DI / COLORE NERO OPACO, CON DUE STRISCE DIAGONALE DI PELLICOLA RIFRANGENTE DI / COLORE BIANCO	CAD		96,23
740/8030	TABELLA IN ALLUMINIO ANTINFORTUNISTICA, CON SEGNALE TRIANGOLARE, DI PERICOLO / GENERICO	CAD		14,78
740/8040	TABELLA DI ALLUMINIO VERNICIATA ANTINFORTUNISTICA, CON SEGNALE TONDO, DI / DIVIETO DI TRANSITO CONTEMPORANEO A PERSONE E MEZZI	CAD		20,00
740/8050	TABELLE, IN ALLUMINIO VERNICIATE DI COLORE NERO OPACO, DI DIMENSIONI RIDOTTE / SENZA STRISCE PER INDICATORI DI VELOCITA' IN GALLERIA (TIPO A)	CAD		107,89
740/8060	TABELLE, IN ALLUMINIO VERNICIATE DI COLORE NERO OPACO, DI DIMENSIONI RIDOTTE / CON UNA STRISCIA PER INDICATORI DI VELOCITA' IN GALLERIA (TIPOB)	CAD		159,29
740/8070	TABELLE, IN ALLUMINIO VERNICIATE DI COLORE NERO OPACO, DI DIMENSIONI RIDOTTE / CON DUE STRISCE PER INDICATORI DI VELOCITA' IN GALLERIA (TIPOC)	CAD		159,29
740/8080	STAFFA DI SOSTEGNO DELLE TABELLE RIDOTTE PER INDICATORI DI VELOCITA' IN / GALLERIA	CAD		102,69
740/8090	"CIFRA ""1"" GRANDE, COMPLETA DI DUE BULLONCINI E DUE ROSETTE, DA APPLICARE / SULLE TABELLE DI DIMENSIONI RIDOTTE PER INDICATORI DI VELOCITA' IN GALLERIA "	CAD		9,13
740/8100	"CIFRA ""2"" GRANDE, COMPLETA DI DUE BULLONCINI E DUE ROSETTE, DA APPLICARE / SULLE TABELLE DI DIMENSIONI RIDOTTE PER INDICATORI DI VELOCITA' IN GALLERIA "	CAD		11,03
740/8110	"CIFRA ""3"" GRANDE, COMPLETA DI DUE BULLONCINI E DUE ROSETTE, DA APPLICARE / SULLE TABELLE DI DIMENSIONI RIDOTTE PER INDICATORI DI VELOCITA' IN GALLERIA "	CAD		11,03
740/8120	"CIFRA ""4"" GRANDE, COMPLETA DI DUE BULLONCINI E DUE ROSETTE, DA APPLICARE / SULLE TABELLE DI DIMENSIONI RIDOTTE PER INDICATORI DI VELOCITA' IN GALLERIA "	CAD		11,03
740/8130	"CIFRA ""5"" GRANDE, COMPLETA DI DUE BULLONCINI E DUE ROSETTE, DA APPLICARE / SULLE TABELLE DI DIMENSIONI RIDOTTE PER INDICATORI DI VELOCITA' IN GALLERIA "	CAD		11,03
740/8140	"CIFRA ""6"" O ""9"" GRANDE, COMPLETA DI DUE BULLONCINI E DUE ROSETTE, DA / APPLICARE SULLE TABELLE DI DIMENSIONI RIDOTTE PER INDICATORI DI VELOCITA' IN / GALLERIA "	CAD		11,03
740/8150	"CIFRA ""7"" GRANDE, COMPLETA DI DUE BULLONCINI E DUE ROSETTE, DA APPLICARE / SULLE TABELLE DI DIMENSIONI RIDOTTE PER INDICATORI DI VELOCITA' IN GALLERIA "	CAD		11,03
740/8160	"CIFRA ""8"" GRANDE, COMPLETA DI DUE BULLONCINI E DUE ROSETTE, DA APPLICARE / SULLE TABELLE DI DIMENSIONI RIDOTTE PER INDICATORI DI VELOCITA' IN GALLERIA "	CAD		11,03
740/8170	"CIFRA ""0"" GRANDE, COMPLETA DI DUE BULLONCINI E DUE ROSETTE, DA APPLICARE / SULLE TABELLE DI DIMENSIONI RIDOTTE PER INDICATORI DI VELOCITA' IN GALLERIA "	CAD		11,03
740/8180	"CIFRA ""1"" PICCOLA, COMPLETA DI DUE BULLONCINI E DUE ROSETTE, DA APPLICARE / SULLE TABELLE DI DIMENSIONI RIDOTTE PER INDICATORIDI VELOCITA' IN GALLERIA "	CAD		2,77
740/8190	"CIFRA ""2"" PICCOLA, COMPLETA DI DUE BULLONCINI E DUE ROSETTE, DA APPLICARE / SULLE TABELLE DI DIMENSIONI RIDOTTE PER INDICATORIDI VELOCITA' IN GALLERIA "	CAD		5,02
740/8200	"CIFRA ""3"" PICCOLA, COMPLETA DI DUE BULLONCINI E DUE ROSETTE, DA APPLICARE / SULLE TABELLE DI DIMENSIONI RIDOTTE PER INDICATORIDI VELOCITA' IN GALLERIA "	CAD		5,02
740/8210	"CIFRA ""4"" PICCOLA, COMPLETA DI DUE BULLONCINI E DUE ROSETTE, DA APPLICARE / SULLE TABELLE DI DIMENSIONI RIDOTTE PER INDICATORIDI VELOCITA' IN GALLERIA "	CAD		5,02
740/8220	"CIFRA ""5"" PICCOLA, COMPLETA DI DUE BULLONCINI E DUE ROSETTE, DA APPLICARE / SULLE TABELLE DI DIMENSIONI RIDOTTE PER INDICATORIDI VELOCITA' IN GALLERIA "	CAD		5,02
740/8230	"CIFRA ""6"" O ""9"" PICCOLA, COMPLETA DI DUE BULLONCINI E DUE ROSETTE, DA / APPLICARE SULLE TABELLE DI DIMENSIONI RIDOTTE PER INDICATORI DI VELOCITA' IN / GALLERIA "	CAD		5,02
740/8240	"CIFRA ""7"" PICCOLA, COMPLETA DI DUE BULLONCINI E DUE ROSETTE, DA APPLICARE / SULLE TABELLE DI DIMENSIONI RIDOTTE PER INDICATORIDI VELOCITA' IN GALLERIA "	CAD		5,02
740/8250	"CIFRA ""8"" PICCOLA, COMPLETA DI DUE BULLONCINI E DUE ROSETTE, DA APPLICARE / SULLE TABELLE DI DIMENSIONI RIDOTTE PER INDICATORIDI VELOCITA' IN GALLERIA "	CAD		5,02
740/8260	"CIFRA ""0"" PICCOLA, COMPLETA DI DUE BULLONCINI E DUE ROSETTE, DA APPLICARE / SULLE TABELLE DI DIMENSIONI RIDOTTE PER INDICATORIDI VELOCITA' IN GALLERIA "	CAD		5,02
740/8270	TELAIO PORTANTE IN PER CIPPO CHILOMETRICO BIFACCIALE PER LA LINEA	CAD		306,79
740/8280	TELAIO PORTACIFRE PER CIPPO CHILOMETRICO BIFACCIALE PER LA LINEA	CAD		26,97
740/8290	TELAIO DI ACCIAIO PORTATABELLA DI VISIBILITA' PER CIPPO CHILOMETRICO BIFACCIALE / PER LA LINEA	CAD		31,75
740/8300	TELAIO PORTANTE, DI ALLUMINIO VERNICIATO, IL CIPPO CHILOMETRICO AD UNA CIFRA / PER GALLERIA	CAD		13,39
740/8310	TELAIO PORTANTE IL CIPPO CHILOMETRICO A DUE CIFRE PER GALLERIA	CAD		23,60
740/8320	TELAIO PORTANTE PER CIPPO CHILOMETRICO A TRE CIFRE PER GALLERIA	CAD		23,60
740/8330	TABELLA DI VISIBILITA' MONOFACCIALE, IN ALLUMINIO, A STRISCE BIANCHE E BLEU PER / CIPPO CHILOMETRICO	CAD		38,95
740/8340	"CIFRA ""1"" INDICANTE L'UNITA' PER CIPPO CHILOMETRICO IN LINEA E IN GALLERIA"	CAD		11,09
740/8350	"CIFRA ""2"" INDICANTE L'UNITA' PER CIPPO CHILOMETRICO IN LINEA E IN GALLERIA"	CAD		11,09
740/8360	"CIFRA ""3"" INDICANTE L'UNITA' PER CIPPO CHILOMETRICO IN LINEA E IN GALLERIA"	CAD		11,09
740/8370	"CIFRA ""4"" INDICANTE L'UNITA' PER CIPPO CHILOMETRICO IN LINEA E IN GALLERIA"	CAD		11,09
740/8380	"CIFRA ""5"" INDICANTE L'UNITA' PER CIPPO CHILOMETRICO IN LINEA E IN GALLERIA"	CAD		11,09
740/8390	"CIFRA ""6"" O ""9"" INDICANTE L'UNITA' PER CIPPO CHILOMETRICO IN LINEA E IN GALLERIA"	CAD		11,09
740/8400	"CIFRA ""7"" INDICANTE L'UNITA' PER CIPPO CHILOMETRICO IN LINEA E IN GALLERIA"	CAD		11,09
740/8410	"CIFRA ""8"" INDICANTE L'UNITA' PER CIPPO CHILOMETRICO IN LINEA E IN GALLERIA"	CAD		11,09
740/8420	"CIFRA ""0"" INDICANTE L'UNITA' PER CIPPO CHILOMETRICO IN LINEA E IN GALLERIA"	CAD		11,09
740/8430	"CIFRA ""1"" INDICANTE LE DECINE PER CIPPO CHILOMETRICO IN LINEA E IN GALLERIA"	CAD		5,90
740/8440	"CIFRA ""2"" INDICANTE LE DECINE PER CIPPO CHILOMETRICO IN LINEA E IN GALLERIA"	CAD		5,90
740/8450	"CIFRA ""3"" INDICANTE LE DECINE PER CIPPO CHILOMETRICO IN LINEA E IN GALLERIA"	CAD		5,90
740/8460	"CIFRA ""4"" INDICANTE LE DECINE PER CIPPO CHILOMETRICO IN LINEA E IN GALLERIA"	CAD		5,90
740/8470	"CIFRA ""5"" INDICANTE LE DECINE PER CIPPO CHILOMETRICO IN LINEA E IN GALLERIA"	CAD		5,90
740/8480	"CIFRA ""6"" O ""9"" INDICANTE LE DECINE PER CIPPO CHILOMETRICO IN LINEA E IN / GALLERIA"	CAD		5,90
740/8490	"CIFRA ""7"" INDICANTE LE DECINE PER CIPPO CHILOMETRICO IN LINEA E IN GALLERIA"	CAD		5,90
740/8500	"CIFRA ""8"" INDICANTE LE DECINE PER CIPPO CHILOMETRICO IN LINEA E IN GALLERIA"	CAD		5,90
740/8510	"CIFRA ""0"" INDICANTE LE DECINE PER CIPPO CHILOMETRICO IN LINEA E IN GALLERIA"	CAD		5,90
740/8520	PANNELLO, DI ALLUMINIO, SENZA CIFRA PER DECINE E CENTINAIA PER CIPPO / CHILOMETRICO PER LINEA	CAD		5,90
740/8530	"CIFRA ""1"" INDICANTE LE CENTINAIA PER CIPPO CHILOMETRICO PER LINEA E IN / GALLERIA"	CAD		5,90
740/8540	"CIFRA ""2"" INDICANTE LE CENTINAIA PER CIPPO CHILOMETRICO PER LINEA E IN / GALLERIA"	CAD		5,90
740/8550	"CIFRA ""3"" INDICANTE LE CENTINAIA PER CIPPO CHILOMETRICO PER LINEA E IN / GALLERIA"	CAD		5,90
740/8560	"CIFRA ""4"" INDICANTE LE CENTINAIA PER CIPPO CHILOMETRICO PER LINEA E IN / GALLERIA"	CAD		5,90
740/8570	"CIFRA ""5"" INDICANTE LE CENTINAIA PER CIPPO CHILOMETRICO PER LINEA E IN / GALLERIA"	CAD		5,90
740/8580	"CIFRA ""6"" O ""9"" INDICANTE LE CENTINAIA PER CIPPO CHILOMETRICO IN LINEA E IN / GALLERIA"	CAD		5,90
740/8590	"CIFRA ""7"" INDICANTE LE CENTINAIA PER CIPPO CHILOMETRICO PER LINEA E IN / GALLERIA"	CAD		5,90
740/8600	"CIFRA ""8"" INDICANTE LE CENTINAIA PER CIPPO CHILOMETRICO PER LINEA E IN / GALLERIA"	CAD		5,90
740/8610	"TABELLA TRIANGOLARE DI ALLUMINIO ANTINFORTUNISTICA PER SEGNALARE IL / ""PERICOLO DI CADUTA IN APERTURE DEL SUOLO"" -CON LATO DELTRIANGOLO DI MM 400-PER DISTANZA DI PERCEZIONE DI CIRCA 10 METRI."	CAD		14,78
740/8620	"TABELLA TRIANGOLARE, DI ALLUMINIO, ANTINFORTUNISTICA PER SEGNALARE IL / ""PERICOLO DI CADUTA IN APERTURE DEL SUOLO"" -CON LATO DEL TRIANGOLO DI MM 560-PER DISTANZA DI PERCEZIONE DI CIRCA 16 METRI."	CAD		14,78
740/8630	TABELLA DI VISIBILITA' BIFACCIALE A STRISCIE BIANCHE E BLEU PER NUOVI CIPPI IN / TUBOLARE	CAD		40,00
740/8640	TABELLE CHILOMETRICHE PER CASE CANTONIERE COMPLETE DI VITERIA,DISTANZIATORI / E ROSETTE	CAD		46,31
740/8650	"CIFRA ""1"" GRANDE MONTATA SU PELLICOLA PER POSIZIONAMENTO"	CAD		2,27
740/8660	"CIFRA ""2"" GRANDE MONTATA SU PELLICOLA DI POSIZIONAMENTO"	CAD		2,27
740/8670	"CIFRA ""3"" GRANDE MONTATA SU PELLICOLA DI POSIZIONAMENTO"	CAD		2,27
740/8680	"CIFRA ""4"" GRANDE MONTATA SU PELLICOLA DI POSIZIONAMENTO"	CAD		2,27
740/8690	"CIFRA ""5"" GRANDE MONTATA SU PELLICOLA DI POSIZIONAMENTO"	CAD		2,27
740/8700	"CIFRA ""6""/""9"" GRANDE MONTATA SU PELLICOLA DI POSIZIONAMENTO"	CAD		2,27
740/8710	"CIFRA ""7"" GRANDE MONTATA SU PELLICOLA DI POSIZIONAMENTO"	CAD		2,27
740/8720	"CIFRA ""8"" GRANDE MONTATA SU PELLICOLA DI POSIZIONAMENTO"	CAD		2,27
740/8730	"CIFRA ""0"" GRANDE MONTATA SU PELLICOLA DI POSIZIONAMENTO"	CAD		2,27
740/8740	"CIFRA ""1"" PICCOLA MONTATA SU PELLICOLA DI POSIZIONAMENTO"	CAD		0,39
740/8750	"CIFRA ""2"" PICCOLA MONTATA SU PELLICOLA DI POSIZIONAMENTO"	CAD		0,39
740/8760	"CIFRA ""3"" PICCOLA MONTATA SU PELLICOLA DI POSIZIONAMENTO"	CAD		0,39
740/8770	"CIFRA ""4"" PICCOLA MONTATA SU PELLICOLA DI POSIZIONAMENTO"	CAD		0,39
740/8780	"CIFRA ""5"" PICCOLA MONTATA SU PELLICOLA DI POSIZIONAMENTO"	CAD		0,39
740/8790	"CIFRA ""6"" PICCOLA MONTATA SU PELLICOLA DI POSIZIONAMENTO"	CAD		0,39
740/8800	"CIFRA ""7"" PICCOLA MONTATA SU PELLICOLA DI POSIZIONAMENTO"	CAD		0,39
740/8810	"CIFRA ""8"" PICCOLA MONTATA SU PELLICOLA DI POSIZIONAMENTO"	CAD		0,39
740/8820	"CIFRA ""0"" PICCOLA MONTATA SU PELLICOLA DI POSIZIONAMENTO"	CAD		0,39
740/8830	TABELLA PER L'INDIVIDUAZIONE DEI PASSAGGI A LIVELLO SU LINEE IN ESERCIZIO, / COMPLETA DI CIFRE	CAD		36,44
740/8840	"TAVOLE, IN ALLUMINIO, DI ""ORIENTAMENTO"" PER I SEGNALI DI RALLENTAMENTO CON / UNA STRISCIA ORIZZONTALE"	CAD		72,47
740/8850	"TAVOLE, IN ALLUMINIO, DI ""ORIENTAMENTO"" PER I SEGNALI DI RALLENTAMENTO CON / DUE STRISCE ORIZZONTALI"	CAD		72,47
740/8860	"TAVOLE, IN ALLUMINIO, DI ""ORIENTAMENTO"" PER I SEGNALI DI RALLENTAMENTO CON / TRE STRISCE ORIZZONTALI"	CAD		72,47
740/8870	"TAVOLE, IN ALLUMINIO, DI ""ORIENTAMENTO"" PER I SEGNALI DI RALLENTAMENTO CON / QUATTRO STRISCE ORIZZONTALI"	CAD		72,47
740/8880	TABELLA DI INDIVIDUAZIONE PESA DINAMICA	CAD		39,57
740/8890	TABELLA IDENTIFICATIVA PER PASSAGGI A LIVELLO. LA STESSA PRESENTA N. 3 CAMPI DA / PERSONALIZZARE: 1)DENOMINAZIONE DELLA LINEA FERROVIARIA DI APPARTENENZA DEL / P.L., 2) PROGRESSIVA KM DEL P.L., 3) NUMERO TELEFONICO DI EMERGENZA.	CAD		39,57
740/9000	VELA IN ALLUMINIO DI AVVISO DI RALLENTAMENTO	CAD		637,01
740/9010	VELA IN ALLUMINIO INDICANTE L'INIZIO DI UN RALLENTAMENTO	CAD		617,38
740/9020	VELA IN ALLUMINIO INDICANTE LA FINE DI UN RALLENTAMENTO	CAD		555,79
740/9030	GRUPPO OTTICO VERDE.	CAD		539,99
740/9040	GRUPPO OTTICO GIALLO.	CAD		532,02
740/9050	GRUPPO DI ALIMENTAZIONE DI UNA BATTERIA ERMETICA CON RELATIVO CONTENITORE / METALLICO	CAD		369,18
740/9060	STAZIONE DI CARICA BATTERIE	CAD		4121,03
740/9090	BATTERIA ERMETICA AL PIOMBO RICICLABILE DA 12V E 24 AMPERE	CAD		100,69
740/9120	CAVO DI SINCRONIZZAZIONE DEI GRUPPI OTTICI PER I SEGNALI DI AVVISO DI / RALLENTAMENTO - Lungo 900 mm	CAD		64,44
740/9130	CAVO DI SINCRONIZZAZIONE DEI GRUPPI OTTICI PER I SEGNALI DI INIZIO DI / RALLENTAMENTO - Lungo 650 mm	CAD		64,44
740/9140	CAVO PER LA CONNESSIONE ALLA STAZIONE DI RICARICA E AL GRUPPO ALIMENTATORE -Lungo 2000 mm	CAD		51,01
740/9150	CAVO PER LA CONNESSIONE DAL GRUPPO ALIMENTATORE AL PANNELLO FOTOVOLTAICO	CAD		64,44
740/9160	KIT GRUPPO OTTICO PER VELE COMPRENSIVO DI LAMPADA DA 12 V, 0,8 W PASSO E 10 A / LUNGA DURATA ALIMENTATORE DLG/00 E CAVO.	CAD		118,44
740/9170	SCATOLA DI DERIVAZIONE	CAD		172,42
740/9200	Pannello fotovoltaico da 40W con caricabatterie, per installazione permanente e semipermanente, / comprensivo di staffe ed accessori in acciaio inox per fissaggio a palo con staffa o con catena	CAD		1385,44
740/9210	Kit per montaggio permanente e semipermanente a palo della vela, comprensivo degli accessori in / acciaio inox per fissaggio a palo e per fissaggio con catena	CAD		597,41
740/9220	Pannello fotovoltaico da 40W, per installazione permanente e semipermanente, comprensivo di staffe / in acciaio inox per fissaggioa palo e catena senza caricabatteria	CAD		798,78
740/9230	Carica batteria per pannello fotovoltaico da 40Watt	CAD		523,57
740/9240	Complesso segnali di rallentamento a led composto da 1 segnale di avviso, 1 segnale di inizio ed 1 / segnale di fine, completi dipannello fotovoltaico da 40W, alimentatori,batterie e kit di fissaggio / permanente a palo e tramite catena. Quindi è composto daiseguenti cat/prog: 740/9000 Vela allum-Avviso di rall; 740/9010 Vela allum-Inizio di rall; 740/9020 Vela allum-Fine di rall;1Unità-740/9030 / Gr.Ottico Verde;4Unità 740/9040 Gr.Ottico Giallo;5Unità 740/9050 Gr.Alim batterie e / contenitore;3Unità 740/9200 Pann.fotovoltaico 40W con caricabatt,staffe e catena;3Unità 740/9210 / kit montaggio staffe o catena; 2Unità 740/9150 cavo connession	CAD		12401,60
743/0010	Kit di materiali di consumo per una saldatura alluminotermica THERMIT con crogiolo monouso PRA-R260-60E1 luce 25 mm composto da:crogiolo monouso con tappo autofondente, porzione saldante, / pasta di stuccatura, paia di forme complete di traversino di colataed eventuali accessori.	CAD		105,73
743/0020	Kit di materiali di consumo per una saldatura alluminotermica THERMIT con crogiolo monouso PRA-R350HT-60E1 luce 25 mm composto da:crogiolo monouso con tappo autofondente, porzione / saldante, pasta di stuccatura, paia di forme complete di traversino di colata ed eventuali accessori.	CAD		104,34
743/0030	Kit di materiali di consumo per una saldatura alluminotermica THERMIT con crogiolo monouso PRA-R200-60E1 luce 25 mm composto da:crogiolo monouso con tappo autofondente, porzione saldante, / pasta di stuccatura, paia di forme complete di traversino di colataed eventuali accessori.	CAD		110,57
743/0040	Kit di materiali di consumo per una saldatura alluminotermica THERMIT con crogiolo monouso PRA-R260-60E1 luce 50 mm composto da:crogiolo monouso con tappo autofondente, porzione saldante, / pasta di stuccatura, paia di forme complete di traversino di colataed eventuali accessori.	CAD		141,62
743/0050	Kit di materiali di consumo per una saldatura alluminotermica con crogiolo monouso PRA-R350HT-60E1 luce 50 mm composto da: crogiolo monouso con tappo autofondente, porzione saldante, pasta / di stuccatura, paia di forme complete di traversino di colata ed eventuali accessori.	CAD		148,55
743/0060	Kit di materiali di consumo per una saldatura alluminotermica THERMIT con crogiolo monouso PRA-R200-60E1 luce 50 mm composto da:crogiolo monouso con tappo autofondente, porzione saldante, / pasta di stuccatura, paia di forme complete di traversino di colataed eventuali accessori.	CAD		144,10
743/0070	Kit di materiali di consumo per una saldatura alluminotermica THERMIT con crogiolo monouso PRA-R260-50E5 luce 25 mm composto da:crogiolo monouso con tappo autofondente, porzione saldante, / pasta di stuccatura, paia di forme complete di traversino di colataed eventuali accessori.	CAD		87,92
743/0090	Kit di materiali di consumo per una saldatura alluminotermica THERMIT con crogiolo monouso PRA-R200-50E5 luce 25 mm composto da:crogiolo monouso con tappo autofondente, porzione saldante, / pasta di stuccatura, paia di forme complete di traversino di colataed eventuali accessori.	CAD		107,16
743/0100	Kit di materiali di consumo per una saldatura alluminotermica THERMIT con crogiolo monouso PRA-R260-50E5 luce 50 mm composto da:crogiolo monouso con tappo autofondente, porzione saldante, / pasta di stuccatura, paia di forme complete di traversino di colataed eventuali accessori.	CAD		139,26
743/0120	Kit di materiali di consumo per una saldatura alluminotermica THERMIT con crogiolo monouso PRA-R200-50E5 luce 50 mm composto da:crogiolo monouso con tappo autofondente, porzione saldante, / pasta di stuccatura, paia di forme complete di traversino di colataed eventuali accessori.	CAD		134,63
743/0130	Kit di materiali di consumo per una saldatura PROMISCUA di rotaie dai profili 50E5/60E1 / alluminotermica THERMIT con crogiolo monouso PRA-R200-50E5/60E1 luce 25 mm composto da: / crogiolo monouso con tappo autofondente, porzione saldante, pasta di stuccatura,paia di forme / complete di traversino di colata ed eventuali accessori	CAD		115,49
743/0140	Kit di materiali di consumo per una saldatura PROMISCUA di rotaie dai profili 50E5/60E1 / alluminotermica THERMIT con crogiolo monouso PRA-R260-50E5/60E1 luce 25 mm composto da: / crogiolo monouso con tappo autofondente, porzione saldante, pasta di stuccatura,paia di forme / complete di traversino di colata ed eventuali accessori	CAD		108,93
743/0200	Kit di materiali di consumo per una saldatura alluminotermica THERMIT con crogiolo multiuso PRA-R260-60E1 luce 25 mm composto da: porzione saldante, pasta di stuccatura, paia di forme complete / di traversino di colata, tappo autofondente.	CAD		76,29
743/0210	Kit di materiali di consumo per una saldatura alluminotermica THERMIT con crogiolo multiuso PRA-R350HT-60E1 luce 25 mm compostoda: porzione saldante, pasta di stuccatura, paia di forme / complete di traversino di colata, tappo autofondente.	CAD		99,43
743/0220	Kit di materiali di consumo per una saldatura alluminotermica THERMIT con crogiolo multiuso PRA-R200-60E1 luce 25 mm composto da: porzione saldante, pasta di stuccatura, paia di forme complete / di traversino di colata, tappo autofondente.	CAD		79,79
743/0230	Kit di materiali di consumo per una saldatura alluminotermica THERMIT con crogiolo multiuso PRA-R260-60E1 luce 50 mm composto da:porzione saldante, pasta di stuccatura, paia di forme complete / di traversino di colata, tappo autofondente.	CAD		136,34
743/0240	Kit di materiali di consumo per una saldatura alluminotermica THERMIT con crogiolo multiuso PRA-R350HT-60E1 luce 50 mm compostoda: porzione saldante, pasta di stuccatura, paia di forme / complete di traversino di colata, tappo autofondente.	CAD		140,69
743/0250	Kit di materiali di consumo per una saldatura alluminotermica THERMIT con crogiolo multiuso PRA-R200-60E1 luce 50 mmcomposto da:porzione saldante, pasta di stuccatura, paia di forme complete di / traversino di colata, tappo autofondente.	CAD		125,01
743/0260	Kit di materiali di consumo per una saldatura alluminotermica THERMIT con crogiolomultiuso PRA-R260-50E5-25 composto da:porzionesaldante, pasta di stuccatura, paia di forme complete di / traversino di colata, tappo autofondente.	CAD		76,19
743/0270	Kit di materiali di consumo per una saldatura alluminotermica THERMIT con crogiolo multiuso PRA-R350HT-50E5 luce 25 mm compostoda:porzione saldante, pasta di stuccatura, paia di forme / complete di traversino di colata, tappo autofondente.	CAD		76,42
743/0280	Kit di materiali di consumo per una saldatura alluminotermica THERMIT con crogiolo multiuso PRA-R200-50E5 luce 25 mm composto da: porzione saldante, pasta di stuccatura, paia di forme complete / di traversino di colata, tappo autofondente.	CAD		77,41
743/0290	Kit di materiali di consumo per una saldatura alluminotermica THERMIT con crogiolo multiuso PRA-R260-50E5 luce 50 mm composto da: porzione saldante, pasta di stuccatura, paia di forme complete / di traversino di colata, tappo autofondente.	CAD		136,53
743/0300	Kit di materiali di consumo per una saldatura alluminotermica THERMIT con crogiolo multiuso PRA-R350HT-50E5 luce 50 mm compostoda:porzione saldante, pasta di stuccatura, paia di forme / complete di traversino di colata, tappo autofondente.	CAD		137,87
743/0310	Kit di materiali di consumo per una saldatura alluminotermica THERMIT con crogiolo multiuso PRA-R200-50E5 luce 50 mm composto da:porzione saldante, pasta di stuccatura, paia di forme complete / di traversino di colata, tappo autofondente.	CAD		125,01
743/0320	Kit di materiali di consumo THERMIT per una saldatura PROMISCUA di rotaie dai profili 50E5/60E1 / con crogiolo multiuso PRA-R260-50E5/60E1 luce 25 composto da: porzione saldante, pasta di / stuccatura, paia di forme complete di traversino di colata, tappo autofondente.	CAD		135,12
743/0330	Kit di materiali di consumo THERMIT per una saldatura PROMISCUA di rotaie dai profili 50E5/60E1 / con crogiolo multiuso PRA-R200-50E5/60E1 luce 25 composto da: porzione saldante, pasta di / stuccatura, paia di forme complete di traversino di colata, tappo autofondente.	CAD		123,81
743/0400	Candelette lunghe di accensione per crogiolo monouso THERMIT in (richiederli a multipli di 45 pezzi)	CAD		0,67
743/0410	Candelette di accensione per crogiolo multiuso THERMIT (richiederli a multipli di 45 pezzi)	CAD		0,38
743/0440	Candelette di accensione per crogiolo monouso ROLF PLOTZ, da utilizzare per tutte le tipologie di / crogiolo monouso, per rotaie tipo 60E1 e 50E5, luce 25 o luce 50, per rotaie promiscue 60E1/50E5. / DA richiedere a multipli di 45 pezzi.	CAD		0,38
743/1000	Paia forme Thermit PRAElite60E1 luce 25 mm complete di traversino di colata per saldature / mono/multiuso	PAA		23,20
743/1010	Paia forme Thermit PRAElite60E1 luce 50 mm complete di traversino di colata per saldature / mono/multiuso	PAA		41,62
743/1020	Paia forme Thermit PRAElite50E5 luce 25 mm complete di traversino di colata per saldature / mono/multiuso	PAA		24,63
743/1030	Paia forme Thermit PRAElite50E5 luce 50 mm complete di traversino di colata per saldature / mono/multiuso	PAA		46,97
743/1040	Paia lamierini unificati Thermit PRAElite 60E1 e 50E5 luce 25 mm per saldature mono/multiuso	PAA		98,53
743/1050	Paia lamierini unificati Thermit PRAElite 60E1 e 50E5 luce 50 mm per saldature mono/multiuso	PAA		203,30
743/1300	Pasta di stuccatura per una saldatura Thermit	KG		4,63
743/1310	Tappo autofondente Thermit ATT Elite per crogiuolo multiuso	CAD		4,44
743/1340	PAIA DI FORME THERMIT PRA elite 50E5/60E1 LUCE 25 MM COMPLETE DI TRAVERSINO DI / COLATA, PER SALDATURE PROMISCUE CON MONOUSO.	PAA		25,18
743/1500	Morsetto universale monouso/multiuso Thermit	CAD		460,99
743/1510	Porta cannello per morsetto universale monouso/multiuso Thermit	CAD		410,59
743/1520	Raccoglitore di scoria monouso/multiuso Thermit	CAD		49,26
743/1530	Cannello da pre-riscaldo PRA completo monouso/multiuso Thermit	CAD		754,29
743/1540	Tubo ossigeno e propano binato da mt. 20 monouso/multiuso Thermit	CAD		298,04
743/1550	Riduttore Ossigeno monouso/multiuso Thermit	CAD		290,46
743/1560	Riduttore propano monouso/multiuso Thermit	CAD		205,20
743/1570	Coperchio per crogiuolo multiuso Thermit	CAD		129,98
743/1580	Asta posizionamento tappo multiuso Thermit	CAD		70,78
743/1590	Asta per lespulsione tappo multiuso Thermit	CAD		85,26
743/1600	Corpo crogiuolo con fodera integrata multiuso Thermit	CAD		191,75
743/1610	Anello di estensione per crogiuolo multiuso Thermit	CAD		198,19
743/1620	Anello di estensione per crogiuolo luce 50 mm multiuso Thermit	CAD		433,51
743/1630	Anello di fissaggio per crogiuolo multiuso Thermit	CAD		171,28
743/1640	Porta crogiuolo unificato multiuso Thermit	CAD		307,51
743/1650	LANCIA PER IL CANNELLO DELLE SALDATURE A PRERISCALDAMENTO ABBREVIATO PRA / TIPO THERMIT	CAD		460,15
743/1660	IMPUGNATURA UNIFICATA CANNELLI COMPRENSIVA DI MANOMETRO E VALVOLE DI / SICUREZZA - THERMIT	CAD		310,36
743/1690	RACCOGLITORE DI SCORIA LUCE 50 THERMIT	CAD		94,36
743/1700	MOLE A TAZZA CILINDRICA - GRANA 163 - DUREZZA R - PER LE SALDATURE DELLE ROTAIE.	CAD		19,52
743/3020	PAIA DI FORME REFRATTARIE ROLF PLOTZ PRA50E5 LUCE 25 MM complete di traversino di / colata per saldature monouso.	PAA		21,95
743/3030	PAIA DI FORME REFRATTARIE Railtech Deutschland PRA50E5 LUCE 50 MM complete di / traversino di colata per saldature monouso.	PAA		29,50
743/3050	Coppia di lamierini portaforme Railtech Deutschland luce 25 mm per saldature monouso utilizzabili / per eseguire saldature di rotaie con profilo 60E1 luce 25, saldature di rotaie con profilo 50E5 luce 25 / nonchè saldature di rotaie promiscue 50E5/60E1 con luce 25.	PAA		243,41
743/3060	COPPIA DI LAMIERINI PORTAFORME Railtech Deutschland LUCE 50 PER SALDATURE / MONOUSO UTILIZZABILI PER ESEGUIRE SALDATURE DI ROTAIECON PROFILO 60E1 LUCE / 50, E SALDATURE DI ROTAIE CON PROFILO 50E5 LUCE 50.	PAA		405,92
743/3200	Pasta di stuccatura ROLF PLOTZ per una saldatura	KG		5,11
743/3500	Morsetto universale monouso ROLF PLOTZ	CAD		186,18
743/3510	Manometro di controllo pressioni gas dall'impugnatura ROLF PLOTZ	CAD		133,85
743/3520	Raccoglitore di scoria procedimento PRA ROLF PLOTZ ex 744/9780	CAD		86,52
743/3530	Cannello di preriscaldo a 32 fori ROLF PLOTZ	CAD		463,99
743/3540	Impugnatura per cannello di preriscaldo ROLF PLOTZ	CAD		273,18
743/3550	Staffa per supporto portacannello ROLF PLOTZ	CAD		89,69
743/3560	Supporto del portacannello di preriscaldo ROLF PLOTZ ex 744/9800	CAD		148,44
743/3570	Forca di spostamento del crogiolo ROLF PLOTZ ex 744/9810	CAD		146,77
743/3580	Riduttore pressione da bombola per ossigeno attacco UNI 4406 10 bar ROLF PLOTZ	CAD		130,93
743/3590	Riduttore pressione da bombola per propano attacco UNI 4405 2,5 bar ROLF PLOTZ	CAD		130,93
743/3600	Valvola di sicurezza ossigeno ROLF PLOTZ	CAD		80,27
743/3610	Valvola di sicurezza propano ROLF PLOTZ	CAD		80,27
743/3620	Tubo binato ossigeno propano L20m ROLF PLOTZ	CAD		309,29
743/3630	Spazzola metallica PLOTZ	CAD		19,81
743/3640	Calibro PRA PLOTZ	CAD		48,54
743/3650	Cuneo in acciaio per all. rotaie largo Plotz	CAD		29,71
743/3660	Cuneo in acciaio per all. rotaie stretto Plotz	CAD		18,24
743/3670	Riga da 1 mt con cava PLOTZ	CAD		113,73
743/3680	Terra Refrattaria PLOTZ	KG		6,67
743/3690	Spatola per stuccare PLOTZ	CAD		33,36
743/3700	Trancia tipo E con taglio 60 Plotz	CAD		143,86
743/3710	Smerigliatrice rotaie Plotz	CAD		9277,64
743/3720	Pinza posa traversino Plotz	CAD		85,48
743/3730	TERMOMETRO PLOTZ	CAD		119,67
743/3740	TERMOMETRO DIGITALE PLOTZ	CAD		198,06
743/3750	Tranciatrice idraulica PLOTZ	CAD		6671,56
743/3760	Testa tranciante 50E5 PLOTZ	CAD		833,95
743/3770	Testa tranciante 60E1 PLOTZ	CAD		833,95
743/3780	POMPA IDRAULICA MANUALE PLOTZ DA INSERIRE NELLA TRANCIATRICE IDRAULICA PLOTZ / CAT. 743/375	CAD		3440,03
743/3790	SUPPORTO PER POMPA IDRAULICA MANUALE PLOTZ DA INSERIRE NELLA TRANCIATRICE / IDRAULICA PLOTZ CAT. 743/375	CAD		104,24
743/3800	Tris di lamierini porta forme 3 pezzi L25 Plotz	CAD		539,98
743/3830	Lima con manico L 270 per forme Plotz	CAD		41,70
743/3840	Cronometro Plotz	CAD		31,94
743/3850	Cuneo in acciaio per all. rotaie medio Plotz	CAD		22,10
743/3860	Gruppo pompa idraulica con motore endotermico Plotz	CAD		5993,98
743/3870	Tubo alta pressione 700 bar da 5 m Plotz	CAD		629,63
743/4150	Kit di materiali di consumo per una saldatura alluminotermica con crogiolo monouso PRA - R260 -60E1 luce 25mm composto da: crogiolo monouso con tappo autofondente, porzione saldante, pasta / di stuccatura, paia di forme complete di traversino di colata ed eventuali accessori.	CAD		107,77
743/4160	Kit di materiali di consumo per una saldatura alluminotermica con crogiolo monouso PRA - R260 -60E1 luce 50mm composto da: crogiolo monouso con tappo autofondente, porzione saldante, pasta / di stuccatura, paia di forme complete di traversino di colata ed eventuali accessori.	CAD		120,13
743/4170	Kit di materiali di consumo per una saldatura alluminotermica con crogiolo monouso PRA R260 -60E1 luce 25 composto da : crogiolo monouso con tappo autofondente, porzione saldante, pasta di / stuccatura, forme in 3 pezzi complete di traversino di colata ed eventuali accessori.	CAD		107,91
743/4180	Kit di materiali di consumo per una saldatura alluminotermica con crogiolo monouso PRA - R200 -60E1 luce 25mm composto da: crogiolo monouso con tappo autofondente, porzione saldante, pasta / di stuccatura, paia di forme complete di traversino di colata.	CAD		107,79
743/4190	Kit di materiali di consumo per una saldatura alluminotermica con crogiolo monouso PRA - R200 -60E1 luce 50mm composto da: crogiolo monouso con tappo autofondente, porzione saldante, pasta / di stuccatura, paia di forme complete di traversino di colata ed eventuali accessori.	CAD		120,13
743/4200	Kit di materiali di consumo per una saldatura alluminotermica con crogiolo monouso PRA R200 -60E1 luce 25 composto da : crogiolo monouso con tappo autofondente, porzione saldante, pasta di / stuccatura, forme in 3 pezzi complete di traversino di colata ed eventuali accessori.	CAD		107,79
743/4210	Kit di materiali di consumo per una saldatura alluminotermica con crogiolo monouso PRA - R350HT -60E1 luce 25mm composto da: crogiolo monouso con tappo autofondente, porzione saldante, pasta / di stuccatura, paia di forme complete di traversino di colata.	CAD		110,71
743/4220	Kit di materiali di consumo per una saldatura alluminotermica con crogiolo monouso PRA - R350HT -60E1 luce 50mm composto da: crogiolo monouso con tappo autofondente, porzione saldante, pasta / di stuccatura, paia di forme complete di traversino di colata edeventuali accessori.	CAD		123,01
743/4230	Kit di materiali di consumo per una saldatura alluminotermica con crogiolo monouso PRA R350HT -60E1 luce 25 composto da : crogiolo monouso con tappo autofondente, porzione saldante, pasta di / stuccatura, forme in 3 pezzi complete di traversino di colata edeventuali accessori.	CAD		110,71
743/4240	Kit di materiali di consumo per una saldatura alluminotermica promiscua con crogiolo monouso PRA -R260 - 50E5/60E1 luce 25mm composto da: crogiolo monouso con tappo autofondente, porzione / saldante, pasta di stuccatura, paia di forme complete di traversinodi colata ed eventuali accessori.	CAD		112,65
743/4250	Kit di materiali di consumo per una saldatura alluminotermica promiscua con crogiolo monouso PRA -R200 - 50E5/60E1 luce 25mm composto da: crogiolo monouso con tappo autofondente, porzione / saldante, pasta di stuccatura, paia di forme complete di traversinodi colata ed eventuali accessori.	CAD		112,65
743/4260	Kit di materiali di consumo per una saldatura alluminotermica con crogiolo monouso PRA - R260 -50E5 luce 25mm composto da: crogiolo monouso con tappo autofondente, porzione saldante, pasta / di stuccatura, paia di forme complete di traversino di colata.	CAD		95,74
743/4270	Kit di materiali di consumo per una saldatura alluminotermica con crogiolo monouso PRA - R260 -50E5 luce 50mm composto da: crogiolo monouso con tappo autofondente, porzione saldante, pasta / di stuccatura, paia di forme complete di traversino di colata ed eventuali accessori.	CAD		110,71
743/4280	Kit di materiali di consumo per una saldatura alluminotermica con crogiolo monouso PRA R260 -50E5 luce 25 composto da : crogiolo monouso con tappo autofondente, porzione saldante, pasta di / stuccatura, forme in 3 pezzi complete di traversino di colata ed eventuali accessori.	CAD		98,32
743/4290	Kit di materiali di consumo per una saldatura alluminotermica con crogiolo monouso PRA - R200 -50E5 luce 25mm composto da: crogiolo monouso con tappo autofondente, porzione saldante, pasta / di stuccatura, paia di forme complete di traversino di colata.	CAD		96,32
743/4300	Kit di materiali di consumo per una saldatura alluminotermica con crogiolo monouso PRA - R200 -50E5 luce 50mm composto da: crogiolo monouso con tappo autofondente, porzione saldante, pasta / di stuccatura, paia di forme complete di traversino di colata ed eventuali accessori.	CAD		110,71
743/4310	Kit di materiali di consumo per una saldatura alluminotermica con crogiolo monouso PRA R200 -50E5 luce 25 composto da : crogiolo monouso con tappo autofondente, porzione saldante, pasta di / stuccatura, forme in 3 pezzi complete di traversino di colata ed eventuali accessori.	CAD		95,74
743/4320	Kit di materiali di consumo per una saldatura alluminotermica con crogiolo monouso PRA - R350HT -50E5 luce 25mm composto da: crogiolo monouso con tappo autofondente, porzione saldante, pasta / di stuccatura, paia di forme complete di traversino di colata.	CAD		110,71
743/4330	Kit di materiali di consumo per una saldatura alluminotermica con crogiolo monouso PRA - R350HT -50E5 luce 50mm composto da: crogiolo monouso con tappo autofondente, porzione saldante, pasta / di stuccatura, paia di forme complete di traversino di colata edeventuali accessori.	CAD		123,05
743/4340	Kit di materiali di consumo per una saldatura alluminotermica con crogiolo monouso PRA R350HT -50E5 luce 25 composto da : crogiolo monouso con tappo autofondente, porzione saldante, pasta di / stuccatura, forme in 3 pezzi complete di traversino di colata edeventuali accessori.	CAD		110,83
743/4350	Kit di materiali di consumo per una saldatura alluminotermica con crogiolo monouso PRA - R200 -46E4 luce 25mm composto da: crogiolo monouso con tappo autofondente, porzione saldante, pasta / di stuccatura, paia di forme complete di traversino di colata ed eventuali accessori.	CAD		98,32
743/4360	Kit di materiali di consumo per una saldatura alluminotermica con crogiolo monouso PRA - R200 -46E4 luce 50mm composto da: crogiolo monouso con tappo autofondente, porzione saldante, pasta / di stuccatura, paia di forme complete di traversino di colata ed eventuali accessori.	CAD		110,71
743/5000	Forme refrattarie - 2 Pezzi - 60E1 - Luce 25 - Comprensive pasta di stuccatura e traversino di colata	PAA		17,12
743/5010	Forme 60E1 - 3 pezzi - Luce25 - Comprensive di pasta per stuccatura e traversino di colata	PAA		17,72
743/5020	Forme refrattarie - 2 Pezzi - Transizione 60E1/50E5 - Luce 25 - Comprensive pasta di stuccatura e / traversino di colata	PAA		21,89
743/5030	Forme refrattarie - 2 Pezzi - 50E5 - Luce 25 - Comprensive pasta di stuccatura e traversino di colata	PAA		17,12
743/5040	Forme 50E5 - 3 pezzi - Luce25 - Comprensive di pasta per stuccatura e traversino di colata	PAA		17,72
743/5050	Forme refrattarie SP - 2 Pezzi - 46E4 - Luce 25 - Comprensive pasta di stuccatura e traversino di / colata	PAA		17,72
743/5500	Crogiolo monouso - Acciaio R260 - Rotaia 60 E1 - Luce 25 e 50 - Comprensivo porzione e tappo / autofondente	CAD		115,69
743/5510	Crogiolo monouso - Acciaio R200 - Rotaia 60 E1 - Luce 25 e 50 - Comprensivo porzione e tappo / autofondente	CAD		115,69
743/5520	Crogiolo monouso Acciaio 350HT - Rotaia 60 E1 - Luce 25 e 50 - Comprensivo porzione e tappo / autofondente	CAD		119,43
743/5530	Crogiolo monouso Acciaio R260 - Rotaia 50 E5 - Luce 25 e 50 - Comprensivo porzione e tappo / autofondente	CAD		97,03
743/5540	Crogiolo monouso Acciaio R200 - Rotaia 50 E5 e 46E4- Luce 25 e 50 - Comprensivo porzione e / tappo autofondente	CAD		97,03
743/5550	Crogiolo monouso Acciaio 350HT - Rotaia 50 E5 - Luce 25 e 50 - Comprensivo porzione e tappo / autofondente	CAD		104,50
743/7770	TRANCIATRICE IDRAULICA AB 1 - THERMIT COMPRENSIVA DI: CASTELLO DI SUPPORTO / LAME TRANCIANTI PER IL PROFILO 60E1 E SPESSORI 50E5 ELITE.	CAD		6353,40
743/7780	TESTA TRANCIANTE ELITE 60E1 PER TRANCIATRICE IDRAULICA THERMIT AB1 (cat.743/777).	CAD		791,81
743/7790	TESTA TRANCIANTE ELITE 50E5 PER TRANCIATRICE IDRAULICA THERMIT AB1 (cat.743/777).	CAD		791,81
743/8000	Spazzola metallica Thermit	CAD		24,44
743/8010	Calibro PRA marca Thermit	CAD		75,79
743/8020	Cuneo grande Thermit	CAD		10,04
743/8030	Cuneo piccolo Thermit	CAD		7,96
743/8040	Riga da 1 mt con cava Thermit	CAD		182,46
743/8050	Terra Refrattaria Thermit	KG		1,41
743/8060	Spatola per stuccare Thermit	CAD		44,15
743/8080	Trancia tipo E con taglio 60 Thermit	CAD		157,83
743/8110	Smerigliatrice rotaie Thermit	CAD		7139,53
743/8130	Pinza posa traversino Thermit	CAD		26,91
743/8140	TERMOMETRO THERMIT PROVVISTO DI CERTIFICATO DI TARATURA	CAD		500,92
743/8150	TERMOMETRO DIGITALE THERMIT PROVVISTO DI CERTIFICATO DI TARATURA	CAD		889,01
743/8160	ALBERO FLESSIBILE PER SMERIGLIATRICE THERMIT	CAD		684,00
743/8170	CASSA METALLICA PER STRUTTURA TUBOLARE MORSETTO TENDIROTAIE THERMIT	CAD		728,71
743/8180	STRUTTURA TUBOLARE PER MORSETTO TENDIROTAIE THERMIT	CAD		874,42
743/8190	PROLUNGA 1200 MM PER MORSETTO TENDIROTAIE THERMIT (COMPRENSIVA DI N. 2 / PERNI)	CAD		878,02
743/8200	PROLUNGA 1800 MM PER MORSETTO TENDIROTAIE THERMIT (COMPRENSIVA DI N. 2 / PERNI)	CAD		999,85
743/8210	PROLUNGA 2400 MM PER MORSETTO TENDIROTAIE THERMIT (COMPRENSIVA DI N. 2 / PERNI)	CAD		1281,97
743/8220	PERNI PER PROLUNGHE (2 OGNI PROLUNGA)	CAD		35,05
743/8230	RAILSTRAIGHT WAVE RIGA ELETTRONICA PER LA CORRETTA GEOMETRIA DELLA / SALDATURA E/O MAREZZATURA, DA 1230X150X110 MM, FORNITA COMPLETA DI SOFTWARE / INSTALLATO SU DISPOSITIVO ANDROID (TABLET), CON CUSTODIA RIGIDA, INCLUSA 1 / GIORNATA DI FORMAZIONE E 1 GIORNATA PER EVENTUALE RICALIBRAZIONE	CAD		20410,02
743/8240	SISTEMA DI PRERISCALDO SMARTWELDJET COMPLETO DI BAULETTO IN METALLO PER LA / MOVIMENTAZIONE, CALIBRO PER SKV ELITE, MORSETTO PER VIGNOLE, TUBO DEL GAS DA / 10 M CON DISPOSITIVO ANTIROTTURA, RIDUTTORE DI PRESSIONE	CAD		19489,18
744/0010	RILEVATORI TIPO PHASED ARRAY AD ULTRASUONI PER IL CONTROLLO DELLE ROTAIE IN / OPERA CHE PERMETTE: - L' ISPEZIONE SIMULTANEA CON FASCI AD ANGOLI MULTIPLI DA / UNA SINGOLA POSIZIONE; - LA CREAZIONE DI CURVE DINAMICHE PER LA REGOLAZIONE / SIMULTANEA AD ANGOLI MULTIPLI; - L' EFFETTUAZIONE DELLA CURVA DAC; - LA / MEMORIZZAZIONE DELLA SCANSIONE SETTORIALE DEL DIFETTO TROVATO.	CAD		12414,25
744/1040	CALIBRO SPERIMENTALE -FS 97- PER IL CONTROLLO USURE AGHI E CONTRAGHI	CAD		141,47
744/1050	CALIBRO IN ACCIAIO INOX PER IL RILIEVO DEL CONSUMO DELLE ROTAIE TIPO 46 UNI / (QUALITA' DELL'ACCIAIO X12CR13 UNI 6009, X12CRNI1707UNI 6009, 107WCR5KU UNI 2955, / 95MNWCR5KU UNI 2955	CAD		64,52
744/1060	CALIBRO, MARCA FS69U, COMPLETO DI ASTUCCIO, PER LA MISURA DELLO SCARTAMENTO / E DELLA SOPRAELEVAZIONE DEL BINARIO E DELLE QUOTE CARATTERISTICHE DEGLI / SCAMBI PROVVISTI DI CONTROROTAIE DI TIPO TRADIZIONALE (MARCA CR1, CR4) E DI TIPO / INNOVATIVO (MARCA CR5)N.B.TALE CALIBRO DEVE ESSERE UTILIZZATO IN SOSTITUZIONE / DEL CALIBRO FS69, CAT. 744/100 IN PRESENZA DI SCAMBI CON CONTROROTAIE / MARCACR5.	CAD		371,44
744/2580	LEVE PER ALLINEAMENTO BINARIO	CAD		35,82
744/3730	MORSETTI IN ACCIAIO FORGIATO, MARCA G743, PER LA GIUNZIONE PROVVISORIA DELLE / ROTAIE	CAD		36,91
744/4470	PORTAPUNTA AD INNESTO RAPIDO PER PUNTA A VERRINA TIPO FS.	CAD		29,23
744/4720	PUNTE ELICOIDALI IN ACCIAIO SUPER RAPIDO - DI MM. 27 - CON CODOLO CONI CO - MORSE / N. 3 - PER TRAPANI A MOTORE PER FORARE ROTAIE	CAD		1,59
744/4730	PUNTE ELICOIDALI DI ACCIAIO SUPER RAPIDO DA MM29-L296 MM CON CODOLO MORSE N 3 / PER TRAPANI FORAROTAIE A MOTORE -N 29 UNI 5622-65	CAD		11,25
744/4740	PUNTE ELICOIDALI DI ACCIAIO SUPER RAPIDO DA MM29-L225MM CON CODOLO MORSE N 3 / PER TRAPANI FORAROTAIE AD AVANZAMENTO AUTOMATICO -DIS FS8837	CAD		4,07
744/4820	PUNTE A VERRINE - A CODOLO CONICO - DI MM. 14 - PER FORARE TRAVERSE -DA / INSERIRE NEI PORTAPUNTE TIPO F.S.	CAD		0,80
744/4830	PUNTE A VERRINE - A CODOLO CONICO - DI MM. 16 - PER FORARE TRAVERSE -DA / INSERIRE NEI PORTAPUNTE TIPO F.S.	CAD		12,80
744/4840	PUNTE A VERRINE - A CODOLO CONICO - DI MM. 18 - PER FORARE TRAVERSE -DA / INSERIRE NEI PORTAPUNTE TIPO F.S.	CAD		1,54
744/4850	PUNTE A VERRINE - A CODOLO CONICO - DI MM. 20 - PER FORARE TRAVERSE -DA / INSERIRE NEI PORTAPUNTE TIPO F.S.	CAD		0,90
744/4860	PUNTE A VERRINA - A CODOLO CONICO - DI MM. 17 - PER FORARE TRAVERSE -DA / INSERIRE NEI PORTAPUNTE TIPO F.S.	CAD		1,21
744/4900	PUNTE A VERRINA DA MM. 14 PER FORATRAVERSE A MOTORE TIPO MATISA E MATEMA	CAD		2,35
744/4910	PUNTE A VERRINA DA MM. 16 PER FORATRAVERSE A MOTORE TIPO MATISA E MATEMA	CAD		10,13
744/4920	PUNTE A VERRINA DA MM. 18 PER FORATRAVERSE A MOTORE TIPO MATISA E MATEMA	CAD		10,47
744/4930	PUNTE A VERRINA DA MM. 20 PER FORATRAVERSE A MOTORE TIPO MATISA E MATEMA	CAD		5,06
744/5010	PUNTA A VERRINA DA MM. 16 TIPO F.S. A MANO E PER FORATRAVERSE A MOTORE	CAD		9,66
744/5020	PUNTA A VERRINA DA MM. 18 TIPO F.S. A MANO E PER FORATRAVESE A MOTORE	CAD		21,90
744/5030	PUNTA A VERRINA DA MM. 20 TIPO F.S. A MANO E PER FORATRAVERSE A MOTORE	CAD		5,19
744/5270	RASTRELLO LEGGERO PER MASSICCIATA DIS. 8753	CAD		22,91
744/5800	MORSETTO TENDIROTAIE IDRAULICO PER LA REALIZZAZIONE DELLE LUNGHE ROTAIE / SALDATE.	CAD		23320,32
744/5840	TENAGLIE PER ROTAIE	CAD		32,04
744/5850	TENAGLIE PER TRAVERSE DI LEGNO	CAD		30,65
744/5860	TENAGLIE PER TRAVERSE IN CEMENTO ARMATO	CAD		2,07
744/6010	SISTEMA AUTOMATICO DI SALDATURA A FILO CONTINUO PER APPORTI DI METALLO SU / ROTAIE IN ACCIAIO R200 E R260, SU CUORI MONOBLOCCO INACCIAIO FUSO AL / MANGANESE.	CAD		66524,76
744/6020	ROTOLO DI FILO ANIMATO DI DIAMETRO 1,6 MM PER RIPORTI SU CUORI MONOBLOCCO IN / ACCIAIO FUSO AL MANGANESE.	CAD		492,52
744/6030	ROTOLO DI FILO ANIMATO DI DIAMETRO 1,6 MM PER RIPORTI SU ROTAIE IN ACCIAIO R200.	CAD		402,70
744/6040	ROTOLO DI FILO ANIMATO DI DIAMETRO 1,6 MM PER RIPORTI SU ROTAIE IN ACCIAIO R260.	CAD		405,33
744/6410	LIQUIDI PENETRANTI PER IL RILIEVO DEI DIFETTI DELLE ROTAIE COMPOSTI DA: N.2 / FLACONE DI LIQUIDO PULITORE, N.1 FLACONE DI LIQUIDOPENETRANTE E N.1 FLACONE DI / LIQUIDO SVILUPPATORE	CAD		27,17
744/6670	VERRINE DI MM. 14 PER FORARE TRAVERSE	CAD		46,69
744/7790	GASIFICATORI A GAS PROPANO PER IL PRERICALDAMENTO DELLE ROTAIE	CAD		188,70
744/7850	PORZIONE SALDANTE, SISTEMA PRA, PER LA SALDATURA DI ROTAIE EXTRADURE PROFILO / 60E1 DI QUALITA' R350HT (EX 1200) - CON LUCE 25 MM.- TIPO THERMIT 60 Z 120 SKV	CAD		27,20
744/8170	PORZIONE SALDANTE, SISTEMA PRA, COSTITUITA DA OSSIDO DI FERRO, ALLUMINIO, / MANGANESE, SILICIO E CARBONIO, PER LA SALDATURA DI ROTAIE 60 UIC DI QUALITA' 700 / CON LUCE 70 MM.	CAD		41,26
744/8180	PORZIONE SALDANTE, SISTEMA PRA, COSTITUITA DA OSSIDO DI FERRO, ALLUMINIO, / MANGANESE, SILICIO E CARBONIO, PER LA SALDATURA DI ROTAIE 60 UIC DI QUALITA' 900 / A CON LUCE 70 MM.	CAD		41,90
744/8190	PORZIONE SALDANTE, SISTEMA PRA, COSTITUITA DA OSSIDO DI FERRO, ALLUMINIO, / MANGANESE, SILICIO E CARBONIO, PER LA SALDATURA DI ROTAIE 50 UNI DI QUALITA' 700 / CON LUCE 70 MM.	CAD		38,45
744/8200	PORZIONE SALDANTE, SISTEMA PRA, COSTITUITA DA OSSIDO DI FERRO, ALLUMINIO, / MANGANESE, SILICIO E CARBONIO, PER LA SALDATURA DI ROTAIE 50 UNI DI QUALITA' 900 / A CON LUCE 70 MM.	CAD		39,50
744/8210	LAMIERINI DI ACCIAIO PER IL CONTENIMENTO DELLE FORME TIPO PRA PER LA SALDATURA / DELLE ROTAIE 60 UIC CON LUCE DI 70 MM TIPO THERMIT	PAA		54,57
744/8220	LAMIERINI DI ACCIAIO PER IL CONTENIMENTO DELLE FORME TIPO PRA PER LA SALDATURA / DELLE ROTAIE 50 UNI CON LUCE DI 70 MM TIPO THERMIT	PAA		53,57
744/8230	CROGIOLO PER LA SALDATURA DELLE ROTAIE CON IL SISTEMA PRA CON LUCE DI 70 MM / TIPO THERMIT	CAD		272,04
744/8240	CALIBRO PER POSIZIONAMENTO MORSETTO E LUCE ROTAIE PER SALDATURE / ALLUMINOTERMICHE CON LUCE 70 MM TIPO THERMIT	CAD		22,95
744/8250	CORPO PER CROGIOLO SALDATURA SISTEMA PRA CON LUCE 70 MM TIPO THERMIT	CAD		54,35
744/8260	ANELLO PER CROGIOLO SALDATURA SISTEMA PRA CON LUCE 70 MM TIPO THERMIT	CAD		134,99
744/8270	COPERCHIO PER CROGIOLO SALDATURA SISTEMA PRA CON LUCE 70 MM TIPO THERMIT	CAD		47,92
744/8310	FORME IN MATERIALE REFRATTARIO, SISTEMA PRA, SENZA FETTUCCIA AUTOADESIVA, / PER L'ESECUZIONE DI SALDATURE ALLUMINOTERMICHE DI ROTAIE TIPO 50 UINI DI / QUALITA' 700 E 900 A CON LUCE DI 70 MM.	PAA		19,04
744/8320	FORME IN MATERIALE REFRATTARIO, SISTEMA PRA, SENZA FETTUCCIA AUTOADESIVA, / PER L'ESECUZIONE DI SALDATURE ALLUMINOTERMICHE DI ROTAIE TIPO 60 UIC DI / QUALITA' 700 E 900 A CON LUCE DI 70 MM.	PAA		20,95
744/8330	FODERA DI MAGNESITE PER IL CROGIOLO PER SALDATURE CON LUCE MM 70	CAD		47,76
753/3480	STAFFE DI FISSAGGIO DELLE BATTERIE DI RISCALDAMENTO A BULLONE VERTICALE	CAD		27,65
753/3800	UGELLI PER IL MISCELATORE DELLE BATTERIE DA GAS METANO DI CUI ALLE VOCI 371, 372, / 373, E 374	CAD		0,86
757/0010	TRAVERSA IN C.A.V.P. MARCA, FSV35W14/35-65., PREDISPOSTA PER LA REGOLAZIONE / DELLO SCARTAMENTO DA MM 1435 A MM 1465 COMPLETA DEGLI ORGANI DI ATTACCO DI 1° / E 2° LIVELLO PREMONTATI IN STABILIMENTO A SCARTAMENTO DI MM 1435.	CAD		66,27
757/0020	PIASTRINO GUIDA, DI COLORE GIALLO, IN POLIAMMIDE 6.6, MARCA 14K7, PER LE / TRAVERSE IN C.A.V.P., MARCA FSV35W14/35÷65. CAT. 757/0010, IDONEO PER OTTENERE, / ACCOPPIATO AD ALTRI PIASTRINI, SCARTAMENTI DI MM 1435,1437,5,1462,5 E 1465	CAD		1,37
757/0030	PIASTRINO GUIDA, DI COLORE ROSSO, IN POLIAMMIDE 6.6, MARCA 14K22, PER LE / TRAVERSE IN C.A.V.P., MARCA FSV35W14/35÷65. CAT. 757/0010, IDONEO PER OTTENERE, / ACCOPPIATO AD ALTRI PIASTRINI, SCARTAMENTI DI MM 1435,1437,5,1462,5 E 1465	CAD		2,76
757/0040	PIASTRINO GUIDA, DI COLORE CELESTE, IN POLIAMMIDE 6.6, MARCA 14K9.5, PER LE / TRAVERSE IN C.A.V.P., MARCA FSV35W14/35÷65. CAT. 757/0010, IDONEO PER OTTENERE, / ACCOPPIATO AD ALTRI PIASTRINI, SCARTAMENTI DI MM 1440,1442,5,1460 E 1462,5.	CAD		1,37
757/0050	PIASTRINO GUIDA, DI COLORE VERDE, IN POLIAMMIDE 6.6, MARCA 14K19.5, PER LE / TRAVERSE IN C.A.V.P., MARCA FSV35W14/35÷65. CAT. 757/0010, IDONEO PER OTTENERE, / ACCOPPIATO AD ALTRI PIASTRINI, SCARTAMENTI DI MM 1440,1442,5,1460 E 1462,5.	CAD		2,00
757/0060	PIASTRINO GUIDA, DI COLORE BIANCO, IN POLIAMMIDE 6.6, MARCA 14K12, PER LE / TRAVERSE IN C.A.V.P., MARCA FSV35W14/35÷65. CAT. 757/0010, IDONEO PER OTTENERE, / ACCOPPIATO AD ALTRI PIASTRINI, SCARTAMENTI DI MM 1442,5,1445,1447,5,1452,5 1455 E / 1457,5.	CAD		1,25
757/0070	PIASTRINO GUIDA, DI COLORE NERO, IN POLIAMMIDE 6.6, MARCA 14K17, PER LE TRAVERSE / IN C.A.V.P., MARCA FSV35W14/35÷65. CAT. 757/0010, IDONEO PER OTTENERE, ACCOPPIATO / AD ALTRI PIASTRINI, SCARTAMENTI DI MM 1442,5,1445,1447,5,1452,5 1455 E 1457,5.	CAD		2,00
757/0100	PORZIONE SALDANTE, SPERIMENTALE, SISTEMA PRA, COMPLETA DI CROGIOLO MONOUSO / E CANDELETTA DI ACCENSIONE, PER LA SALDATURA DI ROTAIE TIPO 50 UNI/700 CON LUCE / DI 25 MM.	CAD		81,10
757/0110	PORZIONE SALDANTE, SPERIMENTALE, SISTEMA PRA, COMPLETA DI CROGIOLO MONOUSO / E CANDELETTA DI ACCENSIONE, PER LA SALDATURA DI ROTAIE TIPO 50 UNI/700 CON LUCE / DI 50 MM.	CAD		81,10
757/0120	PORZIONE SALDANTE, SPERIMENTALE, SISTEMA PRA, COMPLETA DI CROGIOLO MONOUSO / E CANDELETTA DI ACCENSIONE, PER LA SALDATURA DI ROTAIE TIPO 50 UNI/900 A CON / LUCE DI 25 MM.	CAD		81,10
757/0130	PORZIONE SALDANTE, SPERIMENTALE, SISTEMA PRA, COMPLETA DI CROGIOLO MONOUSO / E CANDELETTA DI ACCENSIONE, PER LA SALDATURA DI ROTAIE TIPO 50 UNI/900 A CON / LUCE DI 50 MM.	CAD		81,10
757/0140	PORZIONE SALDANTE, SPERIMENTALE, SISTEMA PRA, COMPLETA DI CROGIOLO MONOUSO / E CANDELETTA DI ACCENSIONE, PER LA SALDATURA DI ROTAIE TIPO 60 UIC/700 CON LUCE / DI 25 MM.	CAD		93,43
757/0150	PORZIONE SALDANTE, SPERIMENTALE, SISTEMA PRA, COMPLETA DI CROGIOLO MONOUSO / E CANDELETTA DI ACCENSIONE, PER LA SALDATURA DI ROTAIE TIPO 60 UIC/700 CON LUCE / DI 50 MM.	CAD		93,43
757/0170	PORZIONE SALDANTE, SPERIMENTALE, SISTEMA PRA, COMPLETA DI CROGIOLO MONOUSO / E CANDELETTA DI ACCENSIONE, PER LA SALDATURA DI ROTAIE TIPO 60 UIC/900 A CON / LUCE DI 50 MM.	CAD		93,43
757/0180	LAMIERINI BLOCCA FORME	PAA		224,84
757/0200	PORTACANNELLI	CAD		375,94
757/0230	FORME REFRATTARIE CON TRAVERSINO DI COLATA TIPO 60 UIC	PAA		14,93
757/0240	MASTICE SIGILLANTE	CAD		1,41
757/0250	CUSCINETTO SPERIMENTALE "VOSSLOH-COGIFER" AUTOLUBRIFICANTE, COMPLETO / DEGLI ORGANI DI ATTACCO ALLA ROTAIA DI TIPO ELASTICO E DELLA RELATIVA PIASTRA IN / POLIETILENE AD ALTA DENSITA'	CAD		177,37
757/0260	CUSCINETTO SPERIMENTALE "VOSSLOH-COGIFER" CON UN RULLO, COMPLETO DEGLI / ORGANI DI ATTACCO ALLA ROTAIA DI TIPO ELASTICO E DELLA RELATIVA PIASTRA IN / POLIETILENE AD ALTA DENSITA'	CAD		414,71
757/0270	CUSCINETTO SPERIMENTALE "VOSSLOH-COGIFER" CON DUE RULLI, COMPLETO DEGLI / ORGANI DI ATTACCO ALLA ROTAIA DI TIPO ELASTICO E DELLA RELATIVA PIASTRA IN / POLIETILENE AD ALTA DENSITA'	CAD		467,18
757/0300	SERIE DI TRAVERSONI IN C.A.V.P. PER LA COMUNICAZIONE S60V/170/0,12 DESTRA CON / INTERASSE DA MM. 3555. (N.B. LA SERIE DEVE COMPRENDERE DUE SEQUENZE DI / TRAVERSONI SPECIALI DA N. 51 D/S A N. 58 D/S PIU' SEI TRAVERSE SPECIALI F)	CAD		9233,91
757/0310	SERIE DI TRAVERSONI IN C.A.V.P. PER LA COMUNICAZIONE S60V/170/0,12 SINISTRA CON / INTERASSE DA MM. 3555. (N.B. LA SERIE DEVE COMPRENDERE DUE SEQUENZE DI / TRAVERSONI SPECIALI DA N. 51 D/S A N. 58 D/S PIU' SEI TRAVERSE SPECIALI F)	CAD		9233,91
757/0320	SERIE DI TRAVERSONI IN C.A.V.P. PER LA COMUNICAZIONE S60V/170/0,12 DESTRA CON / INTERASSE DA MM. 4000. (N.B. LA SERIE DEVE COMPRENDERE DUE SEQUENZE DI / TRAVERSONI SPECIALI DA N. 59 D/S A N. 61 D/S PIU' QUATTRO TRAVERSE SPECIALI F)	CAD		4243,00
757/0330	SERIE DI TRAVERSONI IN C.A.V.P. PER LA COMUNICAZIONE S60V/170/0,12 SINISTRA CON / INTERASSE DA MM. 4000. (N.B. LA SERIE DEVE COMPRENDERE DUE SEQUENZE DI / TRAVERSONI SPECIALI DA N. 59 D/S A N. 61 D/S PIU' QUATTRO TRAVERSE SPECIALI F)	CAD		3562,12
757/0340	SERIE DI TRAVERSONI IN C.A.V.P. PER LA COMUNICAZIONE S60V/250/0,092 DESTRA CON / INTERASSE DA MM. 3555. (N.B. LA SERIE DEVE COMPRENDERE DUE SEQUENZE DI / TRAVERSONI SPECIALI DA N. 283 D/S A N. 292 D/S, UN TRAVERSONE 239 D/S, UN / TRAVERSONE 294 D/S, 1 TRAVERSONE295 D/S PIU' QUATTRO TRAVERSE SPECIALI F)	CAD		10612,15
757/0350	SERIE DI TRAVERSONI IN C.A.V.P. PER LA COMUNICAZIONE S60V/250/0,092 SINISTRA CON / INTERASSE DA MM. 3555. (N.B. LA SERIE DEVE COMPRENDERE DUE SEQUENZE DI / TRAVERSONI SPECIALI DA N. 283 D/S A N. 292 D/S, UN TRAVERSONE 239 D/S, UN / TRAVERSONE 294 D/S, 1 TRAVERSONE 295 D/S PIU' QUATTRO TRAVERSE SPECIALI F)	CAD		10612,15
757/0360	SERIE DI TRAVERSONI IN C.A.V.P. PER LA COMUNICAZIONE S60V/250/0,092 DESTRA CON / INTERASSE DA MM. 4000. (N.B. LA SERIE DEVE COMPRENDERE DUE SEQUENZE DI / TRAVERSONI SPECIALI DA N. 296 D/S A N. 299 D/S PIU' QUATTRO TRAVERSE SPECIALI F)	CAD		4515,85
757/0370	SERIE DI TRAVERSONI IN C.A.V.P. PER LA COMUNICAZIONE S60V/250/0,092 SINISTRA CON / INTERASSE DA MM. 4000. (N.B. LA SERIE DEVE COMPRENDERE DUE SEQUENZE DI / TRAVERSONI SPECIALI DA N. 296 D/S A N. 299 D/S PIU' QUATTRO TRAVERSE SPECIALI F)	CAD		4506,82
757/0380	SERIE DI TRAVERSONI IN C.A.V.P. PER LA COMUNICAZIONE S60V/400/0,074 DESTRA CON / INTERASSE DA MM. 3555. (N.B. LA SERIE DEVE COMPRENDERE DUE SEQUENZE DI / TRAVERSONI SPECIALI DA N. 502 D/S A N. 516 D/S PIU' QUATTRO TRAVERSE SPECIALI F)	CAD		14042,98
757/0390	SERIE DI TRAVERSONI IN C.A.V.P. PER LA COMUNICAZIONE S60V/400/0,074 SINISTRA CON / INTERASSE DA MM. 3555. (N.B. LA SERIE DEVE COMPRENDERE DUE SEQUENZE DI / TRAVERSONI SPECIALI DA N. 502 D/S A N. 516 D/S PIU' QUATTRO TRAVERSE SPECIALI F)	CAD		14042,98
757/0400	SERIE DI TRAVERSONI IN C.A.V.P. PER LA COMUNICAZIONE S60V/400/0,074 DESTRA CON / INTERASSE DA MM. 4000. (N.B. LA SERIE DEVE COMPRENDERE DUE SEQUENZE DI / TRAVERSONI SPECIALI DA N. 517 D/S A N. 521 D/S PIU' QUATTRO TRAVERSE SPECIALI F)	CAD		5446,36
757/0410	SERIE DI TRAVERSONI IN C.A.V.P. PER LA COMUNICAZIONE S60V/400/0,074 SINISTRA CON / INTERASSE DA MM. 4000. (N.B. LA SERIE DEVE COMPRENDERE DUE SEQUENZE DI / TRAVERSONI SPECIALI DA N. 517 D/S A N. 521 D/S PIU' QUATTRO TRAVERSE SPECIALI F)	CAD		5338,64
757/0420	SERIE DI TRAVERSONI IN C.A.V.P. PER LA COMUNICAZIONE S60V/1200/0,040 DESTRA CON / INTERASSE DA MM. 4000. (N.B. LA SERIE DEVE COMPRENDERE DUE SEQUENZE DI / TRAVERSONI SPECIALI DA N. 1338 D/S A N. 1356 D/S PIU' DIECI TRAVERSE SPECIALI F)	CAD		19944,59
757/0430	SERIE DI TRAVERSONI IN C.A.V.P. PER LA COMUNICAZIONE S60V/1200/0,040 SINISTRA CON / INTERASSE DA MM. 4000. (N.B. LA SERIE DEVE COMPRENDERE DUE SEQUENZE DI / TRAVERSONI SPECIALI DA N. 1338 D/S A N. 1356 D/S PIU' DIECI TRAVERSE SPECIALI F)	CAD		19861,86
757/0440	SERIE DI TRAVERSONI IN C.A.V.P. PER LO SCAMBIO S160U/170/0,12 DOPPIO. (N.B. LA SERIE / DEVE COMPRENDERE DUE SEQUENZE DI TRAVERSONIDA N.121 A N.136, DUE SEQUENZE / DA N.37 A N.50 PIU' DIECI TRAVERSE SPECIALI F)	CAD		18313,77
757/0450	SERIE DI TRAVERSONI IN C.A.V.P. PER L'INTERSEZIONE I 60U/0,12. (N.B. LA SERIE DEVE / COMPRENDERE DUE SEQUENZE DI TRAVERSONI DA N.101 A N.116, DUE SEQUENZE DA / N.37 A N.50 PIU' DIECI TRAVERSE SPECIALI F)	CAD		17807,07
757/0460	SERIE DI TRAVERSONI IN C.A.V.P. PER LO SCAMBIO S60U/170/0,12 DESTRO. (N.B. / SEQUENZA DI TRAVERSONI RIPORTATA NELLA PARTE IV.3.2.3DELLA S.T. DI PRODOTTO)	CAD		12802,22
757/0470	SERIE DI TRAVERSONI IN C.A.V.P. PER LO SCAMBIO S60U/170/0,12 SINISTRA. (N.B. / SEQUENZA DI TRAVERSONI RIPORTATA NELLA PARTE IV.3.2.3 DELLA S.T. DI PRODOTTO)	CAD		12853,58
757/0480	SERIE DI TRAVERSONI IN C.A.V.P. PER LO SCAMBIO S60U/250/0,12 DESTRO. (N.B. / SEQUENZA DI TRAVERSONI RIPORTATA NELLA PARTE IV.3.2.6DELLA S.T. DI PRODOTTO)	CAD		15121,31
757/0490	SERIE DI TRAVERSONI IN C.A.V.P. PER LO SCAMBIO S60U/250/0,12 SINISTRA. (N.B. / SEQUENZA DI TRAVERSONI RIPORTATA NELLA PARTE IV.3.2.6 DELLA S.T. DI PRODOTTO)	CAD		15121,31
757/0500	SERIE DI TRAVERSONI IN C.A.V.P. PER LO SCAMBIO S60U/250/0,092 DESTRO. (N.B. / SEQUENZA DI TRAVERSONI RIPORTATA NELLA PARTE IV.3.2.7 DELLA S.T. DI PRODOTTO)	CAD		15893,60
757/0510	SERIE DI TRAVERSONI IN C.A.V.P. PER LO SCAMBIO S60U/250/0,092 SINISTRA. (N.B. / SEQUENZA DI TRAVERSONI RIPORTATA NELLA PARTE IV.3.2.7 DELLA S.T. DI PRODOTTO)	CAD		15893,60
757/0520	SERIE DI TRAVERSONI IN C.A.V.P. PER LO SCAMBIO S60U/400/0,094 DESTRO. (N.B. / SEQUENZA DI TRAVERSONI RIPORTATA NELLA PARTE IV.3.2.10 DELLA S.T. DI PRODOTTO)	CAD		17915,20
757/0530	SERIE DI TRAVERSONI IN C.A.V.P. PER LO SCAMBIO S60U/400/0,094 SINISTRA. (N.B. / SEQUENZA DI TRAVERSONI RIPORTATA NELLA PARTE IV.3.2.10 DELLA S.T. DI PRODOTTO)	CAD		18509,65
757/0540	SERIE DI TRAVERSONI IN C.A.V.P. PER LO SCAMBIO S60U/400/0,074 DESTRO. (N.B. / SEQUENZA DI TRAVERSONI RIPORTATA NELLA PARTE IV.3.2.11 DELLA S.T. DI PRODOTTO)	CAD		19486,84
757/0550	SERIE DI TRAVERSONI IN C.A.V.P. PER LO SCAMBIO S60U/400/0,074 SINISTRA. (N.B. / SEQUENZA DI TRAVERSONI RIPORTATA NELLA PARTE IV.3.2.11 DELLA S.T. DI PRODOTTO)	CAD		20207,42
757/0560	SERIE DI TRAVERSONI IN C.A.V.P. PER LO SCAMBIO S60U/1200/0,040 DESTRO. (N.B. / SEQUENZA DI TRAVERSONI RIPORTATA NELLA PARTE IV.3.2.14 DELLA S.T. DI PRODOTTO)	CAD		36902,80
757/0570	SERIE DI TRAVERSONI IN C.A.V.P. PER LO SCAMBIO S60U/1200/0,040 SINISTRA. (N.B. / SEQUENZA DI TRAVERSONI RIPORTATA NELLA PARTE IV.3.2.14 DELLA S.T. DI PRODOTTO)	CAD		36993,94
757/0580	Traversa tipo .RFI 240. da utilizzare per il passaggio dei cavi dei giunti isolanti incollati fornita / completa di: sottopiastrein polietilene, rosette di gomma, rosette elastiche di acciaio, caviglie 24S, / piastre di acciaio 60 UNI 1/20.	CAD		553,31
757/0590	Traversa tipo .RFI 240. da utilizzare per il passaggio dei cavi fornita completa di: sottopiastre in / polietilene, rosette di gomma, rosette elastiche di acciaio, caviglie 24S, piastre di acciaio 60 UNI 1/20.	CAD		359,57
757/0600	TRAVERSA MARCA "RFI-260-V-S" IN C.V.A.P. PER ARMAMENTO 60 UIC, VELOCITA' FINO A / 250 KM/H; CON SISTEMI DI ATTACCO VOSSLOH W 14 COMPLETA DEI RELATIVI INGLOBATI E / ORGANI DI ATTACCO DI PRIMO E SECONDO LIVELLO, DOTATE DI TAPPETINO GETZNER / RIGIDEZZA STANDARD.	CAD		144,05
757/0620	TRAVERSA MARCA "RFI-260-V-S" IN C.V.A.P. PER ARMAMENTO 60 UIC, VELOCITA' FINO A / 250 KM/H; CON SISTEMI DI ATTACCO VOSSLOH W 14 COMPLETA DEI RELATIVI INGLOBATI E / ORGANI DI ATTACCO DI PRIMO E SECONDO LIVELLO, CON CONDENSATORE DIS. 03/02-34 E / DOTATE DI TAPPETINO GETZNER RIGIDEZZA STANDARD.	CAD		216,08
757/0630	TRAVERSA MARCA "RFI-260-V AV -S" IN C.V.A.P. PER ARMAMENTO 60 UIC, VELOCITA' / SUPERIORE A 250 KM/H; CON SISTEMI DI ATTACCO VOSSLOH W 14 PER AV/AC, COMPLETA / DEI RELATIVI INGLOBATI E ORGANI DI ATTACCO DI PRIMO E SECONDO LIVELLO, CON / CONDENSATORE DIS. 03/02-34E DOTATE DI TAPPETINO GETZNER RIGIDEZZA STANDARD.	CAD		217,28
757/0650	CUORE A PUNTA MOBILE IN ACCIAIO FUSO AL MANGANESE PER SCAMBIO S60U/400/0,074 / DESTRO CON LUNGHEZZA MAGGIORATA E LAVORAZIONE ANTIHEAD-CHECK	CAD		133603,05
757/0660	COPPIA AGO CONTRAGO DESTRA PER SCAMBIO S60U/400/0,074 DESTRO CON CUORE A / PUNTA MOBILE, ASSEMBLATA E COMPLETA DI TUTTI GLI ORGANIDI ATTACCO E CON L'AGO / ED IL CONTRAGO CON LUNGHEZZE MAGGIORATE E LAVORAZIONI ANTI HEAD-CHECK	CAD		52042,41
757/0670	COPPIA AGO CONTRAGO SINISTRA PER SCAMBIO S60U/400/0,074 DESTRO CON CUORE A / PUNTA MOBILE, ASSEMBLATA E COMPLETA DI TUTTI GLI ORGANI DI ATTACCO E CON L'AGO / ED IL CONTRAGO CON LUNGHEZZE MAGGIORATE E LAVORAZIONI ANTI HEAD-CHECK	CAD		52042,41
757/0710	Dispositivo antisvitamento Tracksure completo costituito da chiavarda speciale M24 classe 8.8 di / lunghezza L=216 mm, dado M24 classe 8, controdado speciale sinistro classe 10, molla e coperchio / per l'assemblaggio del blocco 60B.46U alla controrotaia Cr1 ealla rotaia 60E1	CAD		25,97
757/0720	Dispositivo antisvitamento Tracksure completo costituito da chiavarda speciale M24 classe 8.8 di / lunghezza L=206 mm, dado M24 classe 8, controdado speciale sinistro classe 10, molla e coperchio / per l'assemblaggio del blocco 60B.47U alla controrotaia Cr1 ealla rotaia 60E1	CAD		25,97
757/0730	Dispositivo antisvitamento Tracksure completo costituito da chiavarda speciale M24 classe 8.8 di / lunghezza L=196 mm, dado M24 classe 8, controdado speciale sinistro classe 10, molla e coperchio / per l'assemblaggio dei blocchi 60B.48U e 60B.49U alla controrotaia Cr1 e alla rotaia 60E1	CAD		25,97
757/0740	Dispositivo antisvitamento Tracksure completo costituito da chiavarda speciale M24 classe 8.8 di / lunghezza L=470 mm, dado M24 classe 8, controdado speciale sinistro classe 10, molla e coperchio, / da usare per l'assemblaggio dei cuori doppi in acciaio fuso al Mn degli scambi intersezione / SI60U/170/0.12 innovativi in posizione 1 secondo Protocollo RFI TCAR PS AR 05 004 A	CAD		40,08
757/0750	Dispositivo antisvitamento Tracksure completo costituito da chiavarda speciale M24 classe 8.8 di / lunghezza L=460 mm, dado M24 classe 8, controdado speciale sinistro classe 10, molla e coperchio, / da usare per l'assemblaggio dei cuori doppi in acciaio fuso al Mn degli scambi intersezione / SI60U/170/0.12 innovativi in posizione 2 secondo Protocollo RFI TCAR PS AR 05 004 A	CAD		39,08
757/0760	Dispositivo antisvitamento Tracksure completo costituito da chiavarda speciale M24 classe 8.8 di / lunghezza L=446 mm, dado M24 classe 8, controdado speciale sinistro classe 10, molla e coperchio, / da usare per l'assemblaggio dei cuori doppi in acciaio fuso al Mn degli scambi intersezione / SI60U/170/0.12 innovativi in posizione 3 secondo Protocollo RFI TCAR PS AR 05 004 A	CAD		38,33
757/0770	Dispositivo antisvitamento Tracksure completo costituito da chiavarda speciale M24 classe 8.8 di / lunghezza L=433 mm, dado M24 classe 8, controdado speciale sinistro classe 10, molla e coperchio, / da usare per l'assemblaggio dei cuori doppi in acciaio fuso al Mn degli scambi intersezione / SI60U/170/0.12 innovativi in posizione 4 secondo Protocollo RFI TCAR PS AR 05 004 A	CAD		37,46
757/0780	Dispositivo antisvitamento Tracksure completo costituito da chiavarda speciale M24 classe 8.8 di / lunghezza L=421 mm, dado M24 classe 8, controdado speciale sinistro classe 10, molla e coperchio, / da usare per l'assemblaggio dei cuori doppi in acciaio fuso al Mn degli scambi intersezione / SI60U/170/0.12 innovativi in posizione 5 secondo Protocollo RFI TCAR PS AR 05 004 A	CAD		37,46
757/0790	Dispositivo antisvitamento Tracksure completo costituito da chiavarda speciale M24 classe 8.8 di / lunghezza L=407 mm, dado M24 classe 8, controdado speciale sinistro classe 10, molla e coperchio, / da usare per l'assemblaggio dei cuori doppi in acciaio fuso al Mn degli scambi intersezione / SI60U/170/0.12 innovativi in posizione 6 secondo Protocollo RFI TCAR PS AR 05 004 A	CAD		36,71
757/0800	Dispositivo antisvitamento Tracksure completo costituito da chiavarda speciale M24 classe 8.8 di / lunghezza L=401 mm, dado M24 classe 8, controdado speciale sinistro classe 10, molla e coperchio, / da usare per l'assemblaggio dei cuori doppi in acciaio fuso al Mn degli scambi intersezione / SI60U/170/0.12 innovativi in posizione 7 secondo Protocollo RFI TCAR PS AR 05 004 A	CAD		36,71
757/0810	CUORE A PUNTA MOBILE IN ACCIAIO FUSO AL MANGANESE PER SCAMBIO S60U/1200/0,040 / DESTRO CON LUNGHEZZA MAGGIORATA E LAVORAZIONE ANTIHEAD-CHECK	CAD		288877,68
757/0820	COPPIA AGO CONTRAGO DESTRA PER SCAMBIO S60U/1200/0,040 DESTRO CON CUORE A / PUNTA MOBILE, ASSEMBLATA E COMPLETA DI TUTTI GLI ORGANI DI ATTACCO E CON L'AGO / ED IL CONTRAGO CON LUNGHEZZE MAGGIORATE E LAVORAZIONI ANTI HEAD-CHECK	CAD		164532,62
757/0830	COPPIA AGO CONTRAGO SINISTRA PER SCAMBIO S60U/1200/0,040 DESTRO CON CUORE A / PUNTA MOBILE, ASSEMBLATA E COMPLETA DI TUTTI GLI ORGANI DI ATTACCO E CON L'AGO / ED IL CONTRAGO CON LUNGHEZZE MAGGIORATE E LAVORAZIONI ANTI HEAD-CHECK	CAD		164532,62
759/0100	COMUNICAZIONE DOPPIA A FORBICE 60 UNI COMPOSTA DA N. 4 S.I.60U/170/0.12 DP N. 1 / I.60U/0,243 INTERASSE M.4,50	CAD		249086,75
759/0110	COMUNICAZIONE DOPPIA A FORBICE 60 UNI COMPOSTA DA N. 3 S.I.60U/170/0.12 DP N. 1 / I.60U/0,243 N. 1 S.60U/170/0,12 DX INTERASSE M.4.50	CAD		223355,43
759/0210	COMUNICAZIONE DOPPIA A FORBICE TIPO 60 UNI CON INTERASSE DA METRI 4,00 / COSTITUITA DA N 1 SI60U/170/0,12 DP, N 1 S60U/170/0,12 DX, N 2 S60U/170/0,12 SX E DA N 1 / I60U/0,243.	CAD		151425,20
759/0220	CUORE SEMPLICE REALIZZATO CON ROTAIE 60 UIC DI QUALITA' 900A MARCHE 60-9U / MOD/60-11U MOD, 60-10U/60-12U, PER SCAMBI SEMPLICI E SCAMBI INGLESI DOPPI 170/0,12 / IN COMUNICAZIONE DOPPIA A FORBICE, CON INTERASSE DI 4,5 METRI, CON / L'INTERSEZIONE I60U/0,243.	CAD		4586,68
759/0280	COMUNICAZIONE DOPPIA A FORBICE TIPO 60U TRADIZIONALE COMPOSTA DA: N.3 S.I. / 60U/170/0.12 DOPPI TRADIZIONALI N.1 S.60U/170/0.12 SXINNOV. N.1 INTERSEZIONE TG. 0.243	CAD		241111,18
759/0310	COMUNICAZIONE DOPPIA A FORBICE SIMMETRICA INTERASSE M. 5,790 FORMATA DA: -N. 4 / SCAMBI INTERSEZIONE S.I. 60U/170/0.12 DP -N. 1 INTERSEZIONE I 60U/0.243	CAD		743771,41
759/0330	CUORE SEMPLICE 60 UNI TG. 0.12 PER INSERIMENTO IN COMUNICAZIONE DOPPIA A / FORBICE INT. M. 5,00.	CAD		2537,05
759/0340	MEZZA COMUNICAZIONE DOPPIA A FORBICE TIPO 60 UNI COMPOSTA DA: 1 SCAMBIO / S60U/170/0,12 SIN., 1 SCAMBIO SI 60U/170/0,12 DP E 1 INTERSEZIONE I60U/0,243 CON / INTERASSE M. 5,270	CAD		76922,83
759/0580	ARMAMENTO 50E5 (ex 50U) APPARECCHIO DI PENETRAZIONE A DOPPIO SCARTAMENTO A / TRE FILE DI ROTAIE IN STAZIONE DI POTENZA SUPERIORE	CAD		41161,00
759/3140	VARIANTE CUORE DOPPIO DI ROTAIA 60E1 PER CDF INTERASSE M.4,0 CON SCAMBI / SEMPLICI O S.I.DOPPI TG.0,12 ED UNA INTERSEZIONE TG.0,243. CUORE COMPOSTO DA (60-103U_60-101UMOD._60-102UMOD._60-100UMOD.)	CAD		8020,68
759/3500	COMUNICAZIONE DOPPIA A FORBICE TIPO 60UNI COMPOSTA DA: N.1 S.I.60U/170/0,12 / DOPPIO INNOVATIVO N.2 S.60U/170/0,12 DX INNOVATIVI N.1 S.60U/170/0,12 SX INNOVATIVO / N.1 INTERSEZIONE TG. 0,243 INTERASSE Mt.4,000, CUORI DI ROTAIA MONTATI CON CHIODI / A SERRAGGIO IRREVERSIBILE E ATTACCHI ELASTICI.	CAD		366468,42
759/3510	COMUNICAZIONE DOPPIA A FORBICE TIPO 60UNI COMPOSTA DA: N.4 S.60U/170/0,12 / INNOVATIVI E N.1 INTERSEZIONE TG. 0,243 INTERASSE Mt.4,000, CUORI DI ROTAIA MONTATI / CON CHIODI A SERRAGGIO IRREVERSIBILE E ATTACCHI ELASTICI.	CAD		305959,11
759/3520	GRUPPO DI DUE MEZZE COMUNICAZIONI TIPO 60 UNI PER LA STAZIONE DI MILANO / CENTRALE CABINA ACEI FORMATE DA: N.4 S.I. 60U/170/0.12 DOPPI INNOVATIVI N.3 / INTERSEZIONI TG. 0.243 SEMINTERASSE Mt. 2,250, E Mt. 2,530, CUORI DI ROTAIA MONTATI / CON CHIODI A SERRAGGIO IRREVERSIBILE E ATTACCHI ELASTICI.	CAD		794727,67
759/3530	COMUNICAZIONE DOPPIA A FORBICE TIPO 60 UNI COMPOSTA DA: N.4 S.I. 60U/170/0.12 / DOPPI INNOVATIVI N.1 INTERSEZIONE TG. 0.243 INTERASSE Mt. 4 ,000, CUORI DI ROTAIA / MONTATI CON CHIODI A SERRAGGIO IRREVERSIBILE E ATTACCHI ELASTICI.	CAD		674739,00
759/3540	COMUNICAZIONE DOPPIA A FORBICE TIPO 60 UNI COMPOSTA DA: N.2 S.I. 60U/170/0.12 / DOPPI INNOVATIVI N.1 S.60U/170/0.12 DESTRO INNOVATIVO N.1 S.60U/170/0.12 SINISTRO / INNOVATIVO N.1 INTERSEZIONE TG. 0.243 INTERASSE Mt. 4,000, CUORI DI ROTAIA MONTATI / CON CHIODI ASERRAGGIO IRREVERSIBILE E ATTACCHI ELASTICI.	CAD		571040,45
759/3550	GRUPPO DI CDF ("A" e "B") TIPO 60 UNI PER LA STAZIONE DI MILANO CENTRALE INGRESSO / BINARI LINEA VENEZIA,COMUNICAZIONE "A" FORMATADA:N.2 S.60U/170/0.12 DESTRI / INNOVATIVI - N.1 S.I. 60U/170/0.12 DOPPIO INNOVATIVO - N.1 INTERSEZIONE TG. 0.243. -INTERASSE m.5,057 (seminterasse m.2,807+2,250). COMUNICAZIONE "B" FORMATA DA: N.2 / S.60U/170/0.12 DESTRI INNOVATIVI - N.1 S.60U/170/0.12 SINISTRO INNOVATIVO - N.1 / INTERSEZIONE TG. 0.243. - INTERASSE m. 5,212 (seminterasse m.2,807+2,405). COLLEGATE / TRA LORO CON N.1 S.I.60U/170/0.12 DOPPIO INNOVATIVO. CUORI DI ROTAIA MONTATI CON / CHIODI A SERRAGGIO IRREVERSIBILE E ATTACCHI ELASTICI.	CAD		639028,64
759/3590	COMUNICAZIONE DOPPIA A FORBICE 60U INTERASSE M.4,50 CON 4 SCAMBI INTERSEZIONE / DOPPI TG.0.12 INNOVATIVI ED INTERSEZIONE TG.0.243INNOVATIVA CON CUORI DOPPI / MONOBLOCCO DI ACCIAIO FUSO AL MN, ATTACCHI INDIRETTI ESTREMITA# SALDABILI / CONTROROTAIE 33C1 E CUORI DI ROTAIA ASSEMBLATI CON CHIODI A SERRAGGIO / IRREVERSIBILE.	CAD		583442,70
759/3600	CUORE SEMPLICE DI ROTAIA 60E1 TG. 0.12 DESTRO PER SCAMBI SEMPLICI E SCAMBI / INGLESI DOPPI ASSEMBLATO CON CHIODI A SERRAGGIO IRREVERSIBILE PER CDF CON / INTERASSE M.4,50.	CAD		25161,35
759/3610	CUORE SEMPLICE DI ROTAIA 60E1 TG. 0.12 SINISTRO PER SCAMBI SEMPLICI E SCAMBI / INGLESI DOPPI ASSEMBLATO CON CHIODI A SERRAGGIO IRREVERSIBILE PER CDF CON / INTERASSE M.4,50.	CAD		25161,35
759/3620	PARTE CENTRALE DI UNA COMUNICAZIONE DOPPIA A FORBICE 60U INTERASSE M.4 ,00 / CON CONTROROTAIE 33C1 E CUORI DI ROTAIA ASSEMBLATI CON CHIODI A SERRAGGIO / IRREVERSIBILE FORMATA DA:N.2 cuori semplici Tg. 0.12 DX - N.2 cuori semplici Tg. 0.12 SX - N.2 / cuori semplici Tg. 0.243 - N.2 cuori doppi Tg. 0.243 Mod. - N.2 controrotaie 33C1 marca 60-267 / mod.1 mm.3900 - N.2 controrotaie 33C1 marca 60-267 mod.2 mm.3900 - Rotaie a misura, di / collegamento, e materiale di corredo comprendente tutti gli organi di attacco e sottopiastre in ferro.	CAD		141145,41
759/3630	COMUNICAZIONE DOPPIA A FORBICE 60U INTERASSE M.4,60 CON 3 SCAMBI INTERSEZIONE / DOPPI INNOV., 1 SCAMBIO SEMPLICE DX R.170 TG. 0.12INNOV. ED INTERSEZIONE TG.0.243 / INNOV. CON CUORI DOPPI MONOBLOCCO DI ACCIAIO FUSO AL MN ATTACCHI INDIRETTI / ESTREMITA# SALDABILI, CONTROROTAIE 33C1, CUORI DI ROTAIA ASSEMBLATI CON CHIODI / A SERRAGGIO IRREVERSIBILE.	CAD		1513140,21
759/3640	CUORE SEMPLICE DI ROTAIA 60E1 TG. 0.12 DESTRO PER SCAMBI SEMPLICI E SCAMBI / INGLESI DOPPI ASSEMBLATO CON CHIODI A SERRAGGIO IRREVERSIBILE PER CDF CON / INTERASSE M.4,00.	CAD		29540,31
759/3650	CUORE SEMPLICE DI ROTAIA 60E1 TG. 0.12 SINISTRO PER SCAMBI SEMPLICI E SCAMBI / INGLESI DOPPI ASSEMBLATO CON CHIODI A SERRAGGIO IRREVERSIBILE PER CDF CON / INTERASSE M.4,00.	CAD		29540,31
759/3660	GRUPPO DI COMUNICAZIONI FORMATO CON 2 SCAMBI INTERSEZIONE DOPPI Tg.0.12, 4 / INTERSEZIONI Tg.0.243 INTERASSE m.3,650, CUORI DI ROTAIA MONTATI CON CHIODI A / SERRAGGIO IRREVERSIBILE E ATTACCHI ELASTICI. (studiato per la stazione di Roma Termini / #Grande Bretella#)	CAD		495184,46
759/3680	CVARIANTE AL CUORE SEMPLICE DI ROTAIA 60E1 Tg. 0.243 PER CDF INTERASSE M. 4,0 / CON 4 SCAMBI INTERSEZIONE Tg. 0.12. FORMATO DA: CONTROROTAIE A PUNTA E / CONTROPUNTA 60-125U - 60-126U; PIEGATE A GOMITO: 60-137U - 60-138U; PUNTA E / CONTROPUNTA: 60-139U - 60-140U.ASSEMBLATO CON CHIODI A SERRAGGIO / IRREVERSIBILE.	CAD		38079,29
759/3690	VARIANTE n.1 AL CUORE SEMPLICE DI ROTAIA 60E1 PER MEZZA CDF SEMINTERASSE M.2,0 / CON SCAMBI SEMPLICI O S.I.DOPPI TG.0,12 ED UNA INTERSEZIONE TG.0,243 COMPOSTO / DA (60-94UMOD.3_60-140U_60-125UMOD.1_60-96UMOD._60- 137UMOD.)	CAD		21778,21
759/3700	VARIANTE n.2 AL CUORE SEMPLICE DI ROTAIA 60E1 PER MEZZA CDF SEMINTERASSE M.2,0 / CON SCAMBI SEMPLICI O S.I.DOPPI TG.0,12 ED UNA INTERSEZIONE TG.0,243 COMPOSTO / DA (60-95UMOD.3_60-139U_60-125UMOD._60-97UMOD._60- 138UMOD.)	CAD		21778,21
759/3710	VARIANTE AL CUORE SEMPLICE DI ROTAIA 60E1 CON CONTROROTAIA MONTATA, PER / GRUPPO CDF INTERASSI M.9,181-4,333-3,645. CUORE COMPOSTODA (60-94U_60-95UMOD / Con CR1 60.99U_60-96UMOD_60-137UMOD). DIS.FS.9777	CAD		19461,07
759/3850	DEPOSITO LOCOMOTIVE DI MESSINA # CUORI DI ROTAIA CHIODATI TG. 0,09 E / CONTROROTAIE DEI BINARI ATTESTANTI LA PIATTAFORMA GIREVOLEDIAMETRO 21 ,00 MT. -	CAD		376453,38
759/3860	DISPOSITIVO A TRE VIE PER I PONTI MOBILI DELLE NAVI TRAGHETTO TIPO RA 36	CAD		318392,56
759/3870	MEZZA COMUNICAZIONE DOPPIA A FORBICE CON SEMI INTERASSE DA METRI 2,25 / COSTITUITA DA: N.2 S.I.60U/170/0,12 DP E N.1 I.60U/0,243	CAD		123412,21
759/3880	MEZZA COMUNICAZIONE DOPPIA A FORBICE CON SEMI INTERASSE DA METRI 2 / COSTITUITA DA: N.2 S.I.60U/170/0,12 DP E N.1 I.60U/0,243	CAD		132476,37
759/3890	MEZZA COMUNICAZIONE A FORBICE CON SEMI INTERASSE DA METRI 2,25 COSTITUITA DA: / N.1 S60U/170/0,12DX, N.1 S60U/170/0,12SX E N.1 I.60U/0,243	CAD		59649,60
759/3900	MEZZA COMUNICAZIONE DOPPIA A FORBICE CON SEMI INTERASSE DA METRI 2,00 / COSTITUITA DA: N.1 S.I.60U/170/0,12 DP, N°1 S.60U/170/0.12SX E N.1 I.60U/0,243	CAD		112160,20
759/3910	MEZZA COMUNICAZIONE DOPPIA A FORBICE CON SEMI INTERASSE DA METRI 2,00 / COSTITUITA DA: N.2 SCAMBI S60U/170/0,12 SINISTRI E N.1 INTERSEZIONE I60U/0,243, / STUDIATA PER LA STAZIONE DI PARMA.	CAD		54633,36
759/3920	PARTICOLARI PER GRUPPO DI COMUNICAZIONI MILANO C.LE (DISEGNO DI RIFERIMENTO / N.9776) DEL DISPOSITIVO FANNO PARTE I DISPOSITIVI H-I-L-M-D-E INDICATI SU DISEGNO / FS. NONCHE' CONTROROTAIE SPECIALI.	CAD		245870,56
759/3940	COMUNICAZIONE DOPPIA A FORBICE CON INTERASSE DA METRI 4,50 COSTITUITA DA: N.2 / SCAMBI S60U/170/0,12 DX, N°1 SCAMBIO S60U/170/0.12SX, N.1 SCAMBIO SI60U/170/0,12 DP E / DA N.1 INTERSEZIONE I60U/0,243	CAD		180719,79
759/3950	MEZZA COMUNICAZIONE A FORBICE TIPO 60 UNI PER LA STAZIONE DI VENEZIA SANTA / LUCIA COMPOSTA DA: N.2 S.I. 60U/170/0.12 DOPPI INNOVATIVI IN.1 INTERSEZIONE TG. 0.243 / SEMINTERASSE Mt. 2,250, CUORI DI ROTAIA MONTATI CON CHIODI A SERRAGGIO / IRREVERSIBILE.	CAD		224088,56
759/3960	COMUNICAZIONE DOPPIA A FORBICE TIPO 60 UNI PER LA STAZIONE DI ROMA TERMINI / FASCIO -B- COMPOSTA DA: N.3 S.I. 60U/170/0.12 DOPPI INNOVATIVI N.1 S.60U/170/0.12 DX / INNOV. N.1 INTERSEZIONE TG. 0.243 INTERASSE Mt. 4 ,500, CUORI DI ROTAIA MONTATI CON / CHIODI A SERRAGGIO IRREVERSIBILE E ATTACCHI ELASTICI.	CAD		346065,37
759/3970	PARTICOLARI PER COMUNICAZIONE 60U INTERASSE m. 4,50 PER TREVISO C.LE: N.2 CUORI / SEMPLICI DI ROTAIA TG. 0.12 DX PER CDF INT. m. 4,50 - N.2 CUORI SEMPLICI DI ROTAIA TG. / 0.12 SX PER CDF INT. m. 4,50 - N.2 CUORI SEMPLICI DI ROTAIA TG. 0.243 RELATIVE / CONTROROTAIE 33C1 E ROTAIE INTERMEDIE, CUORI ASSEMBLATI CON CHIODI A / SERRAGGIO IRREVERSIBILE E ATTACCHI ELASTICI.	CAD		100540,04
759/4020	COMUNICAZIONE DOPPIA A FORBICE 60U INTERASSE M.4,50 CON n.3 SCAMBI / INTERSEZIONE DOPPI; n.1 S.60U/170/0,12 INNOVATIVI, INTERSEZIONE TG.0,243 CON CUORI / DOPPI E SEMPLICI TG.0,243 IN ACCIAIO FUSO AL MN, ATTACCHI INDIRETTI ESTREMITA' / SALDABILI, CONTROROTAIE 33C1, CUORI TG.0,12 DI ROTAIA ASSEMBLATI CON CHIODI A / SERRAGGIO IRREVERSIBILE, TUTTO POSA SU TRAVERSONI IN CAP.	CAD		573991,92
759/4040	COMUNICAZIONE DOPPIA A FORBICE 60U INTERASSE M.4,50 CON n.4 SCAMBI / INTERSEZIONE DOPPI INNOVATIVI, INTERSEZIONE TG.0,243 CON CUORI DOPPI E SEMPLICI / TG.0,243 IN ACCIAIO FUSO AL MN, ATTACCHI INDIRETTI ESTREMITA' SALDABILI, / CONTROROTAIE 33C1, CUORI TG.0,12 DIROTAIA ASSEMBLATI CON CHIODI A SERRAGGIO / IRREVERSIBILE, TUTTO POSA SU TRAVERSONI IN CAP.	CAD		690121,96
759/4120	PIASTE DA MM 190 X 250 PER NAVI TRAGHETTO	CAD		69,52
759/4130	PARTICOLARI PER ½ CDF INTERASSE mm. 4.500 FORMATA DA UNO SCAMBIO / INTERSEZIONE DOPPIO Tg.0.12 INNOVATIVO, UN CUORE SEMPLICE Tg.0.243 E UN CUORE / SEMPLICE Tg.0.12 MONTATI CON CHIODI A SERRAGGIO IRREVERSIBILE, UNA / CONTROROTAIA TRADIZIONALE E MATERIALE DI CORREDO.	CAD		152679,23
759/6040	TRAVI IPE DA MM 500X10500	CAD		311,78
759/6160	COMUNICAZIONE DOPPIA A FORBICE ZOPPA TIPO 60 UNI INTERASSE MM 4890 COMPOSTA / DA: N 4 S.60E1/250/0,092 E N.1 INTERSEZIONE TG 0,185CON CUORI DOPPI E SEMPLICI / ASSEMBLATI CON CHIODI A SERRAGGIO IRREVERSIBILE, POSATA SU TRAVERSONI IN / C.A.P. E TRAVERSONI IN LEGNO (Stazione di Domodossola)	CAD		258013,57
759/6180	COMUNICAZIONE DOPPIA A FORBICE TIPO 60 UNI INTERASSE M 4,00 COMPOSTA DA: N 4 / SCAMBI INGLESI DOPPI E N 1 INTERSEZIONE TG 0,243	CAD		199454,85
759/6190	COMUNICAZIONE DOPPIA A FORBICE COMPOSTA DA N 4 SCAMBI S.60U/170/0,12 E N 1 / INTERSEZIONE 60U/0,243 -INTERASSE M 4,00 -	CAD		111559,04
759/6200	COMUNICAZIONE DOPPIA A FORBICE COMPOSTA DA N 2 SCAMBI S.I. 60U/170/0,1 2/DOPPIO / DA N 1 SCAMBIO S.60U/170/0,12/S E DA N 1 S.60U/170/0,12/D E D A N 1 INTERSEZIONE TIPO / 60U/0,243 - INTERASSE M 4,50 -	CAD		181189,57
759/7890	COMUNICAZIONE DOPPIA A FORBICE TIPO 60 UNI COMPOSTA DA: N.2 S.I. 60U/170/0.12 / DOPPIO N.1 S.I. 60U/170/0.12 SEMPLICE N.1 SCAMBIOSEMPLICE 60U/170/0.12 DX N.1 / INTERSEZIONE TG. 0.243 INTERASSE Mt. 4 ,500	CAD		303913,65
759/7900	COMUNICAZIONE DOPPIA A FORBICE TIPO 60 UNI COMPOSTA DA: N.2 SCAMBI SEMPLICI / 60U/170/0.12 DX N.2 SCAMBI SEMPLICI 60U/170/0.12 SXN.1 INTERSEZIONE TG. 0.243 / INTERASSE Mt. 5,057 (seminterassi Mt. 2,807+2 ,250)	CAD		131152,57
759/7910	MEZZA COMUNICAZIONE DOPPIA A FORBICE TIPO 60 UNI COMPOSTA DA: N.2 S.I. / 60U/170/0.12 DP E N.2 INTERSEZIONE TG. 0.243 CON CUORI DOPPI E SEMPLICI / MONOBLOCCO IN ACCIAIO FUSO AL MN SEMINTERASSE MM.2833 E MM.2448, POSATA SU / TRAVERSONI IN C.A.P.(STUDIATA PER LA STAZIONE DI NAPOLI CENTRALE)	CAD		424197,58
759/7940	DOPPIA COMUNICAZIONE A FORBICE TIPO 60 UNI, CON POSA SU LEGNO, CON INTERASSE / DA METRI 4,00 COMPOSTA DA: CAD 3 SCAMBI SI 60U/170/0,12 DP; CAD 2 SCAMBI / S60U/170/0,12 DX; CAD 2 SCAMBI S60U/170/0,12 SX; CAD 2 INTERSEZIONI I.60U/0,243.	CAD		328740,81
759/7950	GRUPPO DI COMUNICAZIONI DOPPIE A FORBICE TIPO 60 UNI, CON POSA SU LEGNO, CON / INTERASSE DA METRI 8,029 COMPOSTA DA: CAD 4 SCAMBI SI 60U/170/0,12 DP; CAD 4 / INTERSEZIONI I.60U/0,243.	CAD		475735,79
759/7960	COMUNICAZIONE DOPPIA A FORBICE TIPO 60 UNI, CON POSA MISTA CEMENTO - LEGNO, / CON INTERASSE DA METRI 4,00 COMPOSTA DA: CAD 3 SCAMBISI 60U/170/0 ,12 DP; CAD 1 / SCAMBIO S60U/170/0,12 SX; CAD 1 INTERSEZIONI I.60U/0,243.	CAD		320489,74
759/7970	COMUNICAZIONE DOPPIA A FORBICE TIPO 60 UNI, CON POSA SU LEGNO, CON INTERASSE / DA METRI 4,00 COMPOSTA DA: CAD 1 S60U/170/0,12 DESTRO; CAD 2 S60U/170/0,12 / SINISTRO; CAD 1 S.I.60U/170/0,12 SP CAD 1 I.60U/0,243.	CAD		132494,74
759/7980	PARTICOLARI DEL GRUPPO DI COMUNICAZIONI CON INTERASSE DI M.4 PER LA STAZIONE / DI MESSINA MARITTIMA. BINARI PER LA INVASATURA, COSTITUITI DA: -4 C/ROTAIE / MONTATE DA M.5,948 POSA DX -4 C/ROTAIE MONTATE DA M.5,948 POSA SX -4 CUORI / SEMPLICI TG.0,12 DX COMPLETIDI PIASTRE -4 CUORI SEMPLICI TG.0,12 SX COMPLETI DI / PIASTRE -4 CUORI SEMPLICI TG.0,243 COMPLETI DI PIASTRE -6 CUSCINETTI COC2U / LAVORATI.	CAD		94675,15
759/7990	COMUNICAZIONE DOPPIA A FORBICE E MEZZA COMUNICAZIONE DOPPIA A FORBICE / FORMATE CON TRE SCAMBI INTERSEZIONE DOPPI. DUE SCAMBI SEMPLICI tg.0,12 R=170 E / DUE INTERSEZIONE tg. 0,243 - INTERASSE 4,00m. - SEMINTERASSE 2 ,25 m. - STUDIATO PER / LA STAZIONE DI PIACENZA -	CAD		241179,99
759/8000	GRUPPO COMUNICAZIONE STUDIATA PER ROMA TIBURTINA FORMATO DA: N.5 / S60U/170/0.12 N.2 S.I.60U/170/0.12DP (N.1 MODIFICATO) N.1 COMUNICAZIONE INTERASSE / M.4,00 MODIFICATA N.1 INTERSEZIONE I.60U/0.243 MODIFICATA	CAD		256193,94
759/8010	PARAURTI IN FERRO TIPO FIRENZE S.M. NOVELLA	CAD		19995,90
759/8100	GRUPPO DI COMUNICAZIONI DOPPIE A FORBICE TIPO 60 UNI PER LA STAZIONE DI MILANO / CENTRALE -GRUPPO 700- COMPOSTA DA: N.5 S.I. 60U/170/0.12 DOPPI INNOVATIVI N.3 / S.60U/170/0.12 DX INNOV. N.2 S.60U/170/0.12 SX INNOV. N.3 INTERSEZIONE TG. 0.243 / INTERASSI Mt. 4,000 - 4,500 - 4,500 CUORI DI ROTAIA MONTATI CON CHIODI A SERRAGGIO / IRREVERSIBILE E ATTACCHI ELASTICI.	CAD		734939,60
759/8880	CUORE SEMPLICE DI ROTAIA PER S.I. 60 U/170/0,12 CON ROTAIA A GOMITO MARCA 60-9U / MODIFICATA DA M 4,230, PRIVO DI ROTAIE E CONTROROTAIE	CAD		2972,79
759/9320	CUORE SEMPLICE REALIZZATO CON ROTAIE 60 UIC DI QUALITA' 900 A MARCHE 60-9U/60-11U, 60-10U MOD/60-12U MOD, PER SCAMBI SEMPLICI ESCAMBI INGLESI DOPPI 170/0,12 IN / COMUNICAZIONE DOPPIA A FORBICE, CON INTERASSE DI 4,5 METRI, CON L'INTERSEZIONE / I60U/0,243.	CAD		2920,03
759/9530	COMUNICAZIONE DOPPIA TIPO 46 UNI FORMATA DA: N.2 S.I.46U/170/0,12 DP., N.1 / S.46U/150/0,12 SINISTRO, N.1 S.46U/150/0,12 DESTRO, N.1 I.46U/0,243 INTERASSE M.4,60	CAD		107558,40
759/9650	PIASTRE PER ATTACCO DI CAMPATA CON RAMPONI TIPO MU SUI PONTI IN FERRO PER / ARMAMENTO 60 UNI - MARCA 60 P 371 U	CAD		3,43
759/9670	COMUNICAZIONE DOPPIA A FORBICE FORMATA DA: - N. 2 S.46 U/150/0,12 DX - N. 2 S.46 / U/150/0,12 SX - N. 1 INTERSEZIONE 46 U/0,243 INTERASSE M. 4,00	CAD		84898,00
759/9690	PIASTRE PER ATTACCO CAMPATA CON RAMPONI TIPO MU SUI PONTI IN FERRO PER / ARMAMENTO 60 UNI - MARCA 60 P 480 U	CAD		4,66
759/9770	DISPOSITIVO DI ALLACCIAMENTO PROVVISORIO DI UN BINARIO DI RACCORDO A UN / BINARIO DI CORSA (CAMPATA MOBILE). ARMAMENTO TIPO 60 UNI.	CAD		12068,31
759/9780	"COMUNICAZIONE DOPPIA A FORBICE TIPO 60 U COMPOSTA DA: S. 60U/170/0,12 DX N. 2; S. / 60U/170/012 SX N. 2; I. 60U/0243 N. 1; INTERASSE MT. 4,60."	CAD		130661,46
759/9790	COMUNICAZIONE DOPPIA A FORBICE 60 U COMPOSTA DA: S.I 60U/170/0.12 DP N.3 / S.60U/170/0.12 SX N.1 I.60U/0.243N.1 INTERASSE MT.4,60	CAD		223354,75
759/9870	COMUNICAZIONE DOPPIA A FORBICE 60 UNI COMPOSTA DA N. 4 S.I.60.U/170/0,12 DP N. 1 / INTERSEZIONE I.60.U/0,243 INTERASSE M. 4.	CAD		623646,74
759/9990	COMUNICAZIONE DOPPIA A FORBICE TIPO 60 UNI CON INTERASSE DA METRI 4,00 / COMPOSTA DA: N. 1 S60U/170/0,12 DESTRO, N. 1 S60U/170/0,12 SINISTRO, N. 2 / S.I.60U/170/0,12 DP E N. 1 I.60U/0,243	CAD		351635,28
761/0070	GABBIONI A SCATOLA, DI FILO DI ACCIAIO RICOTTO ZINCATO DEL DIAMETRO DI MM. 3, CON / MAGLIA A DOPPIA TORSIONE DI CM. 8X8, DELLE DIMENSIONI DI M. 2X1X1, PER OPERE DI / DIFESE MARITTIME, FLUVIALI E MONTANE	CAD		18,14
761/0080	GABBIONI A SCATOLA, DI FILO DI ACCIAIO RICOTTO ZINCATO DEL DIAMETRO DI MM. 3, CON / MAGLIA A DOPPIA TORSIONE DI CM. 8X8, DELLE DIMENSIONI DI M . 3X1X1, PER OPERE DI / DIFESE MARITTIME, FLUVIALI E MONTANE	CAD		24,06
761/2010	DISPOSITIVO IN ACCIAIO TIPO GARUTTI PER FASCI SOSPESI DI TRE ROTAIE TIPO 50 UNI / COMPLETE DI DUE STAFFE E DI UNA CHIAVARDA MM 30X 290	CAD		26,76
761/2020	DISPOSITIVO IN ACCIAIO TIPO GARUTTI PER FASCI SOSPESI DI CINQUE ROTAIE TIPO 50 UNI / COMPLETE DI DUE STAFFE, DI UNA CHIAVARDA MM 30 X 425 E DI UN DISTANZIATORE MM / 48 X 130	CAD		37,23
761/2030	DISPOSITIVO IN ACCIAIO TIPO GARUTTI PER FASCI A 7 ROTAIE COMPLETE DI 2 STAFFE, UN / A CHIAVARDA 0 30X600 E 2 DISTANZIATORI 0 48X130	CAD		15,31
761/2040	TRAVERSO INFERIORE PER FASCI A 3 E 5 ROTAIE FORMATO CON SPEZZONE DI ROTAIA RA / 36 DA MM.1300, PIASTRA DI CONTENIMENTO DELLA ROTAIA DA SOSTENERE DEL TIPO FS E / 50	CAD		2,33
761/2050	TRAVERSO INFERIORE PER FASCI A 3 E 5 ROTAIE FORMATO CON SPEZZONE DI ROTAIA RA / 36 DA MM.1300, PIASTRA DI CONTENIMENTO DELLA ROTAIA DA SOSTENERE DEL TIPO 60	CAD		2,32
761/2060	TRAVERSO INFERIORE PER FASCI A 7 ROTAIE FORMATO CON SPEZZONE DI ROTAIA RA 36 / DA MM.1620, PIASTRA DI CONTENIMENTO DELLA ROTAIA DASOSTENERE DEL TIPO FS E 50	CAD		2,65
761/2070	TRAVERSO INFERIORE PER FASCI A 7 ROTAIE FORMATO CON SPEZZONE DI ROTAIA RA 36 / DA MM.1620, PIASTRA DI CONTENIMENTO DELLA ROTAIA DASOSTENERE DEL TIPO FS E 50 / EL TIPO 60	CAD		2,56
761/2080	CHIAVARDA PER RITEGNO STAFFA PER FASCI TIPO GARUTTI A 3 ROTAIE 0 30X29O MM / COMPLETE DI DADO CONTRODADO E ROSETTA ELASTICA CA	CAD		1,41
761/2090	CHIAVARDA PER RITEGNO STAFFE PER FASCI TIPO GARUTTI A 5 ROTAIE O 30X425 MM / COMPLETA DI DADO CONTRODADO E ROSETTA ELASTICA	CAD		3,51
761/2100	CHIAVARDA PER RITEGNO STAFFE PER FASCI TIPO GARUTTI A 7 ROTAIE 0 30X600 MM / COMPLETA DI DADO CONTRODADO E ROSETTA ELASTICA	CAD		3,95
761/2110	DI STANZIATORE PER FORMAZIONE DI FASCI MM 48X130	CAD		0,81
761/2120	STAFFA TIPO GARUTTI PER FASCI DI ROTAIE	CAD		6,64
761/2130	TRAVERSO INFERIORE PER FASCI A 3 E 5 ROTAIE FORMATO CON SPEZZONI DI ROTAIA / TIPO RA 36 E PIASTRA DI CONTENIMENTO TIPO 50 UNI - PER BINARIO ARMATO SU / TRAVERSE DI CEMENTO TIPO 50 UNI.	CAD		2,47
761/2140	TRAVERSO INFERIORE - PER FASCI A 3 E 5 ROTAIE FORMATO CON SPEZZONI DI ROTAIA / TIPO RA 36 E PIASTRA DI CONTENIMENTO TIPO 60 UNI -PER BINARIO ARMATO SU / TRAVERSE DI CEMENTO TIPO 60 UNI.	CAD		15,49
762/0010	Coppia ago-contrago, smontata, destra per semiapparecchio di dilatazione Vossloh Cogifer con / apertura di ± 300 mm composta da: -ago destro lavorato da mm 8935 (comprensivo di sovra / lunghezza di mm 70); - contrago destro lavorato da mm 10955 (comprensivo di sovra lunghezza di / mm 70); - organi di assemblaggio ago-contrago, di attacco e materiali minuti per la configurazione / lato ponte. Gli organi di assemblaggio ago-contrago, di attacco ed i materiali minuti devono essere / adeguatamente confezionati e raccolti in idonee casse ed opportunamente identificati. Tutti i materiali / devono essere prodotti in conformità ai documenti tecnici ap	CAD		20776,91
762/0020	Coppia ago-contrago, smontata, sinistra per semiapparecchio di dilatazione Vossloh Cogifer con / apertura di ±300 mm composta da:- ago sinistro lavorato da mm 8935 (comprensivo di sovra / lunghezza di mm 70); - contrago sinistro lavorato da mm 10995 (comprensivo di sovra lunghezza di / mm 70); - organi di assemblaggio ago-contrago, di attacco e materiali minuti per la configurazione / lato ponte. Gli organi di assemblaggio ago-contrago, di attacco ed i materiali minuti devono essere / adeguatamente confezionati e raccolti in idonee casse ed opportunamente identificati. Tutti i materiali / devono essere prodotti in conformità ai documenti tecni	CAD		20776,91
762/0030	Kit composto da n. 7 traverse in cavp da mm. 2600 marca SAT U508 AIG. Disegno C 1074. Le / traverse devono essere prodotte in conformità ai documenti tecnici approvati da Direzione Tecnica e / riportati nella nota A0011\P\2006\0000662 del 6-03-06.	CAD		2503,24
762/0040	Kit composto da n. 10 traverse in cavp da mm. 2800 marca SAT U509 AIG. Le traverse devono / essere prodotte in conformità ai documenti tecnici approvati da Direzione Tecnica e riportati nella / nota A0011\P\2006\0000662 del 6-03-06.	CAD		3504,54
762/0050	Kit composto da n. 12 traverse in cavp da mm. 2410 marca SAT M450 NP. Le traverse devono / essere prodotte in conformità ai documenti tecnici approvati da Direzione Tecnica e riportati nella / nota A0011\P\2006\0000662 del 6-03-06.	CAD		9782,05
762/0110	TRAVERSA IN C.A.V.P. DA ML. 2,60 MARCA PS AV 96P, PER ARMAMENTO 60 UIC, VELOCITA' / SUPERIORE A 250 KM/H; CON SISTEMA DI ATTACCO TIPO: PANDROL "e" 2039 ED. L PER AV, / COMPLETA DEI RELATIVI INGLOBATI E ORGANI DI ATTACCO DI PRIMO E SECONDO LIVELLO.	CAD		77,51
762/1000	BLOCCO DISTANZIATORE BU 74 100 L=56 DEL TELAIO AGHI SCAMBI S60U/3000/0,022 CON / CUORI A PUNTA MOBILE	CAD		15,51
762/1010	BLOCCO DISTANZIATORE BU 74 100 L=60 DEL TELAIO AGHI SCAMBI S60U/3000/0,022 CON / CUORI A PUNTA MOBILE	CAD		15,51
762/1020	BLOCCO DISTANZIATORE BU 74 100L=64 DEL TELAIO AGHI SCAMBI S60U/3000/0,022 CON / CUORI A PUNTA MOBILE	CAD		15,51
762/1030	BLOCCO DISTANZIATORE BU 74 100 L=69 DEL TELAIO AGHI SCAMBI S60U/3000/0,022 CON / CUORI A PUNTA MOBILE	CAD		15,51
762/1040	BLOCCO DISTANZIATORE BU 74 100 L=73 DEL TELAIO AGHI SCAMBI S60U/3000/0,022 CON / CUORI A PUNTA MOBILE	CAD		15,51
762/1050	BLOCCO DISTANZIATORE BU 74 100 L=78 DEL TELAIO AGHI SCAMBI S60U/3000/0,022 CON / CUORI A PUNTA MOBILE	CAD		15,51
762/1060	BLOCCO DISTANZIATORE BU 74 100 L=82 DEL TELAIO AGHI SCAMBI S60U/3000/0,022 CON / CUORI A PUNTA MOBILE	CAD		15,51
762/1070	BLOCCO DISTANZIATORE BU 74 100 L=87 DEL TELAIO AGHI SCAMBI S60U/3000/0,022 CON / CUORI A PUNTA MOBILE	CAD		15,51
762/1080	BLOCCO DISTANZIATORE BU 74 100 L=92 DEL TELAIO AGHI SCAMBI S60U/3000/0,022 CON / CUORI A PUNTA MOBILE	CAD		15,51
762/1090	BLOCCO DISTANZIATORE BU 74 100 L=96 DEL TELAIO AGHI SCAMBI S60U/3000/0,022 CON / CUORI A PUNTA MOBILE	CAD		15,51
762/1100	BLOCCO DISTANZIATORE BU 74 150L=101 DEL TELAIO AGHI SCAMBI S60U/3000/0,022 CON / CUORI A PUNTA MOBILE	CAD		19,29
762/1110	BLOCCO DISTANZIATORE BU 74 150L=107 DEL TELAIO AGHI SCAMBI S60U/3000/0,022 CON / CUORI A PUNTA MOBILE	CAD		19,29
762/1120	BLOCCO DISTANZIATORE BU 74 150L=112 DEL TELAIO AGHI SCAMBI S60U/3000/0,022 CON / CUORI A PUNTA MOBILE	CAD		19,29
762/1130	BLOCCO DISTANZIATORE BU 74 150L=117 DEL TELAIO AGHI SCAMBI S60U/3000/0,022 CON / CUORI A PUNTA MOBILE	CAD		19,29
762/1140	BLOCCO DISTANZIATORE BU 74 150L=122 DEL TELAIO AGHI SCAMBI S60U/3000/0,022 CON / CUORI A PUNTA MOBILE	CAD		19,29
762/1150	BLOCCO DISTANZIATORE BU 74 150L=128 DEL TELAIO AGHI SCAMBI S60U/3000/0,022 CON / CUORI A PUNTA MOBILE	CAD		19,29
762/1160	BLOCCO DISTANZIATORE BU 74 150L=133 DEL TELAIO AGHI SCAMBI S60U/3000/0,022 CON / CUORI A PUNTA MOBILE	CAD		19,29
762/1170	BLOCCO DISTANZIATORE BU 74 150L=139 DEL TELAIO AGHI SCAMBI S60U/3000/0,022 CON / CUORI A PUNTA MOBILE	CAD		19,29
762/1180	BLOCCO DISTANZIATORE BU 74 150L=145 DEL TELAIO AGHI SCAMBI S60U/3000/0,022 CON / CUORI A PUNTA MOBILE	CAD		19,29
762/1190	BLOCCO DISTANZIATORE BU 74 220L=150 DEL TELAIO AGHI SCAMBI S60U/3000/0,022 CON / CUORI A PUNTA MOBILE	CAD		23,45
762/1200	BLOCCO DISTANZIATORE BU 74 220L=156 DEL TELAIO AGHI SCAMBI S60U/3000/0,022 CON / CUORI A PUNTA MOBILE	CAD		23,45
762/1210	BLOCCO DISTANZIATORE BU 74 220L=162 DEL TELAIO AGHI SCAMBI S60U/3000/0,022 CON / CUORI A PUNTA MOBILE	CAD		23,45
762/1220	BLOCCO DISTANZIATORE BU 74 100 L=59 - TELAIO AGHI - DEI DEVIATOIO S60U-1200-0,040	CAD		15,51
762/1230	BLOCCO DISTANZIATORE BU 74 100 L=66- TELAIO AGHI - DEI DEVIATOIO S60U-1200-0,040	CAD		15,51
762/1240	BLOCCO DISTANZIATORE BU 74 100 L=73 - TELAIO AGHI - DEI DEVIATOIO S60U-1200-0,040	CAD		15,51
762/1250	BLOCCO DISTANZIATORE BU 74 100 L=81 - TELAIO AGHI - DEI DEVIATOIO S60U-1200-0,040	CAD		15,51
762/1260	BLOCCO DISTANZIATORE BU 74 100 L=89 - TELAIO AGHI - DEI DEVIATOIO S60U-1200-0,040	CAD		15,51
762/1270	BLOCCO DISTANZIATORE BU 74 150 L=97 - TELAIO AGHI - DEI DEVIATOIO S60U-1200-0,040	CAD		19,29
762/1280	BLOCCO DISTANZIATORE BU 74 150 L=106- TELAIO AGHI - DEI DEVIATOIO S60U-1200-0,040	CAD		19,29
762/1290	BLOCCO DISTANZIATORE BU 74 150 L=115 - TELAIO AGHI - DEI DEVIATOIO S60U-1200-0,040	CAD		19,29
762/1300	BLOCCO DISTANZIATORE BU 74 150 L=124 - TELAIO AGHI - DEI DEVIATOIO S60U-1200-0,040	CAD		19,29
762/1310	BLOCCO DISTANZIATORE BU 74 150 L=133 - TELAIO AGHI - DEI DEVIATOIO S60U-1200-0,040	CAD		19,29
762/1320	BLOCCO DISTANZIATORE BU 74 150 L=143 - TELAIO AGHI - DEI DEVIATOIO S60U-1200-0,040	CAD		19,29
762/1330	BLOCCO DISTANZIATORE BU 74 220 L=153- TELAIO AGHI - DEI DEVIATOIO S60U-1200-0,040	CAD		23,45
762/1340	BLOCCO DISTANZIATORE BU 74 100 L=58 - TELAIO AGHI - DEVIATOIO S60U-400-0,074	CAD		15,51
762/1350	BLOCCO DISTANZIATORE BU 74 100 L=71 - TELAIO AGHI - DEVIATOIO S60U-400-0,074 -	CAD		15,51
762/1360	BLOCCO DISTANZIATORE BU 74 100 L=84- TELAIO AGHI - DEVIATOIO S60U-400-0,074 -	CAD		15,51
762/1370	BLOCCO DISTANZIATORE BU 74 100 L=98 - TELAIO AGHI - DEVIATOIO S60U-400-0,074 -	CAD		15,51
762/1380	BLOCCO DISTANZIATORE BU 74 150 L=113- TELAIO AGHI - DEVIATOIO S60U-400-0,074 -	CAD		19,29
762/1390	BLOCCO DISTANZIATORE BU 74 150 L=129 - TELAIO AGHI - DEVIATOIO S60U-400-0,074 -	CAD		19,29
762/1400	BLOCCO DISTANZIATORE BU 74 150 L=145- TELAIO AGHI - DEVIATOIO S60U-400-0,074 -	CAD		19,29
762/1410	BLOCCO DISTANZIATORE BU 74 220 L=163- TELAIO AGHI - DEVIATOIO S60U-400-0,074 -	CAD		23,45
762/1420	BLOCCO DISTANZIATORE BU 74 220 L=181- TELAIO AGHI - DEVIATOIO S60U-400-0,074 -	CAD		23,45
762/1430	BLOCCO DISTANZIATORE BU 74 220 L=200- TELAIO AGHI - DEVIATOIO S60U-400-0,074 -	CAD		23,45
762/2000	CUSCINETTO D'INCASTRO 60 CI 22 56S DEL TELAIO AGHI DEGLI SCAMBI S60U/3000/0,022 / CON CUORI A PUNTA MOBILE	CAD		375,34
762/2010	CUSCINETTO D'INCASTRO 60 CI 22 56D DEL TELAIO AGHI DEGLI SCAMBI S60U/3000/0,022 / CON CUORI A PUNTA MOBILE	CAD		375,34
762/2020	CUSCINETTO D'INCASTRO 60 CI 22 57S DEL TELAIO AGHI DEGLI SCAMBI S60U/3000/0,022 / CON CUORI A PUNTA MOBILE	CAD		375,34
762/2030	CUSCINETTO D'INCASTRO 60 CI 22 57D DEL TELAIO AGHI DEGLI SCAMBI S60U/3000/0,022 / CON CUORI A PUNTA MOBILE	CAD		375,34
762/2040	CUSCINETTO D'INCASTRO 60 CI 22 58S DEL TELAIO AGHI DEGLI SCAMBI S60U/3000/0,022 / CON CUORI A PUNTA MOBILE	CAD		375,34
762/2050	CUSCINETTO D'INCASTRO 60 CI 22 58D DEL TELAIO AGHI DEGLI SCAMBI S60U/3000/0,022 / CON CUORI A PUNTA MOBILE	CAD		375,34
762/2060	CUSCINETTO D'INCASTRO 60 CI 22 59S DEL TELAIO AGHI DEGLI SCAMBI S60U/3000/0,022 / CON CUORI A PUNTA MOBILE	CAD		375,34
762/2070	CUSCINETTO D'INCASTRO 60 CI 22 59D DEL TELAIO AGHI DEGLI SCAMBI S60U/3000/0,022 / CON CUORI A PUNTA MOBILE	CAD		375,34
762/2080	CUSCINETTO D'INCASTRO 60 CI 22 60S DEL TELAIO AGHI DEGLI SCAMBI S60U/3000/0,022 / CON CUORI A PUNTA MOBILE	CAD		375,34
762/2090	CUSCINETTO D'INCASTRO 60 CI 22 60D DEL TELAIO AGHI DEGLI SCAMBI S60U/3000/0,022 / CON CUORI A PUNTA MOBILE	CAD		375,34
762/2100	CUSCINETTO D'INCASTRO 60 CI 22 61S DEL TELAIO AGHI DEGLI SCAMBI S60U/3000/0,022 / CON CUORI A PUNTA MOBILE	CAD		375,34
762/2110	CUSCINETTO D'INCASTRO 60 CI 22 61D DEL TELAIO AGHI DEGLI SCAMBI S60U/3000/0,022 / CON CUORI A PUNTA MOBILE	CAD		375,34
762/2120	CUSCINETTO D'INCASTRO 60 CI 22 62S DEL TELAIO AGHI DEGLI SCAMBI S60U/3000/0,022 / CON CUORI A PUNTA MOBILE	CAD		375,34
762/2130	CUSCINETTO D'INCASTRO 60 CI 22 62D DEL TELAIO AGHI DEGLI SCAMBI S60U/3000/0,022 / CON CUORI A PUNTA MOBILE	CAD		375,34
762/2140	CUSCINETTO D'INCASTRO 60 CI 40 36S - TELAIO AGHI - DEI DEVIATOIO S60U-1200-0,040	CAD		375,34
762/2150	CUSCINETTO D'INCASTRO 60 CI 40 36D - TELAIO AGHI - DEI DEVIATOIO S60U-1200-0,040	CAD		375,34
762/2160	CUSCINETTO D'INCASTRO 60 CI 40 37S - TELAIO AGHI - DEI DEVIATOIO S60U-1200-0,040	CAD		375,34
762/2170	CUSCINETTO D'INCASTRO 60 CI 40 37D - TELAIO AGHI - DEI DEVIATOIO S60U-1200-0,040	CAD		375,34
762/2180	CUSCINETTO D'INCASTRO 60 CI 40 38S - TELAIO AGHI - DEI DEVIATOIO S60U-1200-0,040	CAD		375,34
762/2190	CUSCINETTO D'INCASTRO 60 CI 40 38D - TELAIO AGHI - DEI DEVIATOIO S60U-1200-0,040	CAD		375,34
762/2200	CUSCINETTO D'INCASTRO 60 CI 40 39S - TELAIO AGHI - DEI DEVIATOIO S60U-1200-0,040	CAD		375,34
762/2210	CUSCINETTO D'INCASTRO 60 CI 40 39D - TELAIO AGHI - DEI DEVIATOIO S60U-1200-0,040	CAD		375,34
762/2220	CUSCINETTO D'INCASTRO 60 CI 40 40S - TELAIO AGHI - DEI DEVIATOIO S60U-1200-0,040	CAD		375,34
762/2230	CUSCINETTO D'INCASTRO 60 CI 40 40D - TELAIO AGHI - DEI DEVIATOIO S60U-1200-0,040	CAD		375,34
762/2240	CUSCINETTI D'INCASTRO 60 CI 74 24S - TELAIO AGHI - DEVIATOIO S60U-400-0,074	CAD		1021,32
762/2250	CUSCINETTI D'INCASTRO 60 CI 74 24D - TELAIO AGHI - DEVIATOIO S60U-400-0,074	CAD		1021,32
762/2260	CUSCINETTI D'INCASTRO 60 CI 74 25S - TELAIO AGHI - DEVIATOIO S60U-400-0,074	CAD		1021,32
762/2270	CUSCINETTI D'INCASTRO 60 CI 74 25D - TELAIO AGHI - DEVIATOIO S60U-400-0,074	CAD		1021,32
762/2280	CUSCINETTI D'INCASTRO 60 CI 74 26S - TELAIO AGHI - DEVIATOIO S60U-400-0,074	CAD		1021,32
762/2290	CUSCINETTI D'INCASTRO 60 CI 74 26D - TELAIO AGHI - DEVIATOIO S60U-400-0,074	CAD		1021,32
762/2300	CUSCINETTI D'INCASTRO 60 CI 74 27S - TELAIO AGHI - DEVIATOIO S60U-400-0,074	CAD		1021,32
762/2310	CUSCINETTI D'INCASTRO 60 CI 74 27D - TELAIO AGHI - DEVIATOIO S60U-400-0,074	CAD		1021,32
762/2320	CUSCINETTO ""IBAV 60 V11"" DEL TELAIO AGHI DEGLI SCAMBI S60U/3000/0,022, / S60U/1200/0,040 E S60U/400/0,074 CON CUORI A PUNTA MOBILE	CAD		452,91
762/2330	STAFFE PER 1 RULLO DEL TELAIO AGHI DEGLI SCAMBI S60U/3000/0,022, S60U/1200/0,040 E / S60U/400/0,074 CON CUORI A PUNTA MOBILE	CAD		56,68
762/2340	STAFFE PER 2 RULLI DEL TELAIO AGHI DEGLI SCAMBI S60U/3000/0,022 S60U/1200/0,040 E / S60U/400/0,074 CON CUORI A PUNTA MOBILE	CAD		70,47
762/2350	RULLO TIPO ""OY"" PER CUSCINETTI DEL TELAIO AGHI DEGLI SCAMBI S60U/3000/0,022, / S60U/1200/0,040 E S60U/400/0,074 CON CUORI A PUNTA MOBILE	CAD		205,10
762/2360	SPESSORE SOTTORULLO DEL TELAIO AGHI DEGLI SCAMBI S60U/3000/0,022, / S60U/1200/0,040 E S60U/400/0,074 CON CUORI A PUNTA MOBILE	CAD		4,59
762/2370	CUSCINETTO ""IBAV 60 V12"" - TELAIO AGHI - DEI DEVIATOIO S60U-1200-0,040 E S60U-400-0,074 CON CUORI A PUNTA MOBILE	CAD		658,76
762/2380	LEVA PER MONTAGGIO /SMONTAGGIO MOLLE AT200/400 - - DEGLI SCAMBI S60U/3000/0,022, / S60U/1200/0,040 E S60U/400/0,074 CON CUORI A PUNTA MOBILE	CAD		658,45
762/2390	STAFFA DI BLOCCAGGIO CUSCINETTO - TELAIO AGHI - DEGLI SCAMBI S60U/3000/0,022, / S60U/1200/0,040 E S60U/400 CON CUORI A PUNTA MOBILE	CAD		49,60
762/2400	PLACCA DI STAFFA DI BLOCCAGGIO CUSCINETTO - TELAIO AGHI - DEGLI SCAMBI / S60U/3000/0,022, S60U/1200/0,040 E S60U/400/0,074 CON CUORI A PUNTA MOBILE	CAD		6,07
762/2410	MOLLA AT200 PER CUSCINETTI - TELAIO AGHI B12 - L= 224 mm - DEGLI SCAMBI / S60U/3000/0,022, S60U/1200/0,040 E S60U/400/0,074 CON CUORI A PUNTA MOBILE	CAD		36,07
762/2420	MOLLA AT400 PER CUSCINETTI L= 360 mm - DEGLI SCAMBI S60U/3000/0,022, S60U/1200/0,040 / E S60U/400/0,074 CON CUORI A PUNTA MOBILE	CAD		73,80
762/2430	ARRESTO CUSCINETTO ""ARC21"" DEL TELAIO AGHI DEGLI SCAMBI S60U/3000/0,022 E / S60U/1200/0,040 E S60U/400/0,074CON CUORI A PUNTA MOBILE	CAD		32,56
762/2440	CUSCINETTO ELASTICO AUTOLUBRIFICANTE MARCA 60C28U PER IL P.M. DI S.PELLEGRINO / DELLA LINEA A.V. BOLOGNA-FIRENZE	CAD		287,88
762/3000	PIASTRONE 60 P 22 63S DEL TELAIO AGHI DEGLI SCAMBI S60U/3000/0,022 CON CUORI A / PUNTA MOBILE	CAD		1017,15
762/3010	PIASTRONE 60 P 22 63D DEL TELAIO AGHI DEGLI SCAMBI S60U/3000/0,022 CON CUORI A / PUNTA MOBILE	CAD		1017,15
762/3020	PIASTRONE 60 P 22 64S DEL TELAIO AGHI DEGLI SCAMBI S60U/3000/0,022 CON CUORI A / PUNTA MOBILE	CAD		1029,87
762/3030	PIASTRONE 60 P 22 64D DEL TELAIO AGHI DEGLI SCAMBI S60U/3000/0,022 CON CUORI A / PUNTA MOBILE	CAD		1029,87
762/3040	PIASTRONE 60 P 22 65S DEL TELAIO AGHI DEGLI SCAMBI S60U/3000/0,022 CON CUORI A / PUNTA MOBILE	CAD		431,74
762/3050	PIASTRONE 60 P 22 65D DEL TELAIO AGHI DEGLI SCAMBI S60U/3000/0,022 CON CUORI A / PUNTA MOBILE	CAD		431,74
762/3060	PIASTRONE DOPPIO 60 PD 22 66S DEL TELAIO AGHI DEGLI SCAMBI S60U/3000/0,022 CON / CUORI A PUNTA MOBILE	CAD		293,39
762/3070	PIASTRONE DOPPIO 60 PD 22 66D DEL TELAIO AGHI DEGLI SCAMBI S60U/3000/0,022 CON / CUORI A PUNTA MOBILE	CAD		293,39
762/3080	PIASTRONE DOPPIO 60 PD 22 67S DEL TELAIO AGHI DEGLI SCAMBI S60U/3000/0,022 CON / CUORI A PUNTA MOBILE	CAD		293,39
762/3090	PIASTRONE DOPPIO 60 PD 22 67D DEL TELAIO AGHI DEGLI SCAMBI S60U/3000/0,022 CON / CUORI A PUNTA MOBILE	CAD		293,39
762/3100	PIASTRONE DOPPIO 60 PD 22 68S DEL TELAIO AGHI DEGLI SCAMBI S60U/3000/0,022 CON / CUORI A PUNTA MOBILE	CAD		293,39
762/3110	PIASTRONE DOPPIO 60 PD 22 68D DEL TELAIO AGHI DEGLI SCAMBI S60U/3000/0,022 CON / CUORI A PUNTA MOBILE	CAD		293,39
762/3120	PIASTRONE DOPPIO 60 PD 22 69S DEL TELAIO AGHI DEGLI SCAMBI S60U/3000/0,022 CON / CUORI A PUNTA MOBILE	CAD		293,39
762/3130	PIASTRONE DOPPIO 60 PD 22 69D DEL TELAIO AGHI DEGLI SCAMBI S60U/3000/0,022 CON / CUORI A PUNTA MOBILE	CAD		293,39
762/3140	PIASTRONE DOPPIO 60 PD 22 70S DEL TELAIO AGHI DEGLI SCAMBI S60U/3000/0,022 CON / CUORI A PUNTA MOBILE	CAD		293,39
762/3150	PIASTRONE DOPPIO 60 PD 22 70D DEL TELAIO AGHI DEGLI SCAMBI S60U/3000/0,022 CON / CUORI A PUNTA MOBILE	CAD		293,39
762/3160	PIASTRONE DOPPIO 60 PD 22 71S DEL TELAIO AGHI DEGLI SCAMBI S60U/3000/0,022 CON / CUORI A PUNTA MOBILE	CAD		293,39
762/3170	PIASTRONE DOPPIO 60 PD 22 71D DEL TELAIO AGHI DEGLI SCAMBI S60U/3000/0,022 CON / CUORI A PUNTA MOBILE	CAD		293,39
762/3180	PIASTRONE DOPPIO 60 PD 22 72S DEL TELAIO AGHI DEGLI SCAMBI S60U/3000/0,022 CON / CUORI A PUNTA MOBILE	CAD		293,39
762/3190	PIASTRONE DOPPIO 60 PD 22 72D DEL TELAIO AGHI DEGLI SCAMBI S60U/3000/0,022 CON / CUORI A PUNTA MOBILE	CAD		293,39
762/3200	PIASTRONE DOPPIO 60 PD 22 73S DEL TELAIO AGHI DEGLI SCAMBI S60U/3000/0,022 CON / CUORI A PUNTA MOBILE	CAD		293,39
762/3210	PIASTRONE DOPPIO 60 PD 22 73D DEL TELAIO AGHI DEGLI SCAMBI S60U/3000/0,022 CON / CUORI A PUNTA MOBILE	CAD		293,39
762/3220	PIASTRONE DOPPIO 60 PD 22 74S DEL TELAIO AGHI DEGLI SCAMBI S60U/3000/0,022 CON / CUORI A PUNTA MOBILE	CAD		293,39
762/3230	PIASTRONE DOPPIO 60 PD 22 74D DEL TELAIO AGHI DEGLI SCAMBI S60U/3000/0,022 CON / CUORI A PUNTA MOBILE	CAD		293,39
762/3240	PIASTRONE DOPPIO 60 PD 22 75S DEL TELAIO AGHI DEGLI SCAMBI S60U/3000/0,022 CON / CUORI A PUNTA MOBILE	CAD		293,39
762/3250	PIASTRONE DOPPIO 60 PD 22 75D DEL TELAIO AGHI DEGLI SCAMBI S60U/3000/0,022 CON / CUORI A PUNTA MOBILE	CAD		293,39
762/3260	PIASTRONE 60 P 22 166 DEL TELAIO CUORE DEGLI SCAMBI S60U/3000/0,022 CON CUORI A / PUNTA MOBILE	CAD		1037,58
762/3270	PIASTRONE 60 P 22 167 DEL TELAIO CUORE DEGLI SCAMBI S60U/3000/0,022 CON CUORI A / PUNTA MOBILE	CAD		1037,58
762/3280	PIASTRONE 60 P 22 182 DEL TELAIO CUORE DEGLI SCAMBI S60U/3000/0,022 CON CUORI A / PUNTA MOBILE	CAD		524,00
762/3290	PIASTRONE 60 P 22 183 DEL TELAIO CUORE DEGLI SCAMBI S60U/3000/0,022 CON CUORI A / PUNTA MOBILE	CAD		524,00
762/3300	PIASTRONE 60 P 22 184 DEL TELAIO CUORE DEGLI SCAMBI S60U/3000/0,022 CON CUORI A / PUNTA MOBILE	CAD		524,00
762/3310	PIASTRONE 60 P 22 185-186 DEL TELAIO CUORE DEGLI SCAMBI S60U/3000/0,022 CON CUORI / A PUNTA MOBILE	CAD		1067,21
762/3330	PIASTRONE 60 P 22 187 DEL TELAIO CUORE DEGLI SCAMBI S60U/3000/0,022 CON CUORI A / PUNTA MOBILE	CAD		524,00
762/3340	PIASTRONE 60 P 22 188 DEL TELAIO CUORE DEGLI SCAMBI S60U/3000/0,022 CON CUORI A / PUNTA MOBILE	CAD		524,00
762/3350	PIASTRONE 60 P 22 189 DEL TELAIO CUORE DEGLI SCAMBI S60U/3000/0,022 CON CUORI A / PUNTA MOBILE	CAD		524,00
762/3360	PIASTRONE 60 P 22 190 DEL TELAIO CUORE DEGLI SCAMBI S60U/3000/0,022 CON CUORI A / PUNTA MOBILE	CAD		524,00
762/3370	PIASTRONE 60 P 22 191 DEL TELAIO CUORE DEGLI SCAMBI S60U/3000/0,022 CON CUORI A / PUNTA MOBILE	CAD		524,00
762/3380	PIASTRONE 60 P 22 192 DEL TELAIO CUORE DEGLI SCAMBI S60U/3000/0,022 CON CUORI A / PUNTA MOBILE	CAD		728,99
762/3390	PIASTRONE 60 P 22 193 DEL TELAIO CUORE DEGLI SCAMBI S60U/3000/0,022 CON CUORI A / PUNTA MOBILE	CAD		728,99
762/3400	PIASTRONE 60 P 22 194 DEL TELAIO CUORE DEGLI SCAMBI S60U/3000/0,022 CON CUORI A / PUNTA MOBILE	CAD		728,99
762/3410	PIASTRONE 60 P 22 195 DEL TELAIO CUORE DEGLI SCAMBI S60U/3000/0,022 CON CUORI A / PUNTA MOBILE	CAD		728,99
762/3420	PIASTRONE 60 P 22 196 DEL TELAIO CUORE DEGLI SCAMBI S60U/3000/0,022 CON CUORI A / PUNTA MOBILE	CAD		728,99
762/3430	PIASTRONE 60 P 22 197 DEL TELAIO CUORE DEGLI SCAMBI S60U/3000/0,022 CON CUORI A / PUNTA MOBILE	CAD		904,50
762/3440	PIASTRONE 60 P 22 198 DEL TELAIO CUORE DEGLI SCAMBI S60U/3000/0,022 CON CUORI A / PUNTA MOBILE	CAD		904,50
762/3450	PIASTRONE 60 P 22 199 DEL TELAIO CUORE DEGLI SCAMBI S60U/3000/0,022 CON CUORI A / PUNTA MOBILE	CAD		904,50
762/3460	PIASTRONE 60 P 22 200 DEL TELAIO CUORE DEGLI SCAMBI S60U/3000/0,022 CON CUORI A / PUNTA MOBILE	CAD		904,50
762/3470	PIASTRONE 60 P 22 201 DEL TELAIO CUORE DEGLI SCAMBI S60U/3000/0,022 CON CUORI A / PUNTA MOBILE	CAD		904,50
762/3480	PIASTRONE 60 P 22 202 DEL TELAIO CUORE DEGLI SCAMBI S60U/3000/0,022 CON CUORI A / PUNTA MOBILE	CAD		904,50
762/3490	PIASTRONE 60 P 22 203 DEL TELAIO CUORE DEGLI SCAMBI S60U/3000/0,022 CON CUORI A / PUNTA MOBILE	CAD		904,50
762/3500	PIASTRONE 60 P 22 204 DEL TELAIO CUORE DEGLI SCAMBI S60U/3000/0,022 CON CUORI A / PUNTA MOBILE	CAD		904,50
762/3510	PIASTRONE DOPPIO 60 PD 22 160 DEL TELAIO CUORE DEGLI SCAMBI S60U/3000/0,022 CON / CUORI A PUNTA MOBILE	CAD		319,02
762/3520	PIASTRONE DOPPIO 60 PD 22 161 DEL TELAIO CUORE DEGLI SCAMBI S60U/3000/0,022 CON / CUORI A PUNTA MOBILE	CAD		319,02
762/3530	PIASTRONE DOPPIO 60 PD 22 162 DEL TELAIO CUORE DEGLI SCAMBI S60U/3000/0,022 CON / CUORI A PUNTA MOBILE	CAD		319,02
762/3540	PIASTRONE DOPPIO 60 PD 22 163 DEL TELAIO CUORE DEGLI SCAMBI S60U/3000/0,022 CON / CUORI A PUNTA MOBILE	CAD		319,02
762/3550	PIASTRONE DOPPIO 60 PD 22 164 DEL TELAIO CUORE DEGLI SCAMBI S60U/3000/0,022 CON / CUORI A PUNTA MOBILE	CAD		319,02
762/3560	PIASTRONE DOPPIO 60 PD 22 165 DEL TELAIO CUORE DEGLI SCAMBI S60U/3000/0,022 CON / CUORI A PUNTA MOBILE	CAD		319,02
762/3570	PIASTRONE DOPPIO 60 PD 22 205 DEL TELAIO CUORE DEGLI SCAMBI S60U/3000/0,022 CON / CUORI A PUNTA MOBILE	CAD		319,02
762/3580	PIASTRONE DOPPIO 60 PD 22 206 DEL TELAIO CUORE DEGLI SCAMBI S60U/3000/0,022 CON / CUORI A PUNTA MOBILE	CAD		319,02
762/3590	PIASTRONE DOPPIO 60 PD 22 207 DEL TELAIO CUORE DEGLI SCAMBI S60U/3000/0,022 CON / CUORI A PUNTA MOBILE	CAD		319,02
762/3600	PIASTRONE DOPPIO 60 PD 22 208 DEL TELAIO CUORE DEGLI SCAMBI S60U/3000/0,022 CON / CUORI A PUNTA MOBILE	CAD		319,02
762/3610	PIASTRONE DOPPIO 60 PD 22 209 DEL TELAIO CUORE DEGLI SCAMBI S60U/3000/0,022 CON / CUORI A PUNTA MOBILE	CAD		319,02
762/3620	PIASTRA ""150-17-A"" DEGLI SCAMBI S60U/3000/0,022, S60U/1200/0,040 E S60U/400/0,074 CON / CUORI A PUNTA MOBILE	CAD		75,58
762/3630	PIASTRA ""150-17-B"" DEGLI SCAMBI S60U/3000/0,022, S60U/1200/0,040 E S60U/400/0,074 CON / CUORI A PUNTA MOBILE	CAD		75,58
762/3640	PIASTRONE 60 P 40 41S - TELAIO AGHI - DEI DEVIATOIO S60U-1200-0,040	CAD		431,74
762/3650	PIASTRONE 60 P 40 41D - TELAIO AGHI - DEI DEVIATOIO S60U-1200-0,040	CAD		431,74
762/3660	PIASTRONE DOPPIO 60 PD 40 42S - TELAIO AGHI - DEI DEVIATOIO S60U-1200-0,040	CAD		319,02
762/3670	PIASTRONE DOPPIO 60 PD 40 42D - TELAIO AGHI - DEI DEVIATOIO S60U-1200-0,040	CAD		319,02
762/3680	PIASTRONE DOPPIO 60 PD 40 43S - TELAIO AGHI - DEI DEVIATOIO S60U-1200-0,040	CAD		319,02
762/3690	PIASTRONE DOPPIO 60 PD 40 43D - TELAIO AGHI - DEI DEVIATOIO S60U-1200-0,040	CAD		319,02
762/3700	PIASTRONE DOPPIO 60 PD 40 44S - TELAIO AGHI - DEI DEVIATOIO S60U-1200-0,040	CAD		319,02
762/3710	PIASTRONE DOPPIO 60 PD 40 44D - TELAIO AGHI - DEI DEVIATOIO S60U-1200-0,040	CAD		319,02
762/3720	PIASTRONE DOPPIO 60 PD 40 45S - TELAIO AGHI - DEI DEVIATOIO S60U-1200-0,040	CAD		319,02
762/3730	PIASTRONE DOPPIO 60 PD 40 45D - TELAIO AGHI - DEI DEVIATOIO S60U-1200-0,040	CAD		319,02
762/3740	PIASTRONE DOPPIO 60 PD 40 46S - TELAIO AGHI - DEI DEVIATOIO S60U-1200-0,040	CAD		319,02
762/3750	PIASTRONE DOPPIO 60 PD 40 46D - TELAIO AGHI - DEI DEVIATOIO S60U-1200-0,040	CAD		319,02
762/3760	PIASTRONE DOPPIO 60 PD 40 47S - TELAIO AGHI - DEI DEVIATOIO S60U-1200-0,040	CAD		319,02
762/3770	PIASTRONE DOPPIO 60 PD 40 47D - TELAIO AGHI - DEI DEVIATOIO S60U-1200-0,040	CAD		319,02
762/3780	PIASTRONE 60 P 40 91 - TELAIO CUORE - DEI DEVIATOIO S60U-1200-0,040	CAD		319,02
762/3790	PIASTRONE 60 P 40 92 - TELAIO CUORE - DEI DEVIATOIO S60U-1200-0,040	CAD		319,02
762/3800	PIASTRONE 60 P 40 93 - TELAIO CUORE - DEI DEVIATOIO S60U-1200-0,040	CAD		319,02
762/3810	PIASTRONE 60 P 40 94 - TELAIO CUORE - DEI DEVIATOIO S60U-1200-0,040	CAD		431,74
762/3820	PIASTRONE 60 P 40 102 - TELAIO CUORE - DEI DEVIATOIO S60U-1200-0,040	CAD		607,27
762/3830	PIASTRONE 60 P 40 103-104 - TELAIO CUORE - DEI DEVIATOIO S60U-1200-0,040	CAD		1586,08
762/3850	PIASTRONE 60 P 40 105 - TELAIO CUORE - DEI DEVIATOIO S60U-1200-0,040	CAD		552,17
762/3860	PIASTRONE 60 P 40 106 - TELAIO CUORE - DEI DEVIATOIO S60U-1200-0,040	CAD		544,50
762/3870	PIASTRONE 60 P 40 107 - TELAIO CUORE - DEI DEVIATOIO S60U-1200-0,040	CAD		544,50
762/3880	PIASTRONE 60 P 40 108 - TELAIO CUORE - DEI DEVIATOIO S60U-1200-0,040	CAD		594,46
762/3890	PIASTRONE 60 P 40 109 - TELAIO CUORE - DEI DEVIATOIO S60U-1200-0,040	CAD		594,46
762/3900	PIASTRONE 60 P 40 110 - TELAIO CUORE - DEI DEVIATOIO S60U-1200-0,040	CAD		594,46
762/3910	PIASTRONE 60 P 40 111 - TELAIO CUORE - DEI DEVIATOIO S60U-1200-0,040	CAD		677,72
762/3920	PIASTRONE 60 P 40 112 - TELAIO CUORE - DEI DEVIATOIO S60U-1200-0,040	CAD		677,72
762/3930	PIASTRONE 60 P 40 113 - TELAIO CUORE - DEI DEVIATOIO S60U-1200-0,040	CAD		677,72
762/3940	PIASTRONE 60 P 40 114 - TELAIO CUORE - DEI DEVIATOIO S60U-1200-0,040	CAD		677,72
762/3950	PIASTRONE DOPPIO 60 PD 40 115 - TELAIO CUORE - DEI DEVIATOIO S60U-1200-0,040	CAD		1071,05
762/3960	PIASTRONE DOPPIO 60 PD 40 116 - TELAIO CUORE - DEI DEVIATOIO S60U-1200-0,040	CAD		1071,05
762/3970	PIASTRONE DOPPIO 60 PD 40 117 - TELAIO CUORE - DEI DEVIATOIO S60U-1200-0,040	CAD		319,02
762/3980	PIASTRONE DOPPIO 60 PD 74 52 - TELAIO CUORE - DEVIATOIO S60U-400-0,074	CAD		319,02
762/3990	PIASTRONE DOPPIO 60 PD 74 53 - TELAIO CUORE - DEVIATOIO S60U-400-0,074	CAD		319,02
762/4000	PIASTRONE 60 P 74 61 - TELAIO CUORE - DEVIATOIO S60U-400-0,074	CAD		577,79
762/4010	PIASTRONE 60 P 74 62 - TELAIO CUORE - DEVIATOIO S60U-400-0,074	CAD		561,15
762/4020	PIASTRONE 60 P 74 63 - TELAIO CUORE - DEVIATOIO S60U-400-0,074	CAD		561,15
762/4030	PIASTRONE 60 P 74 64 - TELAIO CUORE - DEVIATOIO S60U-400-0,074	CAD		723,86
762/4040	PIASTRONE 60 P 74 65 - TELAIO CUORE - DEVIATOIO S60U-400-0,074	CAD		723,86
762/4050	PIASTRONE 60 P 74 66 - TELAIO CUORE - DEVIATOIO S60U-400-0,074	CAD		723,86
762/4060	PIASTRONE 60 P 74 67 - TELAIO CUORE - DEVIATOIO S60U-400-0,074	CAD		1297,82
762/4070	PIASTRONE 60 P 74 68 - TELAIO CUORE - DEVIATOIO S60U-400-0,074	CAD		1297,82
762/4080	PIASTRA PER U PER ATTACCHI ALLE TRAVERSE SAT DEL GIUNTO DI DILATAZIONE DEL / FIUME PO	CAD		15,07
762/4090	DISPOSITIVO DI EMERGENZA PER DEVIATOIO TG 0,022 CON CUORE A PUNTA MOBILE / COSTITUITO DA UN KIT DI PIASTRE (DA 60-22-168 A 60-22-196)CON RELATIVI ORGANI DI / ATTACCO FINALIZZATO ALLA SOSTITUZIONE IN CASO DI EMERGENZA DEL CUORE CON IL / BINARIO CORRENTE.	CAD		24791,88
762/4100	DISPOSITIVO DI EMERGENZA PER DEVIATOIO TG 0,040 CON CUORE A PUNTA MOBILE / COSTITUITO DA UN KIT DI PIASTRE (DA 60-40-95 A 60-40-114)CON RELATIVI ORGANI DI / ATTACCO FINALIZZATO ALLA SOSTITUZIONE IN CASO DI EMERGENZA DEL CUORE CON IL / BINARIO CORRENTE.	CAD		15234,62
762/4110	DISPOSITIVO DI EMERGENZA PER DEVIATOIO TG 0,074 CON CUORE A PUNTA MOBILE / COSTITUITO DA UN KIT DI PIASTRE (DA 60-74-54 A 60-74-68)CON RELATIVI ORGANI DI / ATTACCO FINALIZZATO ALLA SOSTITUZIONE IN CASO DI EMERGENZA DEL CUORE CON IL / BINARIO CORRENTE.	CAD		12020,41
762/4120	IMMOBILIZZATORE TELAIO AGHI PER SCAMBI 0,022 - 0,074 - 0,040 LINEA AV/AC / PRODUZIONE VOSSLOH COGIFER	CAD		9972,33
762/4130	IMMOBILIZZATORE PER CUORE A PUNTA MOBILE PER SCAMBI 0,022 - 0,074 - 0 ,040 LINEA / AV/AC PRODUZIONE VOSSLOH COGIFER AD ESCLUSIONEDEL 4° PUNTO DI MANOVRA PER / 0,022 E DEL 3° PUNTO DI MANOVRA PER 0,040 ,,,,,,,,,, ,,,,,,,,,, ,,,,,,,,,, ,,,,,,,,,, ,,,,,,,,,, ,,,,,,,,,, ,,,,,,,,,,	CAD		8112,94
762/4140	IMMOBILIZZATORE PER CUORE A PUNTA MOBILE PER SCAMBI 0,022 SOLO 4° PUNTO DI / MANOVRA E 0,040 SOLO 3° PUNTO DI MANOVRA LINEA AV/ACPRODUZIONE VOSSLOH / COGIFER	CAD		9230,16
762/4150	SEMI APPARECCHIO DI DILATAZIONE PER PONTI APERTURA +/-300 MM. LATO LUNGA / ROTAIA SALDATA DESTINATO ALLA SOLA MANUTENZIONE DELLA LINEA BOLOGNA-MILANO / NON COMPRENSIVO DI TRAVERSE	CAD		417435,63
762/4160	SEMI APPARECCHIO DI DILATAZIONE PER PONTI APERTURA +/-300 MM. LATO PONTE / DESTINATO ALLA SOLA MANUTENZIONE DELLA LINEA BOLOGNA-MILANO NON / COMPRENSIVO DI TRAVERSE	CAD		421673,77
762/4170	semi apparecchio di dilatazione per ponti apertura +/- 300 mm lato lunga - rotaia saldata destinato / alla sola manutenzione DELLALINEA BOLOGNA-MILANO comprensivo di traverse CAP.	CAD		1013803,94
762/4180	semi apparecchio di dilatazione per ponti apertura +/- 300 mm lato ponte - destinato alla sola / manutenzione DELLA LINEA BOLOGNA-MILANO comprensivo di traverse CAP.	CAD		1013803,94
762/4990	CHIAVARDINO HS22X65 COMPLETO DI RONDELLA ULS6 E DADO PER SCAMBI / S.60U/3000/0,022 AV COGIFER	CAD		6,92
762/5000	PIASTRINO PER ATTACCO ""NABLA' G4"" DEGLI SCAMBI S60U/3000/0,022 E S60U/1200/0,040 / CON CUORI A PUNTA MOBILE	CAD		10,49
762/5010	CHIAVARDA DI ANCORAGGIO DEGLI SCAMBI S60U/3000/0,022 E S60U/1200/0,040 CON CUORI / A PUNTA MOBILE - M 22x70 CON DADO M22	CAD		8,58
762/5020	RONDELLA DEGLI SCAMBI S60U/3000/0,022, S60U/1200/0,040 E S60U/400/0,074 CON CUORI A / PUNTA MOBILE - 55x25x4	CAD		0,75
762/5030	ROSETTA ""BELLEVILLE"" DEGLI SCAMBI S60U/3000/0,022, S60U/1200/0,040 E S60U/400/0,074 / CON CUORI A PUNTA MOBILE - ?25-50 p3,5	CAD		0,75
762/5040	CHIAVARDA ""TR24-70"" DEGLI SCAMBI S60U/3000/0,022 S60U/1200/0,040 E S60U/400/0,074 / CON CUORI A PUNTA MOBILE	CAD		21,20
762/5050	CHIAVARDA ""TR24-90"" DEGLI SCAMBI S60U/3000/0,022 CON CUORI A PUNTA MOBILE	CAD		20,97
762/5060	MANICOTTO DEI DEVIATOIO S60U-1200-0,040	CAD		1,26
762/5070	CHIAVARDA ""TM 24-75"" DEI DEVIATOIO S60U/300/0,022, S60U-1200-0,040 e S60U/400/0,074 / CON CUORI A PUNTA MOBILE	CAD		21,95
762/5080	CLIP CA13 PER GLI ATTACCHI DELLE TRAVERSE SAT U 509 DEL GIUNTO DI DILATAZIONE / DEL FIUME PO	CAD		14,27
762/5090	CLIP 74C2 PER GLI ATTACCHI DELLE TRAVERSE SAT U 509 DEL GIUNTO DI DILATAZIONE / DEL FIUME PO	CAD		12,44
762/5100	CHIAVARDA M 22x 70 CON DADO HL22 PER ATTACCHI ALLE TRAVERSE SAT U 509 DEL / GIUNTO DI DILATAZIONE DEL FIUME PO	CAD		4,86
762/5110	RONDELLA 22 PER ATTACCHI ALLE TRAVERSE SAT U 509 DEL GIUNTO DI DILATAZIONE DEL / FIUME PO	CAD		0,60
762/5120	DADO HFR M22 PER ATTACCHI ALLE TRAVERSE SAT U 509 DEL GIUNTO DI DILATAZIONE / DEL FIUME PO	CAD		8,51
762/5130	CLIP 60C9 PER ATTACCHI ALLE TRAVERSE SAT U 508 DEL GIUNTO DI DILATAZIONE DEL / FIUME PO	CAD		8,64
762/5140	RONDELLE ELASTICHE PER ATTACCHI ALLE TRAVERSE SAT U 508 DEL GIUNTO DI / DILATAZIONE DEL FIUME PO	CAD		1,02
762/5150	RONDELLE L20 PER ATTACCHI ALLE TRAVERSE SAT U 508 DEL GIUNTO DI DILATAZIONE / DEL FIUME PO	CAD		0,60
762/5160	CHIAVARDA M 20x 70 PER ATTACCHI ALLE TRAVERSE SAT U 508 DEL GIUNTO DI / DILATAZIONE DEL FIUME PO	CAD		5,37
762/5170	CAVIGLIA M 92 PER ATTACCHI ALLE TRAVERSE SAT U 508 DEL GIUNTO DI DILATAZIONE / DEL FIUME PO	CAD		6,72
762/5180	CAVIGLIA 22x115 PER ATTACCHI ALLE TRAVERSE M450NPDEL GIUNTO DI DILATAZIONE DEL / FIUME PO	CAD		5,83
762/5190	ARRESTO ISOLANTE PER ATTACCHI ALLE TRAVERSE M450NPDEL GIUNTO DI DILATAZIONE / DEL FIUME PO	CAD		5,47
762/5200	MOLLA NABLA' PER GLI ATTACCHI DELLE TRAVERSE M450NP DEL GIUNTO DI DILATAZIONE / DEL FIUME PO	CAD		7,95
762/5210	CAVIGLIA 22x130 PER ATTACCHI ALLE TRAVERSE SAT DEL GIUNTO DI DILATAZIONE DEL / FIUME PO	CAD		4,26
762/6000	SOTTOPIASTRE - KIT COMPLETO - DEGLI SCAMBI S60U/3000/0,022 CON CUORI A PUNTA / MOBILE	CAD		6717,33
762/6010	SOTTOPIASTRA 60SE1203 - KIT COMPLETO - DEGLI SCAMBI S60U/3000/0,022, / S60U/1200/0,040 E S60U/400/0,074 CON CUORI A PUNTA MOBILE	CAD		2151,45
762/6020	SOTTOPIASTRE IN POLIAMMIDE - KIT COMPLETO - DEGLI SCAMBI S60U/3000/0,022 CON / CUORI A PUNTA MOBILE	CAD		7379,31
762/6030	SOTTOPIASTRE - KIT COMPLETO - DEGLI SCAMBI S60U/3000/0,022 CON CUORI A PUNTA / MOBILE	CAD		561,91
762/6040	SOTTOPIASTRE IN GOMMA PER CUORE - KIT COMPLETO - DEGLI SCAMBI S60U/3000/0,022 / CON CUORI A PUNTA MOBILE	CAD		561,91
762/6050	SOTTOPIASTRE - KIT COMPLETO - DEI DEVIATOIO S60U-1200-0,040	CAD		4507,13
762/6060	SOTTOPIASTRE IN POLIAMMIDE - KIT COMPLETO - DEI DEVIATOIO S60U-1200-0,040	CAD		4549,30
762/6070	SOTTOPIASTRE IN GOMMA - KIT COMPLETO - DEI DEVIATOIO S60U-1200-0,040	CAD		540,68
762/6080	SOTTOPIASTRE IN GOMMA PER CUORE - KIT COMPLETO - DEI DEVIATOIO S60U-1200-0,040	CAD		540,68
762/6090	SOTTOPIASTRE - KIT COMPLETO - DEVIATOIO S60U-400-0,074	CAD		2522,21
762/6100	SOTTOPIASTRE IN POLIAMMIDE - KIT COMPLETO - DEVIATOIO S60U-400-0,074	CAD		2228,42
762/6110	SOTTOPIASTRE - KIT COMPLETO - DEVIATOIO S60U-400-0,074	CAD		339,98
762/6120	SOTTOPIASTRE IN GOMMA PER CUORE - KIT COMPLETO - DEVIATOIO S60U-400-0,074	CAD		339,98
762/6130	SOTTOPIASTRA DI GOMMA DIMENSIONI 180x148x 4,5 PER ATTACCHI ALLE TRAVERSE SAT U / 508 DEL GIUNTO DI DILATAZIONE DEL FIUME PO	CAD		2,11
762/6140	SOTTOPIASTRA DI GOMMA SPESSORE DI 9 MM TIPO 112 PER ATTACCHI ALLE TRAVERSE / M450NP DEL GIUNTO DI DILATAZIONE DEL FIUME PO	CAD		3,98
762/6180	SCAMBIO S.60U/3000/INF/0,022 SX CON CUORE A PUNTA MOBILE PER UNA VELOCITA' SUL / RAMO DEVIATO DI 160 KM/H, REALIZZATO DALLA DITTAVOSSLOH-COGIFER. TALE SCAMBIO / DEVE ESSERE FORNITO COMPLETO DI TUTTI I SUOI COMPONENTI INCLUSI I TRAVERSONI / IN C.A.V.P. ED I RELATIVI IMMOBILIOZZATORI DEL TELAIO DEGLI AGHI E DEL CUORE, / MENTRE NON DOVRA' ESSERE FORNITA LA MANOVRA OLEODINAMICA. ,,,,,,,,,, ,,,,,,,,,, ,,,,,,,,,, / ,,,,,,,,,, ,,,,,,,,,, ,,,,,,,,,, ,,,,,,,,,,	CAD		1182544,34
762/6240	SCAMBIO S.60UNI/400/0,074 C.P.M. DX COSTRUITO DALLA DITTA VAE, CON CUORE A PUNTA / MOBILE, COMPLETO DI TRAVERSONI IN C.A.V.P. E DEGLI IMMOBILIZZATORI DEL TELAIO / DEGLI AGHI E DEL CUORE , PER VELOCITA' DI KM/H 300 SUL CORRETTO TRACCIATO E / KM/H 60 SUL RAMO DEVIATO. N.B. LA MANOVRA OLEODINAMICA E' ESCLUSA	CAD		540430,06
762/6250	SCAMBIO S.60UNI/400/0,074 C.P.M. SX COSTRUITO DALLA DITTA VAE, CON CUORE A PUNTA / MOBILE, COMPLETO DI TRAVERSONI IN C.A.V.P. E DEGLI IMMOBILIZZATORI DEL TELAIO / DEGLI AGHI E DEL CUORE , PER VELOCITA' DI KM/H 300 SUL CORRETTO TRACCIATO E / KM/H 60 SUL RAMO DEVIATO. N.B. LA MANOVRA OLEODINAMICA E' ESCLUSA	CAD		540430,06
762/6260	SCAMBIO S.60UNI/1200/0,040 C.P.M. DX COSTRUITO DALLA DITTA VAE, CON CUORE A / PUNTA MOBILE, COMPLETO DI TRAVERSONI IN C.A.V.P. E DEGLI IMMOBILIZZATORI DEL / TELAIO DEGLI AGHI E DEL CUORE, N.B. LA MANOVRA OLEODINAMICA E' ESCLUSA	CAD		697646,08
762/6270	SCAMBIO S.60UNI/1200/0,040 C.P.M. SX COSTRUITO DALLA DITTA VAE, CON CUORE A / PUNTA MOBILE, COMPLETO DI TRAVERSONI IN C.A.V.P. E DEGLI IMMOBILIZZATORI DEL / TELAIO DEGLI AGHI E DEL CUORE, N.B. LA MANOVRA OLEODINAMICA E' ESCLUSA	CAD		697646,08
762/6280	SCAMBIO S.60UNI/400/0,074 C.P.M. DX COSTRUITO DALLA DITTA COGIFER, CON CUORE A / PUNTA MOBILE, COMPLETO DI TRAVERSONI IN C.A.V.P.E DEGLI IMMOBILIZZATORI DEL / TELAIO DEGLI AGHI E DEL CUORE , PER VELOCITA' DI KM/H 300 SUL CORRETTO / TRACCIATO E KM/H 60 SUL RAMODEVIATO SISTEMA DI MANOVRA MOT. N.B. LA MANOVRA / OLEODINAMICA E' ESCLUSA	CAD		574130,14
762/6290	SCAMBIO S.60UNI/400/0,074 C.P.M. SX COSTRUITO DALLA DITTA COGIFER, CON CUORE A / PUNTA MOBILE, COMPLETO DI TRAVERSONI IN C.A.V.P.E DEGLI IMMOBILIZZATORI DEL / TELAIO DEGLI AGHI E DEL CUORE , PER VELOCITA' DI KM/H 300 SUL CORRETTO / TRACCIATO E KM/H 60 SUL RAMODEVIATO SISTEMA DI MANOVRA MOT. N.B. LA MANOVRA / OLEODINAMICA E' ESCLUSA	CAD		574130,14
762/6300	SCAMBIO S.60UNI/1200/0,040 C.P.M. DX COSTRUITO DALLA DITTA COGIFER, CON CUORE A / PUNTA MOBILE, COMPLETO DI TRAVERSONI IN C.A.V.P.E DEGLI IMMOBILIZZATORI DEL / TELAIO DEGLI AGHI E DEL CUORE SISTEMA DI MANOVRA MOT. N.B. LA MANOVRA / OLEODINAMICA E' ESCLUSA	CAD		721028,17
762/6310	SCAMBIO S.60UNI/1200/0,040 C.P.M. SX COSTRUITO DALLA DITTA COGIFER, CON CUORE A / PUNTA MOBILE, COMPLETO DI TRAVERSONI IN C.A.V.P.E DEGLI IMMOBILIZZATORI DEL / TELAIO DEGLI AGHI E DEL CUORE SISTEMA DI MANOVRA MOT. N.B. LA MANOVRA / OLEODINAMICA E' ESCLUSA	CAD		721028,17
762/6320	SCAMBIO S.60UNI/400/0,074 C.P.M. DX COSTRUITO DALLA DITTA COGIFER, CON CUORE A / PUNTA MOBILE, COMPLETO DI TRAVERSONI IN C.A.V.P.E DEGLI IMMOBILIZZATORI DEL / TELAIO DEGLI AGHI E DEL CUORE , PER VELOCITA' DI KM/H 300 SUL CORRETTO / TRACCIATO E KM/H 60 SUL RAMODEVIATO SISTEMA DI MANOVRA MOT CON TRE PUNTI DI / MANOVRA SUL TELAIO DEGLI AGHI. N.B. LA MANOVRA OLEODINAMICA E' ESCLUSA	CAD		574130,14
762/6330	SCAMBIO S.60UNI/400/0,074 C.P.M. SX COSTRUITO DALLA DITTA COGIFER, CON CUORE A / PUNTA MOBILE, COMPLETO DI TRAVERSONI IN C.A.V.P.E DEGLI IMMOBILIZZATORI DEL / TELAIO DEGLI AGHI E DEL CUORE , PER VELOCITA' DI KM/H 300 SUL CORRETTO / TRACCIATO E KM/H 60 SUL RAMODEVIATO SISTEMA DI MANOVRA MOT CON TRE PUNTI DI / MANOVRA SUL TELAIO DEGLI AGHI. N.B. LA MANOVRA OLEODINAMICA E' ESCLUSA	CAD		574130,14
762/7040	COPPIA AGO CONTRAGO DESTRA PER SCAMBIO S60U/400/0,074 DESTRO CON CUORE A / PUNTA MOBILE, ASSEMBLATA E COMPLETA DI TUTTI GLI ORGANIDOI ATTACCO E CON / L'AGO ED IL CONTRAGO CON LUNGHEZZE MAGGIORATE - PREDISPOSTO PER SISTEMA DI / MANOVRA FS92	CAD		92182,66
762/7050	COPPIA AGO CONTRAGO SINISTRA PER SCAMBIO S60U/400/0,074 DESTRO CON CUORE A / PUNTA MOBILE, ASSEMBLATA E COMPLETA DI TUTTI GLI ORGANI DOI ATTACCO E CON / L'AGO ED IL CONTRAGO CON LUNGHEZZE MAGGIORATE - PREDISPOSTO PER SISTEMA DI / MANOVRA FS92	CAD		92182,66
762/7060	COPPIA AGO CONTRAGO DESTRA PER SCAMBIO S60U/400/0,074 SINISTRO CON CUORE A / PUNTA MOBILE, ASSEMBLATA E COMPLETA DI TUTTI GLI ORGANI DOI ATTACCO E CON / L'AGO ED IL CONTRAGO CON LUNGHEZZE MAGGIORATE - PREDISPOSTO PER SISTEMA DI / MANOVRA FS92	CAD		92182,66
762/7070	COPPIA AGO CONTRAGO SINISTRA PER SCAMBIO S60U/400/0,074 SINISTRO CON CUORE A / PUNTA MOBILE, ASSEMBLATA E COMPLETA DI TUTTI GLI ORGANI DOI ATTACCO E CON / L'AGO ED IL CONTRAGO CON LUNGHEZZE MAGGIORATE - PREDISPOSTO PER SISTEMA DI / MANOVRA FS92	CAD		92182,66
762/7080	COPPIA AGO CONTRAGO DESTRA PER SCAMBIO S60U/400/0,074 DESTRO CON CUORE A / PUNTA MOBILE, ASSEMBLATA E COMPLETA DI TUTTI GLI ORGANIDI ATTACCO E CON L'AGO / ED IL CONTRAGO CON LUNGHEZZE MAGGIORATE - PREDISPOSTO PER SISTEMA DI / MANOVRA MOT	CAD		92182,66
762/7090	COPPIA AGO CONTRAGO SINISTRA PER SCAMBIO S60U/400/0,074 DESTRO CON CUORE A / PUNTA MOBILE, ASSEMBLATA E COMPLETA DI TUTTI GLI ORGANI DI ATTACCO E CON L'AGO / ED IL CONTRAGO CON LUNGHEZZE MAGGIORATE - PREDISPOSTO PER SISTEMA DI / MANOVRA MOT	CAD		92182,66
762/7120	COPPIA AGO CONTRAGO DESTRA PER SCAMBIO S60U/1200/0,040 DESTRO E SINISTRO CON / CUORE A PUNTA MOBILE, ASSEMBLATA E COMPLETA DI TUTTI GLI ORGANI DOI ATTACCO E / CON L'AGO ED IL CONTRAGO CON LUNGHEZZE MAGGIORATE - PREDISPOSTO PER / SISTEMA DI MANOVRA FS92	CAD		142483,75
762/7130	COPPIA AGO CONTRAGO SINISTRA PER SCAMBIO S60U/1200/0,040 DESTRO E SINISTRO / CON CUORE A PUNTA MOBILE, ASSEMBLATA E COMPLETA DI TUTTI GLI ORGANI DOI / ATTACCO E CON L'AGO ED IL CONTRAGO CON LUNGHEZZE MAGGIORATE - PREDISPOSTO / PER SISTEMA DI MANOVRA FS92	CAD		142483,75
762/7140	COPPIA AGO CONTRAGO DESTRA PER SCAMBIO S60U/400/0,074 SINISTRO CON CUORE A / PUNTA MOBILE, ASSEMBLATA E COMPLETA DI TUTTI GLI ORGANI DI ATTACCO E CON L'AGO / ED IL CONTRAGO CON LUNGHEZZE MAGGIORATE - PREDISPOSTO PER SISTEMA DI / MANOVRA MOT	CAD		92182,66
762/7150	COPPIA AGO CONTRAGO SINISTRA PER SCAMBIO S60U/400/0,074 SINISTRO CON CUORE A / PUNTA MOBILE, ASSEMBLATA E COMPLETA DI TUTTI GLI ORGANI DI ATTACCO E CON L'AGO / ED IL CONTRAGO CON LUNGHEZZE MAGGIORATE - PREDISPOSTO PER SISTEMA DI / MANOVRA MOT	CAD		92182,66
762/7160	COPPIA AGO CONTRAGO DESTRA PER S.60UNI/1200/0,040 DESTRO E SINISTRO CON / CUORE A PUNTA MOBILE, ASSEMBLATA E COMPLETA DI TUTTI GLIORGANI DI ATTACCO / CON L'AGO ED IL CONTRTAGO CON LUNGHEZZE MAGGIORATE PREDISPOSTA PER / SISTEMA DI MANOVRA MOT	CAD		141240,83
762/7170	COPPIA AGO CONTRAGO SINISTRA PER S.60UNI/1200/0,040 DESTRO E SINISTRO CON / CUORE A PUNTA MOBILE, ASSEMBLATA E COMPLETA DI TUTTI GLI ORGANI DI ATTACCO / CON L'AGO ED IL CONTRTAGO CON LUNGHEZZE MAGGIORATE PREDISPOSTA PER / SISTEMA DI MANOVRA MOT	CAD		141240,83
762/7220	COPPIA AGO CONTRAGO DESTRA PER SCAMBIO S60U/3000-INF/0,022 DESTRO E SINISTRO / CON CUORE A PUNTA MOBILE, ASSEMBLATA E COMPLETA DITUTTI GLI ORGANI DOI / ATTACCO E CON L'AGO ED IL CONTRAGO CON LUNGHEZZE MAGGIORATE - ACCIAIO R260 E / SISTEMA DI MANOVRA FS92	CAD		178269,53
762/7230	TELAIO DEGLI AGHI PER SCAMBIO S.60U/7500/3000/1500.INF/0,026 CPM-SINISTRO DISEGNO / 109940-001-04 LINEA ALTA VELOCITA' DITTA FORNITRICE VAE	CAD		192269,00
762/7240	TELAIO DEGLI AGHI PER SCAMBIO S.60U/7500/3000/1500.INF/0,026 CPM-DESTRO DISEGNO / 109940-001-04 LINEA ALTA VELOCITA' DITTA FORNITRICE VAE	CAD		191395,05
762/7250	COPPIA AGO CONTRAGO SINISTRA PER SCAMBIO S60U/3000-INFINITO/0,022 DESTRO E / SINISTRO CON CUORE A PUNTA MOBILE, ASSEMBLATA E COMPLETA DI TUTTI GLI ORGANI / DI ATTACCO CON L'AGO ED IL CONTRAGO CON LUNGHEZZE MAGGIORATE - ACCIAIO R260 / E SISTEMA DI MANOVRA FS92	CAD		178269,53
762/7260	COPPIA AGO CONTRAGO DESTRA PER SCAMBIO S60U/400/0,074 SINISTRO CON CUORE A / PUNTA MOBILE CON LUNGHEZZA MAGGIORATA COSTRUZIONE VAE	CAD		83521,01
762/7270	COPPIA AGO CONTRAGO SINISTRA PER SCAMBIO S60U/400/0,074 SINISTRO CON CUORE A / PUNTA MOBILE CON LUNGHEZZA MAGGIORATA COSTRUZIONE VAE	CAD		83521,01
762/7280	COPPIA AGO CONTRAGO DESTRA PER SCAMBIO S60U/1200/0,040 DESTRO CON CUORE A / PUNTA MOBILE CON LUNGHEZZA MAGGIORATA COSTRUZIONE VAE	CAD		125772,81
762/7290	COPPIA AGO CONTRAGO SINISTRA PER SCAMBIO S60U/1200/0,040 DESTRO CON CUORE A / PUNTA MOBILE CON LUNGHEZZA MAGGIORATA COSTRUZIONE VAE	CAD		125772,81
762/7380	COPPIA AGO CONTRAGO DESTRA PER S.60UNI/3000-INF/0,022 DESTRO E SINISTRO CON / CUORE A PUNTA MOBILE, ASSEMBLATA E COMPLETA DI TUTTIGLI ORGANI DI ATTACCO / CON L'AGO ED IL CONTRTAGO CON LUNGHEZZE MAGGIORATE ACCIAIO R260 / PREDISPOSTA PER SISTEMA DI MANOVRA MOT	CAD		176979,04
762/7390	COPPIA AGO CONTRAGO SINISTRA PER S.60UNI/3000-INF/0,022 DESTRO E SINISTRO CON / CUORE A PUNTA MOBILE, ASSEMBLATA E COMPLETA DI TUTTI GLI ORGANI DI ATTACCO / CON L'AGO ED IL CONTRTAGO CON LUNGHEZZE MAGGIORATE ACCIAIO R260 / PREDISPOSTA PER SISTEMA DI MANOVRA MOT	CAD		176979,04
762/8020	CUORE A PUNTA MOBILE IN ACCIAIO FUSO AL MANGANESE PER SCAMBIO S60U/400/0 ,074 / DESTRO CON LUNGHEZZA MAGGIORATA	CAD		202283,74
762/8030	CUORE A PUNTA MOBILE IN ACCIAIO FUSO AL MANGANESE PER SCAMBIO S60U/400/0,074 / SINISTRO CON LUNGHEZZA MAGGIORATA	CAD		202283,74
762/8120	CUORE A PUNTA MOBILE IN ACCIAIO FUSO AL MANGANESE PER SCAMBIO S60U/1200/0,040 / DESTRO CON LUNGHEZZA MAGGIORATA	CAD		263810,83
762/8130	CUORE A PUNTA MOBILE IN ACCIAIO FUSO AL MANGANESE PER SCAMBIO S60U/1200/0,040 / SINISTRO CON LUNGHEZZA MAGGIORATA	CAD		263810,83
762/8140	CUORE IN ACCIAIO FUSO AL MANGANESE PER SCAMBIO S60U/7500/3000/1500.INF/0,026 / CPM-SINISTRO DISEGNO 111480-000-06 LINEA ALTA VELOCITA' DITTA FORNITRICE VAE	CAD		175601,53
762/8150	CUORE IN ACCIAIO FUSO AL MANGANESE PER SCAMBIO S60U/7500/3000/1500.INF/0,026 / CPM-DESTRO DISEGNO 111480-000-06 LINEA ALTA VELOCITA' DITTA FORNITRICE VAE	CAD		174790,00
762/8230	CUORE A PUNTA MOBILE IN ACCIAIO FUSO AL MANGANESE PER SCAMBIO S60U/3000-INF/0,022 DESTRO CON LUNGHEZZA MAGGIORATA - ACCIAIO R260	CAD		324698,27
762/8240	CUORE A PUNTA MOBILE IN ACCIAIO FUSO AL MANGANESE CON LUNGHEZZA / MAGGIORATA PER SCAMBIO S60U/400/0,074 SINISTRO COSTRUZIONE VAE	CAD		194554,82
762/8250	CUORE A PUNTA MOBILE IN ACCIAIO FUSO AL MANGANESE CON LUNGHEZZA / MAGGIORATA PER SCAMBIO S60U/1200/0,040 DESTRO COSTRUZIONE VAE	CAD		235824,03
762/8320	CUORE A PUNTA MOBILE IN ACCIAIO FUSO AL MANGANESE PER SCAMBIO S60U/3000-INF/0,022 SINISTRO CON LUNGHEZZA MAGGIORATA - ACCIAIO R260	CAD		324698,27
762/8330	Traversoni con USP per telaio Aghi dev 0,022	CAD		63670,24
762/8340	Traversoni con USP per rotaie intermedie dev 0,022	CAD		112559,91
762/8350	Traversoni con USP per telaio cuore a punta mobile dev 0,022	CAD		85912,21
762/8360	Traverse in uscita dello dev lunghe e corte	CAD		48597,63
762/8370	Kit Materiale minuto per manutenzione / rinnovamento dev 0,022	CAD		55471,72
762/9000	ROTAIE DI QUALITÀ R350 DA M.40 PER IL P.M. DI S.PELLEGRINO DELLA LINEA A.V. / BOLOGNA-FIRENZE	CAD		3504,54
762/9010	ROTAIE TIPO 60E1 DI QUALITA' R 350 DA M 38.	CAD		1877,43
762/9030	GIUNTO ISOLANTE INCOLLATO DA M.14,00 REALIZZATO CON ROTAIE TIPO 60E1 DI QUALITA' / R350.	CAD		875,85
763/0010	REPULSORI IN GOMMA STIROLICA AD UNA PIASTRA CON FORO CIRCOLARE (TCORTO) / COSTITUITO DA UN BLOCCO DI GOMMA STIROLICA DELLE DIMENSIONI DI MM 280x280x350 / CON UN FORO LONGITUDINALE DIAMETRO 110 MM FISSATO CON PARTICOLARE / PROCEDIMENTO AD UNA PIASTRA DI ACCIAIO.TALI MATERIALI DEVONO ESSERE FORNITI / SECONDO QUANTO DISPOSTO NELLE SPECIFICHE TECNICHE DI FORNITURA EMANATE IN / DATA DICEMBRE/1978 DAL SERVIZIO LAVORI E COSTRUZIONI-UFFICIO 5¦.	CAD		283,58
763/0020	REPULSORE AD UNA PIASTRA CON FORO CIRCOLARE (TIPO LUNGO) COSTITUITO DA UN / BLOCCO DI GOMMA DI DIMENSIONI 280x280x600 MM. CON FOROLONGITUDINALE DI / DIAMETRO 110 MM FISSATO AD UNA PIASTRA D'ACCIAIO MEDIANTE IDONEO ADESIVO E 15 / BOTTONI DI GOMMA.	CAD		428,59
763/0030	REPULSORE AD UNA PIASTRA CON FORO CIRCOLARE (TIPO CORTO) COSTITUITO DA UN / BLOCCO DI GOMMA DI DIMENSIONI 280x280x340 MM. CON FOROLONGITUDINALE DI / DIAMETRO 110 MM FISSATO AD UNA PIASTRA D'ACCIAIO MEDIANTE IDONEO ADESIVO E 9 / BOTTONI DI GOMMA.	CAD		598,28
763/0040	REPULSORE A DOPPIA PIASTRA CON FORO CIRCOLARE COSTITUITO DA UN BLOCCO DI / GOMMA DI DIMENSIONI 280x280x600 MM. CON FORO LONGITUDINALE DI DIAMETRO 130 MM / FISSATO A DUE PIASTRE D'ACCIAIO MEDIANTE IDONEO ADESIVO E 40 BOTTONI DI GOMMA / PER CIASCUNA PIASTRA.	CAD		438,50
763/0050	REPULSORE AD UNA PIASTRA CON FORO RETTANGOLARE COSTITUITO DA UN BLOCCO DI / GOMMA DI DIMENSIONI 500x500x500 MM. CON FORO LONGITUDINALE DI FORMA / RETTANGOLARE DI DIMENSIONI 230X320 MM FISSATO AD UNA PIASTRA D'ACCIAIO / MEDIANTE IDONEO ADESIV0 E 16 BOTTONI DI GOMMA E INCORPORANTE UNA LAMIERA DI / ACCIAIO DI SPESSORE 10 MM. IN POSIZIONE OPPOSTA ALLA PIASTRA ESTERNA.	CAD		877,91
764/0100	ELEMENTO CORRENTE DI BRIGLIA LEGGERA MARCA 10	CAD		4942,71
764/0110	ELEMENTO CORRENTE DI BRIGLIA PESANTE-MARCA 11	CAD		7201,85
764/0170	DIAGONALE LEGGERO MARCA 17	CAD		2852,60
764/0180	DIAGONALE PESANTE MARCA 18	CAD		4057,90
764/0190	MONTANTE LEGGERO INFERIORE MARCA 19	CAD		1076,68
764/0210	MONTANTE INTERMEDIO PESANTE FRECCIA POSITIVA PARTE INFERIORE MARCA 21	CAD		2478,11
764/0230	MONTANTE INTERMEDIO PARTE SUPERIORE MARCA 23	CAD		1736,46
764/0240	MONTANTE DI TESTATA POSITIVO PARTE INFERIORE MARCA 24	CAD		4471,64
764/0250	MONTANTE DI TESTATA NEGATIVO PARTE INFERIORE MARCA 25	CAD		4191,03
764/0260	MONTANTE DI TESTATA PARTE SUPERIORE MARCA 26	CAD		2137,41
764/0280	TRAVE TRASVERSALE INTERMEDIA MARCA 28	CAD		3400,51
764/0290	LONGARINA MARCA 29	CAD		4208,04
764/0300	MARCA 502 LASTRA CORSIE LARGHE RSW1	CAD		7,12
764/0310	MENSOLA DESTRA DI TESTATA LONGARINA MARCA 31	CAD		621,78
764/0320	COLLEGAMENTO TRA LE LONGARINE MARCA 32	CAD		242,46
764/0330	CONTROVENTO ORIZZONTALE INFERORE LEGGERO SINISTRO MARCA 33	CAD		516,94
764/0340	CONTROVENTO ORIZZONTALE INFERIORE LEGGERO DESTRO MARCA 34	CAD		553,19
764/0350	CONTROVENTO ORIZZONTALE INFERIORE PESANTE SINISTRO MARCA 35	CAD		829,23
764/0360	CONTROVENTO ORIZZONTALE INFERIORE PESANTE DESTRO MARCA 36	CAD		847,06
764/0370	COLLEGAMENTO TRA LE BRIGLIE SUPERIORI MARCA 37	CAD		1206,71
764/0380	MENSOLA DESTRA DI TESTATA LONGARINA MARCA 38	CAD		604,30
764/0390	COLLEGAMENTO TRA I MONTANTI DI TESTATA MARCA 39	CAD		1617,47
764/0400	PIASTRONE ATTACCO MONTANTI AI CONTROVENTI VERTICALI NODO K POSITIVO MARCA / 40	CAD		351,35
764/0410	PIASTRONE ATTACCO MONTANTI AI CONTROVENTI VERTICALI NODO K NEGATIVO MARCA / 41	CAD		351,35
764/0440	PIASTRONE NODO MARCA 44	CAD		797,80
764/0450	COPRIGIUNTO SUPERIORE PIATTABANDA BRIGLIA INFERIORE MARCA 45	CAD		68,93
764/0460	COPRIGIUNTO ESTERNO PIATTABANDA BRIGLIA SUPERIORE MARCA 46	CAD		87,83
764/0470	COPRIGIUNTO ESTERNO PIATTABANDA BRIGLIA SUPERIORE MARCA 47	CAD		87,18
764/0480	COPRIGIUNTO INTERNO PIATTABANDA BRIGLIA INFERIORE - MARCA 48	CAD		230,79
764/0490	COPRIGIUNTO INTERNO PIATTABANDA BRIGLIA SUPERIORE MARCA 49	CAD		224,21
764/0500	COPRIGIUNTO INTERNO PIATTABANDA BRIGLIA SUPERIORE - MARCA 50	CAD		222,73
764/0510	COPRIGIUNTO INTERNO PIATTABANDA BRIGLIA INFERIORE - MARCA 51	CAD		272,12
764/0520	COPRIGIUNTO PIATTABANDA BRIGLIA LATO TRAVE TRASVERSALE - MARCA 52	CAD		154,70
764/0530	IMBOTTITURA DI ANIMA PER GIUNTO TRA ELEMENTI BRIGLIA 10 E 11 - MARCA 53	CAD		80,14
764/0540	IMBOTTITURA DI PIATTABANDA PER GIUNTO TRA ELEMENTI BRIGLIA 10 E 11 -MARCA 54	CAD		40,34
764/0550	COPRIGIUNTO ESTERNO ANIMA BRIGLIA INFERIORE - MARCA 55	CAD		155,59
764/0560	COPRIGIUNTO ESTERNO ANIMA BRIGLIA SUPERIORE - MARCA 56	CAD		157,32
764/0570	COPRIGIUNTO ESTERNO ANIMA BRIGLIA INFERIORE - MARCA 57	CAD		148,32
764/0580	COPRIGIUNTO ESTERNO ANIMA BRIGLIA SUPERIORE - MARCA 58	CAD		155,20
764/0590	IMBOTTITURE ACCOPPIAMENTO MONTANTE CON BRIGLIA 10 - MARCA 59	CAD		48,50
764/0600	IMBOTTITURA ACCOPPIAMENTO TRAVE TRASVERSALE CON BRIGLIA 10 - MARCA 60	CAD		46,23
764/0610	SQUADRA ATTACCO TRAVE TRASVERSALE INTERMEDIA - MARCA 61	CAD		106,66
764/0620	SQUADRA LATERALE ATTACCO LONGARINE - MARCA 62	CAD		74,45
764/0630	SQUADRA INFERIORE ATTACCO LONGARINE - MARCA 63	CAD		127,48
764/0650	COPRIGIUNTO INTERNO DI PIATTABANDA MONTANTE DI TESTATA - MARCA 65	CAD		36,07
764/0660	IMBOTTITURA DI PIATTABANDA GIUNTO MONTANTE DI TESTATA - MARCA 66	CAD		15,76
764/0670	COPRIGIUNTO D'ANIMA GIUNTO MONTANTE DI TESTATA - MARCA 67	CAD		54,86
764/0680	IMBOTTITURA DI ANIMA GIUNTO MONTANTE DI TESTATA - MARCA 68	CAD		23,30
764/0690	MENSOLA DI APPOGGIO PORTALE	CAD		335,05
764/0700	PIASTRA DI NODO TRAVERSA SCOMPARTO DI MEZZERIA - MARCA 70	CAD		660,24
764/0710	TRAVERSA AUSILIARIA SCOPARTO DI MEZZERIA - MARCA 71	CAD		1251,71
764/0720	PIASTRA IMBOTTITURA NODO APPOGGIO INTERMEDIO PORTATA 750 T - MARCA 72	CAD		626,05
764/0730	TRAVE TRASVERSALE DI TESTATA - MARCA 73	CAD		5933,85
764/0750	CONTROVENTO VERTICALE DI TESTATA INFERIORE NEGATIVO - MARCA 75	CAD		1269,89
764/0770	CONTROVENTO VERTICALE DI TESTATA SUPERIORE NEGATIVO - MARCA 77	CAD		1235,32
764/0780	SQUADRA DI ATTACCO TRAVE TRASVERSALE DI TESTATA - MARCA 78	CAD		636,76
764/0790	SQUADRA ATTACCO TRAVE TRASVERSALE INTERMEDIA - MARCA 79	CAD		401,44
764/0800	PIASTRA STRINGIMENTO PER ATTACCO SQUADRA 79 AL MONTANTE - MARCA 80	CAD		46,91
764/0810	BULLONE ATTACCO SQUADRA TRAVE TRASVERSALE AL MONTANTE - MARCA 81	CAD		20,56
764/0820	BULLONE DIAMETRO 27 X 560 CON DADO E DUE RONDELLE MARCA 81/1	CAD		28,83
764/0830	CONTROVENTO VERTICALE - MARCA 83	CAD		797,45
764/0840	MARCA 73/S TRAVE TRASVERSALE DEL PORTALE RINFORZATA	CAD		2222,17
764/0850	MARCA 61/S SQUADRA ATTACCO TRAVE TRASVERSALE MARCA 73/S	CAD		0,65
764/0930	BASE DI APPOGGIO PORTATA 750 T IN 4 PEZZI - MARCA 93 - PARTE INFERIORE 93 1-PARTE / INTERMEDIA 93 2 -PARTE SUPERIORE 93 3 -PERNO 93 4	CAD		12956,95
764/0940	LISTELLO DI BLOCCAGGIO PER APPOGGIO FISSO - MARCA 94	CAD		264,05
764/1010	IMBOTTITURA APPOGGIO - MARCA 101	CAD		12,96
764/1040	PIASTRA SPECIALE DI NODO PER APPOGGIO DI SERVIZIO PER MONTAGGIO PONTE TIPO / SKB	CAD		893,30
764/1100	PIASTRA PER ATTACCO BINARIO 60 UNI PER PONTE TIPO SKB MARCA PGS 16	CAD		5,16
764/1110	PIASTRA PER ATTACCO BINARIO 60 UNI PER PONTE TIPO SKB MARCA 60 P 384 U	CAD		24,28
764/1120	PIASTRINO DI STRINGIMENTO A CAVALLETTO PER ATTACCO BINARIO 60 UNI PER PONTE / TIPO SKB MARCA P 431 U	CAD		2,42
764/1130	PIASTRINO DI STRINGIMENTO A CAVALLETTO PER ATTACCO BINARIO 60 UNI PER PONTE / TIPO SKB MARCA P 432 U	CAD		1,94
764/1140	PIASTRA MARCA 60 P 386 U	CAD		57,86
764/1200	ELEMENTO TERMINALE DI BRIGLIA SUPERIORE - MARCA 120	CAD		1706,64
764/1210	TIRANTE PER RACCORDO BRIGLIA SUPERIORE PONTE MONOPLANO - MARCA 121	CAD		2022,27
764/1220	COPRIGIUNTO PER TIRANTE A - MARCA 122	CAD		192,63
764/1230	FAZZOLETTO ATTACCO NODO 21 - MARCA 123	CAD		1218,40
764/1240	COPRIGIUNTO PIATTABANDA BRIGLIA SUPERIORE - MARCA 124	CAD		97,66
764/1250	COPRIGIUNTO PIATTABANDA BRIGLIA SUPERIORE - MARCA 125	CAD		257,70
764/1260	COPRIGIUNTO PIATTABANDA BRIGLIA SUPERIORE - MARCA 126	CAD		317,34
764/1270	ARTICOLAZIONE DESTRA INFERIORE BRIGLIA - MARCA 127	CAD		721,67
764/1280	ARTICOLAZIONE SINISTRA INFERIORE BRIGLIA - MARCA 128	CAD		1175,69
764/1290	COPRIGIUNTO ANIMA BRIGLIA INFERIORE CON ATTACCO ARTICOLAZIONE - MARCA 129	CAD		311,11
764/1300	COPRIGIUNTO ESTERNO ARTICOLAZIONE - MARCA 130	CAD		38,47
764/1310	COPRIGIUNTO INTERNO ARTICOLAZIONE - MARCA 131	CAD		63,29
764/1320	IMBOTTITURA ESTERNA ARTICOLAZIONE - MARCA 132	CAD		35,31
764/1330	PERNO ARTICOLAZIONE - MARCA 133	CAD		153,33
764/1340	SQUADRA ATTACCO CONTROVENTI TRASVERSALI - MARCA 134	CAD		81,73
764/1350	IMBOTTITURA ATTACCO CONTROVENTI VERTICALI - MARCA 135	CAD		27,89
764/1360	TRONCO DI MONTANTE - MARCA 136	CAD		1176,09
764/1370	DIAGONALE MOBILE - MARCA 137	CAD		2083,27
764/1380	ATTACCO DIAGONALE MOBILE - MARCA 138	CAD		715,18
764/1390	GRUPPO IDRAULICO DI REGOLAZIONE COMPOSTO DA 2 CILINDRI E 1 POMPA A MOTORE -MARCA 139	CAD		23878,30
764/1400	RINFORZO BRIGLIA INFERIORE - MARCA 140	CAD		54,72
764/1410	IMBOTTITURA ANIMA BRIGLIA INFERIORE - MARCA 141	CAD		45,68
764/1420	SQUADRA DI RACCORDO - MARCA 142	CAD		50,34
764/1500	TRAVE TRASVERSALE - MARCA 150	CAD		3655,47
764/1510	TELAIO DI SOSTEGNO PER RULLIERA - MARCA 151	CAD		3711,13
764/1520	CASSA DI ROTOLAMENTO A 4 RULLI - MARCA 152	CAD		5388,10
764/1530	GUIDA LATERALE RULLI - MARCA 153 COMPOSTO DA	CAD		1158,30
764/1540	PARTE INTERMEDIA PER CARRELLO A RULLI - MARCA 154	CAD		945,68
764/1550	COPRIGIUNTO LUNGO - MARCA 155	CAD		87,44
764/1560	COPRIGIUNTO CORTO - MARCA 156	CAD		63,55
764/1570	CONTROVENTO ORZZONTALE DESTRO - MARCA 157	CAD		529,81
764/1580	CONTROVENTO ORIZZONTALE SINISTRO - MARCA 158	CAD		529,81
764/1590	IMBOTTITURA DI APPOGGIO CARRELLIERA - MARCA 159	CAD		161,36
764/1600	IMBOTTITURA BLOCAGGIO - MARCA 160	CAD		8,24
764/1610	SPESSORI A CUNEO PER REGOLAZIONE APPOGGI - MARCA 161	CAD		20,10
764/1620	BASE DI APPOGGIO RULLIERA IN 5 PARTI - MARCA 162- BASAMENTO A509162 1- PIASTRA / INFERIORE 162 2- PIASTRA SCORRIMENTO 162 3- PERNO162 4- PIASTRA SUPERIORE 162 5	CAD		5660,07
764/1630	PIASTRA CONTROVENTATURA - MARCA 163	CAD		89,79
764/1650	TRAVE DI SPONDA PER CARRELLIERE PORTATA 600 E 800 T	CAD		8786,71
764/1800	BARRA A BRIGLIA DI M. 5,13	CAD		6305,74
764/1810	ELEMENTO DI BRIGLIA DA M 0.87 - MARCA 181	CAD		2080,08
764/1820	COPRIGIUNTO ANIMA - MARCA 182	CAD		317,09
764/1830	COPRIGIUNTO INTERNO - MARCA 183	CAD		305,20
764/1910	ELEMENTO DI TAVOLATO CENTRALE IN LAMIERA STRIATA MM600 X 5980 MARCA 191	CAD		686,28
764/1920	ELEMENTO DI TAVOLATO LATERALE IN LAMIERA STRIATA MM 1200 X 5980 - MARCA 192	CAD		1838,14
764/1930	ELEMENTO DI TAVOLATO PER PIAZZALETTO DI RIFUGIO IN LAMIERA STRIATA MM 500 X / 1980 - MARCA 193	CAD		245,22
764/1940	MONTANTE PARAPETTO L 80 X 6 L = 1100 - MARCA 194	CAD		36,92
764/1950	CORRIMANO PARAPETTO L 60 X 40 X 6 L = 5980 - MARCA 195	CAD		23,35
764/1960	BULLONE A TESTA ESAGONALE DIAM. MM 41,65 X 106 MARCA 84/1S	CAD		7,48
764/1970	BULLONE A TESTA ESAGONALE DIAM. MM 41,65 X 124 MARCA 84/2S	CAD		7,82
764/1980	DADO M 33 PER BULLONE DIAM. MM 41,65 MARCA 85/1S	CAD		7,44
764/1990	ROSETTA IN MATERIALE PLASTICO DUBO DIAM MM 58 PER 40	CAD		0,69
764/2000	CONTROROSETTA A SCODELLA METALLICA PER ROSETTA DUBO	CAD		1,14
764/2010	BULLONE A TESTA ESAGONALE 0 MM 41.65 X 106 - MARCA 84 1	CAD		4,74
764/2020	BULLONE A TESTA ESAGONALE 0 MM 41.65 X 124 - MARCA 84 2	CAD		5,61
764/2030	BULLONE A TESTA ESAGONALE 0 MM 41.65 X 142 - MARCA 84 3	CAD		6,35
764/2040	BULLONE A TESTA ESAGONALE 0 MM 41.65 X 160 - MARCA 84 4	CAD		6,88
764/2050	BULLONE A TESTA ESAGONALE 0 MM 41,65 X 178 - MARCA 84 5	CAD		8,07
764/2060	BULLONE A TESTA ESAGONALE 0 MM 41.65 X 196 - MARCA 84 6	CAD		9,05
764/2070	BULLONE A TESTA ESAGONALE 0 MM 41.65 X 214 - MARCA 84 7	CAD		9,60
764/2080	BULLONE A TESTA ESAGONALE 0 41.65 X 250 - MARCA 84 8	CAD		11,57
764/2090	BULLONE SNODATO PER ATTACCO DIAGONALE MOBILE - MARCA 138 6	CAD		121,88
764/2110	DADO M33 PER BULLONI 0 MM 41.65 - MARCA 85 1	CAD		3,06
764/2120	DADO PIATTO M33 PER BULLONI 0 MM 41.65 - MARCA 85 2	CAD		1,29
764/2130	MARCA 90 BASE DI APPOGGIO PORTATA 342 T - IN 4 PEZZIPARTE INFERIORE 220 / 1PARTE / INTERMEDIA 220 / 2PARTE SUPERIORE 220 / 3PERNO220 / 4	CAD		12862,48
764/2140	MARCA 91 PIASTRA DI ARRESTO	CAD		279,60
764/2150	PERNO DI ARRESTO DIAM MM 50 X 400	CAD		13,46
764/2160	BULLONE M 20 X 70	CAD		1,05
764/2170	MARCA 301 TRAVI PER CATASTA CON INCASTRI SPECIALI	CAD		231,67
764/2180	MARCA 397 PIASTRA DI PRESSIONE PER APPOGGIO DA 750 T SU BINDE DA 300 T	CAD		334,06
764/2190	MARCA 398 PIASTRA DI PRESSIONE PER APPOGGIO DA 342 T SU BINDE DA 300 T	CAD		325,92
764/2200	MARCA 399 PIASTRA DI PRESSIONE PER APPOGGIO DA 342 T SU BINDE DA 200 T	CAD		334,71
764/2210	MARCA 311 SPESSORI PER TRAVI DI CATASTA AD INCASTRI SPECIALI MM 150 X 8 X 1180	CAD		47,47
764/2220	MARCA 349 LAMIERA INTERMEDIA MM 1050 X 20 X 1200	CAD		211,46
764/2230	MARCA 350 LAMIERA INTERMEDIA MM 1200 X 10 X 1350	CAD		85,66
764/2240	MARCA 351 LAMIERA INTERMEDIA MM 1050 X 10 X 1200	CAD		67,97
764/2250	MARCA 313 LISTELLI DI PRESSIONE 70 X 34 X 1200	CAD		24,28
764/2260	MARCA 395 PIASTRA PER BINDA	CAD		334,91
764/2270	MARCA 396 ARRESTO ESTRAIBILE PER PIASTRA MARCA 395	CAD		38,73
764/2280	MARCA 315 SPESSORE PER APPOGGI MM 1200 X 24 X 1010	CAD		267,33
764/2290	MARCA 387 TRAVE PER CATASTA HE-B 300 X 3800 MM	CAD		371,79
764/2300	MARCA 388 TRAVE PER CATASTA HE-B 300 X 1900 MM	CAD		219,17
764/2310	MARCA 389 TRAVE PER CATASTA HE-B 300 X 1900	CAD		248,30
764/2320	MARCA 390 TRAVE PER CATASTA HE-B 300 X 1900	CAD		288,22
764/2330	MARCA 391 TRAVE PER CATASTA HE-B 300 X 2000	CAD		250,27
764/2340	MARCA 392 TRAVE PER CATASTA HE-B 300 X 1900	CAD		203,76
764/2350	MARCA 393 TRAVE PER CATASTA HE-B 300 X 3800	CAD		369,69
764/2360	MARCA 394 TRAVE PER CATASTA HE-B 300 X 1900	CAD		290,84
764/2370	MARCA 329 TRAVE PER CATASTA HE-B 300 X 714	CAD		92,48
764/2380	MARCA 332 TRAVE PER CATASTA HE-B 300 X 1700	CAD		134,93
764/2390	MARCA 333 TRAVE PER CATASTA HE-B 300 X 1220	CAD		64,55
764/2400	MARCA 334 PIASTRA DI RITEGNO	CAD		0,60
764/2420	BULLONE M 30 X 300	CAD		0,32
764/2430	MOTOARGANO ELETTRICO PORTATA 12,5 T - CV 27,2 COMPRESA FUNE DIAM 32 MM	CAD		187237,38
764/2450	MOTOARGANO ELETTRICO PORTATA 3,2 T - CV 10,2 - COMPRESA FUNE DIAM 16 M	CAD		36578,07
764/2470	BOZZELLO DA 40 T CON 3 CARRUCOLE DIAM MM 480 PER FUNE DIAM 32 MM	CAD		794,86
764/2480	BOZZELLO DA 3 T CON 1 CARRUCOLA DIAM MM 200 PER FUNE DIAM 16 MM	CAD		82,26
764/2490	BOZZELLO DA 5 T CON 1 CARRUCOLA DIAM MM 250 PER FUNE DIAM 16 MM	CAD		116,09
764/2500	BOZZELLO DA 10 T CON 1 CARRUCOLA PER FUNE DIAM 32 MM	CAD		533,00
764/2510	BOZZELLO DA 16 T CON 1 CARRUCOLA PER FUNE DIAM 32 MM	CAD		559,18
764/2530	FUNE ACCIAIO CON ASOLE DIAM 40 MM LUNGHEZZA 8 M TIPO ZINCATO CARICO ROTTURA / TEORICO KG 83400	CAD		144,86
764/2540	FUNE ACCIAIO CON ASOLE DIAM 40 MM LUNGHEZZA 40 M TIPO ZINCATO CARICO ROTTURA / TEORICO KG 83400	CAD		411,97
764/2550	BINDA CON ANELLO DI ARRESTO DA 300 T - ALTEZZA COSTRUZIONE 430 MM CORSA 150 / MM	CAD		1183,10
764/2560	BINDA CON ANELLO DI ARRESTO DA 200 T - ALTEZZA COSTRUZIONE 400 MM CORSA 150 / MM	CAD		867,40
764/2570	"BINDA "" PERPETUUM "" DA 200 T ALTEZZA COSTRUZIONE 525 MM CORSA 220 MM "	CAD		2935,41
764/2580	BINDA CON ANELLO DI ARRESTO DA 50 T ALTEZZA COSTRUZIONE 320 MM CORSA 150 MM	CAD		342,10
764/2590	ELETTROPOMPA PER BINDE POTENZA CV 4 - CAPACITA 70 LT .	CAD		1388,06
764/2600	POMPA OLEODINAMICA A MANO PER BINDE DA 50 T - CAPACITA - 5,5 LT .	CAD		199,69
764/2610	MARCA 335 SPESSORE PER BINDE PERPETUUM - 150 X 5 X 1200 MM	CAD		11,49
764/2620	MARCA 335 SPESSORE PER BINDE PERPETUUM - 150 X 10 X 1200 MM	CAD		9,43
764/2630	MARCA 335 SPESSORE PER BINDE PERPETUUM - 150 X 20 X 1200 MM	CAD		17,50
764/2640	MARCA 354 CUNEO A NASELLO 60 X 60 X 280 MM	CAD		26,38
764/2650	MARCA 355 CUNEO A NASELLO 40 X 40 X 250 MM	CAD		20,26
764/2710	AVVITATORE ELETTRICO COMPLETO DI ACCESSORI	CAD		594,65
764/2720	PEZZI DI ARTICOLAZIONE PER AVVITATORI ELETTRICI	CAD		40,66
764/2730	PROLUNGHE PER AVVITATORI ELETTRICI	CAD		40,09
764/2740	NOCI SPECIALI SW 50 PER BULLONI SKB PER AVVITATORI ELETTRICI	CAD		29,30
764/2750	PUNTE ELICOIDALI DIAM 41	CAD		30,53
764/2760	SMERIGLIATRICE ANGOLARE MONOFASE	CAD		226,94
764/2770	ALESATORE DIAM 42	CAD		55,32
764/2790	MARCA 309 SPINE SKB DIAM 41,65 LUNGHEZZA 350 MM	CAD		9,01
764/2800	SPINE SKB DIAM 30 LUNGHEZZA 350 MM	CAD		6,54
764/2810	MARCA 316 PALETTI SKB DIAM 40 LUNGHEZZA 1000 MM	CAD		10,59
764/2820	MARCA 310 PALETTI DI MONTAGGIO DIAM 30 LUNGHEZZA 600 MM	CAD		2,00
764/2830	CASSETTA DI DISTRIBUZIONE A 4 VIE	CAD		210,20
764/2840	CASSETTA DI DISTRIBUZIONE A 2 VIE	CAD		78,28
764/2850	TUBI AP. LUNGHI 2 M PER POMPA PROGR.260	CAD		11,69
764/2860	MANICOTTI DI GIUNZIONE PER TUBI AP	CAD		0,67
764/2870	MANOMETRO PER POMPA A MANO PROGR . 260	CAD		31,42
764/2890	TUBI AP LUNGHI 4 M PER POMPA PROGR.260	CAD		32,47
764/3000	CONTENITORE LITRI 70 CON PEZZO DI CONNESSIONE PER ELETTROPOMPA	CAD		110,40
764/3040	VALVOLA PER ELETTROPOMPA	CAD		11,90
764/3050	GUARNIZIONE PER BINDE DA 300 L.	CAD		37,08
764/3060	GUARNIZIONE PER BINDE DA 200 T.	CAD		29,43
764/3070	"GUARNIZIONE PER BINDE ""PERPETUUM"" DA 200 T. "	CAD		7,63
764/3080	DIAGONALE S RINFORZATA MARCA 18/1	CAD		7262,65
764/3090	TRAVE TRASVERSALE M.8,835 MARCA 28/3 PESO T.4,7	CAD		20293,76
764/3100	TRAVE LONGITUDINALE MARCA 29/3 PESO T.1,5	CAD		8190,85
764/3110	MENSOLA DELLA TRAVE LONGITUDINALE B MARCA 31/1 PESO KG.100	CAD		1193,08
764/3120	TRAVERSA DELLA TRAVE LONGITUDINALE MARCA 32/1 PESO KG.70	CAD		642,95
764/3130	IMBOTTITURA MARCA 67/1 PESO KG.28	CAD		54,16
764/3140	MONTANTE U.S.P. MARCA 21/1 PESO T.1,1	CAD		4908,17
764/3150	TRONCO MONTANTE H MARCA 136/1 PESO KG445	CAD		2956,67
764/3160	IMBOTTITURA MARCA 29/5 PESO KG.29	CAD		104,14
764/3170	IMBOTTITURA MARCA 34/5 PESO KG.9	CAD		47,54
764/3180	IMBOTTITURA MARCA 61/5 PESO KG.54	CAD		169,80
764/3190	CANTONALE DI RACCORDO TRAVE TRASVERSALE MARCA 61/1 PESO KG.37	CAD		215,07
764/3200	CANTONALE DI SUPPORTO LONGARINA MARCA 63/1 PESO KG.38	CAD		294,31
764/3210	RACCORDO DI CANTONALE TRAVE TRASVERSALE MARCA 79/1 PESO KG.65	CAD		837,64
764/3220	PIASTRA PER RACCORDO MARCA 80/1 PESO KG.33	CAD		167,54
764/3230	BULLONE M 12X90 MARCA 29/S 1 PESO KG.0,120	CAD		1,79
764/3240	TRAVE TRASVERSALE M.11 MARCA 150/1 PESO T.2	CAD		11478,06
764/3250	BARRA DI CONTROVENTATUTA MARCA 150/1 PESO KG.181	CAD		1987,72
764/3260	BARRA DI CONTROVENTATUTA MARCA 158/1 PESO KG.181	CAD		1987,72
764/3270	DIAGONALE CONTROVENTO PORTALE MARCA 76/1 PESO KG.187	CAD		1546,25
764/3280	TRAVERSA CONTROVENTATURA ORIZZONTALE M.8,835 PESO KG.736	CAD		3875,83
764/3290	DIAGONALE CONTOVENTATURA VERTICALE MARCA 82/1 PESO KG.250	CAD		2019,41
764/3300	MONTANTE 0 MARCA 23/1 PESO KG.960	CAD		5786,57
764/3310	MONTANTE PORTALE U.S.( INFERIORE )MARCA 25/1 PESO T.2,3	CAD		11650,12
764/3320	MONTANTE PORTALE 0( SUPERIORE )MARCA 26/1 PESO T.2,0	CAD		11172,43
764/3330	DIAGONALE CONTROVENTATURA ORIZZONTALE MARCA 34/3 PESO KG.260	CAD		2558,23
764/3340	TRAVERSA ( SERRAGGIO ) DEL PORTALE CENTRO MARCA 39/1 PESO KG.577	CAD		4794,98
764/3350	CANTONALE DI RACCORDO TRAVE TRASVERSALE - MARCA: 61/2-PESO KG.37	CAD		226,47
764/6150	MARCA L 1 - ELEMENTO DI COLONNA DA 3657,5 MM. (12 PRIMI)	CAD		4,84
764/6160	MARCA L 2 - ELEMENTO DI COLONNA DA 2438,4 MM. (8 PRIMI)	CAD		3,32
764/6170	MARCA L 3 - ELEMENTO DI COLONNA DA 1219,2 MM. (4 PRIMI)	CAD		2,08
764/6180	MARCA L 4 - ELEMENTO DI COLONNA DA 914,4 MM. (3 PRIMI)	CAD		1,74
764/6190	MARCA L 5 - COLLEGAMENTO	CAD		0,40
764/6200	MARCA L 6 - CONTROVENTO DELLA LUNGHEZZA DI 1568 MM. (5 PRIMI - UN POLLICE E TRE / QUARTI)	CAD		0,19
764/6210	MARCA L 7 - CONTROVENTO CORTO DELLA LUNGHEZZA DI 1390,7 (4 PRIMI - 6 POLLICI E / TRE QUARTI)	CAD		0,21
764/6220	MARCA L 8 - TRAVE I DA MM. 304,9X152,4X4570 (12 POLLICI X 6 POLLICI X 14 PRIMI - 15 / SEDICESIMI POLLICI)	CAD		2,43
764/6230	MARCA L 9 - TRAVE I DA MM. 304,9X152,4X3046 (12 POLLICI X 6 POLLICI X9 PRIMI - 11 POLLICI / - 15 SEDICESIMI POLLICI)	CAD		3,23
764/6240	MARCA L 10 - COPRIGIUNTO DI ANIMA PER TRAVI I L 8 E L 9	CAD		15,04
764/6250	MARCA L 11 - COPRIGIUNTO DI SUOLA PER TRAVI I L 8 E L 9	CAD		14,37
764/6260	MARCA L 12 - PIASTRA PER SOMMITA DI COLONNA	CAD		0,14
764/6270	MARCA L 13 - PIASTRA AD ANGOLO PER ATTACCO CONTROVENTO ORIZZONTALE	CAD		116,06
764/6280	MARCA L 14 - PIASTRA DI STRINGIMENTO CON DENTE, A DUE FORI	CAD		51,59
764/6290	MARCA L 15 - DISTANZIATORE SEMPLICE PER DUE TRAVI I	CAD		9,21
764/6300	MARCA L 16 - DISTANZIATORE DIPPIO PER TRE TRAVI I	CAD		38,04
764/6430	MARCA L 30 - PROLUNGA PER COLLEGAMENTO	CAD		0,17
764/6460	MARCA L 33 - ELEMENTO DI COLONNA DA 127 MM. (6 POLLICI)	CAD		51,21
764/6480	MARCA L 35 - IMBOTTITURA PER COLLEGAMENTO, DELLO SPESSORE DI 3,2 MM. (UN / OTTAVO POLLICE)	CAD		20,63
764/6490	MARCA L 36 - IMBOTTITURA PER COLLEGAMENTO, DELLO SPESSORE DI 9,5 MM. (TRE / OTTAVI POLLICI)	CAD		59,32
764/6500	MARCA L 37 - IMBOTTITURA PER COLONNE, DELLO SPESSORE DI 12,7 MM. (UN MEZZO / POLLICE)	CAD		0,24
764/6510	MARCA L 38 - IMBOTTITURA PER COLONNE, DELLO SPESSORE DI 19 MM. (TRE QUARTI / POLLICI)	CAD		0,36
764/6650	MARCA L 55 D - DISTANZIATORE DOPPIO CORTO CON BULLONE DIAMETRO MM. 19 X 410 E / 2 CANNOTTI DIAMETRO MM. 35 X 160	CAD		29,03
764/6660	MARCA L 55 C DISTANZIATORE SEMPLICE CORTO, CON BULLONE DIAM. 19X230E / CANNOTTO DIAM. 35X160	CAD		23,38
764/6670	MARCA L 56 - PIASTRA DI STRINGIMENTO CON DENTE, A 8 FORI	CAD		90,27
764/6710	MARCA L 60 ATTACCO DI GRUETTA	CAD		0,30
764/6720	MARCA L 61 PIASTRA PER GRUETTA	CAD		59,20
764/6730	MARCA L 62 ASTA DI GRUETTA	CAD		0,50
764/6770	MARCA L 66 - FORCELLA PER GRUETTA	CAD		111,50
764/6800	MARCA L 77 OPPURE V7 - ADATTATORE PER COLONNE DA 304,9 MM. (12 POLLICI)	CAD		2,06
764/6810	ADATTATORE PER COLONNA MARCA L 77 A	CAD		150,64
764/6840	BULLONE A T E DE DEL DIAM. 19,05X82,5 (3 QUARTI POLLICI X 3 POLLICI E UN QUARTO)	CAD		5,17
764/6850	BULLONE A T E DE DEL DIAM. 19,5X63,5 (3 QUARTI POLLICI X 2 POLLICI E UN QUARTO)	CAD		4,53
764/6860	BULLONE A T E DE DEL DIAM. 19,5X50,8 (3 QUARTI POLLICI X 2 POLLICI)	CAD		3,88
764/6870	BULLONE A T E DE DEL DIAM. 19,5X38,1 (3 QUARTI POLLICI X UN POLLICE E MEZZO)	CAD		3,88
764/6890	RONDELLA ROTONDA PER BULLONI DIAM. 19,05 (3 QUARTI POLLICI)	CAD		0,65
764/6900	RONDELLA A SEZIONE TRAPEZOIDALE PER BULLONI DIAM. 19,05 (3 QUARTI POLLICI)	CAD		0,65
764/6910	BULLONE A TE DIAMETRO 18 X 82,5 MM	CAD		5,76
764/6920	BULLONE A TE DIAMETRO 18 X 63,5 MM	CAD		4,53
764/6930	BULLONE A TE DIAMETRO 18 X 50,8 MM	CAD		3,86
764/6940	BULLONE A TE DIAMETRO 18 X 38,1 MM	CAD		3,86
764/7010	MARCA 1 - ELEMENTO DI MONTANTE DI TESTATA CORTO	CAD		103,36
764/7020	MARCA 2 - ELEMENTO DI MONTANTE DI TESTATA LUNGO	CAD		163,74
764/7030	MARCA 3 - ELEMENTO DI BRIGLIA DA M. 4,20	CAD		161,36
764/7040	MARCA 4 - ELEMENTO DI BRIGLIA DA M. 2,10	CAD		82,16
764/7050	MARCA 5 - ELEMENTO DI BRIGLIA DA M. 1,05	CAD		46,86
764/7060	MARCA 6 - COPRIGIUNTO ESTERNO DI BRIGLIA	CAD		7,39
764/7070	MARCA 7 - COPRIGIUNTO INTERNO DI BRIGLIA	CAD		12,29
764/7080	MARCA 8 - TELAIO	CAD		77,38
764/7090	MARCA 9 - SEMITELAIO	CAD		116,06
764/7100	MARCA 10 - ASTA DI TELAIO	CAD		88,98
764/7110	MARCA 11 - COPRIGIUNTO DI TELAIO	CAD		1,42
764/7120	MARCA 12 - MONTANTE INTERMEDIO	CAD		1,55
764/7130	MARCA 13 - TRAVE TRASVERSALE	CAD		2,32
764/7140	MARCA 14 - TRAVE TRASVERSALE ESTREMA	CAD		347,69
764/7170	MARCA 17 COPRIGIUNTO PER TRAVE TRASVERSALE PROLUNGATA	CAD		5,07
764/7180	MARCA 18 MENSOLA D ANGOLO	CAD		101,23
764/7200	MARCA 20 CONTROVENTO CORTO	CAD		9,01
764/7210	MARCA 21 TRAVERSO PER CONTROVENTATURA SUPERIORE	CAD		151,97
764/7220	MARCA 22 ATTACCO PER TRAVERSO DI CONTROVENTATURA	CAD		103,16
764/7230	MARCA 23 PROLUNGA PER TRAVERSO DI CONTROVENTATURA	CAD		41,54
764/7240	MARCA 24 COLLEGAMENTO LONGITUDINALE FRA TRAVI TRASVERSALI	CAD		33,14
764/7250	MARCA 25 PIASTRA DI UNIONE PARETE - TRAVE TRASVERSALE	CAD		0,26
764/7260	MARCA 26 LUNGHERINA DA M. 4,20	CAD		90,45
764/7270	MARCA 27 LUNGHERINA DA M. 2,10	CAD		51,30
764/7280	MARCA 28 LUNGHERINA DA M. 1,05	CAD		30,80
764/7290	MARCA 29 LUNGHERINA DI TESTATA DA M. 2,62 - DESTRA	CAD		361,09
764/7300	MARCA 30 LUNGHERINA DI TESTATA DA M. 2,62 - SINISTRA	CAD		361,09
764/7310	MARCA 31 LONGHERINA DI TESTATA DESTRA M 3,67	CAD		377,15
764/7330	MARCA 33 CONTROVENTO LUNGO	CAD		17,50
764/7340	MARCA 34 ELEMENTO DI UNIONE SUPERIORE DI PARETI	CAD		26,36
764/7350	MARCA 35 ELEMENTO DI UNIONE INFERIORE DI PARETI	CAD		38,59
764/7360	MARCA 36 SUPPORTO PER ANCORAGGIO TRAVERSE	CAD		96,72
764/7370	MARCA 37 ELEMENTO TERMINALE DI APPOGGIO PER TRAVATA A VIA SUPERIORE	CAD		229,91
764/7380	MARCA 38 - DIAGONALE TERMINALE PER TRAVATA A VIA SUPERIORE	CAD		23,21
764/7390	MARCA 39 - PROLUNGA DI DIAGONALE TERMINALE	CAD		116,06
764/7510	MARCA 401 - PIASTRA SUPERIORE PER APPOGGIO FISSO MOBILE	CAD		44,16
764/7520	MARCA 402 - PIASTRA INFERIORE PER APPOGGIO FISSO O MOBILE	CAD		0,39
764/7530	MARCA 403 - COPPIE DI RULLI PER APPOGGIO MOBILE	CAD		73,06
764/7540	MARCA 404 - PIASTRONE DI RINFORZO PER BRIGLIA INFERIORE	CAD		102,35
764/7550	MARCA 405 - RINFORZO INTERNO DI BRIGLIA PER APPOGGIO	CAD		21,77
764/7560	MARCA 406 - PARTE SUPERIORE APPOGGI DA 435 T.	CAD		665,31
764/7570	MARCA 407 - PARTE INFERIORE APPOGGI DA 435 T.	CAD		1104,12
764/7580	MARCA 408 - RULLO PER APPOGGIO MOBILE DA 435 T.	CAD		400,58
764/7590	MARCA 409 - PARTE INTERMEDIA APPOGGIO FISSO DA 435 T.	CAD		384,46
764/7610	MARCA 501 - BULLONE A T E DE DEL DIAMETRO 42 X 150 MUTTER	CAD		77,37
764/7620	MARCA 502 - BULLONE A T E DE DEL DIAMETRO 42 X 168 MUTTER	CAD		1,60
764/7640	BULLONE A T E DE DEL DIAM. 26X120 - MARCA 504	CAD		4,94
764/7650	MARCA 505 - CASSA DI LAMIERA DI ACCIAIO PER IL CONTENIMENTO DI RONDELLE / PALMUTTER E DI BULLONI E RONDELLE PALMUTTER PORTATA KG.100	CAD		53,19
764/7660	CONTRODADO ELASTICO DI SICUREZZA (PALMUTTER) PER BULLONI DIAMETRO 42 -MARCA / 501 E 502.	CAD		36,19
764/7670	CONTRODADO ELASTICO DI SICUREZZA (PALMUTTER) PER BULLONI DIAMETRO 26 -MARCA / 504	CAD		27,14
764/7700	MARCA 660 - ELEMENTO DI PARETE DI AVAMBECCO	CAD		1763,42
764/7710	MARCA 661 - ELEMENTO DI PARETE TRAPEZOIDALE DI AVAMBECCO	CAD		271,34
764/7720	MARCA 662 - COPRIGIUNTI DI PARETE DI AVAMBECCO	CAD		7,15
764/7730	MARCA 663 - TELAI TRASVERSALI DI AVAMBECCO	CAD		324,54
764/7750	MARCA 665 - ELEMENTI INTERMEDI DI PARETE DI AVAMBECCO	CAD		1526,08
764/7760	MARCA 666 - CONTROVENTI DI AVAMBECCO	CAD		47,39
764/7770	MARCA 667 - ATTACCHI DI AVAMBECCO	CAD		77,79
764/7800	MARCA 680 - MENSOLE DI SOLLEVAMENTO PORTATA 80 T	CAD		247,42
764/7810	MARCA 681 - MONTANTE PER MENSOLE	CAD		206,83
764/7820	MARCA 682 - PEZZI INTERMEDI	CAD		123,93
764/7830	MARCA 683 - MARTINETTI IDRAULICI PORTATA 70 T	CAD		1112,18
764/7840	- MARCA 684 - MENSOLA PER SOLLEVAMENTO APPOGGI - PORTATA 100 T	CAD		237,45
764/7890	MARCA 649 - CASSA DI ROTOLAMENTO A 8 RULLI	CAD		5722,13
764/7900	MARCA 650 - CASSA DI ROTOLAMENTO A 4 RULLI	CAD		3221,45
764/7920	MARCA 652 - CAVALLETTI A 1 RULLO	CAD		387,00
764/7930	MARCA 653 - BILANCIERI	CAD		1452,21
764/7950	"PANNELLO IN GRIGLIATO ZINCATO PER PASSERELLE PONTE ""SE"" DI DIMENSIONI / LUNGHEZZA MM.2090 LARGHEZZA MM.605 ALTEZZA MM.40."	CAD		42,82
764/7960	"PANNELLO IN GRIGLIATO ZINCATO PER PASSERELLE PONTE ""SE"" DI DIMENSIONI / LUNGHEZZA MM.2325 LARGHEZZA MM.605 ALTEZZA MM.40."	CAD		53,20
764/7970	PANNELLO INTERNO IN GRIGLIATO ZINCATO PER PASSERELLE PONTE SE MM 605 X2090	CAD		42,14
764/7980	PANNELLO ESTERNO CON RISEGHE IN GRIGLIATO ZINCATO PER PASSERELLE PONTE SE / MM 766 X 2090	CAD		52,35
764/7990	STAFFA CON BULLONE ZINCATO PER ANCORAGGIO INTERMEDIO GRIGLIATO PONTE SE	CAD		1,49
764/8000	STAFFA CON GANCIO ZINCATO PER ANCORAGGIO DI ESTREMITA' GRIGLIATO PONTE SE	CAD		1,51
764/8010	MARCA T 1 - ELEMENTO DI COLONNA DA MM. 4470,3 (14 PRIMI - 8 POLLICI)	CAD		8,99
764/8020	MARCA T 2 - ELEMENTO DI COLONNA DA MM. 2844,8 (9 PRIMI - 4 POLLICI)	CAD		6,09
764/8030	MARCA T 3 - ELEMENTO DI COLONNA DA MM. 1219,2 (4 PRIMI)	CAD		3,71
764/8040	MARCA T 4 - ELEMENTO DI COLONNA DA MM. 813,0 (2 PRIMI - 8 POLLICI)	CAD		3,17
764/8050	MARCA T 5 - COLLEGAMENTO	CAD		0,65
764/8060	MARCA T 6 - CONTROVENTO DELLA LUNGHEZZA DI MM. 1993,9 (6 PRIMI - 6 POLLICI E / MEZZO)	CAD		0,34
764/8070	MARCA T 7 - CONTROVENTO CORTO DELLA LUNGHEZZA DI MM. 1536,7 (5 PRIMI -0 POLLICI E / MEZZO)	CAD		0,30
764/8080	MARCA T 8 - PIASTRA PER SOMMITA DI COLONNA	CAD		0,19
764/8090	MARCA T 9 - TRAVE I DA MM. 304,9X152,4X3656 (12 POLLICI X 6 POLLICI X11 PRIMI - 11 15 / SEDICESIMI POLLICI)	CAD		4,66
764/8100	MARCA T 9 A - TRAVE I DA MM. 381X152,4X3656 (15 POLLICI X 6 POLLICI X11 PRIMI - 11 15 / SEDICESIMI POLLICI)	CAD		5,19
764/8110	MARCA T 10 - TRAVE I DA MM. 304,9X152,4X5485 (12 POLLICI X 6 POLLICI X17 PRIMI - 11 15 / SEDICESIMI POLLICI)	CAD		7,07
764/8120	MARCA T 10 A - TRAVE DA MM. 381X152,4X5485 (15 POLLICI X 6 POLLICI X 17 PRIMI - 11 15 / SEDICESIMI POLLICI)	CAD		7,83
764/8130	MARCA T 11 - COPRIGIUNTO DI ANIMA PER TRAVI I MARCA T 9 - T 10	CAD		80,60
764/8140	MARCA T 12 - DISTANZIATORE SEMPLICE PER 2 TRAVI I	CAD		45,13
764/8150	MARCA T 13 - DISTANZIATORE DOPPIO CORTO PER TRE TRAVI I	CAD		45,13
764/8160	MARCA T 14 - DISTANZIATORE DOPPIO LUNGO PER TRE TRAVI I	CAD		51,58
764/8170	MARCA T 15 - PIASTRA AD ANGOLO PER ATTACCO CONTROVENTO ORIZZONTALE	CAD		123,80
764/8180	MARCA T 16 - PIASTRA DI STRINGIMENTO CON DENTE E A 2 FORI	CAD		46,42
764/8190	MARCA T 17 - COPRIGIUNTO DI SUOLA PER TRAVI I MARCA T 9 - T 10	CAD		0,15
764/8250	MARCA T 34 - COLLEGAMENTO A C A 2 FORI	CAD		0,26
764/8710	CHIAVARDA A GANCIO, PER FISSARE LE TRAVERSE D ARMAMENTO ALLE TRAVATE, DEL / DIAM. 22,2 (SETTE OTTAVI POLLICI) DELLA LUNGHEZZA (SOTTO TESTA) DI MM. 220, PARTE / FILETTATA MM. 80, CON DADO ESAGONALE, COMPLETA DI PIASTRA TRIANGOLARE / ARAMPONI	CAD		4,16
764/8720	CHIAVARDA A GANCIO, PER FISSARE LE TRAVERSE D ARMAMENTE ALLE TRAVATE, DEL / DIAM. 22,2 (SETTE OTTAVI POLLICI) DELLA LUNGHEZZA (SOTTO TESTA) DI 270 MM., PARTE / FILETTATA 80 MM. CON DE E COMPLETA DI PIASTRA TRIANGOLARE A RAMPONI	CAD		32,89
764/8730	CHIAVARDA A GANCIO, PER FISSARE LE TRAVERSE D ARMAMENTO ALLE TRAVATE, DEL / DIAM. 22,2 (SETTE OTTAVI POLLICI), DELLA LUNGHEZZA (SOTTO TESTA) DI MM. 320, PARTE / FILETTATA MM. 80, CON DE, COMPLETA DI PIASTRA TRIANGOLARE E RAMPONI	CAD		34,82
764/8760	CHIAVARDA A GANCIO, PER FISSARE LE TRAVERSE D ARMAMENTO ALLE TRAVATE, DEL / DIAM. 25,4 (UN POLLICE) DELLA LUNGHEZZA (SOTTO TESTA)DI MM. 250, PARTE FILETTATA / MM. 130, CON DE, COMPLETA DI PIASTRA TRIANGOLARE A RAMPONI	CAD		36,76
764/8770	CHIAVARDA A GANCIO, PER FISSARE LE TRAVERSE D ARMAMENTO ALLE TRAVATE, DEL / DIAM. 25,4 (UN POLLICE) DELLA LUNGHEZZA (SOTTO TESTA)DI MM. 270, PARTE FILETTATA / MM. 130, CON DE E COMPLETA DI PIASTRA TRIANGOLARE A RAMPONI	CAD		37,55
764/8780	CHIAVARDA A GANCIO, PER FISSARE LE TRAVERSE D ARMAMENTO ALLE TRAVATE, DEL / DIAM. 25,4 (UN POLLICE) DELLA LUNGHEZZA (SOTTO TESTA)DI MM. 310, PARTE FILETTATA / MM. 130, CON DE E COMPLETA DI PIASTRA TRIANGOLARE A RAMPONI	CAD		41,26
764/8840	PIASTRE TRIANGOLARI CON PUNTE A RAMPONI PER CHIAVARDE A GANCIO	CAD		7,74
764/9100	ANGOLARI AD ALI DISUGUALI DA MM. 150X100 SPESSORE 7,9,,	KG		17,19
764/9410	MARCA 1 - PIASTRE DI BASE	CAD		2,25
764/9420	MARCA 2 - SUPPORTO	CAD		44,72
764/9430	MARCA 3 - SOSTEGNO BANCHINA	CAD		0,22
764/9440	MARCA 4 - BULLONE DI COLLEGAMENTO	CAD		7,25
764/9450	MARCA 5 - BULLONE DI PANNELLO	CAD		9,28
764/9460	MARCA 6 - BULLONE DI GHINDAMENTO	CAD		7,48
764/9470	MARCA 7 - TIRANTE DIAGONALE	CAD		0,22
764/9490	MARCA 9 - STAFFA E MORSETTO	CAD		2,31
764/9500	MARCA 10 - TELAIO DI COLLEGAMENTO	CAD		0,22
764/9510	MARCA 11 - PANNELLO	CAD		25,54
764/9520	MARCA 12 - PERNO DI PANNELLO	CAD		9,81
764/9530	MARCA 13 - COLONNA TERMINALE MASCHIO	CAD		16,29
764/9540	MARCA 14 - COLONNA TERMINALE FEMMINA	CAD		10,66
764/9570	MARCA 17 - PUNTONE	CAD		44,72
764/9600	MARCA 20 - LUNGHERINA INTELAIATA CON RISALTO	CAD		23,52
764/9610	MARCA 21 - LUNGHERINA INTELAIATA PIANA	CAD		21,21
764/9620	MARCA 22 - PIASTRE DI COLLEGAMENTO	CAD		3,55
764/9630	MARCA 23 - TRAVERSA	CAD		8,99
764/9810	CHIODI DA RIBADIRE A TESTA TONDA DA MM. 22,225X48	CAD		3,91
764/9840	CHIODI DA RIBADIRE A TESTA TONDA DA MM. 22,225X66	CAD		6,45
764/9860	CHIODI DA RIBADIRE A TESTA TONDA DA MM. 22,225X75	CAD		1,30
764/9880	CHIODI DA RIBADIRE A TESTA TONDA DA MM. 22,225X82	CAD		4,15
764/9890	CHIODI DA RIBADIRE A TESTA TONDA DA MM. 22,225X86	CAD		6,78
764/9900	CHIODI DA RIBADIRE A TESTA TONDA DA MM. 22,225X88	CAD		1,41
765/2570	TRAVI LAMINATE A DOPPIO T PN 400 DI ACCIAIO H 400 MM-L 155 MM-S GRANDE 21,6 MM-S / PICCOLO 14,4 MM-P 92,5 KG.ML. DELLA LUNGHEZZA DA MM. 6000 A MM. 8000	CAD		11,20
765/2620	TRAVI LAMINATE A DOPPIO T PN 380 DI ACCIAIO H 380 MM-L 149 MM-S GRANDE 20,5 MM-S / PICCOLO 13,7 MM- P 84 KG.ML. DELLA LUNGHEZZA DAMM. 10001 A MM. 12000	CAD		28,95
765/2740	TRAVI LAMINATE A DOPPIO T PN 340 DI ACCIAIO H 340 MM-L 137 MM-S GRANDE 18,3 MM-S / PICCOLO 12,2 MM-P 68 KG.ML. DELLA LUNGHEZZA DAMM. 6000 A MM. 8000	CAD		14,91
765/3260	COLLEGAMENTO A STAFFA IN PROFILATI DI QUALSIASI TIPO A C L CON 4 FORI DEL / DIAMETRO DI MM. 19 A MM. 25, PER TRAVI LAMINATE, A 700MM.-B 800 MM.-L CIRCA 2400 MM.	CAD		1,41
765/3420	COLLEGAMENTO A STAFFA IN PROFILATI DI QUALSIASI TIPO A C L CON 8 FORI DEL / DIAMETRO DA MM. 19 A MM. 25, PER TRAVI LAMINATE, A 400MM.-B 250 MM.-C 450 MM.- L / CIRCA 2750 MM.	CAD		6,47
765/3640	CHIAVARDE DEL DIAMETRO DA MM. 18 A MM. 24 CON FILETTATURA DI CIRCA 100MM. PER / OGNI TESTATA, CON DADI ESAGONALI O QUADRATI E COCADONDELLE TONDE O / QUADRATE, DELLA LUNGHEZZA DI MM. 1150 CIRCA	CAD		0,22
765/4110	MATERIALI DIVERSI PER PONTI PROVVISORI A TRAVI LAMINATE DA SCOMPORRE	KG		47,06
765/4230	TRAVI LAMINATE A DOPPIO T HEM 1000 DI ACCIAIO DELLA LUNGHEZZA DA MM. 24001 A MM. / 26000	CAD		1486,39
765/4330	TRAVI LAMINATE A DOPPIO T HE B 1000 DI ACCIAIO AD ALI PARALLELE DELLA LUNGHEZZA / DA MM. 24001 A MM. 26000	CAD		4115,49
765/4410	TRAVI LAMINATE A DOPPIO T HEB 800 DI ACCIAIO FE 42 B UNI 5334-64, DELLA LUNGHEZZA / DI MM. 19600	CAD		2985,04
765/4520	TRAVI LAMINATE A DOPPIO T HE B 600 DI ACCIAIO AD ALI PARALLELE DELLA LUNGHEZZA / DA MM. 14001 A MM. 16000	CAD		1633,75
765/4590	TRAVI LAMINATE A DOPPIO T PROFILO H E - B, DA 360X300X12.000 IN ACCIAIO FE 42 B UNI / 5334-64	CAD		376,54
765/4600	TRAVI LAMINATE A DOPPIO T PROFILO H E - B, DA 300X300X10.000 IN ACCIAIO FE 42 B. UNI / 5334-64	CAD		359,34
765/4720	TRAVATA A TRAVI GEMELLE FORMATA DA 4 TRAVI LAMINATE A DOPPIO T HE B 600 DELLA / LUNGHEZZA DI MM. 16000 CIRCA, COMPLETA DI CALASTRELLI, COLLEGAMENTI, / CONTROVENTI E RELATIVI LEGNAMI PER L ANCORAGGIO DEL BINARIO	CAD		32891,98
765/4730	TRAVATA A TRAVI GEMELLE FORMATA DA 4 TRAVI LAMINATE A DOPPIO T HEB 800 DELLA / LUNGHEZZA DI MM 19600 CIRCA, COMPLETA DI CALASTRELLI, COLLEGAMENTI, / CONTROVENTI E RELATIVI LEGNAMI PER L'ANCORAGGIO DEL BINARIO.$$	CAD		37426,78
765/4740	TRAVATA A TRAVI GEMELLE FORMATA DA 4 TRAVI LAMINATE A DOPPIO T HEB 1000 DELLA / LUNGHEZZA DI MM 25000 CIRCA, COMPLETA DI CALASTRELLI, COLLEGAMENTI, / CONTROVENTI E RELATIVI LEGNAMI PER L'ANCORAGGIO DEL BINARIO.	CAD		32353,64
765/4750	TRAVATA HEB 1000X23000 - RELATIVA A TRAVATE GEMELLE AVENTI LE STESSE / CARATTERISTICHE DELLE TRAVATE HEB 1000X25000 (CAT.765/474)DI CUI AL DISEGNO / N¦3761 DEL 7/6/84 DEL SERVIZIO LAVORI E COSTRUZIONI - UFFICIO 8¦ MA DI LUNGHEZZA DI / 23000 MM	CAD		89478,53
765/4760	TRAVATA HEB 600X14000 - RELATIVA A TRAVATE GEMELLE AVENTI LE STESSE / CARATTERISTICHE DELLE TRAVATE HEB 600X16000 (CAT.765/472) DICUI AL DISEGNO / N¦3775 DEL 11/12/80 DEL SERVIZIO LAVORI E COSTRUZIONI - UFFICIO 8 - MA DI LUNGHEZZA / PARI A 14000 MM	CAD		32891,98
765/4770	TRAVATA A TRAVI GEMELLE FORMATA DA 4 TRAVI LAMINATE A DOPPIO T HEB 1000 DELLA / LUNGHEZZA DI MM 21520, COMPLETA DI CALASTRELLI, COLLEGAMENTI, CONTROVENTI E / RELATIVI LEGNAMI PER L'ANCORAGGIO DEL BINARIO.	CAD		77375,58
765/7000	TRAVATA METALLICA -PONTE BOLOGNA 23- COSTITUITA DA: 1 TRAVE CENTRALE A / CASSONE, 2 TRAVI LATERALI A CASSONCINO, 2 PASSERELLE ESTERNE, 1 PASSERELLA / CENTRALE, 2 BASAMENTI E DA IL SISTEMA DI ATTACCO AL BINARIO DEL TIPO VOSSLOH / PER MASSICCIATA SENZA PIETRISCO.LUNGHEZZA PONTE M. 23,20 ESCLUSE LE ROTAIE, / PESO COMPLESSIVO ESCLUSE LE 2 PASSERELLE ESTERNE E LA PASSERELLA CENTRALE / E LE ROTAIE CIRCA TON. 61,8. L' ACCIAIO DA UTILIZZARE E' DELLA QUALITA' S355J2+N(EX / FE 510D)	CAD		280912,50
765/7010	TRAVATA METALLICA -PONTE BOLOGNA 23- COSTITUITA DA: 1 TRAVE CENTRALE A / CASSONE, 2 TRAVI LATERALI A CASSONCINO, 2 PASSERELLE ESTERNE, ELEMENTI DI / FISSAGGIO DELLE ROTAIE IN CURVA CON DISLIVELLO DI MM 30, 2 BASAMENTI E DA IL / SISTEMA DI ATTACCO AL BINARIO DELTIPO VOSSLOH PER MASSICCIATA SENZA / PIETRISCO. LUNGHEZZA PONTE M. 23,20 ESCLUSE LE ROTAIE, PESO COMPLESSIVO / ESCLUSE LE 2 PASSERELLE ESTERNE E LE ROTAIE CIRCA TON. 61 ,8. L' ACCIAIO DA / UTILIZZARE E' DELLA QUALITA' S355J2+N(EX FE 510D)	CAD		240960,50
765/7020	PASSERELLA CENTRALE PER PONTE BOLOGNA 23. L' ACCIAIO DA UTILIZZARE E' DELLA / QUALITA' S355J2+N(EX FE 510D)	CAD		5992,80
766/0040	CARTELLI MONITORI CON SCRITTA "NON TOCCARE I FILI - PERICOLO DI MORTE" MARCA A.6	CAD		0,25
766/0050	CARTELLO DI AVVERTIMENTO "ALTA TENSIONE - PERICOLO DI MORTE" - PELLICOLA / CLASSE 2	CAD		9,54
766/0060	Cartello monitore per pali TE	CAD		5,49
766/0070	CARTELL0 MONITORE PER DISPOSITIVI DI PROTEZIONE PER PASSAGGIO A LIVELLO -PELLICOLA CLASSE 3 - SOSTITUISCE IL CATEGORICO 766/0320 -	CAD		34,19
766/0080	Targa di individuazione per pali TE. PRESCRIZIONE DI FORNITURA: Per ogni targa occorre / indicare: - il tipo di palo; - cosa sostiene; - il numero progressivo	CAD		5,56
766/0090	VIERE CON GOLA DI DIAM. MM 12,5 MARCA A 41	CAD		1,35
766/0100	Cartello monitore per "SEZIONAMENTO" su mensola di alluminio. N.B: E' un cartello singolo	CAD		101,21
766/0110	Cartello monitore per "ATTENZIONE AL SEZIONAMENTO" su mensola di alluminio. NB: E' un / cartello singolo	CAD		101,89
766/0120	Cartelli monitori doppi per "ATTENZIONE ALLE DISCESE DI ALIMENTAZIONE" su mensola di / alluminio. NB: è un cartello doppio	CAD		120,09
766/0220	PIASTRINA PER TIRANTI PER L'ORMEGGIO A TERRA DEI PALI - MARCA A.97	CAD		0,26
766/0230	CARTELLO MONITORE CON PELLICOLA CATARIFRANGENTE CON SCRITTA / "SEZIONAMENTO" - PELLICOLA CLASSE 1, SU MENSOLA DI ACCIAIO. NB: E' UN CA RTELLO / SINGOLO	CAD		50,77
766/0240	CARTELLO MONITORE CON PELLICOLA CATARIFRANGENTE CON LA SCRITTA "ATTENZIONE / AL SEZIONAMENTO" - PELLICOLA CLASSE 1, SU MENSOLA DIACCI AIO. NB: E' UN CARTELLO / SINGOLO	CAD		49,45
766/0250	CARTELLICARTELLI MONITORI DOPPI CON PELLICOLA CATARIFRANGENTE CON LA / SCRITTA "ATTENZIONE ALLE DISCESE DI ALIMENTAZIONE" - PELLICOLA CLASSE 1, SU / MENSOLA DI ACCIAIO. NB: E' UN CARTELLO DOPPIO	CAD		84,82
766/0290	Targa di individuazione per sospensioni in galleria.PRESCRIZIONI DI FORNITURA: Per ogni targa / occorre indicare:- il numero progressivo della palificata esterna;- il tipo di sospensione con il numero / progressivo interno galleria; - il telefono	CAD		5,60
766/0300	SEGNALE DI PREAVVISO PER L'ABBASSAMENTO DEI PANTOGRAFI - PELLICOLA CLASSE 1	CAD		74,17
766/0310	SEGNALE PER L'ALZAMENTO E PER L'ABBASSAMENTO DEI PANTOGRAFI - PELLICOLA / CLASSE 1	CAD		79,47
766/0330	Cartello monitore limite di operabilità da installare sulle pensiline	CAD		25,67
766/0340	Targa di identificazione del sezionatore unipolare a corna 3 kV cc - nei piccoli impianti. / PRESCRIZIONE DI FORNITURA: Per ogni targa occorrre indicare il numero del sezionatore.	CAD		11,61
766/0350	Cartello monitore limite di operabilità per installazione su mensola orizzontale in acciaio -monofacciale oppure bifacciale. PRESCRIZIONE DI FORNITURA: per ogni cartello indicare se lo / stesso deve essere monofacciale o bifacciale	CAD		28,30
766/0360	CARTELLO MONITORE PER PALO INDIPENDENTE	CAD		8,24
766/0370	TARGA DI INDENTIFICAZIONE DEI SEZIONATORI UNIPOLARI A CORNA A 3 KVCC. / PRESCRIZIONE DI FORNITURA: Per ogni targa occorrre indicare l'alfanumerico	CAD		33,37
766/0380	Bandierina di segnalazione per zone elettriche, Alimentatori e Linee a MT. PRESCRIZIONE DI / FORNITURA: Per ogni Bandierina occorre indicare i colori che devono essere riportati sia sul fronte / che per il retro, inoltre se occorre un numero o un alfanumerico	CAD		25,71
766/0390	Bandierina doppia di segnalazione zone elettriche. PRESCRIZIONE DI FORNITURA: Per ogni / Bandierina doppia occorre indicare i colori che devono essere riportati sia sul fronte che per il retro, / inoltre se occorre un numero o un alfanumerico	CAD		45,23
766/0400	CARTELLO MONITORE LIMITE DI OPERABILITÀ PER PORTALE TE (MONTANTE Ø 130) / PORTANTE SEZIONATORE UNIPOLARE A CORNA 3 KV CC	CAD		26,44
766/0410	CARTELLO MONITORE LIMITE DI OPERABILITÀ PER PALI TE (PALO M Ø 160) PORTANTI / L'ALIMENTATORE O LINEE A MT	CAD		29,01
766/0420	CARTELLO MONITORE LIMITE DI OPERABILITÀ PER PALI TE (PALO M Ø 190) PORTANTI / L'ALIMENTATORE O LINEE A MT	CAD		25,81
766/0430	CARTELLO MONITORE LIMITE DI OPERABILITÀ PER PALI TE (PALO M Ø 215) PORTANTI / L'ALIMENTATORE O LINEE A MT	CAD		30,31
766/0500	CARTELLO MONITORE LIMITE DI OPERABILITÀ PER PALI TE (PALO M Ø 160)	CAD		34,50
766/0510	CARTELLO MONITORE LIMITE DI OPERABILITÀ PER PALI TE (PALO M Ø 190)	CAD		38,17
766/0520	CARTELLO MONITORE LIMITE DI OPERABILITÀ PER PALI TE (PALO M Ø 215)	CAD		39,91
766/0530	CARTELLO MONITORE LIMITE DI OPERABILITÀ PER PALI TE (PALO M Ø 273)	CAD		40,78
766/0540	CARTELLO MONITORE LIMITE DI OPERABILITÀ PER PALI TE (PALO M Ø 290)	CAD		50,37
766/0610	Segnale di preavviso per l'abbassamento dei pantografi su mensola orizzontale in alluminio	CAD		134,97
766/0720	SERIE DI N.4 CARTELLI INDICATORI PER PORTALI - PELLICOLA CLASSE 2	CAD		468,40
766/0730	SERIE DI N. 3 CARTELLI INDICATORI PER PORTALI T.E. DI LINEA COMPOSTA DA: UN / CARTELLO DI AVVISO, CARTELLI INDICATORI "I" E "II".N.B. : OGNI QUALVOLTA VIENE FATTA / LA RICHIESTA DI FORNITURA E' OPPORTUNO INDICARE LA PROGRESSIVA / CHILOMETRICA.,,,,,,,,,, ,,,,,,,,,, ,,,,,,,,,, ,,,,,,,,,,	CAD		412,08
766/0790	TENDITORE M27 L= DA 720 A 1120 - ACCIAIO Fe 590 UNI 7746	CAD		134,74
766/0800	VIERA CON GOLA DI DIAM. MM 8 ,5 MARCA A.188	CAD		1,35
766/0810	Viera con gola con diametro 14,5 mm – Norma Tecnica TE IE 90 – Dis. E 45762 Modif. “e”	CAD		1,58
766/0820	TENDITORE DEL DIAM. DI MM 16 PER FILO DI CONTATTO PER LINEE ALLO SCOPERTO / MARCHE A103 - A 104 - A 106	CAD		25,26
766/0830	TENDITORE DEL DIAM. DI MM 16 PER CORDA PORTANTE - PER LINEE ALLO SCOPERTO / MARCHE A 199 - A 200 - A 201	CAD		52,63
766/0840	TENDITORE DEL DIAM. DI MM 20 PER FILO DI CONTATTO - PER LINEE ALLO SCOPERTO / MARCHE A 109 - A 110 - A111	CAD		52,42
766/0850	TENDITORE DEL DIAM. DI MM 20 PER CORDA PORTANTE - PER LINEE ALLO SCOPERTO / MARCHE A 204 - A 203 - A 202	CAD		77,68
766/0860	MEZZO TENDITORE DEL DIAM DI MM 20 PER TIRANTE A TERRA MARCA A 204 - A 202	CAD		57,89
766/0870	MEZZO TENDITORE DEL DIAM. DI MM 24 PER TIRANTE A TERRA MARCA A 205 - 206	CAD		98,95
766/0880	MEZZO TENDITORE DEL DIAM. DI MM 27 PER TIRANTE A TERRA MARCA A 207 - A 208	CAD		114,00
766/0890	TENDITORE DEL DIAM. DI MM 16 PER FILO DI CONTATTO, PER LINEE IN GALLERIA MARCA A / 209 - A 210 - A 211	CAD		148,18
766/0900	TENDITORE DEL DIAM. DI MM 16 PER CORDA PORTANTE, PER LINEE IN GALLERIA MARCA A / 212 - A 213 - A 214	CAD		157,02
766/0910	TENDITORE DEL DIAM. DI MM 20 PER FILO DI CONTATTO, PER LINEE IN GALLERIA MARCA A / 215 - A 216 - A 217	CAD		200,15
766/0920	TENDITORE DEL DIAM. DI MM 20 PER CORDA PORTANTE, PER LINEE DI GALLERIA MARCA A / 218 - A 219 - A 220	CAD		226,25
766/0930	VIERA CON GOLA DI DIAM. MM 11 MARCA A 95	CAD		0,84
766/0940	ATTACCO AD ORBITA CON VIERA PER CORDA DIAM. MM 19,6 MARCA A 223	CAD		24,21
766/0950	VIERA CON GOLA DIAM. MM 16,5 - MARCA A 224	CAD		2,00
766/1000	CARTELLO MONITORE LIMITE DI OPERABILITÀ DA APPLICARE SU PALI TE (LS Ø 10) AD 1 M / DALL'ALIMENTATORE O LINEA MT	CAD		37,56
766/1010	CARTELLO MONITORE LIMITE DI OPERABILITÀ DA APPLICARE SU PALI TE (LS Ø 12) AD 1 M / DALL'ALIMENTATORE O LINEA MT	CAD		38,22
766/1020	CARTELLO MONITORE LIMITE DI OPERABILITÀ DA APPLICARE SU PALI TE (LS Ø 14) AD 1 M / DALL'ALIMENTATORE O LINEA MT	CAD		38,22
766/1030	CARTELLO MONITORE LIMITE DI OPERABILITÀ DA APPLICARE SU PALI TE (LS Ø 16) AD 1 M / DALL'ALIMENTATORE O LINEA MT	CAD		40,03
766/1040	CARTELLO MONITORE LIMITE DI OPERABILITÀ DA APPLICARE SU PALI TE (LS Ø 18) AD 1 M / DALL'ALIMENTATORE O LINEA MT	CAD		40,03
766/1050	CARTELLO MONITORE LIMITE DI OPERABILITÀ DA APPLICARE SU PALI TE (LS Ø 18G) AD 1 M / DALL'ALIMENTATORE O LINEA MT	CAD		41,80
766/1060	CARTELLO MONITORE LIMITE DI OPERABILITÀ DA APPLICARE SU PALI TE (LS Ø 20) AD 1 M / DALL'ALIMENTATORE O LINEA MT	CAD		43,63
766/1070	CARTELLO MONITORE LIMITE DI OPERABILITÀ DA APPLICARE SU PALI TE (LS Ø 20G) AD 1 M / DALL'ALIMENTATORE O LINEA MT	CAD		43,63
766/1080	CARTELLO MONITORE LIMITE DI OPERABILITÀ DA APPLICARE SU PALI TE (LS Ø 22G) AD 1 M / DALL'ALIMENTATORE O LINEA MT	CAD		43,63
766/1090	CARTELLO MONITORE LIMITE DI OPERABILITÀ DA APPLICARE SU PALI TE (LS Ø 24G) AD 1 M / DALL'ALIMENTATORE O LINEA MT	CAD		46,98
766/1100	CARTELLO MONITORE LIMITE DI OPERABILITÀ DA APPLICARE SU PALI TE (LS Ø 10) IN / ALTERNATIVA AL CARTELLO E.70305	CAD		46,98
766/1110	CARTELLO MONITORE LIMITE DI OPERABILITÀ DA APPLICARE SU PALI TE (LS Ø 12) IN / ALTERNATIVA AL CARTELLO E.70305	CAD		46,98
766/1120	CARTELLO MONITORE LIMITE DI OPERABILITÀ DA APPLICARE SU PALI TE (LS Ø 14) IN / ALTERNATIVA AL CARTELLO E.70305	CAD		50,63
766/1130	CARTELLO MONITORE LIMITE DI OPERABILITÀ DA APPLICARE SU PALI TE (LS Ø 16) IN / ALTERNATIVA AL CARTELLO E.70305	CAD		48,67
766/1140	CARTELLO MONITORE LIMITE DI OPERABILITÀ DA APPLICARE SU PALI TE (LS Ø 18) IN / ALTERNATIVA AL CARTELLO E.70305	CAD		56,28
766/1150	CARTELLO MONITORE LIMITE DI OPERABILITÀ DA APPLICARE SU PALI TE (LS Ø 18G) IN / ALTERNATIVA AL CARTELLO E.70305	CAD		63,01
766/1160	CARTELLO MONITORE LIMITE DI OPERABILITÀ DA APPLICARE SU PALI TE (LS Ø 20) IN / ALTERNATIVA AL CARTELLO E.70305	CAD		59,55
766/1170	CARTELLO MONITORE LIMITE DI OPERABILITÀ DA APPLICARE SU PALI TE (LS Ø 20G) IN / ALTERNATIVA AL CARTELLO E.70305	CAD		59,55
766/1180	CARTELLO MONITORE LIMITE DI OPERABILITÀ DA APPLICARE SU PALI TE (LS Ø 22G) IN / ALTERNATIVA AL CARTELLO E.70305	CAD		61,15
766/1190	CARTELLO MONITORE LIMITE DI OPERABILITÀ DA APPLICARE SU PALI TE (LS Ø 24G) IN / ALTERNATIVA AL CARTELLO E.70305	CAD		64,21
766/1200	Cartello monitore limite di operabilità da installare su mensola orizzontale in alluminio	CAD		96,87
766/1210	Segnale per l'abbassamento/alzamento dei pantografi su mensola orizzontale in alluminio	CAD		92,85
766/1220	Attacco per cartello monitore su travi mec "tipo C"	CAD		67,32
768/0060	ATTACCO DEL TIRANTE PALO-MENSOLA AL PALO M DIAM. MM 273 MARCHE AM 398 - B 1474	CAD		45,08
768/0140	Collare superiore e inferiore per aggrappatura per sostegni LSU14/S	CAD		5389,45
768/0150	Collare superiore e inferiore per aggrappatura per sostegni LSU16/S	CAD		5389,45
768/0160	Collare superiore e inferiore per aggrappatura per sostegni LSU20-S	CAD		5852,61
768/0170	Collare superiore e inferiore per aggrappatura per sostegni LSU22-S	CAD		5938,50
768/0180	Collare superiore e inferiore per aggrappatura per sostegni LSU24-S	CAD		5938,50
768/0390	CASSETTA DERIVAZIONE CAVI DI ALIMENTAZIONE PER COMANDI SEZIONATORI 3 KV C.C.	CAD		642,10
768/0400	Tirafondi diam. 42 mm di lunghezza 1200 mm e con kit per isolamento per sostegno LSU 14 per linee / di contatto.	CAD		756,81
768/0460	ATTACCO ACCOPPIATO PER ORMEGGIO E TIRANTE A TERRA SUI PALI PH ADIACENTI A / QUELLI DI PUNTO FISSO	CAD		178,95
768/0480	ATTACCO DEL TIRANTE AI PALI PHA24	CAD		98,95
768/0490	ATTACCO DEL TIRANTE AI PALI PHB24	CAD		101,05
768/0500	ATTACCO DEL TIRANTE AI PALI PHA26-PHA28	CAD		120,00
768/0510	ATTACCO DEL TIRANTE AI PALI PHB26-PHB28-PHB30	CAD		122,10
768/0520	ATTACCO SNODATO DELLA MENSOLA TUBOLARE AI PALI PHA24	CAD		92,63
768/0530	ATTACCO SNODATO DELLA MENSOLA TUBOLARE AI PALI PHB24	CAD		94,74
768/0540	ATTACCO SNODATO DELLA MENSOLA TUBOLARE AI PALI PHA26-PHA28	CAD		113,68
768/0550	ATTACCO SNODATO DELLA MENSOLA TUBOLARE AI PALI PHB26-PHB28-PHB30	CAD		115,79
768/0560	ATTACCO DELLA CORDA DI TERRA AI PALI PHA24	CAD		57,47
768/0570	ATTACCO DELLA CORDA DI TERRA AI PALI PHB24	CAD		58,53
768/0580	ATTACCO DELLA CORDA DI TERRA AI PALI PHA26-PHA28	CAD		58,95
768/0590	ATTACCO DELLA CORDA DI TERRA AI PALI PHB26-PHB28-PHB30	CAD		58,95
768/0600	ATTACCO DELLA CORDA DI TERRA AI PALI PH PORTANTI COLONNE DI CONTRAPPESI (HB26-PHB28-PHB30)	CAD		101,05
768/0610	FASCIA A PUNTE PER PALI PHA24	CAD		30,53
768/0620	FASCIA A PUNTE PER PALI PHA26	CAD		32,63
768/0630	FASCIA A PUNTE PER PALI PHA28	CAD		36,84
768/0640	FASCIA A PUNTE PER PALI PHB24	CAD		36,84
768/0650	FASCIA A PUNTE PER PALI PHB26	CAD		38,95
768/0660	FASCIA A PUNTE PER PALI PHB28	CAD		41,05
768/0670	FASCIA A PUNTE PER PALI PHB30	CAD		50,53
768/0680	ATTACCO CAVO A FIBRE OTTICHE PER PALI PHA24	CAD		61,05
768/0690	ATTACCO CAVO A FIBRE OTTICHE PER PALI PHB24	CAD		69,89
768/0700	ATTACCO CAVO A FIBRE OTTICHE PER PALI PHA26-PHA28	CAD		71,58
768/0710	ATTACCO CAVO A FIBRE OTTICHE PER PALI PHB26-PHB28-PHB30	CAD		71,58
768/0720	ATTACCO PER LA CORDA DI TERRA AL PALO PHB24 - PORTANTI COLONNE DI / CONTRAPPESI	CAD		92,63
768/0730	MENSOLA PER CONDUTTURE DI ALIMENTAZIONE PER UN ISOLATORE I 621 SU PALO PHB26-PHB28-PHB30	CAD		168,42
768/0740	MENSOLA PER CONDUTTURE DI ALIMENTAZIONE PER DUE ISOLATORI I 621 SU PALO / PHB26-PHB28-PHB30	CAD		187,37
768/0750	STAFFA DI SOSTEGNO DELL'ARGANO DI MANOVRA PER DUE SEZIONATORI SU PALI PHB28-PHB30	CAD		73,68
768/0760	STAFFA DI SOSTEGNO DELL'ARGANO DI MANOVRA PER UN SEZIONATORE SU PALI PHB28-PHB30	CAD		73,68
768/0770	MENSOLA DI SUPPORTO PER UN SEZIONATORE SU PALI PHB28-PHB30	CAD		421,05
768/0780	MENSOLA DI SUPPORTO PER DUE SEZIONATORI SU PALI PHB28-PHB30	CAD		600,00
768/0790	ORMEGGIO DEL TREFOLO DI TERRA AI PALI PH	CAD		178,95
768/0810	COMPLESSO PER DISPOSITIVI DI PROTEZIONE AMPEROMETRICA A 3 KV CC	CAD		1191,42
768/0980	ATTACCO FISSO RINFORZATO DELLA MENSOLA AL PALO M DIAM. MM 215 MARCHE AM 555 -AM 556 - AM 557	CAD		71,65
768/1050	ATTACCO FISSO DELLA MENSOLA AL PALO M DIAM. MM 160 MARCHE AM 639 - AM 640 - AM / 557	CAD		14,87
768/1060	ATTACCO DEL TIRANTE PALO-MENSOLA ALLA MENSOLA TUBOLARE DIAM. 76,1 MM / MARCHE AM 590 - AM 591 - AM 592 - PI 1358	CAD		24,63
768/1170	ATTACCO DEL BRACCIO DI POLIGONAZIONE ALLA MENSOLA DIAM. MM 76,1 MARCHE AM / 672 - AM 671 - AM 673	CAD		16,84
768/1180	ATTACCO DOPPIO DEL BRACCIO DI POLIGONAZIONE DOPPIO ALLA MENSOLA MARCHE AM / 704 - AM 705 - AM 706	CAD		21,05
768/1280	ATTACCO SNODATO DELLA MENSOLA AL PALO M DIAM. MM 215 MARCA AM 820	CAD		63,44
768/1400	ATTACCO SNODATO DELLA MENSOLA AL PALO M DIAM. MM 100 MARCA AM 930	CAD		36,52
768/1500	Carpenteria per montaggio scaricatore 3KVcc per applicazione a parete, completa di boccole isolanti	CAD		400,00
768/1510	Carpenteria per montaggio scaricatore 3KVcc per applicazione su pali LSU 18/24 LATO CORTO	CAD		305,26
768/1520	Carpenteria per montaggio scaricatore 3KVcc per applicazione su pali LSU 18/24 LATO LUNGO	CAD		473,68
768/1530	Carpenteria per montaggio scaricatore 3KVcc per applicazione su pali M Ã˜ 130	CAD		216,84
768/1540	Carpenteria per montaggio scaricatore 3KVcc per applicazione su pali M Ã˜ 160	CAD		227,37
768/1550	Carpenteria per montaggio scaricatore 3KVcc per applicazione su pali M Ã˜ 215	CAD		237,89
768/1700	COLLARE DI ATTACCO DEL TIRANTE MENSOLA-PALO PER PALO M DIAM. MM 100 MARCA AM / 2	CAD		26,59
768/1710	COLLARE DI ATTACCO DEL TIRANTE MENSOLA-PALO PER PALO M DIAM.MM 130 MARCA AM / 480	CAD		30,05
768/1720	COLLARE DI ATTACCO DEL TIRANTE MENSOLA-PALO PER PALO M DIAM.MM 160 MARCA AM / 396	CAD		30,05
768/1730	COLLARE DI ATTACCO DEL TIRANTE MENSOLA-PALO PER PALO M DIAM.MM 190 MARCA AM / 546	CAD		32,82
768/1740	COLLARE DI ATTACCO DEL TIRANTE MENSOLA-PALO PER PALO M DIAM.MM 215 MARCA AM / 397	CAD		35,84
768/1750	COLLARE DI ATTACCO DEL TIRANTE MENSOLA-PALO PER PALO M DIAM.MM 250 MARCA AM / 724	CAD		43,23
768/1760	COLLARE DI ATTACCO DEL TIRANTE MENSOLA-PALO PER PALO M DIAM.MM 290 MARCA AM / 725	CAD		45,08
768/1800	MENSOLA PER SOSTEGNO PER 1 SEZIONATORE SU PALO M DIAM. MM 160 MARCHE - AM / 980 - AM 981	CAD		229,05
768/1810	TIRANTE TONDO COMPLETO DI DADO E ROSETTA PER MONTAGGIO DI 2 MENSOLE DI / SOSTEGNO SEZIONATORE SU PALO M DIAM. MM 160 MARCA AM 982- AM 980	CAD		442,10
768/1830	TELAIO DI SOSTEGNO PER ARGANO A MOTORE MARCA AM 951	CAD		244,21
768/1840	MENSOLA PER SOSTEGNO SEZIONATORE SU PORTALE D' ORMEGGIO A 1 BINARIO / MARCHE AM 777-778-779 BF 403	CAD		159,26
768/1860	CHIAVARDA PER MENSOLE ACCOPPIATE PER SEZIONATORE SU PALO MARCA BF 404	CAD		14,74
768/1880	MENSOLA PER SOSTEGNO SEZIONATORE SU PORTALE D'ORMEGGIO A 2 BINARI MARCHE / AM 932 - AM 923 - AM 933 - BF 403	CAD		160,00
768/1920	LINEA A D.B. POSTO DI PARALLELO PARI-DISPARI CON SEZ. AUTOMATICO ATTACCO DELLA / MENSOLA AL PALO M DIAM. MM 160	CAD		58,42
768/1930	LINEA A D.B. POSTO DI PARALLELO PARI-DISPARI CON SEZ. AUTOMATICO STAFFA DI / COLLEGAMENTO DELLA MENSOLA	CAD		20,00
768/1940	LINEA A D.B. POSTO DI PARALLELO PARI-DISPARI CON SEZ. AUTOMATICO TRAVERSA DI / SOSTEGNO ISOLATORI L = 900 MM	CAD		54,74
768/1950	LINEA A D.B. POSTO DI PARALLELO PARI-DISPARI CON SEZ. AUTOMATICO TRAVERSA DI / SOSTEGNO ISOLATORI L = 1700 MM	CAD		86,95
768/1960	LINEA A D.B. POSTO DI PARALLELO PARI-DISPARI CON SEZ. AUTOMATICO MENSOLA / TUBOLARE UNI 663	CAD		296,84
768/1970	LINEA A D.B. POSTO DI PARALLELO PARI-DISPARI CON SEZ. AUTOMATICO PIASTRINA DI / ORMEGGIO	CAD		5,68
768/1980	MENSOLA DI SOSTEGNO PER 2 SEZIONATORI SU PALO M DIAM. MM 160 MARCHE AM 980 -AM 982	CAD		436,10
768/2030	FASCIA A PUNTA PER PALO LS 10 MARCA ALS 17	CAD		21,05
768/2050	FASCIA A PUNTA PER PALO LS 14 MARCA ALS 19	CAD		20,84
768/2060	FASCIA A PUNTA PER PALO LS 16 MARCA ALS 20	CAD		20,32
768/2070	FASCIA A PUNTA PER PALO LS 18 MARCA ALS 21	CAD		22,63
768/2080	FASCIA A PUNTA PER PALO LS 18G MARCA ALS 22	CAD		23,68
768/2090	FASCIA A PUNTA PER PALO LS 20G MARCA ALS 582	CAD		25,47
768/2100	FASCIA A PUNTA PER PALO LS 20 MARCA ALS 258	CAD		26,42
768/2110	FASCIA A PUNTA PER PALO LS/LSF 22G	CAD		27,16
768/2120	FASCIA A PUNTA PER PALO LS/LSF 24G	CAD		27,89
768/2900	ATTACCO PER MENSOLA CORTA (PER PORTALE A 1 BINARIO)	CAD		41,60
768/2910	ATTACCO PER MENSOLA LUNGA (PER PORTALE A 1 BINARIO)	CAD		50,85
768/2920	ATTACCO PER MENSOLA CORTA (PER PORTALE A 2 BINARI)	CAD		46,22
768/2930	ATTACCO PER MENSOLA LUNGA (PER PORTALE A 2 BINARI)	CAD		71,65
768/2940	ATTACCO PER ORMEGGIO DELLA CORDA DI TERRA ALLA GAMBA DEL PORTALE (PER / PORTALE A 1 BINARIO)	CAD		76,27
768/2950	ATTACCO PER ORMEGGIO DELLA CORDA DI TERRA ALLA GAMBA DEL PORTALE (PER / PORTALE A 2 BINARI)	CAD		75,58
768/3050	ATTACCO DOPPIO PER ORMEGGIO TAGLIE E TIRANTI A TERRA SU PALI LS 20G MARCHE / ALS 579 -ALS 580 - ALS 581 - BF 461	CAD		284,21
768/3080	ATTACCO DI TRE GUIDE TUBOLARI AI PALI LS 20G MARCA ALS 576	CAD		90,14
768/3100	ATTACCO DI TRE GUIDE TUBOLARI AI PALI LS 16 MARCA ALS 484	CAD		90,14
768/3110	ATTACCO DI TRE GUIDE TUBOLARI AI PALI LS 18G MARCA ALS 485	CAD		90,14
768/3150	MENSOLA PORTASEZIONATORE (PER PORTALE A 1 BINARIO)	CAD		448,38
768/3160	MENSOLA PORTASEZIONATORE (PER PORTALE A 2 BINARI)	CAD		354,10
768/3170	STAFFA DI SOSTEGNO DELL' ARGANO DI MANOVRA (PER PORTALE A 1 BINARIO)	CAD		36,95
768/3180	STAFFA DI SOSTEGNO DELL' ARGANO DI MANOVRA (PER PORTALE A 2 BINARI)	CAD		36,95
768/3190	FASCE A PUNTA CON UNA COLONNA DI CONTRAPPESI (PER PORTALE A 1 BINARIO)	CAD		439,13
768/3200	FASCE A PUNTA CON DUE COLONNE DI CONTRAPPESI (PER PORTALE A 1 BINARIO)	CAD		434,51
768/3210	FASCE A PUNTA SENZA COLONNE DI CONTRAPPESI (PER PORTALE A 1 BINARIO)	CAD		288,90
768/3220	FASCE A PUNTA CON UNA COLONNA DI CONTRAPPESI (PER PORTALE A 2 BINARI)	CAD		501,54
768/3230	FASCE A PUNTA CON UNA COLONNA DI CONTRAPPESI (PER PORTALE A 2 BINARI)	CAD		442,10
768/3240	FASCE A PUNTA CON UNA COLONNA DI CONTRAPPESI (PER PORTALE A 2 BINARI)	CAD		271,47
768/3250	FASCE A PUNTA PER TRAVE (PER PORTALE A 2 BINARI)	CAD		104,01
768/3740	MENSOLA DI SOSTEGNO CONDUTTURA DI ALIMENTAZIONE SU TRAVERSA PT21 - PT28 / MARCHE AM 914 - AM 590 - AM 591 - AM 592 - PI 1358	CAD		80,89
768/3750	ATTACCO COMPOSTO DA DUE CUSCINETTI E DA DUE COLLARI COMPLETI DI QUATTRO / DADI E QUATTRO ROSETTE PER MONTAGGIO MENSOLA CORTA PER SEZIONATORE SU / PORTALE O PER SOSTEGNO CONDUTTORE DI ALIMENTAZIONE SU TRAVERSA PT 21 - PT 28 / MARCHE AM915 - AM916	CAD		55,47
768/3780	ATTACCO ACCOPPIATO PER UN ORMEGGIO E PER TIRANTE A TERRA SU PALO LS 14 / ADIACENTI A QUELLI DI PUNTO FISSO MARCHE ALS 547	CAD		174,74
768/3790	ATTACCO ACCOPPIATO PER UN ORMEGGIO E PER TIRANTE A TERRA SU PALO LS 16 / ADIACENTI A QUELLI DI PUNTO FISSO MARCHE ALS 548	CAD		183,16
768/3800	ATTACCO ACCOPPIATO PER UN ORMEGGIO E PER TIRANTE A TERRA SU PALI LS 18G / ADIACENTI A QUELLI DI PUNTO FISSO MARCA ALS 594	CAD		189,47
768/4110	TRAVERSA SUPERIORE PER ATTACCO DI DUE MENSOLE SU PALO INTERMEDIO DIAM. MM / 130 NEI POSTI DI SEZIONAMENTO 700>R>=250 MARCA AM 954	CAD		205,70
768/4120	TRAVERSA SUPERIORE PER ATTACCO DI DUE MENSOLE SU PALO INTERMEDIO DIAM. MM / 160 NEI POSTI DI SEZIONAMENTO 700>R>=250 MARCA AM 983	CAD		205,70
768/4130	TRAVERSA SUPERIORE PER ATTACCO DI DUE MENSOLE SU PALO INTERMEDIO DIAM. MM / 190 POSTI DI SEZIONAMENTO 700>R>=250 MARCA AM. 984	CAD		205,70
768/4140	TRAVERSA SUPERIORE PER ATTACCO DI DUE MENSOLE SU PALO INTERMEDIO DIAM. MM / 215 POSTI DI SEZIONAMENTO 700>R>=250 MARCA AM 985	CAD		205,70
768/4210	TRAVERSA INFERIORE PER ATTACCO DI DUE MENSOLE SU PALO INTERMEDIO DIAM. MM / 130 POSTI DI SEZIONAMENTO 700>R>=250 MARCA AM 956	CAD		221,88
768/4220	TRAVERSA INFERIORE PER ATTACCO DI DUE MENSOLE SU PALO INTERMEDIO DIAM. MM / 160 POSTI DI SEZIONAMENTO 700>R>=250 MARCA AM 986	CAD		226,50
768/4230	TRAVERSA INFERIORE PER ATTACCO DI DUE MENSOLE SU PALO INTERMEDIO DIAM. MM / 190 POSTI DI SEZIONAMENTO 700>R>=250 MARCA AM 955	CAD		228,81
768/4240	TRAVERSA INFERIORE PER ATTACCO DI DUE MENSOLE SU PALO INTERMEDIO DIAM. MM / 215 POSTI DI SEZIONAMENTO 700>R>=250 MARCA AM 987	CAD		87,83
768/4270	MENSOLA TUBOLARE DA MM 76,1 X 5 X 3800	CAD		189,61
768/4370	MENSOLA TUBOLARE DA MM 76,1 X 5 X 6000	CAD		295,50
768/4390	MENSOLA TUBOLARE DA MM 76.1 X 5 X 7000	CAD		344,75
768/4400	MENSOLA PER CONDUTTURE DI ALIMENTAZIONE CON UN ISOLATORE I 621 PER PALO / TUBOLARE DIAM. MM 160 MARCHE AM 957 - AM 676	CAD		48,48
768/4410	MENSOLA PER CONDUTTURE DI ALIMENTAZIONE CON UN ISOLATORE I 621 PER PALO / TUBOLARE DIAM. MM 130 MARCHE AM 958 - AM 677	CAD		48,48
768/4420	MENSOLA PER CONDUTTURE DI ALIMENTAZIONE CON DUE ISOLATORI I 621 PER PALO / TUBOLARE DIAM. MM 160 MARCHE AM 959 - AM 676	CAD		58,27
768/4430	MENSOLA PER CONDUTTURE DI ALIMENTAZIONE CON DUE ISOLATORI I 621 PER PALO / TUBOLARE DIAM. MM 130 MARCHE AM 960 - AM 677	CAD		58,27
768/4500	MENSOLE PER L'APPLICAZIONE DI UN SEZIONATORE UNIPOLARE AL PALO M DIAM. MM 215 / MARCHE AM 722 - AM 723 - AM 685 - BF 403	CAD		142,86
768/4520	MENSOLA TUBOLARE DIAM. 76,1X66X2450 MM	CAD		121,85
768/4530	MENSOLA TUBOLARE DA MM 76,1X5X4200 TIPO A	CAD		194,95
768/4540	ATTACCO DOPPIO DEI TIRANTI ALLA MENSOLA PER LINEE CON CORDA PORTANTE / REGOLATA CON DISTANZA DEL SOSTEGNO DAL PUNTO FISSO DA 0 - 300 M MARCA AM 936	CAD		85,47
768/4550	Attacco di 1 o 2 dispositivi di tensionatura a pulegge affiancate su palo LS/LSF 16	CAD		421,05
768/4560	Attacco di 1 o 2 dispositivi di tensionatura a pulegge affiancate su palo LS/LSF 18 20 22 24	CAD		621,05
768/4600	Attacchi mensola tubolare e tirante mensola-palo su supporto (tipo dis. E64945)	CAD		115,26
768/4780	MENSOLA TUBOLARE CORTA PORTA-ISOLATORI DA MM 76,1 X 5 X 3000 MARCA AM 937	CAD		152,42
768/4830	ATTACCO DOPPIO DEI TIRANTI ALLA MENSOLA, PER LINEA CON CORDA PORTANTE / REGOLATA CON DISTANZA DEL SOSTEGNO DAL PUNTO FISSO DA 301- 500 M MARCA AM / 991	CAD		98,95
768/4840	ATTACCO DOPPIO DEI TIRANTI ALLA MENSOLA, PER LINEA CON CORDA PORTANTE / REGOLATA DISTANZA DEL SOSTEGNO DAL PUNTO FISSO DA 501 - 700 M MARCA AM 992	CAD		109,47
768/4890	MENSOLA TUBOLARE LUNGA PORTA-ISOLATORI DA MM 76,1 X 5 X 6500 MARCA AM 940	CAD		324,21
768/4910	ATTACCO COMPOSTO DA DUE CUSCINETTI E DA DUE COLLARI COMPLETI DI QUATTRO / DADI E QUATTRO ROSETTE PER MONTAGGIO MENSOLA CORTA PER SEZIONATORE SU / PORTALE - MARCHE AM938 - AM939	CAD		60,09
768/5060	COMPLESSO PER IL MONTAGGIO DEL SEZIONATORE SU PORTALE A UN BINARIO MENSOLA / LUNGA MARCHE AM 941 - AM 939 - AM 938 - AM 592 - AM 591 - 590 - PI 1358	CAD		117,89
768/5070	COMPLESSO PER IL MONTAGGIO DEL SEZIONATORE SU PORTALE A DUE E TRE BINARI -MENSOLA LUNGA MARCHE AM 914 - AM 915 - AM 916 - AM 592- AM 591 - 590 - PI 1358	CAD		137,89
768/5080	ATTACCO DEL TREFOLO DI TERRA AL PALO LS 20 MARCHE ALS 585 - ALS 586	CAD		23,16
768/5090	ATTACCO DEL TREFOLO DI TERRA AL PALO LS 18 MARCA ALS 558 - ALS 559	CAD		22,11
768/5150	ATTACCO DEL TREFOLO DI TERRA AL PALO LS 14 MARCA ALS 494 - ALS 503	CAD		19,05
768/5160	ATTACCO DEL TREFOLO DI TERRA AL PALO LS 16 MARCA ALS 495 - ALS 504	CAD		21,16
768/5190	ATTACCO DEL TIRANTE SNODATO AL PALO LS 14 MARCA ALS 498 - ALS 503	CAD		27,89
768/5200	ATTACCO DEL TIRANTE SNODATO AL PALO LS 16 MARCA ALS 499 - ALS 504	CAD		31,89
768/5210	ATTACCO DEL TIRANTE SNODATO AL PALO LS 18 MARCA ALS 500 - ALS 505	CAD		32,74
768/5330	ATTACCO DEL TIRANTE SNODATO AL PALO LS 20 MARCA ALS 583 - ALS 584	CAD		43,91
768/5500	ORMEGGIO DEL TREFOLO DI TERRA AL PALO LS 14 MARCA ALS 253 - ALS 475	CAD		105,05
768/5550	ATTACCO DEL TREFOLO DI TERRA AL PALO LS 20 PORTANTI LE COLONNE DEI / CONTRAPPESI MARCHE ALS 587 - ALS 588	CAD		52,95
768/5570	MENSOLA DI SOSTEGNO CONDUTTURA DI ALIMENTAZIONE SU TRAVERSA PT 29 MARCHE / AM 925 - AM 590 - AM 591 - AM 592 - PI 1358	CAD		92,63
768/5590	COLLARE CON CUSCINETTO PER TRAVERSA PT29 COMPLETO DI DADI E ROSETTE / MARCHE AM 926 - AM 927	CAD		43,68
768/5620	ORMEGGIO DEL TREFOLO DI TERRA AL PALO LS 20G MARCHE ALS 589 - ALS 590	CAD		153,68
768/5650	ORMEGGIO DEL TREFOLO DI TERRA AL PALO LS 16 MARCA ALS 254 - ALS 476	CAD		122,10
768/5660	ORMEGGIO DEL TREFOLO DI TERRA AL PALO LS 18G MARCA ALS 255 - ALS 464	CAD		155,79
768/5700	ATTACCO SNODATO DELLA MENSOLA TUBOLARE AL PALO LS 12 - LS 14 - LS 16	CAD		78,32
768/5710	ATTACCO SNODATO DELLA MENSOLA TUBOLARE AL PALO LS 18 - LS 20	CAD		88,84
768/5720	ATTACCO ACCOPPIATO PER UN ORMEGGIO E PER TIRANTE A TERRA SU PALI LS/LSF 22G / ADIACENTI A QUELLI DI PUNTO FISSO	CAD		176,84
768/5730	ATTACCO ACCOPPIATO PER UN ORMEGGIO E PER TIRANTE A TERRA SU PALI LS/LSF 24G / ADIACENTI A QUELLI DI PUNTO FISSO	CAD		178,95
768/5740	ATTACCO ACCOPPIATO PER UN ORMEGGIO E PER TIRANTE A TERRA SU PALI LS/LSF 20G / ADIACENTI A QUELLI DI PUNTO FISSO	CAD		172,42
768/5750	ATTACCO DOPPIO PER ORMEGGIO TAGLIA E TIRANTI A TERRA SU PALO LS/LSF 22G	CAD		305,26
768/5760	ATTACCO DOPPIO PER ORMEGGIO TAGLIA E TIRANTI A TERRA SU PALO LS/LSF 24G	CAD		303,16
768/5770	ATTACCO DI TRE GUIDE TUBOLARI AI PALI LS/LSF 22G	CAD		106,32
768/5780	ATTACCO DI TRE GUIDE TUBOLARI AI PALI LS/LSF 24G	CAD		106,32
768/5790	ATTACCO DEL TREFOLO DI TERRA AL PALO LS/LSF 22	CAD		24,21
768/5800	ATTACCO DEL TREFOLO DI TERRA AL PALO LS/LSF 24	CAD		25,68
768/5830	ATTACCO DEL TIRANTE SNODATO AL PALO LS/LSF 22	CAD		56,84
768/5840	ATTACCO DEL TIRANTE SNODATO AL PALO LS/LSF 24	CAD		40,00
768/5850	ATTACCO PER ORMEGGIO TAGLIA SU PALO LS-LSF 14	CAD		172,63
768/5860	ATTACCO PER ORMEGGIO TAGLIA SU PALO LS-LSF 16	CAD		174,42
768/5870	ATTACCO PER ORMEGGIO TAGLIA SU PALO LS-LSF 18G	CAD		195,79
768/5880	ATTACCO PER ORMEGGIO TAGLIA SU PALO LS-LSF 20G	CAD		200,00
768/5890	ATTACCO PER ORMEGGIO TAGLIA SU PALO LS-LSF 22G	CAD		200,00
768/5900	ATTACCO PER ORMEGGIO TAGLIA SU PALO LS-LSF 24G	CAD		203,16
768/5910	ATTACCO DI UNA GUIDA TUBOLARE AL PALO LS-LSF 14	CAD		67,37
768/5920	ATTACCO DI UNA GUIDA TUBOLARE AL PALO LS-LSF 16	CAD		85,52
768/5930	ATTACCO DI UNA GUIDA TUBOLARE AL PALO LS-LSF 18G	CAD		87,83
768/5940	ATTACCO DI UNA GUIDA TUBOLARE AL PALO LS-LSF 20G	CAD		90,14
768/5950	ATTACCO DI UNA GUIDA TUBOLARE AL PALO LS-LSF 22G	CAD		92,45
768/5960	ATTACCO DI UNA GUIDA TUBOLARE AL PALO LS-LSF 24G	CAD		94,76
768/5970	ATTACCO SEMPLICE PER ORMEGGIO FISSO E TIRANTE A TERRA SU PALO LS-LSF 14	CAD		227,05
768/5980	ATTACCO SEMPLICE PER ORMEGGIO FISSO E TIRANTE A TERRA SU PALO LS-LSF 16	CAD		231,26
768/5990	ATTACCO SEMPLICE PER ORMEGGIO FISSO E TIRANTE A TERRA SU PALO LS-LSF 18G	CAD		269,47
768/6000	ATTACCO SEMPLICE PER ORMEGGIO FISSO E TIRANTE A TERRA SU PALO LS-LSF 20G	CAD		275,79
768/6010	ATTACCO SEMPLICE PER ORMEGGIO FISSO E TIRANTE A TERRA SU PALO LS-LSF 22G	CAD		277,58
768/6020	ATTACCO SEMPLICE PER ORMEGGIO FISSO E TIRANTE A TERRA SU PALO LS-LSF 24G	CAD		277,89
768/6030	ATTACCO SNODATO DELLA MENSOLA TUBOLARE AL PALO LS/LSF 22 - LS 24	CAD		103,16
768/6040	ATTACCO PER ORMEGGIO DELLE CORDE DI RAME PER L'ATTRAVERSAMENTO / TRASVERSALE PER IL CIRCUITO DI TERRA DI PROTEZIONE AI PALI LS/LSF12	CAD		84,21
768/6060	ORMEGGIO DEL TREFOLO DI TERRA AL PALO LS/LSF 22G	CAD		136,10
768/6070	ORMEGGIO DEL TREFOLO DI TERRA AL PALO LS/LSF 24G	CAD		136,84
768/6130	ATTACCO PER ORMEGGIO DELLE CORDE DI RAME PER L'ATTRAVERSAMENTO / TRASVERSALE PER IL CIRCUITO DI TERRA DI PROTEZIONE AI PALI LS/LSF14	CAD		88,42
768/6140	ATTACCO PER ORMEGGIO DELLE CORDE DI RAME PER L'ATTRAVERSAMENTO / TRASVERSALE PER IL CIRCUITO DI TERRA DI PROTEZIONE AI PALI LS/LSF16	CAD		90,53
768/6150	ATTACCO PER ORMEGGIO DELLE CORDE DI RAME PER L'ATTRAVERSAMENTO / TRASVERSALE PER IL CIRCUITO DI TERRA DI PROTEZIONE AI PALI LS/LSF18G	CAD		101,05
768/6160	ATTACCO PER ORMEGGIO DELLE CORDE DI RAME PER L'ATTRAVERSAMENTO / TRASVERSALE PER IL CIRCUITO DI TERRA DI PROTEZIONE AI PALI LS/LSF20G	CAD		105,26
768/6170	ATTACCO PER ORMEGGIO DELLE CORDE DI RAME PER L'ATTRAVERSAMENTO / TRASVERSALE PER IL CIRCUITO DI TERRA DI PROTEZIONE AI PALI LS/LSF22G	CAD		107,37
768/6180	ATTACCO PER ORMEGGIO DELLE CORDE DI RAME PER L'ATTRAVERSAMENTO / TRASVERSALE PER IL CIRCUITO DI TERRA DI PROTEZIONE AI PALI LS/LSF24G	CAD		109,16
768/6310	ATTACCO DOPPIO DEI TIRANTI AL PALO M DIAM. MM 130 PER LINEA CON CORDA / PORTANTE REGOLATA MARCA AM 969	CAD		80,89
768/6320	ATTACCO DOPPIO DEI TIRANTI AL PALO M DIAM. MM 160 PER LINEA CON CORDA / PORTANTE REGOLATA MARCA AM 970	CAD		92,45
768/6330	ATTACCO DOPPIO DEI TIRANTI AL PALO M DIAM. MM 190 PER LINEA CON CORDA / PORTANTE REGOLATA MARCA AM 971	CAD		99,38
768/6340	ATTACCO DOPPIO DEI TIRANTI AL PALO M DIAM. MM 215 PER LINEA CON CORDA / PORTANTE REGOLATA MARCA AM 972	CAD		106,32
768/6400	Tirafondi diam. 42 mm di lunghezza 1200 mm e con kit per isolamento per sostegno LSU 16 per linee / di contatto.	CAD		681,45
768/6410	Tirafondi diam. 45 mm di lunghezza 1200 mm e con kit per isolamento per sostegno LSU 18 per linee / di contatto.	CAD		766,23
768/6420	Tirafondi diam. 52 mm di lunghezza 1200 mm con kit per isolamento per pali tipo LSU14 - LSU22 per / linee aeree di contatto	CAD		894,16
768/6430	Tirafondi diam. 52 mm di lunghezza 1200 mm e con kit per isolamento per sostegno LSU 24 per linee / di contatto.	CAD		889,16
768/6440	Tirafondi diam. 36 mm di lunghezza 1000 mm e con kit per isolamento per piastre di ancoraggio / tirante a terra tipo “B” e “C” perlinee di contatto.	CAD		630,35
768/6450	Tirafondi diam. 36 mm di lunghezza 1000 mm e con kit per isolamento per piastre di ancoraggio / tirante a terra tipo “A” per lineedi contatto.	CAD		851,82
768/6590	STAFFE DI SOSTEGNO DELL' ARGANO DI MANOVRA DI SEZIONATORI A CORNA MARCHE IN / 211 - IN 212	CAD		44,21
768/6600	Attacco doppio dei tiranti al palo LSU 14 - Norma Tecnica IE TE 90	CAD		90,53
768/6610	Attacco doppio dei tiranti al palo LSU 16 - Norma Tecnica IE TE 90	CAD		95,79
768/6620	Attacco doppio dei tiranti al palo LSU 18 - Norma Tecnica IE TE 90	CAD		101,05
768/6630	Attacco doppio dei tiranti al palo LSU 20 - Norma Tecnica IE TE 90	CAD		110,53
768/6640	Attacco doppio dei tiranti al palo LSU 22 - Norma Tecnica IE TE 90	CAD		122,10
768/6650	Attacco doppio dei tiranti al palo LSU 24 - Norma Tecnica IE TE 90	CAD		130,53
768/6660	Mensola portasezionatore per pali LSU 18-20-22-24 lato largo	CAD		365,47
768/6670	Mensola portasezionatore LSU 18-20-22-24 lato stretto	CAD		296,84
768/6680	Staffa di sostegno argano di manovra su pali LSU 18-20-22-24 - lato largo	CAD		136,84
768/6690	Staffa di sostegno argano di manovra su pali LSU 18-20-22-24 - lato stretto	CAD		69,47
768/6890	Attacco del trefolo di terra ai pali LSU - lato lungo	CAD		61,05
768/6920	Traversa superiore per attacco tirante su pali LSU 14 - LSU 16 - Norma Tecnica IE TE 90	CAD		242,10
768/6930	Traversa inferiore per attacco mensole in acciaio su pali LSU 14 e LSU 16 - Norma Tecnica IE TE 90	CAD		280,00
768/6940	Traversa superiore per attacco tirante su pali LSU 18 - LSU 20 - Norma Tecnica IE TE 90	CAD		320,00
768/6950	Traversa inferiore per attacco mensole in acciaio su pali LSU 18 e LSU 20 - Norma Tecnica IE TE 90	CAD		332,63
768/6960	Traversa superiore per attacco tirante su pali LSU 22 - LSU 24 - Norma Tecnica IE TE 90	CAD		341,05
768/6970	Traversa inferiore per attacco mensole in acciaio su pali LSU 22 e LSU 24 - Norma Tecnica IE TE 90	CAD		353,68
768/6980	Attacco completo per una mensola alimentatori per un isolatore su palo LSU14 - complesso "1"	CAD		84,21
768/6990	Attacco completo per una mensola alimentatori per un isolatore su palo LSU16 - complesso "1A"	CAD		92,63
768/7000	Attacco completo per una mensola alimentatori per un isolatore su palo LSU18 - complesso "1B"	CAD		94,74
768/7010	Attacco completo per una mensola alimentatori per un isolatore su palo LSU20 - complesso "1C"	CAD		105,26
768/7020	Attacco completo per una mensola alimentatori per un isolatore su palo LSU22 - complesso "1D"	CAD		105,26
768/7030	Attacco completo per una mensola alimentatori per un isolatore su palo LSU24 - complesso "1E"	CAD		109,47
768/7040	Attacco completo per una mensola alimentatori per due isolatori su palo LSU14 - complesso "2"	CAD		96,84
768/7050	Attacco completo per una mensola alimentatori per due isolatori su palo LSU16 - complesso "2A"	CAD		105,26
768/7060	Attacco completo per una mensola alimentatori per due isolatori su palo LSU18 - complesso "2B"	CAD		109,47
768/7070	Attacco completo per una mensola alimentatori per due isolatori su palo LSU20 - complesso "2C"	CAD		115,79
768/7080	Attacco completo per una mensola alimentatori per due isolatori su palo LSU22 - complesso "2D"	CAD		120,00
768/7090	Attacco completo per una mensola alimentatori per due isolatori su palo LSU24 - complesso "2E"	CAD		122,10
768/7100	Attacco completo per una mensola alimentatori contrapposti per un isolatore su palo LSU14 -complesso "1"	CAD		168,53
768/7110	Attacco completo per una mensola alimentatori contrapposti per un isolatore su palo LSU16 -complesso "1A"	CAD		212,63
768/7120	Attacco completo per una mensola alimentatori contrapposti per un isolatore su palo LSU18 -complesso "1B"	CAD		200,00
768/7130	Attacco completo per una mensola alimentatori contrapposti per un isolatore su palo LSU20 -complesso "1C"	CAD		204,21
768/7140	Attacco completo per una mensola alimentatori contrapposti per un isolatore su palo LSU22 -complesso "1D"	CAD		206,31
768/7150	Attacco completo per una mensola alimentatori contrapposti per un isolatore su palo LSU24 -complesso "1E"	CAD		210,53
768/7160	Attacco completo per una mensola alimentatori contrapposti per due isolatori su palo LSU14 -complesso "2"	CAD		214,74
768/7170	Attacco completo per una mensola alimentatori contrapposti per due isolatori su palo LSU16 -complesso "2A"	CAD		218,95
768/7180	Attacco completo per una mensola alimentatori contrapposti per due isolatori su palo LSU18 -complesso "2B"	CAD		231,58
768/7190	Attacco completo per una mensola alimentatori contrapposti per due isolatori su palo LSU20 -complesso "2C"	CAD		252,63
768/7200	Attacco completo per una mensola alimentatori contrapposti per due isolatori su palo LSU22 -complesso "2D"	CAD		242,10
768/7210	Attacco completo per una mensola alimentatori contrapposti per due isolatori su palo LSU24 -complesso "2E"	CAD		222,84
768/7220	Supporto per isolatore reggicollomorto su palo LSU18 - lato lungo	CAD		126,00
768/7230	Supporto per isolatore reggicollomorto su palo LSU18 - lato stretto	CAD		73,68
768/7630	REDANCIA USATA COME TERMINALE SUPERIORE PER I DUE TIRANTI DELLA / TRASMISSIONE PER SEZIONATORI A CORNA 3 KV C.C.	CAD		2,42
768/7640	TERMINALE INFERIORE PER I DUE TIRANTI DELLA TRASMISSIONE PER SEZIONATORE A / CORNA 3 KV C.C.	CAD		52,63
768/7960	TIRANTE MENSOLA-PALO A 2 OCCHIELLI DEL DIAM. DI 16 MM LUNGHEZZA MM 2480 - FRA / GLI ASSI DEGLI OCCHIELLI MARCA AM 619	CAD		33,37
768/8010	TIRANTE MENSOLA-PALO A 2 OCCHIELLI DEL DIAM. 16 MM LUNGHEZZA MM 2205 - FRA GLI / ASSI DEGLI OCCHIELLI MARCA AM 482	CAD		31,58
768/8060	TIRANTE MENSOLA-PALO DEL DIAMETRO MM 16 A 2 OCCHIELLI GIRATI A 90 GRADI / COMPLETI DI ANELLO - L = MM 2615 MARCA AM 898	CAD		35,37
768/8080	TIRANTE MENSOLA-PALO DEL DIAMETRO MM 16 A 2 OCCHIELLI GIRATI A 90 GRADI / COMPLETO DI ANELLO - L = MM 3100 MARCA AM 918	CAD		48,42
768/8090	MENSOLA TUBOLARE DA MM 76,1X10X9000	CAD		861,87
768/8100	MENSOLA TUBOLARE DA MM 76,1X5X12500	CAD		615,62
768/8110	MENSOLA TUBOLARE DA MM 76,1 X 5 X 9000 mm	CAD		443,25
768/8200	Collare superiore e inferiore per aggrappatura per sostegni LSU18/S	CAD		5368,40
768/8210	Materiale per n.1 sostegno sezionatore unipolare e n.2 mensole sostegno alimentatori su pilone	CAD		1340,52
768/8220	Materiale per n.1 attacco inferiore e superiore guide tubolari su pilone e n.2 colonne di contrappesi	CAD		1107,15
768/8230	Materiale per n.1 attacco ormeggio fisso delle condutture e ormeggio punto fisso su pilone	CAD		265,89
768/8240	Materiale per n.1 attacco ormeggio regolato dei fili di contatto su pilone	CAD		469,16
768/8250	Materiale per n.1 attacco per tirante a terra tipo ""TTA""/""TTB"" su pilone	CAD		277,16
768/8260	Materiale per n.1 attacco ormeggio della corda di terra su pilone	CAD		106,42
768/8270	Materiale per n.1 attacco tirante a terra tipo ""TTC"" su pilone	CAD		106,53
768/8280	Materiale per n.1 attacco trefolo di terra su pilone / Norma Tecnica IE TE 90 / Dis. E65047 Modif. a	CAD		42,63
768/8290	CARPENTERIA PER ORMEGGIO CORDA DI TERRA AL PILONE DEL PORTALE A DUE BINARI	CAD		115,79
768/8320	MATERIALE OCCORRENTE PER N°1 SOSTEGNO SEZIONATORE UNIPOLARE E N°2 MENSOLE / PER SOSTEGNO ALIMENTATORE	CAD		1242,10
768/8330	ATTACCO DELLA MENSOLA ALLA TRAVE DEL PORTALE DI ORMEGGIO A DUE BINARI -COMPLESSO "TIPO 1"	CAD		132,63
768/8340	PUNTONE E RELATIVI ATTACCHI ALLA TRAVE DEL PORTALE DI ORMEGGIO A DUE BINARI -COMPLESSO "TIPO 2"	CAD		185,26
768/8350	Tirafondi diam. 42 mm di lunghezza 1200 mm e con kit per isolamento per portali di ormeggio / tralicciati per linee di contatto.	CAD		7344,01
768/8360	Fascia a punta per trave MEC ""Tipo A"" con luce variabile da 35 m a 41 m - Fascia a punta per trave / MEC ""Tipo B"" con luce variabile da 27 m a 35 m	CAD		138,42
768/8370	Attacco mensola tubolare su trave MEC	CAD		85,26
768/8380	Attacco cartellonistica T.E. alla trave MEC	CAD		29,89
768/8390	Attacco puntone su trave MEC	CAD		144,95
768/8400	Attacco per trave MEC con luce netta da 27m a 41m al pilone	CAD		5263,13
768/8410	Pendulo tipo 1 con attacco alla trave MEC	CAD		1319,99
768/8420	Pendulo tipo 2 con attacco alla trave MEC	CAD		1435,78
768/8430	Pendulo tipo 4 con attacco alla trave MEC	CAD		1532,62
768/8440	Pendulo tipo 3 con attacco alla trave MEC	CAD		1436,41
768/8450	Pendulo tipo 3 per attacco alla trave MEC tipo ""C""	CAD		1405,89
768/8460	Pendulo tipo 4 completo di attacco alla trave MEC tipo "C" Norma Tecnica IE TE 90 - Dis. E64940a	CAD		1486,31
768/8470	Pendulo tipo 1 per attacco alla trave MEC tipo "C"	CAD		1223,15
768/8480	Pendulo tipo 2 completo di attacco alla trave MEC tipo "C" Norma Tecnica IE TE 90 - Dis. E64940a	CAD		1308,42
768/8490	Traversa per due sospensioni sul pendulo - Norma Tecnica IE TE 90 - Dis. E64978 Modif. a;	CAD		478,63
768/8500	Traversa per 2 sospensioni su sostegno LSU 18 distanza 800 mm - Norma Tecnica IE TE 90	CAD		682,10
768/8510	Traversa per 3 sospensioni su sostegno LSU 18 distanza 800 mm - Norma Tecnica IE TE 90	CAD		663,15
768/8520	Traversa per 2 sospensioni su sostegno LSU 20 distanza 500 mm - Norma Tecnica IE TE 90	CAD		446,31
768/8530	Traversa per 3 sospensioni su sostegno LSU 20 distanza 500 mm - Norma Tecnica IE TE 90	CAD		488,42
768/8540	Traversa per 2 sospensioni su sostegno LSU 20 distanza 800 mm - Norma Tecnica IE TE 90	CAD		631,58
768/8550	Traversa per 3 sospensioni su sostegno LSU 20 distanza 800 mm - Norma Tecnica IE TE 90	CAD		677,89
768/8560	Traversa per 2 sospensioni su sostegno LSU 22 distanza 500 mm - Norma Tecnica IE TE 90	CAD		463,16
768/8570	Traversa per 3 sospensioni su sostegno LSU 22 distanza 500 mm - Norma Tecnica IE TE 90	CAD		492,63
768/8580	Traversa per 2 sospensioni su sostegno LSU 22 distanza 800 mm - Norma Tecnica IE TE 90	CAD		629,47
768/8590	Traversa per 3 sospensioni su sostegno LSU 22 distanza 800 mm - Norma Tecnica IE TE 90	CAD		694,73
768/8600	Traversa per 2 sospensioni su sostegno LSU 24 distanza 500 mm - Norma Tecnica IE TE 90	CAD		454,73
768/8610	Traversa per 3 sospensioni su sostegno LSU 24 distanza 500 mm - Norma Tecnica IE TE 90	CAD		496,84
768/8620	Traversa per 2 sospensioni su sostegno LSU 24 distanza 800 mm - Norma Tecnica IE TE 90	CAD		652,63
768/8630	Traversa per 3 sospensioni su sostegno LSU 24 distanza 800 mm - Norma Tecnica IE TE 90	CAD		694,73
768/8640	Traversa per 2 sospensioni su sostegno LSU 18 distanza 500 mm	CAD		501,05
768/8650	Traversa per 3 sospensioni su sostegno LSU 18 distanza 500 mm	CAD		484,21
768/8730	Attacco contrapposto di 4 corde aeree di alimentazione sezione 155 mm² su su pali LSU18 in uscita / dalle S.S.E. - Tipo 1	CAD		389,47
768/8740	Attacco contrapposto di 4 corde aeree di alimentazione sezione 155 mm² su su pali LSU20 in uscita / dalle S.S.E. - Tipo 2	CAD		389,47
768/8750	Attacco contrapposto di 4 corde aeree di alimentazione sezione 155 mm² su su pali LSU22 in uscita / dalle S.S.E. - Tipo 3	CAD		389,47
768/8760	Attacco contrapposto di 4 corde aeree di alimentazione sezione 155 mm² su su pali LSU24 in uscita / dalle S.S.E. - Tipo 4	CAD		389,47
768/8860	Fascia a punta per trave di ormeggio a luce variabile da 10,80 a 27,60 m	CAD		127,89
768/8870	MENSOLA COMPLESSO A3 MEC TIPO C	CAD		513,68
768/8880	TELAIO SOSTEGNO SEZIONATORE PER PALO LSU TIPO 1	CAD		673,68
768/8890	TELAIO SOSTEGNO SEZIONATORE PER PALO LSU TIPO 2	CAD		677,89
768/8900	TELAIO SOSTEGNO SEZIONATORE PER PALO LSU TIPO 3	CAD		677,89
768/8910	TELAIO SOSTEGNO SEZIONATORE PER PALO LSU TIPO 4	CAD		690,52
768/8920	TELAIO SOSTEGNO SEZIONATORE PER PALO LSU TIPO 5	CAD		694,73
768/8930	MENSOLA COMPLESSO A2 MEC TIPO C	CAD		303,16
768/9000	Traversa per 2 sospensioni su sostegno LSU 14 distanza 500 mm - Norma Tecnica IE TE 90	CAD		433,68
768/9010	Traversa per 3 sospensioni su sostegno LSU 14 distanza 500 mm - Norma Tecnica IE TE 90	CAD		475,79
768/9020	Traversa per 2 sospensioni su sostegno LSU 14 distanza 800 mm - Norma Tecnica IE TE 90	CAD		621,05
768/9030	Traversa per 3 sospensioni su sostegno LSU 14 distanza 800 mm - Norma Tecnica IE TE 90	CAD		654,73
768/9040	Traversa per 2 sospensioni su sostegno LSU 16 distanza 500 mm - Norma Tecnica IE TE 90	CAD		437,89
768/9050	Traversa per 3 sospensioni su sostegno LSU 16 distanza 500 mm - Norma Tecnica IE TE 90	CAD		480,00
768/9060	Traversa per 2 sospensioni su sostegno LSU 16 distanza 800 mm - Norma Tecnica IE TE 90	CAD		616,84
768/9070	Traversa per 3 sospensioni su sostegno LSU 16 distanza 800 mm - Norma Tecnica IE TE 90	CAD		658,94
768/9200	ATTACCO GUIDE TUBOLARI AI PALI LSFP18 TIPO 1	CAD		85,68
768/9210	ATTACCO GUIDE TUBOLARI AI PALI LSFP20 TIPO 2	CAD		86,95
768/9220	ATTACCO GUIDE TUBOLARI AI PALI LSFP22 TIPO 3	CAD		86,95
768/9230	ATTACCO GUIDE TUBOLARI AI PALI LSFP24 TIPO 4	CAD		86,95
768/9240	ATTACCO PER L'ORMEGGIO REGOLATO DEI FILI DI CONTATTO AI PALI LSFP18 TIPO 1	CAD		193,05
768/9250	ATTACCO PER L'ORMEGGIO REGOLATO DEI FILI DI CONTATTO AI PALI LSFP20 TIPO 2	CAD		193,05
768/9260	ATTACCO PER L'ORMEGGIO REGOLATO DEI FILI DI CONTATTO AI PALI LSFP22 TIPO 3	CAD		190,84
768/9270	ATTACCO PER L'ORMEGGIO REGOLATO DEI FILI DI CONTATTO AI PALI LSFP24 TIPO 4	CAD		189,87
768/9280	ATTACCO PER TIRANTE A TERRA E PER ORMEGGIO FISSO SU PALO LSFP16 TIPO 1-ACCIAIO EN 10025 S 275 JR	CAD		140,88
768/9290	ATTACCO PER TIRANTE A TERRA E PER ORMEGGIO FISSO SU PALO LSFP18 TIPO 2-ACCIAIO EN 10025 S 275 JR	CAD		158,42
768/9300	ATTACCO PER TIRANTE A TERRA E PER ORMEGGIO FISSO SU PALO LSFP20 TIPO 3-ACCIAIO EN 10025 S 275 JR	CAD		162,84
768/9310	ATTACCO PER TIRANTE A TERRA E PER ORMEGGIO FISSO SU PALO LSFP22 TIPO 4-ACCIAIO EN 10025 S 275 JR	CAD		166,00
768/9320	ATTACCO PER TIRANTE A TERRA E PER ORMEGGIO FISSO SU PALO LSFP24 TIPO 5-ACCIAIO EN 10025 S 275 JR	CAD		168,50
768/9330	ATTACCO PER L'ORMEGGIO DELLE CORDE PORTANTI AI PALI LSFP18, TIPO 1	CAD		115,24
768/9340	ATTACCO PER L'ORMEGGIO DELLE CORDE PORTANTI AI PALI LSFP20, TIPO 2	CAD		117,89
768/9350	ATTACCO PER L'ORMEGGIO DELLE CORDE PORTANTI AI PALI LSFP22, TIPO 3	CAD		119,73
768/9360	ATTACCO PER L'ORMEGGIO DELLE CORDE PORTANTI AI PALI LSFP24, TIPO 4	CAD		120,99
768/9370	ATTACCO PER TIRANTE A TERRA PER L'ORMEGGIO DELLE CORDE DI TERRA E STRALLO / PUNTO FISSO SU PALO LSFP16 TIPO 1- ACCIAIO EN 10025 S275 JR	CAD		100,21
768/9380	ATTACCO PER TIRANTE A TERRA PER L'ORMEGGIO DELLE CORDE DI TERRA E STRALLO / PUNTO FISSO SU PALO LSFP18 TIPO 2- ACCIAIO EN 10025 S275 JR	CAD		119,37
768/9390	ATTACCO PER TIRANTE A TERRA PER L'ORMEGGIO DELLE CORDE DI TERRA E STRALLO / PUNTO FISSO SU PALO LSFP20 TIPO 3- ACCIAIO EN 10025 S275 JR	CAD		120,55
768/9400	ATTACCO PER TIRANTE A TERRA PER L'ORMEGGIO DELLE CORDE DI TERRA E STRALLO / PUNTO FISSO SU PALO LSFP22 TIPO 4- ACCIAIO EN 10025 S275 JR	CAD		120,55
768/9410	ATTACCO PER TIRANTE A TERRA PER L'ORMEGGIO DELLE CORDE DI TERRA E STRALLO / PUNTO FISSO SU PALO LSFP24 TIPO 5- ACCIAIO EN 10025 S275 JR	CAD		125,26
768/9420	ATTACCO PER STRALLO DI PUNTO FISSO PALO LSFP16, TIPO 1- ACCIAIO EN 10025 S 275 JR	CAD		100,21
768/9430	ATTACCO PER STRALLO DI PUNTO FISSO SU PALO LSFP18, TIPO 2- ACCIAIO EN 10025 S 275 / JR	CAD		116,42
768/9440	ATTACCO PER STRALLO DI PUNTO FISSO SU PALO LSFP20, TIPO 3- ACCIAIO EN 10025 S 275 / JR	CAD		119,37
768/9450	ATTACCO PER STRALLO DI PUNTO FISSO SU PALO LSFP22, TIPO 4- ACCIAIO EN 10025 S 275 / JR	CAD		120,84
768/9460	ATTACCO PER STRALLO DI PUNTO FISSO SU PALO LSFP24, TIPO 5- ACCIAIO EN 10025 S 275 / JR	CAD		122,32
768/9630	Attacco per trave MEC tipo "C" su palo "LSU24"	CAD		896,84
768/9640	Attacco per trave MEC tipo "C" su due pali "LSU22"	CAD		1692,62
768/9700	Fascia a punta per travi Tipo "C" con luce asse pali da 14 m a 27 m	CAD		94,74
768/9940	SPINOTTI A TT - MARCA AM 557	CAD		0,70
772/0420	BARRE DI RAME TONDE DEL DIAMETRO DI MM. 34 DI LUNGHEZZA COMMERCIALE DI ML 6 / PER RICAVARE GRAPPE AL VOLTO PER SOSPENSIONI NELLE GALLERIE	KG		3,80
772/0430	BARRE DI RAME TONDE DEL DIAMETRO DI MM. 38 DI LUNGHEZZA COMMERCIALE DI ML 6 / PER RICAVARE GRAPPE AL VOLTO PER SOSPENSIONI NELLE GALLERIE.	KG		7,15
772/0510	DADO DI RAME M 33 PER GRAPPE AL VOLTO PER SOSPENSIONI NELLE GALLERIE MARCA G / 266 - UNI 5591	CAD		4,74
772/0520	SOSPENSIONE DI GALLERIA A TRAVERSA ISOLATA (VETRORESINA E MAT. ISOLANTE) CON / UNA O DUE CORDE PORTANTI FISSE PER RETTIFILO E CURVA FINO A 12 CM DI / SOPRAELEVAZIONE - CAMPATE MAX 30 M #	CAD		282,34
772/0560	ATTACCO ALTO ALLA GRAPPA IN BRONZO ALLUMINIO PER SOSPENSIONI DI GALLERIA A / TRAVERSA ISOLATA MARCA G 272	CAD		21,37
772/0570	ATTACCO BASSO ALLA GRAPPA IN BRONZO ALLUMINIO PER SOSPENSIONI IN GALLERIA A / TRAVERSA ISOLATA MARCA G 307	CAD		35,47
772/0580	COLLARE DI ATTACCO IN BRONZO ALLUMINIO PER MORSETTO DELLA CORDA PORTANTE / NELLE SOSPENSIONI DI GALLERIA A TRAVERSA ISOLATA MARCAG 273	CAD		18,05
772/0600	DISPOSITIVO DI TENSIONAMENTO A TAGLIA IN BRONZO-ALLUMINIO PER REGOLAZIONE / AUTOMATICA DI GALLERIA RAPPORTO 1 : 3 MARCA G 291	CAD		459,71
772/0610	PULEGGIA DI RINVIO DIAM. MM 260 IN BRONZO ALLUMINIO PER REGOLAZIONE / AUTOMATICA DI GALLERIA RAPPORTO 1 : 3 MARCA G 292	CAD		173,19
772/0620	PULEGGIA DI RINVIO DIAM. MM 120 IN BRONZO ALLUMINIO PER REGOLAZIONE / AUTOMATICA DI GALLERIA RAPPORTO 1 : 3 MARCA G 293	CAD		128,68
772/0650	ROSETTE 34X60 PER GRAPPE AL VOLTO DELLE GALLERIE - NORME UNI 6592-69- CU	CAD		1,17
772/0660	SOSPENSIONE RIDOTTA DI GALLERIA A TRAVERSA ISOLATA (VETRORESINA E MATERIALE / ISOLANTE) CON UNA O DUE CORDE PORTANTI FISSE PER RETTIFILO E CURVA FINO A CM / 16 DI SOPRAELEVAZIONE - CAMPATA MAX 30 M -	CAD		251,46
772/0670	TIRANTE DI POLIGONAZIONE ISOLATO L 800 MM MARCA I 1260	CAD		98,88
772/0680	ROSETTA ELASTICA B33 UNI 1751 DI Cu Sn 8 UNI 2527 PER L'ATTACCO DELLE SOSPENSIONI / DI GALLERIA A TRAVERSA ISOLATA ALLE GRAPPE DIRAME INFISSE NEL VOLTO DELLA / GALLERIA STESSA	CAD		2,17
772/0740	Dispositivo di sicurezza per carrucola delle sospensioni a traversa isolata di galleria – Norma tecnica / IE TE 90 – Dis. E 63173Modif. “a”	CAD		123,16
772/0750	ATTACCO BASSO ALLA GRAPPA IN BRONZO ALLUMINIO PER SOSPENSIONI DI GALLERIA A / TRAVERSA ISOLATA MARCA G 312	CAD		24,23
772/0770	SOSPENSIONE DI GALLERIA A TRAVERSA ISOLATA (VETRORESINA E MATERIALE / ISOLANTE) CON DUE CORDE PORTANTI REGOLATE PER RETTIFILO E CURVA FINO A 12 CM / DI SOPRAELEVAZIONE - CAMPATA MAX 30 M -	CAD		753,14
772/0790	SOSPENSIONE RIDOTTA DI GALLERIA A TRAVERSA ISOLATA (VETRORESINA E MATERIALE / ISOLANTE) CON DUE CORDE PORTANTI REGOLATE PER RETTIFILO E CURVA FINO A 16 CM / DI SOPRAELEVAZIONE - CAMPATA MAX 30 M -	CAD		687,17
772/0800	SOSPENSIONE SPECIALE RIDOTTA DI GALLERIA A TRAVERSA ISOLATA (VETRORESINA E / MATERIALE ISOLANTE) CON UNA CORDA PORTANTE REGOLATA PER RETTIFILO E CURVA / FINO A 16 CM DI SOPRAELEVAZIONE - CAMPATA MAX 30 M	CAD		555,51
772/0810	SOSPENSIONE SPECIALE RIDOTTA DI GALLERIA A TRAVERSA ISOLATA (VETRORESINA E / MATERIALE ISOLANTE) CON DUE CORDE PORTANTI REGOLATE PER RETTIFILO E CURVA / FINO A 16 CM DI SOPRAELEVAZIONE - CAMPATA MAX 30 M	CAD		634,23
772/0820	SOSPENSIONE DI GALLERIA AD INGOMBRO RIDOTTO A TRAVERSA ISOLATA / (VETRORESINA E MATERIALE ISOLANTE) PER UNA CORDA PORTANTE FISSA PER / RETTIFILO E CURVA FINO A 16 CM DI SOPRAELEVAZIONE - CAMPATA MAX 20 M	CAD		673,14
772/0900	TRAVERSA INFERIORE PER CONTRAPPESI PER R.A. IN GALLERIA MARCA G 295	CAD		45,26
772/0910	TRAVERSA SUPERIORE PER CONTRAPPESI PER R.A. IN GALLERIA MARCA G 296	CAD		56,84
772/0920	GUIDA PER CONTRAPPESI PER R.A. IN GALLERIA MARCA G 297	CAD		40,00
772/0930	SUPPORTO GUIDA CONTRAPPESI PER R.A. IN GALLERIA MARCA G 298	CAD		25,26
772/0940	ATTACCO DEI CONTRAPPESI ALLA GUIDA PER R.A. IN GALLERIA MARCA G 299	CAD		23,16
772/0970	GRAPPE LUNGHEZZA 260 mm PER FISSAGGIO PULEGGE DIAM. 120 mm RICAVATE DA / BARRE DI RAME DIAM. mm34 CON TERMINALE FILETTATO - MARCAG.318	KG		3,93
772/0980	GRAPPE LUNGHEZZA 360 mm PER FISSAGGIO PULEGGE DIAM. 120 mm RICAVATE DA / BARRE DI RAME DIAM. mm34 CON TERMINALE FILETTATO - MARCAG.319	KG		3,93
772/0990	GRAPPE A CAVALLOTTO TIPO SIMMETRICO PER ORMEGGIO IN GALLERIA RICAVATE DA / BARRE DI RAME DIAM. mm38 CON TERMINALE FILETTATO - MARCA G.320	KG		3,93
772/1000	GRAPPE A CAVALLOTTO TIPO SIMMETRICO PER ORMEGGIO IN GALLERIA RICAVATE DA / BARRE DI RAME DIAM. mm38 CON TERMINALE FILETTATO - MARCA G.321	KG		3,93
772/1010	GRAPPE A CAVALLOTTO TIPO ASIMMETRICO PER ORMEGGIO IN GALLERIA RICAVATE DA / BARRE DI RAME DIAM. mm38 CON TERMINALE FILETTATO - MARCA G.322	KG		3,93
772/1020	GRAPPE A CAVALLOTTO TIPO ASIMMETRICO PER ORMEGGIO IN GALLERIA RICAVATE DA / BARRE DI RAME DIAM. mm38 CON TERMINALE FILETTATO - MARCA G.323	KG		3,93
772/2150	COLLARE PER ORMEGGIO IN GALLERIA MARCA G 294	CAD		31,79
772/5450	GRAPPA A CAVALLOTTO ASIMMETRICA PER ORMEGGIO IN GALLERIA MARCA G 213	CAD		229,42
772/5460	GRAPPA A CAVALLOTTO SIMMETRICA PER ORMEGGIO IN GALLERIA MARCA G 214	CAD		269,08
772/5830	GRAPPA A CAVALLOTTO SIMMETRICA PER ORMEGGIO IN GALLERIA MARCA G 192	CAD		234,93
773/0010	Kit composto da n. 2 sciabole (destra e sinistra) per isolatore di sezione per velocità di tracciato fino a / 30Km\h	CAD		267,79
773/0020	Kit composto da n. 4 sciabole (2 destra e 2 sinistra) per isolatore di sezione per velocità di tracciato / fino a 30Km\h destinatoai depositi	CAD		585,13
773/0030	Kit composto da n. 4 sciabole (2 sciabole corte e 2 sciabole lunghe) per isolatore di sezione per / velocità di tracciato maggioredi 100Km\h e fino a 160Km\h	CAD		626,64
773/0040	ISOLATORE PER TIRANTE A TERRA PER I SOSTEGNI DI ORMEGGIO TIPO "LS-LSF-LSFP" E / TIPO "M".	CAD		71,05
773/0050	Isolatore per il sezionamento per il filo sagomato da 150 mmq per linee aeree di contatto a 3 kVcc	CAD		265,37
773/0060	Isolatore per il sezionamento per il filo sagomato da 100 mmq per linee aeree di contatto a 3 kVcc	CAD		277,44
773/0090	ISOLATORE D'ORMEGGIO PER LINEE AEREE DI CONTATTO 15 KV c.a. E PER LINEE AEREE / SECONDARIE A MEDIA TENSIONE	CAD		30,60
773/0100	ISOLATORE PORTANTE PER LINEE AEREE DI CONTATTO 15 KV c.a. E PER LINEE AEREE / SECONDARIE A MEDIA TENSIONE	CAD		27,20
773/0110	SOSPENSIONE A MENSOLA ORIZZONTALE IN ALLUMINIO TIPO -N- PER LINEE IN RETTIFILO E / CURVE R>= 500M PER LINEE AEREE DI CONTATTO 3 KVc.c.	CAD		777,55
773/0120	SOSPENSIONE A MENSOLA ORIZZONTALE IN ALLUMINIO TIPO -L- PER LINEE IN CURVE / 500>R >= 250M PER LINEE AEREE DI CONTATTO 3 KV c.c.	CAD		786,95
773/0130	Isolatore portante per mensola orizzontale in alluminio - Specifiche Tecniche di Fornitura RFI DPRIM / STF IFS TE 067 A	CAD		292,59
773/0140	Braccio di poligonazione corto isolato per mensola orizzontale in alluminio - Specifiche Tecniche di / Fornitura RFI DPRIM STF IFSTE 067 A	CAD		270,91
773/0150	Braccio di poligonazione normale isolato per mensola orizzontale in alluminio - Specifiche Tecniche di / Fornitura RFI DPRIM STF IFS TE 067 A	CAD		277,68
773/0160	Braccio di poligonazione lungo isolato per mensola orizzontale in alluminio - Specifiche Tecniche di / Fornitura RFI DPRIM STF IFSTE 067 A	CAD		291,23
773/0170	SOSPENSIONE A MENSOLA ORIZZONTALE IN ALLUMINIO TIPO -FS- PER FILI INATTIVI NEI / POSTI DI RA/TS PER LINEE AEREE DI CONTATTO 3 KV c.c.	CAD		1042,50
773/0180	SOSPENSIONE A MENSOLA ORIZZONTALE IN ALLUMINIO TIPO -R- INGOMBRO RIDOTTO / H=450÷550 MM PER LINEE AEREE DI CONTATTO 3 KV c.c.	CAD		792,80
773/0460	Isolatore per il sezionamento per il filo sagomato da 150 mmq per linee aeree di contatto a 25 kVca	CAD		313,62
773/1120	Isolatore L=600 mm per sezionamento filo di contatto da 100 mmq. per linee aeree di contatto 3 KV / c.c.	CAD		468,19
773/1130	Isolatore L=800 mm per sezionamento filo di contatto da 100 mmq. per linee aeree di contatto 3 KV / c.c.	CAD		517,99
773/1140	Isolatore L=600 mm per sezionamento filo di contatto da 150 mmq. per linee aeree di contatto 3kV / c.c.	CAD		497,80
773/1310	Kit composto da n. 4 sciabole (2 sciabole corte e 2 sciabole lunghe) per isolatore di sezione per / velocità di tracciato maggioredi 30Km\h e fino a 100Km\h	CAD		346,79
773/1340	KIT COMPOSTO DI N.2 SCIABOLE CORTE (FO2270) E DI N.2 SCIABOLE LUNGHE(DIS. FO2271) / DELLA DITTA REBOSIO PER ISOLATORI DI SEZIONE PER VELOCITA' FINO A 90 KM/H PER / UNO O DUE FILI DI CONTATTO DA 100 MMQ	CAD		262,11
773/1350	KIT COMPOSTO DI N.2 SCIABOLE CORTE (DIS.659.500.268) E DI N.2 SCIABOLE LUNGHE (DIS. / 659.500.269) CON PROFILO FORATO DELLA SOCIETA' ARTHUR FLURY AG PER ISOLATORE / DI SEZIONE VELOCITA` FINO A 90 KM/H PER UNO E DUE FILI DI CONTATTO DA 100 MMQ	CAD		372,62
773/1390	ISOLATORE DI SEZIONE IN LEGNO,PRIVO DI SCIABOLE, PER LINEA DI CONTATTO A / CORRENTE CONTINUA - MARCHE I.596-595-597-607 M.S.778-329-907 B.551	CAD		29,95
773/1500	ISOLATORE DI SEZIONE PERCORRIBILI PER VELOCITA' DI TRACCIATO 30 KM/H PER 1 FILO / DI CONTATTO DA 100 MMQ PER LINEE DI CONTATTO A 3kV c.c.	CAD		557,24
773/1520	ISOLATORE DI SEZIONE PERCORRIBILE PER VELOCITA' DI TRACCIATO 60 KM/h PER 1 FILO / DI CONTATTO DA 100 mmq PER LINEE DI CONTATTO 15KV c.a.	CAD		2996,40
773/1540	ISOLATORE DI SEZIONE PERCORRIBILE PER VELOCITA' DI TRACCIATO 60 KM/h PER 2 FILI DI / CONTATTO DA 100 mmq PER LINEE DI CONTATTO 15KV c.a.	CAD		3895,32
773/1910	Isolatore portante per linee aeree di contatto a 3 KV cc.- Sostituisce il 773/192	CAD		31,64
773/1940	ISOLATORE AD ANELLO PER CORDE METALLICHE.	CAD		15,56
773/1950	ISOLATORE DI ORMEGGIO IN VETRORESINA EPOSSIDICA CON COPERTURA ALETTATA / CON ATTACCHI A FORCELLA.	CAD		54,37
773/2120	TIRANTE DI POLIGONAZIONE ISOLATO LUNGHEZZA 1300 MM.	CAD		79,85
773/2130	ISOLATORE COMPOSITO PORTA CONTATTO MOBILE PER SEZIONATORE A CORNA 3 KV / C.C. MARCA I 1076	CAD		135,34
773/2170	ISOLATORE SOSPESO A CAPPA E PERNO IN PORCELLANA DI TIPO ANTISALE	CAD		24,35
773/2180	ISOLATORE SOSPESO A CAPPA E PERNO IN VETRO TEMPERATO DI TIPO ANTISALE	CAD		15,87
773/2200	ISOLATORE SOSPESO A CAPPA E PERNO, IN VETRO TEMPERATO, DI TIPO NORMALE	CAD		10,10
773/2220	CATENA RIGIDA ISOLANTE IN VETRO TEMPRATO DI TIPO NORMALE PER LINEE PRIMARIE / 132-150 Kv	CAD		401,32
773/2230	CATENA RIGIDA ISOLANTE IN VETRO TEMPRATO DI TIPO ANTISALE PER LINEE PRIMARIE / 132-150 Kv	CAD		426,40
773/2240	CATENA RIGIDA ISOLANTE IN VETRO TEMPRATO DI TIPO NORMALE PER AMARRI / SPINTEROMETRICI - LINEE PRIMARIE 132-150 Kv	CAD		401,32
773/2250	CATENA RIGIDA ISOLANTE IN VETRO TEMPRATO DI TIPO ANTISALE PER AMARRI / SPINTEROMETRICI - LINEE PRIMARIE 132-150 Kv	CAD		533,71
773/2260	ISOLATORE PORTANTE IN PORCELLANA PER ESTERNO CON ISOLAMENTO NORMALE-CLASSE I PER TENSIONI DI 132-150 KV	CAD		604,29
773/2270	ISOLATORE PORTANTE IN PORCELLANA PER ESTERNO CON ISOLAMENTO ANTISALE-CLASSE II PER TENSIONI DI 132-150 KV	CAD		691,53
773/2280	ISOLATORE A BASTONE IN COMPOSITO DI TIPO NORMALE PER LINEE PRIMARIE A 132 KV.	CAD		55,83
773/2290	ISOLATORE A BASTONE IN COMPOSITO DI TIPO ANTISALE PER LINEE PRIMARIE A 132 KV.	CAD		53,77
773/2300	ISOLATORE A BASTONE IN COMPOSITO DI TIPO NORMALE PER LINEE PRIMARIE A 150 KV.	CAD		58,75
773/2310	ISOLATORE A BASTONE IN COMPOSITO DI TIPO ANTISALE PER LINEE PRIMARIE A 150 KV.	CAD		58,75
773/2320	ISOLATORE A BASTONE (FORCELLA-FORCELLA)IN COMPOSITO DI TIPO NORMALE PER / MENSOLE ISOLATE DI LINEE PRIMARIE A 132-150 KV.	CAD		213,67
773/2330	ISOLATORE A BASTONE (FORCELLA-FORCELLA)IN COMPOSITO DI TIPO ANTISALE PER / MENSOLE ISOLATE DI LINEE PRIMARIE A 132-150 KV.	CAD		191,06
773/2340	ISOLATORE A BASTONE IN COMPOSITO DI TIPO NORMALE PER AMARRI SPINTEROMETRICI / DI LINEE PRIMARIE A 132-150 KV.	CAD		115,41
773/2350	ISOLATORE A BASTONE IN COMPOSITO DI TIPO ANTISALE PER AMARRI SPINTEROMETRICI / DI LINEE PRIMARIE A 132-150 KV.	CAD		130,41
773/2360	ISOLATORE SOSPESO CAPPA E PERNO IN VETRO TEMPRATO DI TIPO NORMALE (R=120 KN) / (ULP 022-32)	CAD		14,42
773/2380	ISOLATORE A BASTONE IN MATERIALE COMPOSITO PER PUNTONI DI MENSOLE ISOLATE DI / LINEE COMPATTE ALTA CAPACITA A 132-150 KV - TIPO NORMALE (ULP 022-34)	CAD		148,73
773/2390	ISOLATORE A BASTONE IN MATERIALE COMPOSITO PER PUNTONI DI MENSOLE ISOLATE DI / LINEE COMPATTE ALTA CAPACITA A 132-150 KV - TIPO ANTISALE (ULP 022-34)	CAD		162,72
773/2400	ISOLATORE A BASTONE CON ATTACCHI AD ORBITA IN MATERIALE COMPOSITO PER LINEE / COMPATTE ALTA CAPACITA A 132-150 KV - TIPO NORMALE (ULP 022-35)	CAD		53,77
773/2410	ISOLATORE A BASTONE CON ATTACCHI AD ORBITA IN MATERIALE COMPOSITO PER LINEE / COMPATTE ALTA CAPACITA A 132-150 KV - TIPO ANTISALE(ULP 022-35)	CAD		59,02
773/2420	ISOLATORE A BASTONE CON ATTACCHI AD ORBITA IN MATERIALE COMPOSITO PER LINEE / COMPATTE ALTA CAPACITA A 132-150 KV (R=120KN) - TIPONORMALE(ULP 022-36)	CAD		53,77
773/2430	ISOLATORE A BASTONE CON ATTACCHI AD ORBITA IN MATERIALE COMPOSITO PER LINEE / COMPATTE ALTA CAPACITA A 132-150 KV (R=120KN) - TIPOANTISALE(ULP 022-36)	CAD		59,02
773/2440	ISOLATORE A BASTONE IN COMPOSITO CON ATTACCHI ORBITA-BOTTONE PER LINEE / PRIMARIE 132-150 KV (R=120KN) - TIPO NORMALE(ULP 022-38)	CAD		53,77
773/2450	ISOLATORE A BASTONE IN COMPOSITO CON ATTACCHI ORBITA-BOTTONE PER LINEE / PRIMARIE 132-150 KV (R=120KN) - TIPO ANTISALE(ULP 022-38)	CAD		53,77
773/2460	ISOLATORE A BASTONE IN COMPOSITO CON ATTACCHI ORBITA-BOTTONE PER LINEE / PRIMARIE 150 KV (R=120KN) - TIPO NORMALE(ULP 022-39)	CAD		59,02
773/2470	ISOLATORE A BASTONE IN COMPOSITO CON ATTACCHI ORBITA-BOTTONE PER LINEE / PRIMARIE 150 KV (R=120KN) - TIPO ANTISALE(ULP 022-39)	CAD		59,02
773/2510	ISOLATORE PASSANTE IN P.T.F.E. PER CASSETTA IN VETRORESINA COMPLETO DI / FLANGIA	CAD		110,09
773/2520	Isolatore di sezione percorribile per velocità di tracciato fino a 30Km\h per 1 filo di contatto da / 100mmq	CAD		618,60
773/2530	Isolatore di sezione percorribile per velocità di tracciato fino a 30Km\h per 1 filo di contatto da / 100mmq destinato ai depositi	CAD		1047,08
773/2540	Isolatore di sezione percorribile per velocità di tracciato maggiore di 30Km\h fino a 100Km\h per 1 filo / di contatto da 100 e 150 mmq	CAD		1733,97
773/2550	Isolatore di sezione percorribile per velocità di tracciato maggiore di 30Km\h fino a 100Km\h per 2 fili / di contatto da 100 e 150 mmq	CAD		1925,44
773/2560	Isolatore di sezione percorribile per velocità di tracciato maggiore di 100Km\h fino a 160Km\h per 1 / filo di contatto da 100 e 150 mmq	CAD		2502,54
773/2570	Isolatore di sezione percorribile per velocità di tracciato maggiore di 100Km\h fino a 160Km\h per 2 fili / di contatto da 100 e 150 mmq	CAD		2860,04
773/3000	ISOLATORE PER IL PUNTONE DELLA MENSOLA DIAM. 57 MM MARCA I 690	CAD		59,19
773/3010	ISOLATORE PER IL TIRANTE DELLA MENSOLA MARCA I 682	CAD		36,32
773/3020	Sospensione a mensola orizzontale in alluminio Tipo -N- con tiranti di polig. regolabili in / corrispondenza dei deviatoi per binari secondari - Mensola 4200 mm - Tirante mensola-palo / 2100÷3200 mm con tenditore - con tiranti di polig. regolabili 1250÷1550 mm	CAD		1625,47
773/3030	Sospensione a mensola orizzontale in alluminio Tipo -N- con tiranti di polig. regolabili in / corrispondenza dei deviatoi per binari secondari - Mensola 4200 mm - Tirante mensola-palo / 2100÷3200 mm con tenditore - con tiranti di polig. regolabili 1250÷1550 mma scavalco	CAD		1625,47
773/3040	Sospensione a mensola orizzontale in alluminio Tipo -RT- per ritenuta di n° 1-2 filo/i di contatto con / tiranti di polig. regolabili a scavalco - Mensola 1700 mm - Tirante mensola-palo 800÷1100 mm con / tenditore - tiranti polig. regolabili a scavalco L=2000÷2450 mm	CAD		1194,72
773/3050	Sospensione a mensola orizzontale in alluminio Tipo -RT- per ritenuta di n° 1-2 filo/i di contatto con / tiranti di polig. regolabili a scavalco - Mensola 2700 mm - Tirante mensola-palo 2100÷3200 mm con / tenditore - tiranti polig. regolabili a scavalco L=2000÷2450 mm	CAD		1194,72
773/3060	Sospensione a mensola orizzontale in alluminio Tipo -DV- per corda portante in corrispondenza dei / deviatoi per binari secondari- Mensola 2700 mm - Tirante mensola-palo 2100÷3200 mm con tenditore	CAD		934,65
773/3070	Sospensione a mensola orizzontale in alluminio Tipo -N- per binari secondari e curve R>=500m -Mensola 2200 mm - Tirante mensola-palo 1600÷2200 mm con tenditore - tirante polig. L=1100 mm	CAD		934,65
773/3080	Sospensione a mensola orizzontale in alluminio Tipo -N- per binari secondari e curve R>=500m -Mensola 2200 mm - Tirante mensola-palo 1100÷1700 mm con tenditore - tirante polig. L=1100 mm	CAD		934,65
773/3090	Sospensione a mensola orizzontale in alluminio Tipo -N- per binari secondari e curve R>=500m -Mensola 2700 mm - Tirante mensola-palo 2100÷3200 mm con tenditore - tirante polig. L=1100 mm	CAD		1194,72
773/3100	Sospensione a mensola orizzontale in alluminio Tipo -N- per binari secondari e curve R>=500m -Mensola 2700 mm - Tirante mensola-palo 1600÷2200 mm con tenditore - tirante polig. L=1100 mm	CAD		1194,72
773/3110	Sospensione a mensola orizzontale in alluminio Tipo -N- per binari secondari e curve R>=500m -Mensola 3700 mm - Tirante mensola-palo 2100÷3200 mm con tenditore - tirante polig. L=1100 mm	CAD		1194,72
773/3120	Sospensione a mensola orizzontale in alluminio Tipo -N- per binari secondari e curve R>=500m -Mensola 3700 mm - Tirante mensola-palo 1600÷2200 mm con tenditore - tirante polig. L=1100 mm	CAD		1194,72
773/3130	Sospensione a mensola orizzontale in alluminio Tipo -FS- per filo inattivo per binari secondari -Mensola 4200 mm - Tirante mensola-palo 2100÷3200 mm con tenditore - tirante polig. L=500 mm	CAD		1194,72
773/3140	Sospensione a mensola orizzontale in alluminio Tipo -FS- per filo inattivo per binari secondari -Mensola 1200 mm - Tirante mensola-palo 1100÷1700 mm con tenditore - tirante polig. L=500 mm	CAD		934,65
773/3150	Sospensione a mensola orizzontale in alluminio Tipo -FS- per filo inattivo per binari secondari -Mensola 1700 mm - Tirante mensola-palo 1100÷1700 mm con tenditore - tirante polig. L=700 mm	CAD		934,65
773/3160	Sospensione a mensola orizzontale in alluminio Tipo -FS- per filo inattivo per binari secondari -Mensola 1700 mm - Tirante mensola-palo 1100÷1700 mm con tenditore - tirante polig. L=900 mm	CAD		934,65
773/3170	Sospensione a mensola orizzontale in alluminio Tipo -FS- per filo inattivo per binari secondari -Mensola 2200 mm - Tirante mensola-palo 1600÷2200 mm con tenditore - tirante polig. L=1300 mm	CAD		1381,65
773/3180	Sospensione a mensola orizzontale in alluminio Tipo -FS- per filo inattivo per binari secondari -Mensola 2700 mm - Tirante mensola-palo 1100÷1700 mm con tenditore - tirante polig. L=700 mm	CAD		934,65
773/3190	Sospensione a mensola orizzontale in alluminio Tipo -FS- per filo inattivo per binari secondari -Mensola 3200 mm - Tirante mensola-palo 2100÷3200 mm con tenditore - tirante polig. L=1300 mm	CAD		1194,72
773/3200	Sospensione a mensola orizzontale in alluminio Tipo -FS- per filo inattivo per binari secondari -Mensola 3200 mm - Tirante mensola-palo 3100÷4200 mm con tenditore - tirante polig. L=1300 mm	CAD		934,65
773/3210	Sospensione a mensola orizzontale in alluminio Tipo -FS- per filo inattivo per binari secondari -Mensola 3200 mm - Tirante mensola-palo 1600÷2200 mm con tenditore - tirante polig. L=900 mm	CAD		1194,72
773/3220	Sospensione a mensola orizzontale in alluminio Tipo -FS- per filo inattivo per binari secondari -Mensola 3700 mm - Tirante mensola-palo 2100÷3200 mm con tenditore - tirante polig. L=1300 mm	CAD		1194,72
773/3230	Sospensione a mensola orizzontale in alluminio Tipo -DV- per corda portante con isolatore sotto la / mensola per binari secondari- Mensola 1200 mm - Tirante mensola-palo 1100÷1700 mm con / tenditore	CAD		934,65
773/3250	Sospensione a mensola orizzontale in alluminio Tipo -N- con tirante di polig. a scavalco per binari / secondari - Mensola 2700 mm- Tirante mensola-palo 3100÷4200 mm con tenditore - tirante polig. a / scavalco L=1100 mm	CAD		1194,72
773/3260	Sospensione a mensola orizzontale in alluminio Tipo -IR- h=1000-1100 per binari secondari con tiranti / di polig. regolabili - Mensola 3200 mm - Tirante mensola-palo 2100÷3200 mm con tenditore - tiranti / polig. regolabili L=1250÷1550 mm	CAD		1381,65
773/3270	Sospensione a mensola orizzontale in alluminio Tipo -IR- h=1000-1100 per binari secondari con tiranti / di polig. regolabili - Mensola 4700 mm - Tirante mensola-palo 3100÷4200 mm con tenditore - tiranti / polig. regolabili L=1250÷1550 mm	CAD		1625,47
773/3280	Sospensione a mensola orizzontale in alluminio Tipo -FS- per filo inattivo con tirante di polig. / regolabile per binari secondari- Mensola 2200 mm - Tirante mensola-palo 1600÷2200 mm con / tenditore - tirante polig. regolabile L=1550÷2000 mm	CAD		1194,72
773/3290	Sospensione a mensola orizzontale in alluminio Tipo -FS- per filo inattivo con tirante di polig. / regolabile per binari secondari- Mensola 2200 mm - Tirante mensola-palo 1100÷1700 mm con / tenditore - tirante polig. regolabile L=1550÷2000 mm	CAD		1194,72
773/3300	Sospensione a mensola orizzontale in alluminio Tipo -FS- per filo inattivo con tirante di polig. / regolabile per binari secondari- Mensola 3200 mm - Tirante mensola-palo 2100÷3200 mm con / tenditore - tirante polig. regolabile L=1550÷2000 mm	CAD		1194,72
773/3310	Sospensione a mensola orizzontale in alluminio Tipo -FS- per filo inattivo con tirante di polig. / regolabile per binari secondari- Mensola 3700 mm - Tirante mensola-palo 2100÷3200 mm con / tenditore - tirante polig. regolabile L=1550÷2000 mm	CAD		1194,72
773/3320	Sospensione in alluminio Tipo "N" per linee a 3kVcc	CAD		786,95
773/3330	Isolatore portante con flangia a 45° e staffa per morsetto corde portanti impiegato sopra-mensola / orizzontale in alluminio - Specifiche Tecniche di Fornitura RFI DPRIM STF IFS TE 067 A - RFI DMA / IM TE SP IFS 025 A	CAD		518,55
773/3500	Attacco della mensola alla traversa UPN 160 anodizzato RAL 7022	CAD		67,79
773/3510	Attacco del tirante alla traversa UPN 160 anodizzato RAL 7022	CAD		67,79
773/3520	Sospensione a mensola orizzontale in alluminio Tipo “N” per binari secondari e curve R>=500m -Mensola 3700 mm - Tirante mensola-palo 2100÷3200 mm con tenditore - tirante polig. L=1100 mm / anodizzata RAL 7022	CAD		1521,92
773/3530	Sospensione a mensola orizzontale in alluminio Tipo “N” per binari secondari e curve R>=500m -Mensola 3200 mm - Tirante mensola-palo 2100÷3200 mm con tenditore - tirante polig. L=1100 mm / anodizzata RAL 7022	CAD		1521,92
773/3540	Sospensione a mensola orizzontale in alluminio Tipo “N” per binari secondari e curve R>=500m -Mensola 4200 mm - Tirante mensola-palo 3100÷4200 mm con tenditore - tirante polig. L=1100 mm / anodizzata RAL 7022	CAD		1521,92
773/3550	Sospensione a mensola orizzontale in alluminio Tipo “N” per binari secondari e curve R>=500m -Mensola 4700 mm - Tirante mensola-palo 3100÷4200 mm con tenditore - tirante polig. L=1100 mm / anodizzata RAL 7022	CAD		1521,92
773/3560	Attacco al pendulo per tirante anodizzato RAL 7022	CAD		189,77
773/3570	Attacco al pendulo per mensola in profilo anodizzato RAL 7022	CAD		189,77
773/3580	Sospensione a mensola orizzontale in alluminio Tipo “N” in corrispondenza dei deviatoi con tiranti di / polig. regolabili - Mensola 6200 mm - Tirante mensola-palo 4100÷5200 mm con tenditore - con / impiego di tiranti polig. regolabili 1250÷1550 mm anodizzata RAL 7022	CAD		1717,94
773/3590	Sospensione a mensola orizzontale in alluminio Tipo “N” per rettifilo e curve R>=500m - Mensola / 5200 mm - Tirante mensola-palo 4100÷5200 mm con tenditore - tiranti polig. L=1100 mm anodizzata / RAL 7022	CAD		1521,92
773/3600	Sospensione a mensola orizzontale in alluminio Tipo “FS” per filo inattivo per binari secondari -Mensola 3700 mm - Tirante mensola-palo 3100÷4200 mm con tenditore - tirante polig. L=1100 mm / anodizzata RAL 7022	CAD		1717,94
773/3610	Sospensione a mensola orizzontale in alluminio Tipo “N” per rettifilo e curve R>=500m - Mensola / 6200 mm - Tirante mensola-palo 4100÷5200 mm con tenditore - tiranti polig. L=1100 mm anodizzata / RAL 7022	CAD		1521,92
773/3620	Sospensione a mensola orizzontale in alluminio Tipo “FS” per filo inattivo per binari secondari -Mensola 3700 mm - Tirante mensola-palo 3100÷4200 mm con tenditore - tirante polig. L=900 mm / anodizzata RAL 7022	CAD		1717,94
773/3630	Sospensione a mensola orizzontale in alluminio Tipo “FS” per filo inattivo per binari secondari -Mensola 3700 mm - Tirante mensola-palo 2100÷3200 mm con tenditore - tirante polig. L=900 mm / anodizzata RAL 7022	CAD		1717,94
773/3640	Sospensione a mensola orizzontale in alluminio Tipo “FS” per filo inattivo per binari secondari -Mensola 4200 mm - Tirante mensola-palo 3100÷4200 mm con tenditore - tirante polig. L=900 mm / anodizzata RAL 7022	CAD		1717,94
773/3650	Sospensione a mensola orizzontale in alluminio Tipo “N” per binari secondari e curve R>=500m -Mensola 5700 mm - Tirante mensola-palo 4100÷5200 mm con tenditore - tirante polig. L=900 mm / anodizzata RAL 7022	CAD		1521,92
773/6100	Sospensione tipo F-C (37/A) iz	CAD		1042,50
773/6110	Sospensione tipo F-C (37/A) izc	CAD		1042,50
773/6120	Sospensione tipo F-C (37/A) z(1100)	CAD		1042,50
773/6130	Sospensione tipo F-C (37/B) izh	CAD		1042,50
773/6140	Sospensione tipo F-C (37/B) z(900)	CAD		1042,50
773/6150	Sospensione tipo F-C (42/A) iz	CAD		1042,50
773/6160	Sospensione tipo F-C (42/B) z(700)	CAD		1042,50
773/6170	Sospensione tipo F-C (47/B) z(1100)	CAD		1042,50
773/6180	Sospensione tipo F-C (47/B) z(1500)	CAD		1042,50
773/6190	Sospensione tipo F-C (47/C) z(1100)	CAD		1042,50
773/6200	Sospensione tipo F-T (32/A) izh	CAD		1042,50
773/6210	Sospensione tipo F-T (32/A) z(700)	CAD		1042,50
773/6220	Sospensione tipo F-T (37/B) iz	CAD		1042,50
773/6230	Sospensione tipo F-T (42/C) izc	CAD		1042,50
773/6240	Sospensione a mensola orizzontale in alluminio Tipo -L- per T.S. con tiranti di polig. isolati per curve / con R<500m - Mensola 3700 mm - Tirante mensola-palo 2100÷3200 mm con tenditore - tiranti polig. / isolati L=1400 mm	CAD		1760,93
773/6250	Sospensione a mensola orizzontale in alluminio Tipo -L- per T.S. con tiranti di polig. isolati per curve / con R<500m - Mensola 4200 mm - Tirante mensola-palo 2100÷3200 mm con tenditore - tiranti polig. / isolati L=1400 mm	CAD		1828,66
773/6260	Sospensione tipo N-C (37/A) con tirantini normali	CAD		796,37
773/6270	Sospensione tipo N-C (37/A) cc con tirantini speciali	CAD		1042,50
773/6280	Sospensione tipo N-C (37/A) i con tirantini speciali	CAD		1042,50
773/6290	Sospensione tipo N-C (37/A) isb con tirantini speciali	CAD		1042,50
773/6300	Sospensione a mensola orizzontale in alluminio Tipo -N- per posti di R.A. con e curve R>=500m -Mensola 3700 mm - Tirante mensola-palo 2100÷3200 mm con tenditore - tiranti di polig. a scavalco / 1100 mm	CAD		1354,56
773/6310	Sospensione tipo N-C (37/B) con tirantini normali	CAD		792,80
773/6320	Sospensione a mensola orizzontale in alluminio Tipo -N- per T.S. con tiranti di polig. isolati a scavalco / - Mensola 3700 mm - Tirante mensola-palo 2100÷3200 mm con tenditore - tiranti polig. isolati a / scavalco L= 1300 mm tipo normale	CAD		1557,74
773/6330	Sospensione tipo N-C (42/B) con tirantini normali	CAD		796,37
773/6340	Sospensione tipo N-C (42/B) is con tirantini speciali	CAD		1042,50
773/6350	Sospensione a mensola orizzontale in alluminio Tipo -N- per rettifilo e curve R>=500m - Mensola / 5200 mm - Tirante mensola-palo 3100÷4200 mm con tenditore - tiranti polig. L=1100 mm	CAD		1194,72
773/6360	Sospensione tipo N-T (32/B) con tirantini normali	CAD		792,80
773/6370	Sospensione tipo N-T (32/B) cc con tirantini speciali	CAD		1042,50
773/6380	Sospensione tipo N-T (37/A) con tirantini normali	CAD		796,37
773/6390	Sospensione tipo N-T (37/B) con tirantini normali	CAD		792,80
773/6400	Sospensione tipo N-T (37/B) i con tirantini speciali	CAD		1042,50
773/6410	Sospensione Tipo N per TS con Mensola 4200 mm - Tiranti mensola-palo 3100÷3700 mm con / tenditore - tirantino polig. isolati a scavalco L= 1300 mm tipo normale	CAD		1042,50
773/6420	Sospensione tipo N-T (37/B) isb con tirantini speciali	CAD		1042,50
773/6430	Sospensione a mensola orizzontale in alluminio Tipo -N- per posti di R.A. con e curve R>=500m -Mensola 1700 mm - Tirante mensola-palo 1100÷1700 mm con tenditore - tiranti di polig. a scavalco / 1100 mm	CAD		1194,72
773/6440	Sospensione tipo N-T (42/B) con tirantini normali	CAD		796,37
773/6450	Sospensione a mensola orizzontale in alluminio Tipo -N- per rettifilo e curve R>=500m - Mensola / 4700 mm - Tirante mensola-palo 3100÷4200 mm con tenditore - tiranti polig. L=1100 mm	CAD		1368,11
773/6460	Sospensione tipo R-C (42/A)	CAD		792,80
773/6470	Sospensione a mensola orizzontale in alluminio Tipo -IR- a ingombro ridotto h=450-550 per rettifilo e / curve R>=500m - Mensola 4200 mm - Tirante mensola-palo 2100÷3200 mm con tenditore - tiranti / polig. L=1100 mm	CAD		1381,65
773/6480	Sospensione a mensola orizzontale in alluminio Tipo -IR- a ingombro ridotto h=1000-1100 per piena / linea rettifilo e curve R>=500m - Mensola 4200 mm - Tirante mensola-palo 3100÷4200 mm con / tenditore - tiranti polig. L=1100 mm	CAD		1381,65
773/6490	Sospensione a mensola orizzontale in alluminio Tipo -IR- a ingombro ridotto h=1000-1100 per piena / linea rettifilo e curve R>=500m - Mensola 4200 mm - Tirante mensola-palo 2100÷3200 mm con / tenditore - tiranti polig. L=1100 mm	CAD		1194,72
773/6500	Sospensione tipo R-T (17/) H=1100	CAD		792,80
773/6510	Sospensione a mensola orizzontale in alluminio Tipo -IR- a ingombro ridotto h=1000-1100 per piena / linea rettifilo e curve R>=500m - Mensola 3200 mm - Tirante mensola-palo 2100÷3200 mm con / tenditore - tiranti polig. L=1150 mm	CAD		1194,72
773/6520	Sospensione a mensola orizzontale in alluminio Tipo -IR- a ingombro ridotto h=1000-1100 per piena / linea rettifilo e curve R>=500m - Mensola 3200 mm - Tirante mensola-palo 2100÷3200 mm con / tenditore - tiranti polig. L=1100 mm	CAD		1194,72
773/6530	Sospensione a mensola orizzontale in alluminio Tipo -FS- per fili inattivi nei posti di R.A./T.S. -Mensola 4200 mm - Tirante mensola-palo 2100÷3200 mm con tenditore - tiranti polig. per fili inattivi / L=1500 mm	CAD		1368,11
773/6540	Sospensione tipo R-T (37/B) H=1000	CAD		783,43
773/6550	Coppia Attacchi per Mensola/Tirante al palo LS14-LS16	CAD		81,51
773/6560	Coppia Attacchi per Mensola/Tirante al palo LS18-LS20	CAD		81,51
773/6570	Coppia Attacchi per Mensola/Tirante al palo LS22-LS24	CAD		163,04
773/6580	Coppia Attacchi per Mensola/Tirante al pendulo 150-250	CAD		137,96
773/6590	Coppia Attacchi per Mensola/Tirante alla traversa UPN160	CAD		79,90
773/6600	Sospensione a mensola orizzontale in alluminio Tipo -N- per rettifilo e curve R>=500m - Mensola / 5700 mm - Tirante mensola-palo 4100÷5200 mm con tenditore - tiranti polig. L=1100 mm	CAD		1490,02
773/6610	Sospensione a mensola orizzontale in alluminio Tipo -N- per rettifilo e curve R>=500m - Mensola / 1700 mm - Tirante mensola-palo 800÷1100 mm con tenditore - tiranti polig. L=1100 mm	CAD		1194,72
773/6620	Sospensione a mensola orizzontale in alluminio Tipo -FS- per fili inattivi nei posti di R.A./T.S. -Mensola 2200 mm - Tirante mensola-palo 1100÷1700 mm con tenditore - tiranti polig. per fili inattivi / L=900 mm	CAD		1194,72
773/6630	Sospensione a mensola orizzontale in alluminio Tipo -N- per rettifilo e curve R>=500m - Mensola / 2200 mm - Tirante mensola-palo 800÷1100 mm con tenditore - tiranti polig. L=1100 mm	CAD		1194,72
773/6640	Sospensione a mensola orizzontale in alluminio Tipo -N- per rettifilo e curve R>=500m - Mensola / 2700 mm - Tirante mensola-palo 1100÷1700 mm con tenditore - tiranti polig. L=1100 mm	CAD		1194,72
773/6650	Sospensione a mensola orizzontale in alluminio Tipo -FS- per fili inattivi nei posti di R.A./T.S. -Mensola 2200 mm - Tirante mensola-palo 800÷1100 mm con tenditore - tiranti polig. per fili inattivi / L=900 mm	CAD		1194,72
773/6660	Sospensione a mensola orizzontale in alluminio Tipo -N- per rettifilo e curve R>=500m - Mensola / 3700 mm - Tirante mensola-palo 2100÷3200 mm con tenditore - tiranti polig. L=1100 mm	CAD		1246,20
773/6670	Sospensione a mensola orizzontale in alluminio Tipo -FS- per fili inattivi nei posti di R.A./T.S. -Mensola 2700 mm - Tirante mensola-palo 1100÷1700 mm con tenditore - tiranti polig. per fili inattivi / L=700 mm	CAD		1194,72
773/6680	Sospensione a mensola orizzontale in alluminio Tipo -N- per rettifilo e curve R>=500m - Mensola / 3700 mm - Tirante mensola-palo 3100÷4200 mm con tenditore - tiranti polig. L=1100 mm	CAD		1354,56
773/6690	Sospensione a mensola orizzontale in alluminio Tipo -N- per rettifilo e curve R>=500m - Mensola / 4200 mm - Tirante mensola-palo 2100÷3200 mm con tenditore - tiranti polig. L=1100 mm	CAD		1273,29
773/6700	Sospensione a mensola orizzontale in alluminio Tipo -N- per rettifilo e curve R>=500m - Mensola / 4200 mm - Tirante mensola-palo 3100÷4200 mm con tenditore - tiranti polig. L=1100 mm	CAD		1354,56
773/6710	Sospensione a mensola orizzontale in alluminio Tipo -FS- per fili inattivi nei posti di R.A./T.S. -Mensola 3200 mm - Tirante mensola-palo 2100÷3200 mm con tenditore - tiranti polig. per fili inattivi / L=1100 mm	CAD		1194,72
773/6720	Sospensione a mensola orizzontale in alluminio Tipo -FS- per fili inattivi nei posti di R.A./T.S. -Mensola 1700 mm - Tirante mensola-palo 800÷1100 mm con tenditore - tiranti polig. per fili inattivi / L=700 mm	CAD		1194,72
773/6730	Sospensione a mensola orizzontale in alluminio Tipo -FS- per fili inattivi nei posti di R.A./T.S. -Mensola 4200 mm - Tirante mensola-palo 3100÷4200 mm con tenditore - tiranti polig. per fili inattivi / L=700 mm	CAD		1354,56
773/6740	Sospensione a mensola orizzontale in alluminio Tipo -FS- per fili inattivi nei posti di T.S.con tiranti di / polig. isolati - Mensola 2200 mm - Tirante mensola-palo 1600÷2200 mm con tenditore - tiranti di polig. / isolati L=1300 mm	CAD		1625,47
773/6750	Sospensione a mensola orizzontale in alluminio Tipo -FS- per fili inattivi nei posti di T.S.con tiranti di / polig. isolati - Mensola 2200 mm - Tirante mensola-palo 800÷1100 mm con tenditore - tiranti di polig. / isolati L=1300 mm	CAD		1625,47
773/6760	Sospensione a mensola orizzontale in alluminio Tipo -FS- per fili inattivi nei posti di T.S.con tiranti di / polig. isolati - Mensola 3200 mm - Tirante mensola-palo 2100÷3200 mm con tenditore - tiranti di polig. / isolati L=650 mm	CAD		1625,47
773/6770	Sospensione a mensola orizzontale in alluminio Tipo -FS- per fili inattivi nei posti di T.S.con tiranti di / polig. isolati - Mensola 3700 mm - Tirante mensola-palo 2100÷3200 mm con tenditore - tiranti di polig. / isolati curvo L=1300 mm	CAD		1828,66
773/6780	Sospensione a mensola orizzontale in alluminio Tipo -FS- per fili inattivi nei posti di T.S.con tiranti di / polig. isolati - Mensola 3700 mm - Tirante mensola-palo 2100÷3200 mm con tenditore - tiranti di polig. / isolati L=650 mm	CAD		1625,47
773/6790	Sospensione a mensola orizzontale in alluminio Tipo -FS- per fili inattivi nei posti di T.S.con tiranti di / polig. isolati - Mensola 4200 mm - Tirante mensola-palo 3100÷4200 mm con tenditore - tiranti di polig. / isolati curvo L=1300 mm	CAD		1828,66
773/6800	Sospensione a mensola orizzontale in alluminio Tipo -N- per T.S. con tiranti di polig. isolati a scavalco / - Mensola 1700 mm - Tirante mensola-palo 800÷1100 mm con tenditore - tiranti polig. isolati a / scavalco L= 1300 mm tipo normale	CAD		1625,47
773/6810	Sospensione a mensola orizzontale in alluminio Tipo -N- per T.S. con tiranti di polig. isolati a scavalco / - Mensola 1700 mm - Tirante mensola-palo 800÷1100 mm con tenditore - tiranti polig. isolati a / scavalco L= 1100 mm tipo basso	CAD		1381,65
773/6820	Sospensione a mensola orizzontale in alluminio Tipo -N- per T.S. con tiranti di polig. isolati a scavalco / - Mensola 2200 mm - Tirante mensola-palo 1600÷2200 mm con tenditore - tiranti polig. isolati a / scavalco L= 1300 mm tipo normale	CAD		1625,47
773/6830	Sospensione a mensola orizzontale in alluminio Tipo -N- per T.S. con tiranti di polig. isolati a scavalco / - Mensola 2200 mm - Tirante mensola-palo 800÷1100 mm con tenditore - tiranti polig. isolati a / scavalco L= 1300 mm tipo normale	CAD		1625,47
773/6840	Sospensione a mensola orizzontale in alluminio Tipo -N- per T.S. con tiranti di polig. isolati a scavalco / - Mensola 2700 mm - Tirante mensola-palo 1100÷1700 mm con tenditore - tiranti polig. isolati a / scavalco L= 1300 mm tipo normale	CAD		1625,47
773/6850	Sospensione a mensola orizzontale in alluminio Tipo -N- per T.S. con tiranti di polig. isolati a scavalco / - Mensola 4200 mm - Tirante mensola-palo 3100÷4200 mm con tenditore - tiranti polig. isolati a / scavalco L= 1300 mm tipo normale	CAD		1625,47
773/6860	Sospensione a mensola orizzontale in alluminio Tipo -N- per T.S. con tiranti di polig. isolati per curve / con R>=500m - Mensola 1700 mm - Tirante mensola-palo 800÷1100 mm con tenditore - tiranti polig. / isolati L= 1150 mm	CAD		1625,47
773/6870	Sospensione a mensola orizzontale in alluminio Tipo -N- per T.S. con tiranti di polig. isolati per curve / con R>=500m - Mensola 2200 mm - Tirante mensola-palo 800÷1100 mm con tenditore - tiranti polig. / isolati L= 1150 mm	CAD		1625,47
773/6880	Sospensione a mensola orizzontale in alluminio Tipo -N- per T.S. con tiranti di polig. isolati per curve / con R>=500m - Mensola 3700 mm - Tirante mensola-palo 2100÷3200 mm con tenditore - tiranti polig. / isolati L= 1150 mm	CAD		1760,93
773/6890	Sospensione a mensola orizzontale in alluminio Tipo -N- per T.S. con tiranti di polig. isolati per curve / con R>=500m - Mensola 3700 mm - Tirante mensola-palo 2100÷3200 mm con tenditore - tiranti polig. / isolati L= 1400 mm	CAD		1828,66
773/6900	Sospensione a mensola orizzontale in alluminio Tipo -N- per T.S. con tiranti di polig. isolati per curve / con R>=500m - Mensola 1700 mm - Tirante mensola-palo 1100÷1700 mm con tenditore - tiranti polig. / isolati L= 1150 mm	CAD		1625,47
773/6910	Sospensione a mensola orizzontale in alluminio Tipo -N- per T.S. con tiranti di polig. isolati per curve / con R>=500m - Mensola 4200 mm - Tirante mensola-palo 3100÷4200 mm con tenditore - tiranti polig. / isolati L= 1400 mm	CAD		1896,38
773/6920	Sospensione a mensola orizzontale in alluminio Tipo -IR- a ingombro ridotto h=1000-1100 per piena / linea rettifilo e curve R>=500m - Mensola 1700 mm - Tirante mensola-palo 800÷1100 mm con / tenditore - tiranti polig. L=1100 mm	CAD		1194,72
773/6930	Sospensione a mensola orizzontale in alluminio Tipo -IR- a ingombro ridotto h=1000-1100 con tiranti / polig. isolati - Mensola 1700 mm - Tirante mensola-palo 800÷1100 mm con tenditore - tiranti polig. / isolati L= 1150 mm	CAD		1194,72
773/6940	Sospensione a mensola orizzontale in alluminio Tipo -N- per fili inattivi nei T.S. per curve R>=500m -Mensola 3200 mm - Tirantemensola-palo 2100÷3200 mm con tenditore - tiranti polig. L= 750 mm	CAD		1194,72
773/6950	Sospensione a mensola orizzontale in alluminio Tipo -N- per fili inattivi nei T.S. per curve R>=500m -Mensola 3700 mm - Tirantemensola-palo 2100÷3200 mm con tenditore - tiranti polig. L= 750 mm	CAD		1354,56
773/6960	Sospensione a mensola orizzontale in alluminio Tipo -FS- per fili inattivi nei posti di R.A./T.S. -Mensola 5200 mm - Tirante mensola-palo 3100÷4200 mm con tenditore - tiranti polig. per fili inattivi / L=900 mm	CAD		1381,65
773/6970	Sospensione a mensola orizzontale in alluminio Tipo -N- con D.R. maggiorata con 2 tiranti mensola-palo per rettifilo e curve R>=500m - Mensola 4700 mm - Tirante mensola-palo 2100÷3200 mm con / tenditore - Tirante mensola-palo 4100÷5200 mm con tenditore - tiranti polig. L= 1100 mm	CAD		1557,74
773/6980	Sospensione a mensola orizzontale in alluminio Tipo -N- con D.R. maggiorata con 2 tiranti mensola-palo per rettifilo e curve R>=500m - Mensola 5200 mm - Tirante mensola-palo 2100÷3200 mm con / tenditore - Tirante mensola-palo 4100÷5200 mm con tenditore - tiranti polig. L= 1100 mm	CAD		1557,74
773/6990	Sospensione a mensola orizzontale in alluminio Tipo -FS- per fili inattivi nei posti di R.A./T.S. -Mensola 4200 mm - Tirante mensola-palo 2100÷3200 mm con tenditore - tiranti polig. per fili inattivi / L=1300 mm	CAD		1354,56
773/7000	Sospensione a mensola orizzontale in alluminio Tipo -N- con D.R. maggiorata con 2 tiranti mensola-palo per rettifilo e curve R>=500m - Mensola 5700 mm - Tirante mensola-palo 2100÷3200 mm con / tenditore - Tirante mensola-palo 4100÷5200 mm con tenditore - tiranti polig. L= 1100 mm	CAD		1557,74
773/7010	Sospensione a mensola orizzontale in alluminio Tipo -FS- per fili inattivi nei posti di R.A./T.S. -Mensola 4700 mm - Tirante mensola-palo 2100÷3200 mm con tenditore - tiranti polig. per fili inattivi / L=1300 mm	CAD		1368,11
773/7020	Sospensione a mensola orizzontale in alluminio Tipo -FS- per fili inattivi con D.R. maggiorata con 2 / tiranti mensola-palo e contiranti di polig. Isolati - Mensola 5700 mm - Tirante mensola-palo / 2100÷3200 mm con tenditore - Tirante mensola-palo 4100÷5200 mm con tenditore - tiranti polig. / isolati L= 1300 mm	CAD		2099,57
773/7030	Sospensione a mensola orizzontale in alluminio Tipo -FS- per fili inattivi con D.R. maggiorata con 2 / tiranti mensola-palo e contiranti di polig. Isolati - Mensola 6200 mm - Tirante mensola-palo / 2100÷3200 mm con tenditore - Tirante mensola-palo 4100÷5200 mm con tenditore - tiranti polig. / isolati L= 1300 mm	CAD		2099,57
773/7040	Sospensione a mensola orizzontale in alluminio Tipo -FS- per fili inattivi con D.R. maggiorata con 2 / tiranti mensola-palo - Mensola 5200 mm - Tirante mensola-palo 2100÷3200 mm con tenditore -Tirante mensola-palo 4100÷5200 mm con tenditore - tiranti polig.per fili inattivi L= 700 mm	CAD		1625,47
773/7050	Sospensione a mensola orizzontale in alluminio Tipo -FS- per fili inattivi con D.R. maggiorata con 2 / tiranti mensola-palo - Mensola 6200 mm - Tirante mensola-palo 2100÷3200 mm con tenditore -Tirante mensola-palo 4100÷5200 mm con tenditore - tiranti polig.per fili inattivi L= 700 mm	CAD		1828,66
773/7060	Sospensione a mensola orizzontale in alluminio Tipo -N- in corrispondenza dei deviatoi con tiranti di / polig. regolabili - Mensola 2700 mm - Tirante mensola-palo 1600÷2200 mm con tenditore - con / impiego di tiranti polig. regolabili 1550÷2000 mm	CAD		1381,65
773/7070	Sospensione a mensola orizzontale in alluminio Tipo -N- in corrispondenza dei deviatoi con tiranti di / polig. regolabili - Mensola 1700 mm - Tirante mensola-palo 800÷1100 mm con tenditore - con impiego / di tiranti polig. regolabili 1250÷1550 mm a scavalco	CAD		1368,11
773/7080	Sospensione a mensola orizzontale in alluminio Tipo -N- in corrispondenza dei deviatoi con tiranti di / polig. regolabili - Mensola 1700 mm - Tirante mensola-palo 800÷1100 mm con tenditore - con impiego / di tiranti polig. regolabili 1250÷1550 mm	CAD		1354,56
773/7090	Sospensione a mensola orizzontale in alluminio Tipo -N- in corrispondenza dei deviatoi con tiranti di / polig. regolabili - Mensola 2200 mm - Tirante mensola-palo 1600÷2200 mm con tenditore - con / impiego di tiranti polig. regolabili 1250÷1550 mm a scavalco	CAD		1381,65
773/7100	Sospensione a mensola orizzontale in alluminio Tipo -N- in corrispondenza dei deviatoi con tiranti di / polig. regolabili - Mensola 3700 mm - Tirante mensola-palo 2100÷3200 mm con tenditore - con / impiego di tiranti polig. regolabili 1250÷1550 mm	CAD		1381,65
773/7110	Sospensione a mensola orizzontale in alluminio Tipo -N- in corrispondenza dei deviatoi con tiranti di / polig. regolabili - Mensola 2200 mm - Tirante mensola-palo 1100÷1700 mm con tenditore - con / impiego di tiranti polig. regolabili 1250÷1550 mm a scavalco	CAD		1381,65
773/7120	Sospensione a mensola orizzontale in alluminio Tipo -N- in corrispondenza dei deviatoi con tiranti di / polig. regolabili - Mensola 3200 mm - Tirante mensola-palo 1100÷1700 mm con tenditore - con / impiego di tiranti polig. regolabili 1250÷1550 mm	CAD		1625,47
773/7130	Sospensione a mensola orizzontale in alluminio Tipo -N- in corrispondenza dei deviatoi con tiranti di / polig. regolabili - Mensola 2700 mm - Tirante mensola-palo 1600÷2200 mm con tenditore - con / impiego di tiranti polig. regolabili 1250÷1550 mm	CAD		1381,65
773/7140	Sospensione a mensola orizzontale in alluminio Tipo -N- in corrispondenza dei deviatoi con tiranti di / polig. regolabili - Mensola 4700 mm - Tirante mensola-palo 2100÷3200 mm con tenditore - con / impiego di tiranti polig. regolabili 1250÷1550 mm	CAD		1557,74
773/7150	Sospensione a mensola orizzontale in alluminio Tipo -N- in corrispondenza dei deviatoi con tiranti di / polig. regolabili - Mensola 1700 mm - Tirante mensola-palo 1100÷1700 mm con tenditore - con / impiego di tiranti polig. regolabili 1550÷2000 mm a scavalco	CAD		1381,65
773/7160	Sospensione a mensola orizzontale in alluminio Tipo -DV- per corde portanti in corrispondenza dei / deviatoi - Mensola 2200 mm - Tirante mensola-palo 1100÷1700 mm con tenditore	CAD		934,65
773/7170	Sospensione a mensola orizzontale in alluminio Tipo -DV- per corde portanti in corrispondenza dei / deviatoi - Mensola 1200 mm - Tirante mensola-palo 800÷1100 mm con tenditore	CAD		934,65
773/7180	Sospensione a mensola orizzontale in alluminio Tipo -DV- per corde portanti in corrispondenza dei / deviatoi - Mensola 1700 mm - Tirante mensola-palo 800÷1100 mm con tenditore	CAD		934,65
773/7190	Sospensione a mensola orizzontale in alluminio Tipo -FS- per filo inattivo con tirante di polig. isolato / per binari secondari -Mensola 1200 mm - Tirante mensola-palo 800÷1100 mm con tenditore - con / tirante polig. isolato 650 mm	CAD		1194,72
773/7200	Sospensione a mensola orizzontale in alluminio Tipo -FS- per filo inattivo con tirante di polig. isolato / per binari secondari -Mensola 1700 mm - Tirante mensola-palo 1100÷1700 mm con tenditore - con / tirante polig. isolato 1300 mm tipo curvo	CAD		1194,72
773/7210	Sospensione a mensola orizzontale in alluminio Tipo -FS- per filo inattivo con tirante di polig. isolato / per binari secondari -Mensola 1700 mm - Tirante mensola-palo 800÷1100 mm con tenditore - con / tirante polig. isolato 650 mm	CAD		1194,72
773/7220	Sospensione a mensola orizzontale in alluminio Tipo -FS- per filo inattivo con tirante di polig. isolato / per binari secondari -Mensola 2200 mm - Tirante mensola-palo 1100÷1700 mm con tenditore - con / tirante polig. isolato 1300 mm tipo curvo	CAD		1194,72
773/7230	Sospensione a mensola orizzontale in alluminio Tipo -FS- per filo inattivo con tirante di polig. isolato / per binari secondari -Mensola 2200 mm - Tirante mensola-palo 1100÷1700 mm con tenditore - con / tirante polig. isolato 1300 mm	CAD		1194,72
773/7240	Sospensione a mensola orizzontale in alluminio Tipo -FS- per filo inattivo con tirante di polig. isolato / per binari secondari -Mensola 2200 mm - Tirante mensola-palo 800÷1100 mm con tenditore - con / tirante polig. isolato 1300 mm	CAD		1194,72
773/7250	Sospensione a mensola orizzontale in alluminio Tipo -FS- per filo inattivo con tirante di polig. isolato / per binari secondari -Mensola 4200 mm - Tirante mensola-palo 3100÷4200 mm con tenditore - con / tirante polig. isolato 650 mm	CAD		1381,65
773/7260	Sospensione a mensola orizzontale in alluminio Tipo -N- con tirante di polig. isolato per binari / secondari - Mensola 1700 mm - Tirante mensola-palo 800÷1100 mm con tenditore - con tirante polig. / isolato 1150 mm	CAD		1194,72
773/7270	Sospensione a mensola orizzontale in alluminio Tipo -N- con tirante di polig. isolato per binari / secondari - Mensola 2200 mm - Tirante mensola-palo 1600÷2200 mm con tenditore - con tirante / polig. Isolato 1400 mm	CAD		1354,56
773/7280	Sospensione a mensola orizzontale in alluminio Tipo -N- con tirante di polig. isolato per binari / secondari - Mensola 2700 mm - Tirante mensola-palo 1600÷2200 mm con tenditore - con tirante / polig. isolato 1400 mm	CAD		1381,65
773/7290	Sospensione a mensola orizzontale in alluminio Tipo -N- con tiranti di polig. regolabili in / corrispondenza dei deviatoi per binari secondari - Mensola 2200 mm - Tirante mensola-palo / 1100÷1700 mm con tenditore - con tiranti di polig. regolabili 1550÷2000 mm	CAD		1354,56
773/7300	Sospensione a mensola orizzontale in alluminio Tipo -N- con tiranti di polig. regolabili in / corrispondenza dei deviatoi per binari secondari - Mensola 2700 mm - Tirante mensola-palo / 1100÷1700 mm con tenditore - con tiranti di polig. regolabili 1250÷1550 mm	CAD		1354,56
773/7310	Sospensione a mensola orizzontale in alluminio Tipo -L- per T.S. con tiranti di polig. isolati per curve / con R<500m - Mensola 4200 mm - Tirante mensola-palo 3100÷4200 mm con tenditore - tiranti polig. / isolati L=1400 mm	CAD		1896,38
773/7320	Sospensione a mensola orizzontale in alluminio Tipo -RT- per ritenuta di n° 1-2 filo/i di contatto con / tiranti di polig. regolabili a scavalco - Mensola 1700 mm - Tirante mensola-palo 1100÷1700 mm con / tenditore - tiranti polig. regolabili a scavalco L=2900÷3350 mm	CAD		1194,72
773/7330	Sospensione a mensola orizzontale in alluminio Tipo -RT- per ritenuta di n° 1-2 filo/i di contatto con / tiranti di polig. regolabili a scavalco - Mensola 1700 mm - Tirante mensola-palo 1100÷1700 mm con / tenditore - tiranti polig. regolabili a scavalco L=3350÷3800 mm	CAD		1194,72
773/7340	Sospensione a mensola orizzontale in alluminio Tipo -RT- per ritenuta di n° 1-2 filo/i di contatto con / tiranti di polig. regolabili a scavalco - Mensola 3200 mm - Tirante mensola-palo 2100÷3200 mm con / tenditore - tiranti polig. regolabili a scavalco L=2450÷2900 mm	CAD		1194,72
773/7350	Sospensione a mensola orizzontale in alluminio Tipo -IR- a ingombro ridotto h=1000-1100 per piena / linea rettifilo e curve R>=500m - Mensola 5200 mm - Tirante mensola-palo 3100÷4200 mm con / tenditore - tiranti polig. L=1100 mm	CAD		1381,65
773/7360	Sospensione a mensola orizzontale in alluminio Tipo -N- con D.R. maggiorata con 2 tiranti mensola-palo con tiranti di polig. isolati a scavalco - Mensola 5200 mm - Tirante mensola-palo 2100÷3200 mm / con tenditore - Tirante mensola-palo 4100÷5200 mm con tenditore - tiranti polig. isolati a scavalco tipo / normale L= 1300	CAD		2031,84
773/7370	Sospensione a mensola orizzontale in alluminio Tipo -RT- per ritenuta di n° 1-2 filo/i di contatto con / tiranti di polig. regolabili a scavalco - Mensola 1700 mm - Tirante mensola-palo 1100÷1700 mm con / tenditore - tiranti polig. regolabili a scavalco L=2450÷2900 mm	CAD		1194,72
773/7380	Sospensione a mensola orizzontale in alluminio Tipo -DV- per corda portante in corrispondenza dei / deviatoi per binari secondari- Mensola 1200 mm - Tirante mensola-palo 800÷1100 mm con tenditore	CAD		934,65
773/7390	Sospensione a mensola orizzontale in alluminio Tipo -DV- per corda portante in corrispondenza dei / deviatoi per binari secondari- Mensola 1700 mm - Tirante mensola-palo 800÷1100 mm con tenditore	CAD		934,65
773/7400	Sospensione a mensola orizzontale in alluminio Tipo -DV- per corda portante in corrispondenza dei / deviatoi per binari secondari- Mensola 4200 mm - Tirante mensola-palo 2100÷3200 mm con tenditore	CAD		934,65
773/7410	Sospensione a mensola orizzontale in alluminio Tipo -N- per binari secondari e curve R>=500m -Mensola 7200 mm - Tirante mensola-palo 6100÷7200 mm con tenditore - tirante polig. L=1100 mm	CAD		1625,47
773/7420	Sospensione a mensola orizzontale in alluminio Tipo -N- per binari secondari e curve R>=500m -Mensola 1700 mm - Tirante mensola-palo 800÷1100 mm con tenditore - tirante polig. L=1100 mm	CAD		934,65
773/7430	Sospensione a mensola orizzontale in alluminio Tipo -IR- a ingombro ridotto h=800-900 per piena / linea - Mensola 2700 mm - Tirante mensola-palo 2100÷3200 mm con tenditore - tiranti polig. L=1100 / mm	CAD		1490,02
773/7440	Sospensione a mensola orizzontale in alluminio Tipo -N- per binari secondari e curve R>=500m -Mensola 2200 mm - Tirante mensola-palo 800÷1100 mm con tenditore - tirante polig. L=1100 mm	CAD		934,65
773/7450	Sospensione a mensola orizzontale in alluminio Tipo -N- per binari secondari e curve R>=500m -Mensola 3200 mm - Tirante mensola-palo 2100÷3200 mm con tenditore - tirante polig. L=1100 mm	CAD		1194,72
773/7460	Sospensione a mensola orizzontale in alluminio Tipo -N- per binari secondari e curve R>=500m -Mensola 7700 mm - Tirante mensola-palo 6100÷7200 mm con tenditore - tirante polig. L=1100 mm	CAD		1625,47
773/7470	Sospensione a mensola orizzontale in alluminio Tipo -IR- a ingombro ridotto h=800-900 per binari / secondari - Mensola 2700 mm - Tirante mensola-palo 2100÷3200 mm con tenditore - tirante polig. / L=1100 mm	CAD		1381,65
773/7480	Sospensione a mensola orizzontale in alluminio Tipo -N- per binari secondari e curve R>=500m -Mensola 4200 mm - Tirante mensola-palo 2100÷3200 mm con tenditore - tirante polig. L=1100 mm	CAD		1194,72
773/7490	Sospensione a mensola orizzontale in alluminio Tipo -N- per binari secondari e curve R>=500m -Mensola 4200 mm - Tirante mensola-palo 3100÷4200 mm con tenditore - tirante polig. L=1100 mm	CAD		1194,72
773/7500	Sospensione a mensola orizzontale in alluminio Tipo -FS- per filo inattivo con tirante di polig. isolato / per binari secondari -Mensola 2700 mm - Tirante mensola-palo 1100÷1700 mm con tenditore - con / tirante polig. isolato 650 mm	CAD		1194,72
773/7510	Sospensione a mensola orizzontale in alluminio Tipo -N- per binari secondari e curve R>=500m -Mensola 4700 mm - Tirante mensola-palo 3100÷4200 mm con tenditore - tirante polig. L=1100 mm	CAD		1194,72
773/7520	Sospensione a mensola orizzontale in alluminio Tipo -N- per binari secondari e curve R>=500m -Mensola 4700 mm - Tirante mensola-palo 4100÷5200 mm con tenditore - tirante polig. L=1100 mm	CAD		1194,72
773/7530	Sospensione a mensola orizzontale in alluminio Tipo -N- per binari secondari e curve R>=500m -Mensola 5200 mm - Tirante mensola-palo 3100÷4200 mm con tenditore - tirante polig. L=1100 mm	CAD		1194,72
773/7540	Sospensione a mensola orizzontale in alluminio Tipo -N- per binari secondari e curve R>=500m -Mensola 5200 mm - Tirante mensola-palo 4100÷5200 mm con tenditore - tirante polig. L=1100 mm	CAD		1354,56
773/7550	Sospensione a mensola orizzontale in alluminio Tipo -N- per binari secondari e curve R>=500m -Mensola 5700 mm - Tirante mensola-palo 4100÷5200 mm con tenditore - tirante polig. L=1100 mm	CAD		1368,11
773/7560	Sospensione a mensola orizzontale in alluminio Tipo -N- per filo inattivo negli scambi ad incrocio per / binari secondari - Mensola 1200 mm - Tirante mensola-palo 800÷1100 mm con tenditore - tirante / polig. L=750 mm	CAD		934,65
773/7570	Sospensione a mensola orizzontale in alluminio Tipo -N- per filo inattivo negli scambi ad incrocio per / binari secondari - Mensola 1700 mm - Tirante mensola-palo 800÷1100 mm con tenditore - tirante / polig. L=750 mm	CAD		934,65
773/7580	Sospensione a mensola orizzontale in alluminio Tipo -N- con tirante di polig. isolato per binari / secondari - Mensola 1700 mm - Tirante mensola-palo 1100÷1700 mm con tenditore - con tirante / polig. isolato 1150 mm	CAD		1194,72
773/7590	Sospensione a mensola orizzontale in alluminio Tipo -N- per filo inattivo negli scambi ad incrocio per / binari secondari - Mensola 2700 mm - Tirante mensola-palo 1600÷2200 mm con tenditore - tirante / polig. L=750 mm	CAD		1194,72
773/7600	Sospensione a mensola orizzontale in alluminio Tipo -N- con tirante polig. regolabile per binari / secondari - Mensola 1700 mm - Tirante mensola-palo 1100÷1700 mm con tenditore - tirante polig. / regolabile L=1250÷1550 mm	CAD		1194,72
773/7610	Sospensione a mensola orizzontale in alluminio Tipo -N- con tirante polig. regolabile per binari / secondari - Mensola 1700 mm - Tirante mensola-palo 1100÷1700 mm con tenditore - tirante polig. / regolabile a scavalco L=1250÷1550 mm	CAD		1194,72
773/7620	Sospensione a mensola orizzontale in alluminio Tipo -N- con tirante polig. regolabile per binari / secondari - Mensola 2200 mm - Tirante mensola-palo 1600÷2200 mm con tenditore - tirante polig. / regolabile a scavalco L=1250÷1550 mm	CAD		1194,72
773/7630	Sospensione a mensola orizzontale in alluminio Tipo -FS- per filo inattivo per binari secondari -Mensola 3200 mm - Tirante mensola-palo 2100÷3200 mm con tenditore - tirante polig. L=900 mm	CAD		1194,72
773/7640	Sospensione a mensola orizzontale in alluminio Tipo -N- con tirante polig. regolabile per binari / secondari - Mensola 2200 mm - Tirante mensola-palo 1100÷1700 mm con tenditore - tirante polig. / regolabile L=1250÷1550 mm	CAD		1194,72
773/7650	Sospensione a mensola orizzontale in alluminio Tipo -FS- per filo inattivo per binari secondari -Mensola 1200 mm - Tirante mensola-palo 800÷1100 mm con tenditore - tirante polig. L=700 mm	CAD		934,65
773/7660	Sospensione a mensola orizzontale in alluminio Tipo -FS- per filo inattivo per binari secondari -Mensola 1700 mm - Tirante mensola-palo 800÷1100 mm con tenditore - tirante polig. L=700 mm	CAD		934,65
773/7670	Sospensione a mensola orizzontale in alluminio Tipo -FS- per filo inattivo per binari secondari -Mensola 1700 mm - Tirante mensola-palo 800÷1100 mm con tenditore - tirante polig. L=900 mm	CAD		934,65
773/7680	Sospensione a mensola orizzontale in alluminio Tipo -FS- per filo inattivo per binari secondari -Mensola 2200 mm - Tirante mensola-palo 1600÷2200 mm con tenditore - tirante polig. L=900 mm	CAD		934,65
773/7690	Sospensione a mensola orizzontale in alluminio Tipo -FS- per filo inattivo per binari secondari -Mensola 2200 mm - Tirante mensola-palo 1100÷1700 mm con tenditore - tirante polig. L=1500 mm	CAD		1194,72
773/7700	Sospensione a mensola orizzontale in alluminio Tipo -FS- per filo inattivo per binari secondari -Mensola 2700 mm - Tirante mensola-palo 1600÷2200 mm con tenditore - tirante polig. L=1500 mm	CAD		1194,72
773/7710	Sospensione a mensola orizzontale in alluminio Tipo -FS- per filo inattivo per binari secondari -Mensola 3700 mm - Tirante mensola-palo 3100÷4200 mm con tenditore - tirante polig. L=1300 mm	CAD		1194,72
773/7720	Sospensione per 1 filo di contatto nei deviatoi - Mensola 1700 mm - Tirante mensola-palo 900÷1500 / mm senza tenditore con tirantini polig. regolabili 2450÷2900 mm a scavalco	CAD		1023,77
773/7730	Sospensione a mensola orizzontale in alluminio Tipo -DV- per corda portante con isolatore sotto la / mensola per binari secondari- Mensola 1200 mm - Tirante mensola-palo 800÷1100 mm con tenditore	CAD		934,65
773/7740	Sospensione a mensola orizzontale in alluminio Tipo -FS- per fili inattivi con D.R. maggiorata con 2 / tiranti mensola-palo - Mensola 5200 mm - Tirante mensola-palo 2100÷3200 mm con tenditore -Tirante mensola-palo 3100÷4200 mm con tenditore - tiranti polig.per fili inattivi L= 700 mm	CAD		1625,47
773/7750	Sospensione a mensola orizzontale in alluminio Tipo -IR- a ingombro ridotto h=800-900 per binari / secondari - Mensola 4200 mm - Tirante mensola-palo 2100÷3200 mm con tenditore - tirante polig. / L=1100 mm	CAD		1625,47
773/7760	Sospensione a mensola orizzontale in alluminio Tipo -N- con tirante di polig. a scavalco per binari / secondari - Mensola 1700 mm- Tirante mensola-palo 800÷1100 mm con tenditore - tirante polig. a / scavalco L=1100 mm	CAD		934,65
773/7770	Sospensione a mensola orizzontale in alluminio Tipo -N- con tirante di polig. a scavalco per binari / secondari - Mensola 4700 mm- Tirante mensola-palo 3100÷4200 mm con tenditore - tirante polig. a / scavalco L=1100 mm	CAD		1354,56
773/7780	Sospensione a mensola orizzontale in alluminio Tipo -IR- h=1000-1100 per binari secondari con tiranti / di polig. regolabili - Mensola 2200 mm - Tirante mensola-palo 1600÷2200 mm con tenditore - tiranti / polig. regolabili L=1250÷1550 mm	CAD		1368,11
773/7790	Sospensione a mensola orizzontale in alluminio Tipo -IR- h=1000-1100 per binari secondari con tiranti / di polig. regolabili - Mensola 2700 mm - Tirante mensola-palo 1100÷1700 mm con tenditore - tiranti / polig. regolabili L=1250÷1550 mm	CAD		1381,65
773/7800	Sospensione a mensola orizzontale in alluminio Tipo -IR- h=1000-1100 per binari secondari con tiranti / di polig. regolabili - Mensola 4200 mm - Tirante mensola-palo 2100÷3200 mm con tenditore - tiranti / polig. Regolabili L=1250÷1550 mm	CAD		1625,47
773/7810	Sospensione a mensola orizzontale in alluminio Tipo -L- per curve R<500m per binari secondari -Mensola 3700 mm - Tirante mensola-palo 2100÷3200 mm con tenditore - tirante polig. L=1150 mm	CAD		1194,72
773/7820	Sospensione a mensola orizzontale in alluminio Tipo -FS- per filo inattivo con tirante di polig. / regolabile per binari secondari- Mensola 2700 mm - Tirante mensola-palo 1600÷2200 mm con / tenditore - tirante polig. regolabile L=1550÷2000 mm	CAD		1194,72
773/7830	Sospensione a mensola orizzontale in alluminio Tipo -FS- per filo inattivo con tirante di polig. / regolabile per binari secondari- Mensola 2700 mm - Tirante mensola-palo 2100÷3200 mm con / tenditore - tirante polig. regolabile L=1550÷2000 mm	CAD		1354,56
773/7840	Sospensione a mensola orizzontale in alluminio Tipo -FS- per filo inattivo con tirante di polig. / regolabile per binari secondari- Mensola 5200 mm - Tirante mensola-palo 3100÷4200 mm con / tenditore - tirante polig. regolabile L=1550÷2000 mm	CAD		1194,72
773/7850	Terna Attacchi Mensola/Tirante su pali LS 18/20	CAD		119,86
773/7860	Terna Attacchi Mensola/Tirante su pali LS 22/24	CAD		239,71
773/7870	Sospensione a mensola orizzontale in alluminio Tipo -N- per rettifilo e curve R>=500m - Mensola / 1700 mm - Tirante mensola-palo 1100÷1700 mm con tenditore - tiranti polig. L=1100 mm	CAD		1083,65
773/7880	Sospensione a mensola orizzontale in alluminio Tipo -N- per rettifilo e curve R>=500m - Mensola / 3200 mm - Tirante mensola-palo 2100÷3200 mm con tenditore - tiranti polig. L=1100 mm	CAD		1219,10
773/7890	Sospensione a mensola orizzontale in alluminio Tipo -FS- per fili inattivi nei posti di R.A./T.S. -Mensola 3200 mm - Tirante mensola-palo 2100÷3200 mm con tenditore - tiranti polig. per fili inattivi / L=700 mm	CAD		1194,72
773/7900	Sospensione a mensola orizzontale in alluminio Tipo -FS- per fili inattivi nei posti di R.A./T.S. -Mensola 4200 mm - Tirante mensola-palo 2100÷3200 mm con tenditore - tiranti polig. per fili inattivi / L=700 mm	CAD		1354,56
773/7910	Sospensione a mensola orizzontale in alluminio Tipo -FS- per fili inattivi nei posti di T.S.con tiranti di / polig. isolati - Mensola 4200 mm - Tirante mensola-palo 2100÷3200 mm con tenditore - tiranti di polig. / isolati L=650 mm	CAD		1828,66
773/7920	Sospensione a mensola orizzontale in alluminio Tipo -FS- per fili inattivi nei posti di T.S.con tiranti di / polig. isolati - Mensola 4200 mm - Tirante mensola-palo 2100÷3200 mm con tenditore - tiranti di polig. / isolati L=1300 mm	CAD		1557,74
773/7930	Sospensione a mensola orizzontale in alluminio Tipo -N- per T.S. con tiranti di polig. isolati a scavalco / - Mensola 3200 mm - Tirante mensola-palo 2100÷3200 mm con tenditore - tiranti polig. isolati a / scavalco L= 1300 mm tipo normale	CAD		1557,74
773/7940	Sospensione a mensola orizzontale in alluminio Tipo -N- per T.S. con tiranti di polig. isolati a scavalco / - Mensola 4200 mm - Tirante mensola-palo 2100÷3200 mm con tenditore - tiranti polig. isolati a / scavalco L= 1300 mm tipo normale	CAD		1625,47
773/7950	Sospensione a mensola orizzontale in alluminio Tipo -N- per T.S. con tiranti di polig. isolati per curve / con R>=500m - Mensola 4200 mm - Tirante mensola-palo 2100÷3200 mm con tenditore - tiranti polig. / isolati L= 1150 mm	CAD		1828,66
773/7960	Sospensione a mensola orizzontale in alluminio Tipo -FS- per filo inattivo con tirante di polig. isolato / per binari secondari -Mensola 4200 mm - Tirante mensola-palo 2100÷3200 mm con tenditore - con / tirante polig. isolato 650 mm	CAD		1381,65
773/7970	Sospensione a mensola orizzontale in alluminio Tipo -N- con tiranti di polig. regolabili in / corrispondenza dei deviatoi per binari secondari - Mensola 3700 mm - Tirante mensola-palo / 2100÷3200 mm con tenditore - con tiranti di polig. regolabili 1250÷1550 mm	CAD		1381,65
773/7980	Sospensione a mensola orizzontale in alluminio Tipo -FS- per filo inattivo per binari secondari -Mensola 2700 mm - Tirante mensola-palo 1100÷1700 mm con tenditore - tirante polig. L=1300 mm	CAD		1194,72
773/7990	Sospensione a mensola orizzontale in alluminio Tipo -FS- per filo inattivo per binari secondari -Mensola 3700 mm - Tirante mensola-palo 2100÷3200 mm con tenditore - tirante polig. L=500 mm	CAD		1194,72
773/8000	Tirante di poligonazione isolato a scavalco L=1300 mm per posti di sezionamento - Tipo normale per / sospensioni a mensola orizzontale in profilo di alluminio	CAD		298,00
773/8010	Tirante di poligonazione isolato a scavalco L=1100 mm per posti di sezionamento - Tipo basso per / sospensioni a mensola orizzontale in profilo di alluminio	CAD		304,44
773/8020	Isolatore portante con staffa per morsetto corde portanti impiegato sotto-mensola orizzontale in / alluminio - Specifiche Tecnichedi Fornitura RFI DPRIM STF IFS TE 067 A - RFI DMA IM TE SP IFS / 025 A	CAD		298,00
773/8030	Tirante di poligonazione isolato L=1300 mm per fili inattivi nei posti di sezionamento per sospensioni / a mensola orizzontale inprofilo di alluminio	CAD		243,82
773/8040	Tirante di poligonazione isolato L=1150 mm per posti di sezionamento per sospensioni a mensola / orizzontale in profilo di alluminio	CAD		325,09
773/8050	Tirante di poligonazione isolato L=1400 mm per nei posti di sezionamento per sospensioni a mensola / orizzontale in profilo di alluminio	CAD		390,22
773/8060	Tirante di poligonazione isolato L=1300 mm per fili inattivi nei posti di sezionamento tipo curvo / sollevamento S >300 mm per sospensioni a mensola orizzontale in profilo di alluminio	CAD		270,91
773/8070	Tirante di poligonazione isolato L=650 mm per fili inattivi nei posti di sezionamento tipo curvo / sollevamento S =500 mm per sospensioni a mensola orizzontale in profilo di alluminio	CAD		298,00
773/8080	Mensola in profilo di alluminio 100x80x1200	CAD		155,77
773/8090	Mensola in profilo di alluminio 100x80x1500	CAD		203,18
773/8100	Mensola in profilo di alluminio 100x80x1700	CAD		182,87
773/8110	Mensola in profilo di alluminio 100x80x2200	CAD		223,50
773/8120	Mensola in profilo di alluminio 100x80x2700	CAD		270,91
773/8130	Mensola in profilo di alluminio 100x80x3200	CAD		298,00
773/8140	Mensola in profilo di alluminio 100x80x3400	CAD		318,32
773/8150	Mensola in profilo di alluminio 100x80x3700	CAD		331,87
773/8160	Mensola in profilo di alluminio 100x80x4200	CAD		379,28
773/8170	Mensola in profilo di alluminio 100x80x4700	CAD		419,91
773/8180	Mensola in profilo di alluminio 100x80x5200	CAD		460,55
773/8190	Mensola in profilo di alluminio 100x80x5700	CAD		501,19
773/8200	Mensola in profilo di alluminio 100x80x6200	CAD		555,37
773/8210	Tirante di poligonazione L=1100 mm per sospensioni a mensola orizzontale in profilo di alluminio	CAD		47,41
773/8220	Attacco della mensola in profilo di alluminio al palo LS\LSF 14-16	CAD		71,79
773/8230	Attacco della mensola in profilo di alluminio al palo LS\LSF 18-20	CAD		74,50
773/8240	Attacco della mensola in profilo di alluminio al palo LS\LSF 22-24	CAD		128,68
773/8250	Attacco del tirante della mensola al palo LS\LSF 14 - 16	CAD		70,44
773/8260	Attacco del tirante della mensola al palo LS\LSF 18 - 20	CAD		67,73
773/8270	Attacco del tirante della mensola al palo LS\LSF 22 - 24	CAD		128,68
773/8280	Attacco della mensola al pendulo 150x250	CAD		115,14
773/8290	Attacco della mensola alla traversa UPN 160	CAD		67,73
773/8300	Attacco del tirante al pendulo 150x250	CAD		108,36
773/8310	Attacco del tirante alla traversa UPN 160	CAD		60,96
773/8320	Tirante di poligonazione L=1150 mm per sospensioni orizzontale con profilo di alluminio	CAD		88,05
773/8330	Attacco a forcella del tirante mensola-palo su mensola orizzontale in alluminio - Specifica Tecnica di / Fornitura RFI DPRIM STF IFS TE 064 A	CAD		47,41
773/8340	Tirante mensola-palo variabile L = 900÷1500 mm senza tenditore per sospensione orizzontale in / profilo di alluminio	CAD		49,69
773/8350	Tirante mensola-palo variabile L = 1400÷2000 mm senza tenditore per sospensione orizzontale in / profilo di alluminio	CAD		56,72
773/8360	Tirante mensola-palo variabile L = 1900÷2500 mm senza tenditore per sospensione orizzontale in / profilo di alluminio	CAD		63,15
773/8370	Tirante mensola-palo variabile L = 2400÷3000 mm senza tenditore per sospensione orizzontale in / profilo di alluminio	CAD		73,62
773/8380	Tirante mensola-palo variabile L = 2900÷3500 mm senza tenditore per sospensione orizzontale in / profilo di alluminio	CAD		77,81
773/8390	Tirante mensola-palo variabile L = 3400÷4000 mm senza tenditore per sospensione orizzontale in / profilo di alluminio	CAD		90,09
773/8400	Tirante mensola-palo di lunghezza variabile 1100÷1700 mm - Specifica Tecnica di Fornitura RFI / DPRIM STF IFS TE 064 A	CAD		127,33
773/8410	Tirante mensola-palo di lunghezza variabile 1600÷2200 mm - Specifica Tecnica di Fornitura RFI / DPRIM STF IFS TE 064 A	CAD		121,91
773/8420	Tirante mensola-palo di lunghezza variabile 2100÷3200 mm - Specifica Tecnica di Fornitura RFI / DPRIM STF IFS TE 064 A	CAD		128,68
773/8430	Tirante mensola-palo di lunghezza variabile 3100÷4200 mm - Specifica Tecnica di Fornitura RFI / DPRIM STF IFS TE 064 A	CAD		189,64
773/8440	Tirante mensola-palo di lunghezza variabile 4100÷5200 mm - Specifica Tecnica di Fornitura RFI / DPRIM STF IFS TE 064 A	CAD		203,18
773/8450	Tirante mensola-palo di lunghezza variabile 5100÷6200 mm - Specifica Tecnica di Fornitura RFI / DPRIM STF IFS TE 064 A	CAD		192,35
773/8460	Tirante mensola-palo di lunghezza variabile 6100÷7200 mm - Specifica Tecnica di Fornitura RFI / DPRIM STF IFS TE 064 A	CAD		176,09
773/8470	Tirante mensola-palo di lunghezza variabile 7100÷8200 mm - Specifica Tecnica di Fornitura RFI / DPRIM STF IFS TE 064 A	CAD		182,87
773/8480	Tirante mensola-palo di lunghezza variabile 800÷1100 mm - Specifica Tecnica di Fornitura RFI / DPRIM STF IFS TE 064 A	CAD		189,64
773/8490	Tirante di poligonazione per fili inattivi L = 700 mm per sospensione orizzontale in profilo di alluminio	CAD		67,73
773/8500	Sospensione a mensola orizzontale in alluminio Tipo -FS- per filo inattivo per binari secondari -Mensola 1700 mm - Tirante mensola-palo 1100÷1700 mm con tenditore - tirante polig. L=1500 mm	CAD		934,65
773/8510	Tirante di poligonazione a scavalco L = 1100 mm per sospensione orizzontale in profilo di alluminio	CAD		109,50
773/8520	Sospensione a mensola orizzontale in alluminio Tipo -L- per fili inattivi nei T.S. e R.A. per curve < 500 / m - Mensola 3700 mm -Tirante mensola-palo 2100÷3200 mm con tenditore - tiranti polig. L= 750 mm	CAD		1354,56
773/8530	Tirante di poligonazione regolabile a scavalco L = 1250÷1550 mm per sospensione orizzontale in / profilo di alluminio	CAD		203,18
773/8540	Tirante di poligonazione regolabile a scavalco L = 1550÷2000 mm per sospensione orizzontale in / profilo di alluminio	CAD		256,00
773/8550	Tirante di poligonazione regolabile a scavalco L = 2000÷2450 mm per sospensione orizzontale in / profilo di alluminio	CAD		203,18
773/8560	Tirante di poligonazione regolabile a scavalco L = 2450÷2900 mm per sospensione orizzontale in / profilo di alluminio	CAD		281,91
773/8570	Tirante di poligonazione regolabile a scavalco L = 2900÷3350 mm per sospensione orizzontale in / profilo di alluminio	CAD		295,93
773/8580	Tirante di poligonazione regolabile a scavalco L = 3350÷3800 mm per sospensione orizzontale in / profilo di alluminio	CAD		309,79
773/8590	Tirante di poligonazione regolabile a scavalco L = 3800÷4250 mm per sospensione orizzontale in / profilo di alluminio	CAD		270,72
773/8600	Tirante di poligonazione regolabile per fili inattivi L = 1550÷2000 mm per sospensione orizzontale in / profilo di alluminio	CAD		216,73
773/8610	Tirante di poligonazione regolabile per fili inattivi L = 2000÷2450 mm per sospensione orizzontale in / profilo di alluminio	CAD		250,67
773/8620	Tirante di poligonazione regolabile L = 1250÷1550 mm per sospensione orizzontale in profilo di / alluminio	CAD		162,55
773/8630	Tirante di poligonazione regolabile L = 1550÷2000 mm per sospensione orizzontale in profilo di / alluminio	CAD		209,96
773/8640	Tirante di poligonazione per fili inattivi L = 900 mm per sospensione orizzontale in profilo di alluminio	CAD		70,44
773/8650	Tirante di poligonazione per fili inattivi L = 1100 mm per sospensione orizzontale in profilo di alluminio	CAD		67,73
773/8660	Tirante di poligonazione per fili inattivi L = 1300 mm per sospensione orizzontale in profilo di alluminio	CAD		92,14
773/8670	Tirante di poligonazione per fili inattivi L = 1500 mm per sospensione orizzontale in profilo di alluminio	CAD		110,71
773/8680	Tirante di poligonazione per fili inattivi L = 500 mm per sospensione orizzontale in profilo di alluminio	CAD		86,98
773/8690	Sospensione a mensola orizzontale in alluminio Tipo -L- per curve R<500m - Mensola 3700 mm -Tirante mensola-palo 2100÷3200 mm con tenditore - tiranti polig. L=1150 mm	CAD		1273,29
773/8700	Sospensione a mensola orizzontale in alluminio Tipo -L- per curve R<500m - Mensola 4200 mm -Tirante mensola-palo 2100÷3200 mm con tenditore - tiranti polig. L=1150 mm	CAD		1354,56
773/8710	Sospensione a mensola orizzontale in alluminio Tipo -IR- a ingombro ridotto h=450-550 per rettifilo e / curve R>=500m - Mensola 3200 mm - Tirante mensola-palo 2100÷3200 mm con tenditore - tiranti / polig. L=1100 mm	CAD		1194,72
773/8720	Sospensione a mensola orizzontale in alluminio Tipo -IR- a ingombro ridotto h=1000-1100 con tiranti / polig. isolati - Mensola 3200 mm - Tirante mensola-palo 2100÷3200 mm con tenditore - tiranti polig. / isolati L= 1150 mm	CAD		1625,47
773/8730	Sospensione a mensola orizzontale in alluminio Tipo -IR- a ingombro ridotto h=1000-1100 con tiranti / polig. isolati - Mensola 4200 mm - Tirante mensola-palo 2100÷3200 mm con tenditore - tiranti polig. / isolati L= 1150 mm	CAD		1828,66
773/8740	Tirantino di poligonazione L=750 mm per sospensione orizzontale in profilo di alluminio	CAD		95,28
773/8750	Sospensione a mensola orizzontale in alluminio Tipo -N- con D.R. maggiorata con 2 tiranti mensola-palo con tiranti di polig. isolati a scavalco - Mensola 5700 mm - Tirante mensola-palo 2100÷3200 mm / con tenditore - Tirante mensola-palo 4100÷5200 mm con tenditore - tiranti polig. isolati a scavalco tipo / normale L= 1300	CAD		1194,72
773/8760	Sospensione a mensola orizzontale in alluminio Tipo -N- con D.R. maggiorata con 2 tiranti mensola-palo con tiranti di polig. isolati a scavalco - Mensola 6200 mm - Tirante mensola-palo 2100÷3200 mm / con tenditore - Tirante mensola-palo 4100÷5200 mm con tenditore - tiranti polig. isolati a scavalco tipo / normale L= 1300	CAD		2099,57
773/8770	Sospensione a mensola orizzontale in alluminio Tipo -N- con tirante di polig. isolato per binari / secondari - Mensola 4200 mm - Tirante mensola-palo 2100÷3200 mm con tenditore - con tirante / polig. isolato 1150 mm	CAD		1625,47
773/8780	Sospensione a mensola orizzontale in alluminio Tipo -N- con tirante di polig. isolato per binari / secondari - Mensola 3200 mm - Tirante mensola-palo 2100÷3200 mm con tenditore - con tirante / polig. isolato 1150 mm	CAD		1381,65
773/8790	Sospensione a mensola orizzontale in alluminio Tipo -N- con tiranti di polig. regolabili in / corrispondenza dei deviatoi per binari secondari - Mensola 3700 mm - Tirante mensola-palo / 2100÷3200 mm con tenditore - con tiranti di polig. regolabili 1250÷1550 mma scavalco	CAD		1625,47
773/8800	Sospensione a mensola orizzontale in alluminio Tipo -N- con tiranti di polig. regolabili in / corrispondenza dei deviatoi per binari secondari - Mensola 4700 mm - Tirante mensola-palo / 2100÷3200 mm con tenditore - con tiranti di polig. regolabili 1250÷1550 mm	CAD		1557,74
773/8810	Sospensione a mensola orizzontale in alluminio Tipo -N- con tiranti di polig. regolabili in / corrispondenza dei deviatoi per binari secondari - Mensola 4700 mm - Tirante mensola-palo / 2100÷3200 mm con tenditore - con tiranti di polig. regolabili 1250÷1550 mma scavalco	CAD		1625,47
773/8820	Sospensione a mensola orizzontale in alluminio Tipo -RT- per ritenuta di n° 1-2 filo/i di contatto con / tiranti di polig. regolabili a scavalco - Mensola 1700 mm - Tirante mensola-palo 1100÷1700 mm con / tenditore - tiranti polig. regolabili a scavalco L=2000÷2450 mm	CAD		1194,72
773/8830	Sospensione a mensola orizzontale in alluminio Tipo -N- con D.R. maggiorata con 2 tiranti mensola-palo per rettifilo e curve R>=500m - Mensola 6200 mm - Tirante mensola-palo 3100÷4200 mm con / tenditore - Tirante mensola-palo 4100÷5200 mm con tenditore - tiranti polig. L= 1100 mm	CAD		1760,93
773/8840	Sospensione a mensola orizzontale in alluminio Tipo -DV- per corde portanti in corrispondenza dei / deviatoi - Mensola 1700 mm - Tirante mensola-palo 1100÷1700 mm con tenditore	CAD		934,65
773/8850	Sospensione a mensola orizzontale in alluminio Tipo -FS- per filo inattivo con tirante di polig. isolato / per binari secondari -Mensola 3700 mm - Tirante mensola-palo 2100÷3200 mm con tenditore - con / tirante polig. isolato 1300 mm	CAD		1381,65
773/8860	Sospensione a mensola orizzontale in alluminio Tipo -FS- per filo inattivo con tirante di polig. isolato / per binari secondari -Mensola 3700 mm - Tirante mensola-palo 2100÷3200 mm con tenditore - con / tirante polig. isolato 1300 mm tipo curvo	CAD		1354,56
773/8870	Sospensione a mensola orizzontale in alluminio Tipo -FS- per filo inattivo con tirante di polig. isolato / per binari secondari -Mensola 3200 mm - Tirante mensola-palo 2100÷3200 mm con tenditore - con / tirante polig. isolato 650 mm	CAD		1354,56
773/8880	Sospensione a mensola orizzontale in alluminio Tipo -FS- per filo inattivo con tirante di polig. isolato / per binari secondari -Mensola 4200 mm - Tirante mensola-palo 2100÷3200 mm con tenditore - con / tirante polig. isolato 1300 mm tipo curvo	CAD		1381,65
773/8890	Sospensione a mensola orizzontale in alluminio Tipo -FS- per filo inattivo con tirante di polig. isolato / per binari secondari -Mensola 4200 mm - Tirante mensola-palo 2100÷3200 mm con tenditore - con / tirante polig. isolato 1300 mm	CAD		1381,65
773/8900	Sospensione a mensola orizzontale in alluminio Tipo -DV- per corda portante in corrispondenza dei / deviatoi per binari secondari- Mensola 1700 mm - Tirante mensola-palo 1100÷1700 mm con tenditore	CAD		934,65
773/8910	Sospensione a mensola orizzontale in alluminio Tipo -N- per filo inattivo negli scambi ad incrocio per / binari secondari - Mensola 1700 mm - Tirante mensola-palo 1100÷1700 mm con tenditore - tirante / polig. L=750 mm	CAD		934,65
773/8920	Sospensione a mensola orizzontale in alluminio Tipo -N- con tirante di polig. isolato per binari / secondari - Mensola 2200 mm - Tirante mensola-palo 1100÷1700 mm con tenditore - con tirante / polig. isolato 1150 mm	CAD		1354,56
773/8930	Sospensione a mensola orizzontale in alluminio Tipo -FS- per filo inattivo per binari secondari -Mensola 3200 mm - Tirante mensola-palo 2100÷3200 mm con tenditore - tirante polig. L=700 mm	CAD		1194,72
773/8940	Sospensione Tipo FS per filo inattivo per binari secondari - Mensola 4200 mm - Tirante mensola-palo / 2600÷3200 mm con tenditorecon tirantino di poligonazione 700 mm	CAD		1037,78
773/8950	Sospensione a mensola orizzontale in alluminio Tipo -RT- per ritenuta di n° 1 filo di contatto nei / deviatoi con tirante di polig. regolabile a scavalco - Mensola 1700 mm - Tirante mensola-palo / 1100÷1700 mm con tenditore - tirante polig. regolabile a scavalco L=2450÷2900 mm	CAD		1194,72
773/8960	Sospensione a mensola orizzontale in alluminio Tipo -DV- per corda portante con isolatore sotto la / mensola per binari secondari- Mensola 1700 mm - Tirante mensola-palo 1100÷1700 mm con / tenditore	CAD		934,65
773/8970	Sospensione a mensola orizzontale in alluminio Tipo -IR- h=1000-1100 per binari secondari con tiranti / di polig. regolabili - Mensola 3700 mm - Tirante mensola-palo 2100÷3200 mm con tenditore - tiranti / polig. regolabile L=1250÷1550 mm	CAD		1381,65
773/8980	Sospensione a mensola orizzontale in alluminio Tipo -IR- h=1000-1100 per binari secondari con tiranti / di polig. regolabili - Mensola 4700 mm - Tirante mensola-palo 2100÷3200 mm con tenditore - tiranti / polig. regolabili L=1250÷1550 mm	CAD		1625,47
773/8990	Sospensione a mensola orizzontale in alluminio Tipo -L- per curve R<500m per binari secondari -Mensola 4700 mm - Tirante mensola-palo 3100÷4200 mm con tenditore - tirante polig. L=1150 mm	CAD		1194,72
773/9000	Sospensione a mensola orizzontale in alluminio Tipo -FS- per filo inattivo con tirante di polig. / regolabile per binari secondari- Mensola 4200 mm - Tirante mensola-palo 2100÷3200 mm con / tenditore - tirante polig. regolabile L=1550÷2000 mm	CAD		1194,72
773/9010	Sospensione a mensola orizzontale in alluminio Tipo -FS- per filo inattivo con tirante di polig. / regolabile per binari secondari- Mensola 4200 mm - Tirante mensola-palo 3100÷4200 mm con / tenditore - tirante polig. regolabile L=1550÷2000 mm	CAD		1194,72
773/9020	Sospensione a mensola orizzontale in alluminio Tipo -N- per rettifilo e curve R>=500m - Mensola / 2200 mm - Tirante mensola-palo 1600÷2200 mm con tenditore - tiranti polig. L=1100 mm	CAD		1194,72
773/9030	Sospensione a mensola orizzontale in alluminio Tipo -N- per rettifilo e curve R>=500m - Mensola / 2200 mm - Tirante mensola-palo 1100÷1700 mm con tenditore - tiranti polig. L=1100 mm	CAD		1194,72
773/9040	Sospensione Tipo "N" per posti di RA in curve R>=500m - SOSP N [37/0A] S000 3kV	CAD		1023,77
773/9050	Sospensione Tipo "N" per posti di RA in curve R>=500m - SOSP N [37/0B] S000 3kV	CAD		1023,77
773/9060	Sospensione a mensola orizzontale in alluminio Tipo -N- per posti di R.A. con e curve R>=500m -Mensola 4200 mm - Tirante mensola-palo 2100÷3200 mm con tenditore - tiranti di polig. a scavalco / 1100 mm	CAD		1557,74
773/9070	Sospensione a mensola orizzontale in alluminio Tipo -FS- per fili inattivi nei posti di R.A./T.S. -Mensola 2200 mm - Tirante mensola-palo 1100÷1700 mm con tenditore - tiranti polig. per fili inattivi / L=1300 mm	CAD		1194,72
773/9080	Sospensione a mensola orizzontale in alluminio Tipo -FS- per fili inattivi nei posti di R.A./T.S. -Mensola 3700 mm - Tirante mensola-palo 2100÷3200 mm con tenditore - tiranti polig. per fili inattivi / L=700 mm	CAD		1194,72
773/9090	Sospensione a mensola orizzontale in alluminio Tipo -FS- per fili inattivi nei posti di R.A./T.S. -Mensola 3700 mm - Tirante mensola-palo 2100÷3200 mm con tenditore - tiranti polig. per fili inattivi / L=1100 mm	CAD		1194,72
773/9100	Sospensione a mensola orizzontale in alluminio Tipo -FS- per fili inattivi nei posti di R.A./T.S. -Mensola 2200 mm - Tirante mensola-palo 1600÷2200 mm con tenditore - tiranti polig. per fili inattivi / L=900 mm	CAD		1194,72
773/9110	Sospensione a mensola orizzontale in alluminio Tipo -FS- per fili inattivi nei posti di R.A./T.S. -Mensola 3700 mm - Tirante mensola-palo 2100÷3200 mm con tenditore - tiranti polig. per fili inattivi / L=900 mm	CAD		1239,42
773/9120	Sospensione a mensola orizzontale in alluminio Tipo -FS- per fili inattivi nei posti di R.A./T.S. -Mensola 4200 mm - Tirante mensola-palo 2100÷3200 mm con tenditore - tiranti polig. per fili inattivi / L=900 mm	CAD		1194,72
773/9130	Sospensione a mensola orizzontale in alluminio Tipo -FS- per fili inattivi nei posti di R.A./T.S. -Mensola 4700 mm - Tirante mensola-palo 2100÷3200 mm con tenditore - tiranti polig. per fili inattivi / L=1100 mm	CAD		1381,65
773/9140	Sospensione a mensola orizzontale in alluminio Tipo -FS- per fili inattivi nei posti di R.A./T.S. -Mensola 4700 mm - Tirante mensola-palo 2100÷3200 mm con tenditore - tiranti polig. per fili inattivi / L=1500 mm	CAD		1381,65
773/9150	Sospensione a mensola orizzontale in alluminio Tipo -FS- per fili inattivi nei posti di T.S.con tiranti di / polig. isolati - Mensola 2200 mm - Tirante mensola-palo 1100÷1700 mm con tenditore - tiranti di polig. / isolati L=1300 mm	CAD		1557,74
773/9160	Sospensione a mensola orizzontale in alluminio Tipo -FS- per fili inattivi nei posti di T.S.con tiranti di / polig. isolati - Mensola 3700 mm - Tirante mensola-palo 2100÷3200 mm con tenditore - tiranti di polig. / isolati L=1300 mm	CAD		1557,74
773/9170	Sospensione a mensola orizzontale in alluminio Tipo -N- per T.S. con tiranti di polig. isolati a scavalco / - Mensola 2200 mm - Tirante mensola-palo 1100÷1700 mm con tenditore - tiranti polig. isolati a / scavalco L= 1300 mm tipo normale	CAD		1625,47
773/9180	Sospensione a mensola orizzontale in alluminio Tipo -N- per T.S. con tiranti di polig. isolati a scavalco / - Mensola 3200 mm - Tirante mensola-palo 2100÷3200 mm con tenditore - tiranti polig. isolati a / scavalco L= 1100 mm tipo basso	CAD		1625,47
773/9190	Sospensione a mensola orizzontale in alluminio Tipo -N- per T.S. con tiranti di polig. isolati a scavalco / - Mensola 3700 mm - Tirante mensola-palo 2100÷3200 mm con tenditore - tiranti polig. isolati a / scavalco L= 1100 mm tipo basso	CAD		1557,74
773/9200	Sospensione a mensola orizzontale in alluminio Tipo -FS- per fili inattivi nei posti di R.A./T.S. -Mensola 3200 mm - Tirante mensola-palo 2100÷3200 mm con tenditore - tiranti polig. per fili inattivi / L=900 mm	CAD		1194,72
773/9210	Sospensione a mensola orizzontale in alluminio Tipo -IR- a ingombro ridotto h=450-550 per rettifilo e / curve R>=500m - Mensola 4200 mm - Tirante mensola-palo 3100÷4200 mm con tenditore - tiranti / polig. L=1100 mm	CAD		1490,02
773/9220	Sospensione a mensola orizzontale in alluminio Tipo -IR- a ingombro ridotto h=1000-1100 per piena / linea rettifilo e curve R>=500m - Mensola 1700 mm - Tirante mensola-palo 1100÷1700 mm con / tenditore - tiranti polig. L=1100 mm	CAD		1194,72
773/9230	Sospensione a mensola orizzontale in alluminio Tipo -IR- a ingombro ridotto h=1000-1100 per piena / linea rettifilo e curve R>=500m - Mensola 2200 mm - Tirante mensola-palo 1100÷1700 mm con / tenditore - tiranti polig. L=1100 mm	CAD		1194,72
773/9240	Sospensione a mensola orizzontale in alluminio Tipo -N- in corrispondenza dei deviatoi con tiranti di / polig. regolabili - Mensola 1700 mm - Tirante mensola-palo 1100÷1700 mm con tenditore - con / impiego di tiranti polig. regolabili 1250÷1550 mm a scavalco	CAD		1625,47
773/9250	Sospensione a mensola orizzontale in alluminio Tipo -N- in corrispondenza dei deviatoi con tiranti di / polig. regolabili - Mensola 2200 mm - Tirante mensola-palo 1600÷2200 mm con tenditore - con / impiego di tiranti polig. regolabili 1250÷1550 mm	CAD		1625,47
773/9260	Sospensione a mensola orizzontale in alluminio Tipo -IR- a ingombro ridotto h=800-900 per binari / secondari - Mensola 1700 mm - Tirante mensola-palo 1100÷1700 mm con tenditore - tirante polig. / L=1100 mm	CAD		1194,72
773/9270	Sospensione a mensola orizzontale in alluminio Tipo -N- con tiranti di polig. regolabili in / corrispondenza dei deviatoi per binari secondari - Mensola 1700 mm - Tirante mensola-palo / 1100÷1700 mm con tenditore - con tiranti di polig. regolabili 1250÷1550 mm	CAD		1194,72
773/9280	Sospensione a mensola orizzontale in alluminio Tipo -N- con tiranti di polig. regolabili in / corrispondenza dei deviatoi per binari secondari - Mensola 2200 mm - Tirante mensola-palo / 1100÷1700 mm con tenditore - con tiranti di polig. regolabili 1250÷1550 mma scavalco	CAD		1368,11
773/9290	Sospensione a mensola orizzontale in alluminio Tipo -N- con tiranti di polig. regolabili in / corrispondenza dei deviatoi per binari secondari - Mensola 2200 mm - Tirante mensola-palo / 1100÷1700 mm con tenditore - con tiranti di polig. regolabili 1250÷1550 mm	CAD		1354,56
773/9300	Sospensione a mensola orizzontale in alluminio Tipo -DV- per corda portante in corrispondenza dei / deviatoi per binari secondari- Mensola 2200 mm - Tirante mensola-palo 1600÷2200 mm con tenditore	CAD		934,65
773/9310	Sospensione a mensola orizzontale in alluminio Tipo -DV- per corda portante in corrispondenza dei / deviatoi per binari secondari- Mensola 2200 mm - Tirante mensola-palo 1100÷1700 mm con tenditore	CAD		934,65
773/9320	Sospensione a mensola orizzontale in alluminio Tipo -N- per binari secondari e curve R>=500m -Mensola 1700 mm - Tirante mensola-palo 1100÷1700 mm con tenditore - tirante polig. L=1100 mm	CAD		934,65
773/9330	Sospensione a mensola orizzontale in alluminio Tipo -FS- per filo inattivo per binari secondari -Mensola 2200 mm - Tirante mensola-palo 1100÷1700 mm con tenditore - tirante polig. L=900 mm	CAD		934,65
773/9340	Sospensione a mensola orizzontale in alluminio Tipo -FS- per filo inattivo per binari secondari -Mensola 2200 mm - Tirante mensola-palo 1100÷1700 mm con tenditore - tirante polig. L=1300 mm	CAD		1194,72
773/9350	Sospensione a mensola orizzontale in alluminio Tipo -FS- per filo inattivo per binari secondari -Mensola 3200 mm - Tirante mensola-palo 2100÷3200 mm con tenditore - tirante polig. L=1100 mm	CAD		1354,56
773/9360	Sospensione a mensola orizzontale in alluminio Tipo -FS- per filo inattivo per binari secondari -Mensola 4200 mm - Tirante mensola-palo 2100÷3200 mm con tenditore - tirante polig. L=1300 mm	CAD		1381,65
773/9370	Sospensione a mensola orizzontale in alluminio Tipo -FS- per filo inattivo per binari secondari -Mensola 4200 mm - Tirante mensola-palo 2100÷3200 mm con tenditore - tirante polig. L=1100 mm	CAD		1381,65
773/9380	Sospensione a mensola orizzontale in alluminio Tipo -FS- per filo inattivo per binari secondari -Mensola 4200 mm - Tirante mensola-palo 3100÷4200 mm con tenditore - tirante polig. L=700 mm	CAD		1381,65
773/9390	Sospensione a mensola orizzontale in alluminio Tipo -N- con tirante di polig. a scavalco per binari / secondari - Mensola 1700 mm- Tirante mensola-palo 1100÷1700 mm con tenditore - tirante polig. a / scavalco L=1100 mm	CAD		1194,72
773/9400	Sospensione a mensola orizzontale in alluminio Tipo -L- per fili inattivi nei T.S. e R.A. per curve < 500 / m - Mensola 3200 mm -Tirante mensola-palo 2100÷3200 mm con tenditore - tiranti polig. L= 750 mm	CAD		1194,72
773/9410	Sospensione a mensola orizzontale in alluminio Tipo -FS- per fili inattivi con D.R. maggiorata con 2 / tiranti mensola-palo e contiranti di polig. Isolati - Mensola 5200 mm - Tirante mensola-palo / 2100÷3200 mm con tenditore - Tirante mensola-palo 4100÷5200 mm con tenditore - tiranti polig. / isolati L= 1300 mm	CAD		2031,84
773/9420	Mensola in profilo di alluminio 100x80x6700	CAD		596,01
773/9430	Mensola in profilo di alluminio 100x80x7200	CAD		636,64
773/9440	Mensola in profilo di alluminio 100x80x7700	CAD		677,28
773/9450	Sospensione in alluminio Tipo "N" per linee a 3kVcc	CAD		786,95
773/9460	Sospensione in alluminio Tipo "FS" per posti di R.A. e TS per linee a 3kVcc	CAD		1037,78
773/9470	Sospensione in alluminio a ingombro ridotto H=1100 per linee a 3kVcc	CAD		786,95
773/9480	Sospensione in alluminio tipo "IR" a ingombro ridotto per linee a 3kVcc	CAD		1037,78
773/9490	Sospensione in alluminio tipo "IR" a ingombro ridotto per linee a 3kVcc	CAD		1037,78
773/9500	Sospensione in alluminio Tipo "N" per linee a 3kVcc	CAD		786,95
773/9510	Sospensione a mensola orizzontale in alluminio Tipo -N- per rettifilo e curve R>=500m - Mensola / 2700 mm - Tirante mensola-palo 2100÷3200 mm con tenditore - tiranti polig. L=1100 mm	CAD		1194,72
773/9520	Sospensione a mensola orizzontale in alluminio Tipo -L- per curve R<500m - Mensola 1700 mm -Tirante mensola-palo 1100÷1700 mm con tenditore - tiranti polig. L=1150 mm	CAD		1194,72
773/9530	Sospensione a mensola orizzontale in alluminio Tipo -L- per curve R<500m - Mensola 1700 mm -Tirante mensola-palo 800÷1100 mm con tenditore - tiranti polig. L=1150 mm	CAD		1194,72
773/9540	Sospensione a mensola orizzontale in alluminio Tipo -L- per curve R<500m - Mensola 3200 mm -Tirante mensola-palo 2100÷3200 mm con tenditore - tiranti polig. L=1150 mm	CAD		1194,72
773/9550	Sospensione a mensola orizzontale in alluminio Tipo -L- per curve R<500m - Mensola 4700 mm -Tirante mensola-palo 3100÷4200 mm con tenditore - tiranti polig. L=1150 mm	CAD		1381,65
773/9560	Sospensione a mensola orizzontale in alluminio Tipo -N- per posti di R.A. con e curve R>=500m -Mensola 2200 mm - Tirante mensola-palo 1100÷1700 mm con tenditore - tiranti di polig. a scavalco / 1100 mm	CAD		1194,72
773/9570	Sospensione a mensola orizzontale in alluminio Tipo -N- per posti di R.A. con e curve R>=500m -Mensola 3200 mm - Tirante mensola-palo 2100÷3200 mm con tenditore - tiranti di polig. a scavalco / 1100 mm	CAD		1194,72
773/9580	Sospensione a mensola orizzontale in alluminio Tipo -FS- per fili inattivi nei posti di R.A./T.S. -Mensola 1700 mm - Tirante mensola-palo 1100÷1700 mm con tenditore - tiranti polig. per fili inattivi / L=700 mm	CAD		1194,72
773/9590	Sospensione a mensola orizzontale in alluminio Tipo -FS- per fili inattivi nei posti di R.A./T.S. -Mensola 2200 mm - Tirante mensola-palo 1600÷2200 mm con tenditore - tiranti polig. per fili inattivi / L=1100 mm	CAD		1194,72
773/9600	Sospensione a mensola orizzontale in alluminio Tipo -FS- per fili inattivi nei posti di R.A./T.S. -Mensola 2200 mm - Tirante mensola-palo 1100÷1700 mm con tenditore - tiranti polig. per fili inattivi / L=700 mm	CAD		1194,72
773/9610	Sospensione a mensola orizzontale in alluminio Tipo -FS- per fili inattivi nei posti di R.A./T.S. -Mensola 4200 mm - Tirante mensola-palo 2100÷3200 mm con tenditore - tiranti polig. per fili inattivi / L=1100 mm	CAD		1354,56
773/9620	Sospensione a mensola orizzontale in alluminio Tipo -FS- per fili inattivi nei posti di T.S.con tiranti di / polig. isolati - Mensola 3700 mm - Tirante mensola-palo 1600÷2200 mm con tenditore - tiranti di polig. / isolati curvo L=1300 mm	CAD		1625,47
773/9630	Sospensione a mensola orizzontale in alluminio Tipo -FS- per fili inattivi nei posti di T.S.con tiranti di / polig. isolati - Mensola 4200 mm - Tirante mensola-palo 2100÷3200 mm con tenditore - tiranti di polig. / isolati curvo L=1300 mm	CAD		1828,66
773/9640	Sospensione a mensola orizzontale in alluminio Tipo -N- per T.S. con tiranti di polig. isolati a scavalco / - Mensola 1700 mm - Tirante mensola-palo 1100÷1700 mm con tenditore - tiranti polig. isolati a / scavalco L= 1300 mm tipo normale	CAD		1625,47
773/9650	Sospensione a mensola orizzontale in alluminio Tipo -IR- a ingombro ridotto h=450-550 per rettifilo e / curve R>=500m - Mensola 3700 mm - Tirante mensola-palo 2100÷3200 mm con tenditore - tiranti / polig. L=1100 mm	CAD		1354,56
773/9660	Sospensione a mensola orizzontale in alluminio Tipo -IR- a ingombro ridotto h=1000-1100 per piena / linea rettifilo e curve R>=500m - Mensola 1700 mm - Tirante mensola-palo 1100÷1700 mm con / tenditore - tiranti polig. L=1150 mm	CAD		1194,72
773/9670	Sospensione a mensola orizzontale in alluminio Tipo -IR- a ingombro ridotto h=1000-1100 per piena / linea rettifilo e curve R>=500m - Mensola 1700 mm - Tirante mensola-palo 800÷1100 mm con / tenditore - tiranti polig. L=1150 mm	CAD		1194,72
773/9680	Sospensione a mensola orizzontale in alluminio Tipo -IR- a ingombro ridotto h=1000-1100 per piena / linea rettifilo e curve R>=500m - Mensola 2200 mm - Tirante mensola-palo 1600÷2200 mm con / tenditore - tiranti polig. L=1150 mm	CAD		1828,66
773/9690	Sospensione a mensola orizzontale in alluminio Tipo -IR- a ingombro ridotto h=1000-1100 per piena / linea rettifilo e curve R>=500m - Mensola 2200 mm - Tirante mensola-palo 1100÷1700 mm con / tenditore - tiranti polig. L=1150 mm	CAD		1194,72
773/9700	Sospensione Tipo IR"" a ingombro ridotto H=1000-1100 per piena linea, Rettifilo e curve R?5OOm / SOSP IR [32/0A] C000 3kV	CAD		774,07
773/9710	Sospensione a mensola orizzontale in alluminio Tipo -IR- a ingombro ridotto h=1000-1100 per piena / linea rettifilo e curve R>=500m - Mensola 3700 mm - Tirante mensola-palo 2100÷3200 mm con / tenditore - tiranti polig. L=1150 mm	CAD		1194,72
773/9720	Sospensione a mensola orizzontale in alluminio Tipo -IR- a ingombro ridotto h=1000-1100 per piena / linea rettifilo e curve R>=500m - Mensola 3700 mm - Tirante mensola-palo 2100÷3200 mm con / tenditore - tiranti polig. L=1100 mm	CAD		1194,72
773/9730	Sospensione a mensola orizzontale in alluminio Tipo -IR- a ingombro ridotto h=1000-1100 per piena / linea rettifilo e curve R>=500m - Mensola 4200 mm - Tirante mensola-palo 2100÷3200 mm con / tenditore - tiranti polig. L=1150 mm	CAD		1354,56
773/9740	Sospensione a mensola orizzontale in alluminio Tipo -IR- a ingombro ridotto h=800-900 per piena / linea - Mensola 4200 mm - Tirante mensola-palo 2100÷3200 mm con tenditore - tiranti polig. L=1100 / mm	CAD		1557,74
773/9750	Sospensione a mensola orizzontale in alluminio Tipo -IR- a ingombro ridotto h=800-900 per piena / linea - Mensola 1200 mm - Tirante mensola-palo 800÷1100 mm con tenditore - tiranti polig. L=1100 / mm	CAD		1368,11
773/9760	Sospensione a mensola orizzontale in alluminio Tipo -IR- a ingombro ridotto h=800-900 per piena / linea - Mensola 1700 mm - Tirante mensola-palo 1100÷1700 mm con tenditore - tiranti polig. L=1100 / mm	CAD		1381,65
773/9770	Sospensione a mensola orizzontale in alluminio Tipo -IR- a ingombro ridotto h=800-900 per piena / linea - Mensola 1700 mm - Tirante mensola-palo 800÷1100 mm con tenditore - tiranti polig. L=1100 / mm	CAD		1381,65
773/9780	Sospensione a mensola orizzontale in alluminio Tipo -IR- a ingombro ridotto h=800-900 per piena / linea - Mensola 2200 mm - Tirante mensola-palo 1100÷1700 mm con tenditore - tiranti polig. L=1100 / mm	CAD		1381,65
773/9790	Sospensione a mensola orizzontale in alluminio Tipo -IR- a ingombro ridotto h=800-900 per piena / linea - Mensola 2700 mm - Tirante mensola-palo 1600÷2200 mm con tenditore - tiranti polig. L=1100 / mm	CAD		1625,47
773/9800	Sospensione a mensola orizzontale in alluminio Tipo -IR- a ingombro ridotto h=800-900 per piena / linea - Mensola 3200 mm - Tirante mensola-palo 2100÷3200 mm con tenditore - tiranti polig. L=1100 / mm	CAD		1557,74
773/9810	Sospensione a mensola orizzontale in alluminio Tipo -IR- a ingombro ridotto h=800-900 per piena / linea - Mensola 3700 mm - Tirante mensola-palo 2100÷3200 mm con tenditore - tiranti polig. L=1100 / mm	CAD		1490,02
773/9820	Sospensione a mensola orizzontale in alluminio Tipo -IR- a ingombro ridotto h=800-900 per piena / linea - Mensola 4200 mm - Tirante mensola-palo 3100÷4200 mm con tenditore - tiranti polig. L=1100 / mm	CAD		1625,47
773/9830	Sospensione a mensola orizzontale in alluminio Tipo -N- con D.R. maggiorata con 2 tiranti mensola-palo per rettifilo e curve R>=500m - Mensola 7200 mm - Tirante mensola-palo 4100÷5200 mm con / tenditore - Tirante mensola-palo 6100÷7200 mm con tenditore - tiranti polig. L= 1100 mm	CAD		1896,38
773/9840	Sospensione a mensola orizzontale in alluminio Tipo -N- con D.R. maggiorata con 2 tiranti mensola-palo per rettifilo e curve R>=500m - Mensola 7700 mm - Tirante mensola-palo 3100÷4200 mm con / tenditore - Tirante mensola-palo 6100÷7200 mm con tenditore - tiranti polig. L= 1100 mm	CAD		1855,75
773/9850	Sospensione a mensola orizzontale in alluminio Tipo -N- con D.R. maggiorata con 2 tiranti mensola-palo con tiranti di polig. isolati a scavalco - Mensola 5700 mm - Tirante mensola-palo 2100÷3200 mm / con tenditore - Tirante mensola-palo 4100÷5200 mm con tenditore - tiranti polig. isolati a scavalco L= / 1100 mm tipo basso	CAD		1896,38
773/9860	Sospensione a mensola orizzontale in alluminio Tipo -FS- per fili inattivi con D.R. maggiorata con 2 / tiranti mensola-palo - Mensola 5700 mm - Tirante mensola-palo 2100÷3200 mm con tenditore -Tirante mensola-palo 4100÷5200 mm con tenditore - tiranti polig.per fili inattivi L= 700 mm	CAD		1625,47
773/9870	Sospensione a mensola orizzontale in alluminio Tipo -N- in corrispondenza dei deviatoi con tiranti di / polig. regolabili - Mensola 1700 mm - Tirante mensola-palo 1100÷1700 mm con tenditore - con / impiego di tiranti polig. regolabili 1250÷1550 mm	CAD		1194,72
773/9880	Sospensione a mensola orizzontale in alluminio Tipo -N- in corrispondenza dei deviatoi con tiranti di / polig. regolabili - Mensola 2200 mm - Tirante mensola-palo 1100÷1700 mm con tenditore - con / impiego di tiranti polig. regolabili 1250÷1550 mm	CAD		1354,56
773/9890	Sospensione a mensola orizzontale in alluminio Tipo -N- in corrispondenza dei deviatoi con tiranti di / polig. regolabili - Mensola 2700 mm - Tirante mensola-palo 1100÷1700 mm con tenditore - con / impiego di tiranti polig. regolabili 1250÷1550 mm	CAD		1381,65
773/9900	Sospensione a mensola orizzontale in alluminio Tipo -N- in corrispondenza dei deviatoi con tiranti di / polig. regolabili - Mensola 3200 mm - Tirante mensola-palo 2100÷3200 mm con tenditore - con / impiego di tiranti polig. regolabili 1250÷1550 mm	CAD		1381,65
773/9910	Sospensione a mensola orizzontale in alluminio Tipo -N- in corrispondenza dei deviatoi con tiranti di / polig. regolabili - Mensola 4200 mm - Tirante mensola-palo 2100÷3200 mm con tenditore - con / impiego di tiranti polig. regolabili 1250÷1550 mm	CAD		1557,74
773/9920	Sospensione a mensola orizzontale in alluminio Tipo -FS- per filo inattivo con tirante di polig. isolato / per binari secondari -Mensola 1700 mm - Tirante mensola-palo 1100÷1700 mm con tenditore - con / tirante polig. isolato 650 mm	CAD		1194,72
773/9930	Sospensione a mensola orizzontale in alluminio Tipo -FS- per filo inattivo con tirante di polig. isolato / per binari secondari -Mensola 2700 mm - Tirante mensola-palo 1100÷1700 mm con tenditore - con / tirante polig. isolato 1300 mm tipo curvo	CAD		1194,72
773/9940	Sospensione a mensola orizzontale in alluminio Tipo -FS- per filo inattivo con tirante di polig. isolato / per binari secondari -Mensola 3700 mm - Tirante mensola-palo 2100÷3200 mm con tenditore - con / tirante polig. isolato 650 mm	CAD		1381,65
773/9950	Sospensione a mensola orizzontale in alluminio Tipo -N- con tiranti di polig. regolabili in / corrispondenza dei deviatoi per binari secondari - Mensola 1700 mm - Tirante mensola-palo / 800÷1100 mm con tenditore - con tiranti di polig. regolabili 1250÷1550 mma scavalco	CAD		1354,56
773/9960	Sospensione a mensola orizzontale in alluminio Tipo -N- con tiranti di polig. regolabili in / corrispondenza dei deviatoi per binari secondari - Mensola 2200 mm - Tirante mensola-palo / 800÷1100 mm con tenditore - con tiranti di polig. regolabili 1250÷1550 mm	CAD		1354,56
773/9970	Sospensione a mensola orizzontale in alluminio Tipo -FS- per fili inattivi nei posti di R.A./T.S. -Mensola 3700 mm - Tirante mensola-palo 3100÷4200 mm con tenditore - tiranti polig. per fili inattivi / L=700 mm	CAD		1194,72
773/9980	Sospensione a mensola orizzontale in alluminio Tipo -N- con tiranti di polig. regolabili in / corrispondenza dei deviatoi per binari secondari - Mensola 3200 mm - Tirante mensola-palo / 2100÷3200 mm con tenditore - con tiranti di polig. regolabili 1250÷1550 mm	CAD		1381,65
773/9990	Sospensione a mensola orizzontale in alluminio Tipo -L- per T.S. con tiranti di polig. isolati per curve / con R<500m - Mensola 3700 mm - Tirante mensola-palo 2100÷3200 mm con tenditore - tiranti polig. / isolati L=1150 mm	CAD		1828,66
774/0010	PENDINO SMORZATORE PER LINEE AEREE DI CONTATTO 3kVcc e 25kVca.	CAD		90,37
774/0250	MORSETTO DI GIUNZIONE PER CORDE DI ACCIAIO DIAM. 10 MM MARCHE MS 177 - MS 178 -BF 101	CAD		5,22
774/0400	MORSA DI AMARRO AUTOSTRINGENTE PER FILO SAGOMATO DA 150 MMQ IN / RAME/ARGENTO O IN RAME/MAGNESIO PER LINEE AEREE DI CONTATTO.	CAD		42,11
774/0680	morsetto a cavallotto M10 per fune Ø 8÷10 mm	CAD		4,34
774/0690	MORSETTO A CAVALLOTTO PER CORDE O FILI DIAM. 10 - 14 MM MARCHE MS 691 - MS 692	CAD		6,06
774/0700	MORSETTO A CAVALLOTTO PER CORDE O FILI DIAM. 14 - 18 MM MARCHE MS 1080 - MS 1081	CAD		7,58
774/0800	MORSETTO A CAVALLOTTO PER CORDE O FILI DIAM. 6 - 8 MM MARCHE MS 1078 - MS 1079	CAD		4,00
774/0820	FASCETTA PER PENDINO MARCA MS 1055	CAD		0,39
774/0900	SELLETTA IN RAME PER L'APPOGGIO DEL FILO DEL PENDINO SULLA CORDA PORTANTE / MARCA MS 1170	CAD		0,37
774/1250	MORSETTO IN BRONZO ALLUMINIO PER INCROCIO MARCHE MS 876 - MS 853 - B 1391	CAD		13,64
774/1330	MORSETTO IN BRONZO-ALLUMINIO PER UNA CORDA PORTANTE PER SOSPENSIONE IN / GALLERIA MARCHE MS 881 - MS 864 - MS 777 - B 586	CAD		22,73
774/1340	MORSETTO PER L'ATTACCO DEL TREFOLO DI GUARDIA AI PALI MARCA MS 862	CAD		3,61
774/1380	MORSETTO IN BRONZO-ALLUMINIO PER UNA CORDA PORTANTE DIAM. 14 MM PER / SOSPENSIONE DI GALLERIA AD INGOMBRO RIDOTTO MARCA MS 1224	CAD		34,48
774/1390	MORSETTO IN BRONZO-ALLUMINIO PER DUE CORDE PORTANTI PER SOSPENSIONE DI / GALLERIA MARCHE MS 884 - MS 885 - MS 886 - B 586	CAD		36,05
774/1500	MORSA DI AMARRO COMPLETA DI ATTACCO V.777 - TIPO I.F.I. 2255 BIS O VOLPATO 766 -PER CORDA DI RAME A 19 FILI DEL DIAM. DI MM. 2,8 CADAUNO (DIAM. TOTALE DELLA / CORDA MM. 14) - PER LINEA PRIMARIA A 130 KV	CAD		494,49
774/1520	MORSETTO DI SOSPENSIONE A METACENTRO COMPLETO DI FORCELLA DI ATTACCO V.775 / (TIPO VOLPATO 773)- PER CATENA SEMPLICE DI SOSPENSIONE CORDA DI RAME A 19 FILI / DEL DIAM. DI MM. 2,8 CADAUNO (DIAM. TOTALE CORDA MM. 14) - PER LINEA PRIMARIA A 130 / KV	CAD		228,41
774/1530	MORSETTO DI SOSPENSIONE A METACENTRO COMPLETO DI FORCELLA DI ATTACCO V.776 / (TIPO VOLPATO 773) - PER CATENA DOPPIA DI SOSPENSIONECORDA DI RAME A 19 FILI DEL / DIAM. DI MM. 2,8 CADAUNO (DIAM. TOTALE CORDA MM. 14) - PER LINEA PRIMARIA A 130 KV	CAD		38,90
774/1620	GIUNZIONE A COMPRESSIONE COMPLETA DI EMBOLO DI ACCIAIO PER CORDA / BIMETALLICA DI ALLUMINIO-ACCIAIO DEL DIAM. DI MM. 19,38 - PER LINEA PRIMARIA	CAD		186,24
774/1630	GIUNZIONE A COMPRESSIONE COMPLETA DI EMBOLO DI ACCIAIO PER CORDA / BIMETALLICA DI ALLUMINIO-ACCIAIO DEL DIAM. DI MM. 15,85 - PER LINEA PRIMARIA	CAD		179,34
774/1880	MORSETTO DI SOSPENSIONE PER CONDUTTORE IN ALLUMINIO-ACCIAIO DEL DIAMETRO DI / 15,85 MM. PER LINEA PRIMARIA	CAD		160,12
774/1890	MORSETTO DI SOSPENSIONE PER CONDUTTORE IN ALLUMINIO-ACCIAIO DEL DIAMETRO DI / 19,38 MM. PER LINEA PRIMARIA	CAD		270,79
774/1900	MORSETTO DI SOSPENSIONE PER CONDUTTORE IN ALLUMINIO-ACCIAIO DEL DIAMETRO DI / 22,8 MM. PER LINEA PRIMARIA	CAD		294,34
774/1910	MORSETTO DI SOSPENSIONE PER CONDUTTORI DI ALLUMINIO-ACCIAIO DIAM. 22,8 mm CON / DISPOSITIVO DI ATTACCO PER CONTRAPPESO PER LINEE PRIMARIE A 132-150 Kv	CAD		289,63
774/2100	MANICOTTO DI ALLUMINIO PER RIPARAZIONE CONDUTTORE BIMETALLICO DEL DIAM. DI / MM. 19,38	CAD		202,33
774/2110	MANICOTTO DI ALLUMINIO PER RIPARAZIONE CONDUTTORE BIMETALLICO DEL DIAM. DI / MM. 15,85	CAD		183,94
774/2130	MORSETTO PER PENDINO CONDUTTORE DA 16 MMQ IN CuNi2Si, PER CORDA PORTANTE / SEZIONE 120 E 155 MMQ.	CAD		8,31
774/2150	MORSETTO GIUNTAFILO PER FILO SAGOMATO SEZIONE 100 E 150 MMQ	CAD		38,04
774/2160	MORSETTO PER PENDINO CONDUTTORE DA 16 MMQ IN CuNi2Si, PER FILO SAGOMATO / SEZIONE 100 E 150 MMQ.	CAD		8,13
774/2170	BARCHETTA PER MORSETTO GIUNTAFILO PER FILO SAGOMATO - MARCA MS 1190	CAD		5,78
774/2190	PORTACUNEO PER MORSETTO GIUNTAFILO - MARCA MS 1190	CAD		0,57
774/2280	FORCELLA CON TIRANTE REGOLABILE PER PENDINO MARCA MS 1132	CAD		5,64
774/2300	GIUNTO A COMPRESSIONE ESAGONALE PER CONDUTTORE ALLUMINIO-ACCIAIO DEL DIAM. / DI 22,8 MM.	CAD		179,34
774/2340	MANICOTTO DI ALLUMINIO PER RIPARAZIONE CONDUTTORE BIMETALLICO DEL DIAM. DI / MM. 22,80	CAD		188,54
774/2380	MORSA DI AMARRO A COMPRESSIONE ESAGONALE PER CONDUTTORE BIMETALLICO / ALLUMINIO-ACCIAIO DEL DIAMETRO DI 15,85 MM.	CAD		317,30
774/2390	MORSA DI AMARRO A COMPRESSIONE ESAGONALE PER CONDUTTORE ALLUMINIO-ACCIAIO DEL DIAMETRO DI 19,38 MM.	CAD		331,09
774/2400	MORSA DI AMARRO A COMPRESSIONE ESAGONALE PER CONDUTTORE BIMETALLICO / ALLUMINIO-ACCIAIO DEL DIAMETRO DI 22,8 MM.	CAD		326,49
774/2410	MORSA DI AMARRO A COMPRESSIONE ESAGONALE PER TREFOLO DI GUARDIA DEL / DIAMETRO DI 10,5 MM. PER LINEA PRIMARIA	CAD		146,05
774/2420	GIUNTO A COMPRESSIONE ESAGONALE PER TREFOLO DI GUARDIA DEL DIAM. DI 10,5 MM. / PER LINEA PRIMARIA	CAD		109,52
774/2450	MORSETTO DI SOSPENSIONE PER TREFOLO DI GUARDIA DIAM. 10,5mm PER NUOVE / TIPOLOGIE DI SOSTEGNI PER LINEE PRIMARIE	CAD		187,13
774/2460	MORSETTO DI SOSPENSIONE PER TREFOLO DI GUARDIA DEL DIAMETRO DI 10,5 MM PER / LINEA PRIMARIA	CAD		134,64
774/2520	MORSETTO DI DERIVAZIONE TRA CORDE DI RAME TIPO F.S. - TIPO A (T) - FIG. III	CAD		332,02
774/2530	MORSETTO DEL TIPO A (T) PER ATTACCO DELLA CORDA DI RAME DA MMQ da mmq 120 agli / apparecchi con codolo del diam.di mm.30	CAD		388,53
774/2540	MORSETTO DEL TIPO DIRITTO PER ATTACCO DELLA CORDA DI RAME DA MMQ 120 AGLI / APPARECCHI CON CODOLO DEL DIAM. DI MM. 30	CAD		374,40
774/2570	Morsetto portante ad una gola per corda portante da 120 mmq	CAD		36,55
774/2580	Morsetto portante a due gole per corde portanti da 120 mmq	CAD		39,15
774/2590	MORSETTO BIFILARE DI MESSA A TERRA PER TREFOLO DI GUARDIA DEL DIAM. DA 10,5 MM.	CAD		47,92
774/2620	MORSETTO DI ALLUMINIO PER L'ATTACCO DEL TREFOLO DI TERRA AL PALO MARCA T 114	CAD		6,37
774/2630	MORSETTO IN BRONZO-ALLUMINIO PER DUE CORDE PORTANTI PER PUNTO FISSO MARCA / MS 1222	CAD		141,07
774/2640	MORSETTO DI ORMEGGIO IN BRONZO PER CORDA DI RAME DA MMQ 86/100/120	CAD		2,20
774/2710	MORSETTO IN BRONZO-ALLUMINIO PER SUPPORTO DI CORDE SOTTO L'ISOLATORE I 621 / MARCA MS 1225	CAD		62,70
774/2720	MORSETTO PER PENDINO IN BRONZO ALLUMINIO, PER CORDA PORTANTE DEL DIAM. 16,1 / MM O PER FILO DI CONTATTO DA 150 MMQ MARCA MS 1223	CAD		4,62
774/2730	MORSETTO PER PENDINO IN BRONZO ALLUMINIO PER CORDA PORTANTE DEL DIAM. DI MM / 14 0 PER FILO DI CONTATTO DA 100 MMQ MARCA MS 1211	CAD		6,11
774/2750	MORSETTO IN BRONZO-ALLUMINIO DI COLLEGAMENTO TRA CORDA PORTANTE DEL DIAM. / DI MM 12 E CORDA DEL DIAM. DI MM 14 MARCHE MS 1115 - MS 1116 - MS 1112	CAD		13,92
774/2760	MORSETTO BIFILARE PER COLLEGAMENTO TREFOLI DI GUARDIA DIAM. 10,5 mm	CAD		91,28
774/2770	MORSETTO IN BRONZO-ALLUMINIO DI COLLEGAMENTO TRA FILO DI CONTATTO DA MMQ / 100 E CORDA PORTANTE DEL DIAM. DI MM 12 PER SCAMBI AEREI E COLLEGAMENTI / SPECIALI MARCHE MS 1123 - MS 1124 - MS 1125 - MS1112	CAD		15,05
774/2780	MORSETTO IN BRONZO-ALLUMINIO DI COLLEGAMENTO TRA 2 CORDE DIAM. 12 MM / MARCHE MS 1110 - MS 1111 - MS 1112	CAD		12,84
774/2790	MORSETTO IN BRONZO-ALLUMINIO DI COLLEGAMENTO TRA 2 CORDE DIAM. 14 MM / MARCHE MS 1117 - MS 1118 - MS 1112	CAD		14,47
774/2800	MORSETTO IN BRONZO-ALLUMINIO DI COLLEGAMENTO TRA CORDA DEL DIAM. DI MM 10,5 E / CORDA DEL DIAM. DI MM 12 MARCHE MS 1112 - MS 1113- MS 1114	CAD		16,63
774/2820	MORSETTO PER PENDINO IN BRONZO-ALLUMINIO SU FILO DI CONTATTO DA 100 MMQ / MARCA MS 826	CAD		7,29
774/2840	MORSETTO IN BRONZO-ALLUMINIO PER L'ATTACCO DI DUE FILI DI CONTATTO DA 100 MMQ / AL TIRANTE DI POLIGONAZIONE MARCA MS 819	CAD		29,78
774/2870	MORSETTO IN BRONZO-ALLUMINIO DI COLLEGAMENTO TRA FILO DI CONTATTO DA MMQ / 100 E CORDA PORTANTE DEL DIAM. DI MM 14 MARCHE MS 1121- MS 1122 - MS 1112	CAD		12,71
774/2880	MORSETTO IN BRONZO-ALLUMINIO DI COLLEGAMENTO AD UNA VITE TRA 2 CORDE DEL / DIAM. DI MM 16 MARCHE MS 1154 - MS 1156	CAD		6,74
774/2900	MORSETTO IN BRONZO-ALLUMINIO DI COLLEGAMENTO A 3 VITI TRA 2 CORDE DEL DIAM. DI / MM 16 MARCHE MS C3121153 - MS 1154 - MS 1156	CAD		17,40
774/2910	MORSETTO IN BRONZO-ALLUMINIO DI COLLEGAMENTO A 3 VITI TRA CORDA DEL DIAM. DI / MM 16 E CORDA DEL DIAM. DI MM 14 MARCHE MS 1148 - MS 1149 - MS 1156	CAD		15,97
774/2920	MORSETTO IN BRONZO-ALLUMINIO DI COLLEGAMENTO A 3 VITI TRA CORDA DEL DIAM. DI / MM 16 E CORDA DEL DIAM. DI MM 12 MARCHE MS 1150 - MS 1151 - MS 1156	CAD		15,67
774/2930	MORSETTO IN BRONZO-ALLUMINIO DI COLLEGAMENTO A 2 VITI TRA CORDA DEL DIAM. DI / MM 16 E CORDA DEL DIAM. DI MM 11 MARCHE MS 1152 - MS 1156 - MS 1157	CAD		12,54
774/2940	MORSETTO IN BRONZO ALLUMINIO DI COLLEGAMENTO AD UNA VITE TRA 2 FILI DEL DIAM. / DI MM 11,80 E 2 CORDE DEL DIAM. DI MM 12 MARCHE MS1110 - MS 1112	CAD		5,60
774/2950	MORSETTO IN BRONZO-ALLUMINIO PER SCAMBI PER FILO DA MMQ 100 MARCHE MS 1134 -MS 1135 - MS 1112	CAD		9,94
774/2960	MORSETTO IN BRONZO-ALLUMINIO PER SCAMBI PER FILO DA MMQ 150 MARCHE MS 1136 -MS 1137 - MS 1156	CAD		14,11
774/3000	MORSETTO IN BRONZO-ALLUMINIO PER CAVALLOTTO DI CONTINUITA' NEGLI SCAMBI PER / FILO DI CONTATTO DA MMQ 150 E CORDA DEL DIAM. DI MM16 MARCHE MS 1144 - MS 1145 -MS 1146 - MS 1147 - MS 1156	CAD		10,97
774/3030	MORSETTO IN BRONZO-ALLUMINIO DI COLLEGAMENTO A 3 VITI TRA 2 CORDE DEL DIAM. DI / MM 10,5 MARCHE MS 1171 - MS 1172 - MS 1112	CAD		14,11
774/3060	MORSETTO IN BRONZO-ALLUMINIO DI COLLEGAMENTO TRA CORDA DEL DIAM. DI MM 16 E / FILO DI CONTATTO DA MMQ 100 MARCHE MS 1193 - MS 1194- MS 1156	CAD		12,82
774/3070	MORSETTO IN BRONZO -ALLUMINIO DI COLLEGAMENTO TRA CAVO 1 X 120 DEL / DISPOSITIVO A SEMICONDUTTORE E CORDA DI COLLEGAMENTO FRA DUECONNESSIONI / INDUTTIVE MARCA MS 1195	CAD		20,00
774/3100	MORSETTO IN BRONZO-ALLUMINIO PER INCROCIO DI CORDE DEL DIAM. DI MM 16 MARCHE / MS 1072 - MS 1071 - MS 1070 - MS1069	CAD		18,81
774/3240	MORSETTO IN BRONZO-ALLUMINIO DI COLLEGAMENTO TRA CORDA DEL DIAM. DI MM 19,6 E / FILO DI CONTATTO DA MMQ 100 MARCHE MS 1197 - MS 1198 - MS 1203	CAD		16,51
774/3250	MORSETTO IN BRONZO-ALLUMINIO DI COLLEGAMENTO TRA CORDA DEL DIAM. DI MM 14 E / CORDA DEL DIAM DI MM 19,6 MARCHE MS 1199 - MS 1200 -MS 1203	CAD		17,38
774/3260	MORSETTO IN BRONZO-ALLUMINIO DI COLLEGAMENTO TRA CORDE DEL DIAM. DI MM 19,6 / MARCHE MS 1201 - MS 1202 - MS 1203	CAD		17,99
774/3270	MORSETTO IN BRONZO-ALLUMINIO DI COLLEGAMENTO AD UNA VITE TRA DUE CORDE DEL / DIAM. DI MM 14 MARCA MS 1204	CAD		6,65
774/3280	MORSETTO IN BRONZO-ALLUMINIO DI COLLEGAMENTO TRA DUE CORDE DEL DIAM. DI MM / 19,6 MARCA MS 1206	CAD		7,92
774/3290	MORSETTO IN BRONZO-ALLUMINIO DI COLLEGAMENTO TRA FILO DI CONTATTO DA MMQ / 100 E CORDA DEL DIAM. DI MM 12 MARCA MS 1207	CAD		12,98
774/3300	MORSETTO IN BRONZO-ALLUMINIO DI COLLEGAMENTO TRA FILO DI CONTATTO DA MMQ / 150 E CORDE DEL DIAM. MM 16 A DI MM 16,5 MARCA MS 1208	CAD		15,86
774/3320	MORSETTO IN BRONZO-ALLUMINIO DI COLLEGAMENTO TRA CORDA DEL DIAM. DI MM 19,6 E / CORDA DEL DIAM. DI MM 16,5 MARCA MS 1217	CAD		23,51
774/3390	TERMINALE A CUNEO PER FILO DI CONTATTO DA MMQ 150 MARCA MS 1220	CAD		25,57
774/3400	TERMINALE A CUNEO PER FUNI DI ACCIAIO DEL DIAM. DI MM 11 E DI MM 13 MARCA MS 1218	CAD		44,05
774/3410	TERMINALE A CUNEO PER CORDA PORTANTE DEL DIAM. DI MM 16,45 MARCA MS 1219	CAD		35,63
774/3420	MORSA DI AMARRO AUTOSTRINGENTE PER CORDA PORTANTE DA 120 MMQ PER LINEE / AEREE DI CONTATTO.	CAD		36,21
774/3430	MORSA DI AMARRO AUTOSTRINGENTE PER CORDA PORTANTE DA 155 MMQ PER LINEE / AEREE DI CONTATTO.	CAD		36,42
774/3440	MORSA DI AMARRO AUTOSTRINGENTE PER FILO SAGOMATO DA 100 MMQ PER LINEE / AEREE DI CONTATTO.	CAD		36,21
774/4000	MORSA A"T" PER COLLEGAMENTO CORDA ALLUMINIO-ACCIAIO(ACSR) DEL DIAMETRO DI / 22,8 MM. PASSANTE-CORDA IN ALLUMINIO DEL DIAMETRO DI 36 MM.	CAD		379,84
774/4010	MORSA A"T" PER COLLEGAMENTO CORDA ALLUMINIO-ACCIAIO(ACSR) DEL DIAMETRO DI / 22,8 MM. PASSANTE-DUE CORDE IN ALLUMINIO DEL DIAMETRODI 36 MM.	CAD		674,63
774/4020	MORSA PORTANTE CORDA DI ALLUMINIO DEL DIAMETRO DI 36 MM. PASSANTE SU / COLONNINO ISOLATO.	CAD		410,03
774/4030	MORSA PORTANTE CORDA DI ALLUMINIO DEL DIAMETRO DI 36 MM. GIUNTATA SU / COLONNINO ISOLATO.	CAD		460,35
774/4040	ELEMENTO DI RIDUZIONE CODOLO DEL DIAMETRO DI 40 MM(MASCHIO) - CODOLO DEL / DIAMETRO DI 30 MM(FEMMINA)	CAD		200,15
774/4050	MORSA DRITTA PER TERMINALE CORDA IN ALLUMINIO DEL DIAMETRO DI 36MM - TUBO IN / ALLUMINIO DEL DIAMETRO DI 40/30 MM O CODOLO DEL DIAMETRO DI 40 MM	CAD		405,01
774/4060	MORSA A 45° PER TERMINALE IN CORDA ALLUMINIO DEL DIAMETRO DI 36MM - TUBO IN / ALLUMINIO DEL DIAMETRO DI 40/30 MM O CODOLO DEL DIAMETRO DI 40 MM	CAD		421,50
774/4070	MORSA A 90° PER TERMINALE IN CORDA ALLUMINIO DEL DIAMETRO DI 36MM - TUBO IN / ALLUMINIO DEL DIAMETRO DI 40/30 MM O CODOLO DEL DIAMETRO DI 40 MM	CAD		421,50
774/4080	MORSA A "T" PER CORDA PASSANTE IN ALLUMINIO DEL DIAMETRO DI 36 MM PASSANTE -TUBO IN ALLUMINIO DEL DIAMETRO DI 40/30 MM O CODOLODEL DIAMETRO DI 40 MM.	CAD		376,76
774/4090	MORSA A "T" PER CORDA IN ALLUMINIO DEL DIAMETRO DI 36 MM GIUNTATA - TUBO IN / ALLUMINIO DEL DIAMETRO DI 40/30 MM O CODOLO DEL DIAMETRO DI 40 MM.	CAD		506,27
774/4100	MORSA DIRITTA PER TERMINALE TUBO IN ALLUMINIO DEL DIAMETRO DI 40/30 MM -CODOLO DEL DIAMETRO DI 40 MM.	CAD		374,83
774/4110	MORSA A 45° PER TERMINALE TUBO IN ALLUMINIO DEL DIAMETRO DI 40/30 MM - CODOLO / DEL DIAMETRO DI 40 MM.	CAD		374,83
774/4120	MORSA A 90° PER TERMINALE TUBO IN ALLUMINIO DEL DIAMETRO DI 40/30 MM - CODOLO / DEL DIAMETRO DI 40 MM.	CAD		379,84
774/4130	MORSA A "T" PER COLLEGAMENTO TUBO PASSANTE IN ALLUMINIO DEL DIAMETRO DI 40/30 / MM - TUBO IN ALLUMINIO DEL DIAMETRO DI 40/30 MM OCODOLO DEL DIAMETRO DI 40 MM.	CAD		374,83
774/4140	MORSA A "T" PER GIUNZIONE TUBO IN ALLUMINIO DEL DIAMETRO DI 40/30 MM E CORDA IN / ALLUMINIO DEL DIAMETRO DI 36 MM - TUBO IN ALLUMINIO DEL DIAMETRO DI 40/30 MM O / CODOLO DEL DIAMETRO DI 40 MM.	CAD		494,49
774/4150	MORSA A "T" PER COLLEGAMENTO TUBO PASSANTE IN ALLUMINIO DEL DIAMETRO DI 40/30 / MM - CORDA IN ALLUMINIO DEL DIAMETRO DI 36 MM.	CAD		379,84
774/4160	MORSA PORTANTE FISSA PER TUBO IN ALLUMINIO DEL DIAMETRO DI 40/30 MM.	CAD		376,76
774/4170	MORSA PORTANTE E DI GIUNZIONE DIRITTA PER TUBO IN ALLUMINIO DEL DIAMETRO DI / 40/30 MM.	CAD		462,87
774/4180	MORSA PORTANTE SCORREVOLE PER TUBO PASSANTE IN ALLUMINIO DEL DIAMETRO DI / 40/30 MM.	CAD		445,05
774/4190	MORSA PORTANTE SCORREVOLE E DI GIUNZIONE PER TUBO IN ALLUMINIO DEL DIAMETRO / DI 40/30 MM.	CAD		586,33
774/4200	MORSA PORTANTE E DI GIUNZIONE ELASTICA DIRITTA PER TUBO IN ALLUMINIO DEL / DIAMETRO DI 40/30 MM.	CAD		1411,24
774/4210	MORSA A "T" PER COLLEGAMENTO TUBO PASSANTE IN ALLUMINIO DEL DIAMETRO DI / 100/86 MM.- TUBO IN ALLUMINIO DEL DIAMETRO DI 40/30 MM.	CAD		435,20
774/4220	MORSA PORTANTE FISSA PER TUBO PASSANTE IN ALLUMINIO DEL DIAMETRO DI 100/86 / MM.	CAD		523,25
774/4230	MORSA PORTANTE FISSA E DI GIUNZIONE DIRITTA PER TUBO IN ALLUMINIO DEL DIAMETRO / DI 100/86 MM.	CAD		624,01
774/4240	MORSA PORTANTE OSCILLANTE PER TUBO PASSANTE IN ALLUMINIO DEL DIAMETRO DI / 100/86 MM.	CAD		523,25
774/4250	MORSA PORTANTE OSCILLANTE E DI GIUNZIONE DIRITTA PER TUBO IN ALLUMINIO DEL / DIAMETRO DI 100/86 MM.	CAD		506,27
774/4260	MORSA PORTANTE SCORREVOLE PER TUBO PASSANTE IN ALLUMINIO DEL DIAMETRO DI / 100/86 MM.	CAD		514,80
774/4270	MORSA PORTANTE SCORREVOLE DI GIUNZIONE DIRITTA PER TUBO IN ALLUMINIO DEL / DIAMETRO DI 100/86 MM.	CAD		506,27
774/4280	TERMINALE DI ESTREMITA' DI TIPO INTERNO PER TUBO IN ALLUMINIO DEL DIAMETRO DI / 100/86 MM.	CAD		379,84
774/4290	TERMINALE DI ESTREMITA' DI TIPO ESTERNO PER TUBO IN ALLUMINIO DEL DIAMETRO DI / 100/86 MM.	CAD		379,84
774/4300	CONTRAPPESO PER TUBO IN ALLUMINIO DEL DIAMETRO DI 100/86 MM.	CAD		694,65
774/4310	MORSA DI GIUNZIONE A 90° PER TUBO IN ALLUMINIO DEL DIAMETRO DI 100/86 MM.	CAD		635,78
774/4320	MORSA PORTANTE E DI GIUNZIONE A 90° PER TUBO IN ALLUMINIO DEL DIAMETRO DI 100/86 / MM.	CAD		871,25
774/4330	MORSA DRITTA PER TERMINALE TUBO IN ALLUMINIO DEL DIAMETRO DI 100/86 MM - CORDA / IN ALLUMINIO DEL DIAMETRO DI 36 MM.	CAD		824,16
774/4340	MORSETTO BIFILARE PER ACCOPPIAMENTO TUBO ALLUMINIO DEL DIAMETRO DI 36 MM -CORDA IN ALLUMINIO DEL DIAMETRO DI 36 MM.	CAD		218,85
774/4350	MORSETTO BIFILARE PER ACCOPPIAMENTO CORDA ACSR DEL DIAMETRO DI 22,8 MM -CORDA IN ALLUMINIO DEL DIAMETRO DI 36 MM.	CAD		218,85
774/4360	MORSA DI AMARRO A COMPRESSIONE ESAGONALE PER CONDUTTORI IN ACSR DEL / DIAMETRO DI 22,8 MM E ALLUMINIO DEL DIAMETRO DI 36 MM.	CAD		200,04
774/4370	MORSA DI AMARRO A 110° PER CONDUTTORE PASSANTE IN ALLUMINIO DEL DIAMETRO DI / 36 MM.	CAD		510,44
774/4380	MORSA TERMINALE E DI GIUNZIONE ELASTICA DRITTA PER TUBO IN ALLUMINIO DEL / DIAMETRO DI 40/30 MM - CODOLO DEL DIAMETRO DI 40 MM.	CAD		871,25
774/4390	MORSA DI AMARRO A COMPRESSIONE ESAGONALE PER TREFOLO DI GUARDIA IN ACCIAIO / RIVESTITO DI ALLUMINIO DEL DIAMETRO DI 11,5 MM	CAD		146,05
774/4400	GIUNTO A COMPRESSIONE ESAGONALE PER TREFOLO DI GUARDIA IN ACCIAIO RIVESTITO / DI ALLUMINIO DEL DIAMETRO DI 11,5 MM	CAD		117,67
774/4410	MORSETTO DI SOSPENSIONE PER TREFOLO DI GUARDIA IN ACCIAIO RIVESTITO DI / ALLUMINIO DEL DIAMETRO DI 11,5 MM PER VECCHIE TIPOLOGIE DI TRALICCIO	CAD		134,64
774/4420	MORSETTO DI SOSPENSIONE PER TREFOLO DI GUARDIA IN ACCIAIO RIVESTITO DI / ALLUMINIO DEL DIAMETRO DI 11,5 MM PER NUOVE TIPOLOGIE DITRALICCIO	CAD		200,82
774/4430	MORSETTO DI MESSA A TERRA BIFILARE PER TREFOLO DI GUARDIA IN ACCIAIO RIVESTITO / DI ALLUMINIO DEL DIAMETRO DI 11,5 MM	CAD		52,49
774/4440	MORSETTO BIFILIARE PER COLLEGAMENTO TREFOLI DI GUARDIA IN ACCIAIO RIVESTITO DI / ALLUMINIO DEL DIAMETRO DI 11,5 MM	CAD		52,49
774/4450	MORSETTO DI SOSPENSIONE PER CONDUTTORE DI ALL. -ACC. Ø 31,5 mm PER LP A 132-150 / KV (ULP 022-14)	CAD		282,57
774/4460	MORSETTO DI SOSPENSIONE PER CONDUTTORE DI ALL.-ACC. Ø 31,5 mm CON DISPOSITIVO / DI ATTACCO PER CONTRAPPESO PER LP A 132-150 KV (ULP 022-15)	CAD		329,55
774/4470	MORSETTO DI SOSPENSIONE ANTISCORRIMENTO PER FUNE DI GUARDIA A ZINCATURA / MAGGIORATA Ø 11,5 mm (ULP 022-16)	CAD		871,25
774/4480	MORSETTO DI SOSPENSIONE CARDANICA PER CONDUTTORE DI ALL.-ACC. Ø31,5 mm (ULP / 022-17)	CAD		1153,82
774/4490	MORSA DI AMARRO A BULLONI PER FUNE DI GUARDIA A ZINCATURA MAGGIORATA Ø 11,5 / mm (ULP 022-18)	CAD		229,93
774/4500	MORSA DI AMARRO A COMPRESSIONE ESAGONALE PER CONDUTTORI Ø 31,5-31,5 mm) / (ULP 022-19)	CAD		386,28
774/4510	MORSA DI AMARRO A COMPRESSIONE ESAGONALE PER CONDUTTORI Ø 31,5-36 mm) (ULP / 022-19)	CAD		413,87
774/4520	MORSETTO BIFILARE CON SERRAGGIO A BULLONE (Ø 31,5-36 mm) ULP 022-21)	CAD		218,85
774/4530	MORSETTO BIFILARE CON SERRAGGIO A BULLONE (Ø 31,5-31,5 mm) (ULP 022-21)	CAD		218,85
774/4540	GIUNTO A COMPRESSIONE ESAGONALE PER CONDUTTORI IN ALL.-ACC. Ø 31,5 mm (ULP / 022-26)	CAD		211,53
774/4550	GIUNTO A COMPRESSIONE ESAGONALE PER COLLEGAMENTO CORDA DI ACCIAIO Ø 10,5 -CORDA DI ACCIAIO RIVESTITA DI ALLUMINIO (ALLUMOWELD)Ø 11,5 (ULP 022-27)	CAD		128,76
774/4560	MANICOTTO DI RIPARAZIONE PER CONDUTTORI IN ALL.- ACC. Ø 31,5 mm (ULP 022-28)	CAD		223,03
774/5460	SMORZATORE DI VIBRAZIONE TIPO STOCKBRIDGE PER CONDUTTORE BIMETALLICO / ALLUMINIO-ACCIAIO DEL DIAM. DI 15,85 MM. PER LINEA PRIMARIA	CAD		262,77
774/5470	SMORZATORE DI VIBRAZIONE TIPO STOCKBRIDGE PER CONDUTTORE BIMETALLICO / ALLUMINIO-ACCIAIO DEL DIAM. DI 19,38 MM. PER LINEA PRIMARIA	CAD		279,20
774/5480	SMORZATORE DI VIBRAZIONE TIPO STOCKBRIDGE PER CONDUTTORE BIMETALLICO / ALLUMINIO-ACCIAIO DEL DIAM. DI 22,8 MM.	CAD		293,27
774/5980	MORSETTO PORTANTE PER 1 CORDA DI ALIMENTAZIONE DA 155÷230 MM² SU ISOLATORE / PORTANTE.	CAD		34,48
774/5990	MORSETTO PORTANTE PER 2 CORDE DI ALIMENTAZIONE DA 155÷230 MM² SU ISOLATORE / PORTANTE.	CAD		60,35
774/6000	Morsetto di sospensione per corda in alluminio-acciaio TACSR – Sez. 170 - Ø 15,82 mm	CAD		16,84
774/6580	MORSETTO IN BRONZO-ALLUMINIO PER IL COLLEGAMENTO AL CIRCUITO DI RITORNO T.E. / MARCA MS 1227	CAD		94,05
775/0610	FERMI A CAVALLOTTO PER TUBO DA MM. 27 - DIS. E. 4217 MARCHE P.I. 803 B . 1226	CAD		32,24
775/0690	BRACCIO DI POLIGONAZIONE NORMALE MARCA PI 1571	CAD		32,36
775/0700	BRACCIO DI POLIGONAZIONE RIBASSATO MARCA PI 1570	CAD		48,42
775/0710	BRACCIO DI POLIGONAZIONE DOPPIO MARCA PI 1597	CAD		200,42
775/0720	BRACCIO DI POLIGONAZIONE MAGGIORATO MARCA PI 1610	CAD		178,95
775/0730	BRACCIO DI POLIGONAZIONE DOPPIO DI TIPO MAGGIORATO MARCA PI 1611	CAD		227,37
775/0740	BRACCIO DI POLIGONAZIONE RINFORZATO	CAD		218,21
775/1850	MENSOLE PORTAISOLATORI PER CONDUTTURE TRIFASI DEL BLOCCO 10 kV PER / SOSPENSIONE SEMPLICE SU PALO DIAM. MM 130 MARCHE PI 1062 - PI1066 - PI 1067 - B 1576 / - B1367	CAD		153,26
775/1860	MENSOLE PORTAISOLATORI PER CONDUTTURE TRIFASI DEL BLOCCO 10 kV PER / SOSPENSIONI DI SICUREZZA SU PALO DIAM. MM 130 MARCHE PI 1063- B 1576	CAD		168,00
775/1870	MENSOLE PORTAISOLATORI PER CONDUTTURE TRIFASI DEL BLOCCO 10 kV PER / SOSPENSIONE SEMPLICE SU PALO DIAM. MM 160 MARCHE PI 1064 - PI1068 - PI 1069 - B 1576 / - B1367	CAD		155,98
775/2080	PERNO PER STAFFA RIBASSATA PER CORDA PORTANTE MARCA PI 1549	CAD		13,05
775/2090	BRACCIO DI POLIGONAZIONE RIBASSATO MARCA PI 1550	CAD		54,95
775/2250	PERNO PORTA ISOLATORE PER CORDA PORTANTE COMPLETO DI COPIGLIA DIAMETRO MM / 6 MARCA PI 1390	CAD		14,74
775/2260	PERNO PORTA ISOLATORE PER ALIMENTATORE MARCA PI 1391	CAD		18,95
775/2290	ATTACCO AD OCCHIOLO PER UN TIRANTINO DI POLIGONAZIONE MARCA PI 1588	CAD		15,79
775/2310	FORCELLA A 90°	CAD		33,68
775/2340	RACCORDO PER L'ATTACCO DEI TIRANTI DI POLIGONAZIONE ALL'ISOLATORE MARCA PI / 1601	CAD		28,42
775/2360	FORCELLA CON ORBITA UNEL 39162 MARCHE PI 1568 - I 547	CAD		23,16
775/2380	FORCELLA CON BOTTONE UNEL 39161 MARCHE PI 1569	CAD		17,26
775/2520	PROLUNGA PER ORMEGGIO L=150mm	CAD		80,21
775/2680	STAFFA RIBASSATA PER CORDA PORTANTE PER ISOLATORE I 621 MARCHE PI 1542 - PI / 1173	CAD		31,79
775/2690	STAFFA NORMALE PER CORDA PORTANTE CON ISOLATORI I 621 MARCHE PI 1541 - PI 1173	CAD		40,21
775/2700	STAFFA PER DUE ISOLATORI I 621 MARCHE PI 1581- PI1582 - PI 1583	CAD		142,74
775/3330	TIRANTINO DI POLIGONAZIONE CON ATTACCO A GANCIO LUNGO MM 1300 MARCHE PI 1365 -B 588	CAD		41,05
775/3340	TIRANTINO DI POLIGONAZIONE CON ATTACCO A GANCIO LUNGO MM 1500 MARCA PI 1366 -B 588	CAD		46,53
775/3350	TIRANTINO DI POLIGONAZIONE CON ATTACCO A GANCIO L = 1060 MM PER PALI INTERMEDI / AI POSTI DI R.A. MARCA PI 1367 - B 588	CAD		40,00
775/3360	PUNTONE DI POLIG.NE REGOLA BILE CON ATTACCO A GANCIO DA MM 1300 A 1800 MARCHE / PI 1368 - PI 1213 - PI 1219 - B 588	CAD		96,84
775/3370	PUNTONE DI POLIG.NE REGOLABILE CON ATTACCO A GANCIO DA MM 1800 A 2300 MARCHE / PI 1368 - PI 1214 - PI 1219 - B 588	CAD		101,68
775/3380	PUNTONE DI POLIG.NE REGOLABILE CON ATTACCO A GANCIO DA MM 2300 A 2800 MARCHE / PI 1368 - PI 1215 - PI 1219 - B 588	CAD		107,58
775/3390	PUNTONE DI POLIG.NE REGOLABILE CON ATTACCO A GANCIO DA MM 2800 A 3300 MARCHE / PI 1368 - PI 1216 - PI 1219 - B 588	CAD		108,74
775/3400	PUNTONE DI POLIG.NE REGOLABILE CON ATTACCO A GANCIO DA MM 3300 A 3800 MARCHE / PI 1368 - PI 1217 - PI 1219 - B 588	CAD		117,89
775/3430	TIRANTE DI POLIGONAZIONE CON ATTACCO A GANCIO L = 900 MM MARCA PI 1559 - B 588	CAD		36,42
775/3520	TIRANTINO DI POLIGONAZIONE CON ATTACCO A BOTTONE L = 900 MM MARCA PI 1602	CAD		33,26
775/3530	TIRANTINO DI POLIGONAZIONE CON ATTACCO A BOTTONE l = 1100 MM MARCA PI 1603	CAD		35,79
775/3570	TRAVERSA TIPO A PER L'ACCOPPIAMENTO DI DUE ISOLATORI I 621 - MARCA PI 1608	CAD		65,26
775/3580	TRAVERSA TIPO B PER L'ACCOPPIAMENTO DI DUE ISOLATORI I 621 - MARCA PI 1609	CAD		67,37
775/3590	TIRANTINO DI POLIGONAZIONE CON ATTACCO A BOTTONE L = 700 MM MARCA PI 1604	CAD		35,68
775/3600	TIRANTINO DI POLIGONAZIONE CON ATTACCO A BOTTONE L = 700 MM MARCA PI 1612	CAD		35,16
775/7820	EQUIPAGGIAMENTO PER SOSPENSIONE O AMARRO DOPPIO DEL CONDUTTORE IN ALL.-ACC. Ø31,5 mm A TIRO PIENO (ELETTRODOTTI TIPO "C,D") - LINEA ALTA CAPACITA' 132-150 / KV.	CAD		410,76
775/7850	RACCORDO ALLUNGATO A BOTTONE CON OCCHIELLO E PIANO DI ATTACCO BIFORO CEI-UNEL 39206 (ELETTRODOTTI TIPO D)	CAD		59,33
775/7860	PROLUNGA DRITTA MASCHIO-MASCHIO A TRE FORI DIM. (mm 60X17,5X17,5) / (ELETTRODOTTI TIPO C,D)	CAD		33,95
775/7870	PROLUNGA DRITTA MASCHIO-MASCHIO A TRE FORI DIM. (mm 80X17,5X17,5) / (ELETTRODOTTI TIPO C,D)	CAD		38,48
775/7880	PROLUNGA DRITTA MASCHIO-MASCHIO A TRE FORI DIM. (mm 100X21,5X17,5) / (ELETTRODOTTI TIPO C,D)	CAD		38,48
775/7890	PROLUNGA DRITTA MASCHIO-MASCHIO A TRE FORI DIM. (mm 100X21,5X21,5) / (ELETTRODOTTI TIPO C,D)	CAD		38,48
775/7900	PROLUNGA DRITTA MASCHIO-MASCHIO A TRE FORI DIM. (mm 301X17,5X17,5) / (ELETTRODOTTI TIPO C,D)	CAD		56,58
775/7910	PROLUNGA DRITTA MASCHIO-MASCHIO A TRE FORI DIM. (mm 469X17,5X17,5) / (ELETTRODOTTI TIPO C,D)	CAD		95,04
775/7920	PROLUNGA DRITTA MASCHIO-MASCHIO A TRE FORI DIM. (mm 600X21,5X21,5) / (ELETTRODOTTI TIPO C,D)	CAD		113,14
775/7930	BILANCIERE PER MENSOLE ISOLANTI (ELETTRODOTTI TIPO D)	CAD		237,61
775/7940	GIOCO ESTREMITA' PER MENSOLA ISOLANTE CON TIRANTE RIGIDO E CON TIRANTERIA A / "V" (ELETTRODOTTI TIPO D)	CAD		995,66
775/7950	GIOCO DI SUPPORTO PER MORSETTO DI SOSPENSIONE CARDANICO (ELETTRODOTTI TIPO / D)	CAD		814,63
775/7970	GIOCO TRIANGOLARE 400/210 CEI-UNEL 39220 (ELETTRODOTTI TIPO C,D)	CAD		95,04
775/7980	DISPOSITIVO DI GUARDIA DEL TIPO A RACCHETTA PER CATENE DI ISOLATORI PER LINEE / PRIMERIE A 132 E 150 KV (ELETTRODOTTI TIPO C,D)	CAD		43,01
775/7990	DISPOSITIVO DI GUARDIA A RACCHETTA PER CATENE DI ISOLATORI IN COMPOSITO PER / LINEE PRIMERIE A 132 E 150 KV (ELETTRODOTTI TIPO D)	CAD		124,47
775/8000	SMORZATORE DI VIBRAZIONE TIPO STOKBRIDGE PER CONDUTTORE DI ALLUMIO-ACCIAIO / ø 31,5mm (ELETTRODOTTI TIPO C,D)	CAD		434,04
775/8010	ELEMENTI DI CONTRAPPESO VERTICALE DA 50 KG (ELETTRODOTTI TIPO C)	CAD		386,96
775/8030	BILANCIERE PER MENSOLE ISOLANTI D'ANGOLO PER LINEE COMPATTE ALTA CAPACITA' A / 132-150 KV (ELETTRODOTTI TIPO D)	CAD		1006,99
775/8060	STAFFA DRITTA CON BULLONE GRANDEZZA 20 (MAGGIORATA)(ELETTRODOTTI TIPO C)	CAD		79,87
775/8070	PERNO PER ATTACCO OSCILLANTE CON BULLONI(MAGGIORATO)(ELETTRODOTTI TIPO C / ,D)	CAD		239,61
775/8080	BULLONI CON ROSETTA PIANA E COPIGLIA (ELETTRODOTTI TIPO C,D)	CAD		13,35
775/8090	BULLONI CON ROSETTA PIANA E COPIGLIA (ELETTRODOTTI TIPO C,D)	CAD		18,10
775/8100	GIOGO TRIANGOLARE PER LA BIFORCAZIONE DEL TREFOLO DI GUARDIA DI DIAMETRO DI / 10,5 MM	CAD		85,99
775/8110	EQUIPAGGIAMENTO AMARRO SPINTEROMETRICI PER ORMEGGIO IN SSE DI LINEE / PRIMARIE A 132-150 KV. - ISOLAMENTO IN COMPOSITO DI TIPO NORMALE	CAD		2042,40
775/8120	EQUIPAGGIAMENTO AMARRO SPINTEROMETRICI PER ORMEGGIO IN SSE DI LINEE / PRIMARIE A 132/150 KV. - ISOLAMENTO IN COMPOSITO DI TIPO ANTISALE (ELETTRODOTTI / TIPO A,B,C,D)	CAD		2117,71
775/8130	SFERA DI SEGNALAZIONE PER TREFOLO DI GUARDIA Ø 10,5 mm e 11,5 mm (ELETTRODOTTI / TIPO A,B,C,D)	CAD		39,88
775/8140	TENDITORE FORCELLA-OCCHIELLO (TIPO A)	CAD		282,97
775/8150	TENDITORE FORCELLA-FORCELLA (TIPO B)	CAD		303,51
775/8160	ELEMENTO DI GUIDA E SUPPORTO PER CONDUTTORE	CAD		945,88
775/8170	ASTA DI FISSAGGIO A TRE FORI PER CONTRAPPESI	CAD		92,79
775/8180	EQUIPAGGIAMENTO PER SOSPENSIONE O AMARRO SEMPLICE PER LINEA PRIMARIA A 66 / KV	CAD		276,12
775/8190	EQUIPAGGIAMENTO PER SOSPENSIONE O AMARRO DOPPIO PER LINEA PRIMARIA A 66 KV	CAD		321,76
775/8200	EQUIPAGGIAMENTO PER SOSPENSIONE O AMARRO SEMPLICE PER LINEE PRIMARIE A 132 -150KV	CAD		385,66
775/8210	EQUIPAGGIAMENTO PER SOSPENSIONE O AMARRO DOPPIO PER LINEE PRIMARIE A 132 -150KV	CAD		399,35
775/8220	DISPOSITIVO DI GUARDIA DEL TIPO A RACCHETTA PER CATENE DI ISOLATORI PER LINEE / PRIMARIE A 132-150 KV	CAD		49,78
775/8230	STAFFA DRITTA CEI-UNEL 39202 CON BULLONE PER LINEA PRIMARIA	CAD		29,17
775/8240	STAFFA A 90 GRADI CEI-UNEL 39203 CON BULLONE PER LINEA PRIMARIA	CAD		36,51
775/8250	RACCORDO AD ORBITA CON OCCHIELLO E PIANO DI ATTACCO BIFORO CEI-UNEL 39216 / PER LINEA PRIMARIA	CAD		42,91
775/8260	RACCORDO A BOTTONE E PIANO D ATTACCO BIFORO CEI-UNEL 39206 PER LINEA / PRIMARIA	CAD		41,08
775/8270	GIOGO TRIANGOLARE 330/120 CEI-UNEL 39220 PER LINEA PRIMARIA	CAD		65,40
775/8280	RACCORDO FORCELLA-BOTTONE CEI-UNEL 39210 PER LINEA PRIMARIA	CAD		28,98
775/8290	RACCORDO ORBITA FORCELLA CEI-UNEL 39217 CON BULLONE GRANDEZZA 16	CAD		37,64
775/8300	RACCORDO FORCELLA-FORCELLA A 90° CON BULLONI GRANDEZZA 16	CAD		68,46
775/8310	PERNO PER ATTACCO OSCILLANTE TIPO ENEL CON BULLONI	CAD		116,38
775/8320	PROLUNGA DRITTA MASCHIO-MASCHIO A DUE FORI DIAM.17,5mm L=60mm	CAD		95,04
775/8330	PROLUNGA DRITTA MASCHIO-MASCHIO A DUE FORI DIAM.17,5mm L=100mm	CAD		85,99
775/8340	PROLUNGA DRITTA MASCHIO-MASCHIO A TRE FORI	CAD		65,63
775/8350	PROLUNGA DRITTA MASCHIO-MASCHIO A DUE FORI DIAM.17,5 E 21,5mm L=100mm	CAD		54,31
775/8360	PROLUNGA DRITTA MASCHIO-MASCHIO A DUE FORI DIAM.17,5mm L=639mm	CAD		178,78
775/8370	PROLUNGA DRITTA MASCHIO-MASCHIO A DUE FORI DIAM.17,5mm L=659mm	CAD		153,87
775/8380	ASTA DI FISSAGGIO A DUE FORI PER CONTRAPPESI L=160mm	CAD		56,58
775/8390	ASTA DI FISSAGGIO A DUE FORI PER CONTRAPPESI L=240mm	CAD		88,26
775/8400	ASTA DI FISSAGGIO A DUE FORI PER CONTRAPPESI L=320mm	CAD		90,51
775/8410	ASTA DI FISSAGGIO A DUE FORI PER CONTRAPPESI L=400mm	CAD		104,09
775/8420	ASTA DI FISSAGGIO A DUE FORI PER CONTRAPPESI L=480mm	CAD		108,62
775/8430	ASTA DI FISSAGGIO A DUE FORI PER CONTRAPPESI L=560mm	CAD		131,25
775/8440	ELEMENTI DI CONTRAPPESO VERTICALE DA 25 KG	CAD		242,14
775/8450	EQUIPAGGIAMENTO AMARRO SPINTEROMETRICO PER ORMEGGIO IN SSE DI LINEE / PRIMARIE A 132 - 150 KV - ISOLAMENTO DI TIPO NORMALE	CAD		2326,22
775/8460	EQUIPAGGIAMENTO AMARRO SPINTEROMETRICO PER ORMEGGIO IN SSE DI LINEE / PRIMARIE A 132 - 150KV - ISOLAMENTO DI TIPO ANTISALE	CAD		2398,64
775/8470	PROLUNGA DRITTA MASCHIO-MASCHIO A DUE FORI DIAM.17,5mm L=493mm	CAD		99,57
775/8480	PROLUNGA DRITTA MASCHIO-MASCHIO A DUE FORI DIAM.17,5mm L=513mm	CAD		110,89
775/8880	EQUIPAGGIAMENTO PER SOSPENSIONE O AMARRO SEMPLICE DEL CONDUTTORE IN ALL.-ACC. Ø31,5 mm A TIRO PIENO (ELETTRODOTTI TIPO "C,D") -LINEA ALTA CAPACITA' 132-150 / KV.	CAD		248,74
775/8890	EQUIPAGGIAMENTO PER SOSPENSIONE DOPPIA CON DOPPIO MORSETTO DEL / CONDUTTORE IN ALL.-ACC. Ø31,5 mm A TIRO PIENO (ELETTRODOTTI TIPO"C,D") - LINEA / ALTA CAPACITA' 132-150 KV.	CAD		504,33
775/8900	STAFFA DRITTA CEI-UNEL 39233 CON BULLONE GRANDEZZA 20 (ELETTRODOTTI TIPO "C,D")	CAD		36,51
775/8910	ATTACCHI SPECIALI PER GIOCO DI ESTREMITA' PER MENSOLA ISOLANTE CON TIRANTE A / "V" (ELETTRODOTTI TIPO D)	CAD		1380,35
775/8920	BILANCIERE PER MENSOLE ISOLANTI D'ANGOLO PER LINEE COMPATTE ALTA CAPACITA' A / 132-150 KV (ELETTRODOTTI TIPO D)	CAD		321,33
776/0010	Palo tipo LSU14a-S per aggrappature con altezza di 8200 mm per linee aeree di contatto.	CAD		1185,24
776/0020	Palo tipo LSU14b-S per aggrappature con altezza di 9600 mm per linee aeree di contatto.	CAD		1343,72
776/0030	Palo tipo LSU14c-S per aggrappature con altezza di 12000 mm per linee aeree di contatto.	CAD		1603,80
776/0340	Kit palo flangiato tipo LSU14a con altezza di 8200 mm per linee aeree di contatto con mensola / orizzontale in alluminio	CAD		1706,75
776/0350	Kit palo flangiato tipo LSU14b con altezza di 9600 mm per linee aeree di contatto con mensola / orizzontale in alluminio	CAD		1862,52
776/0360	Kit palo flangiato tipo LSU14c con altezza di 12000 mm per linee aeree di contatto con mensola / orizzontale in alluminio	CAD		2113,11
776/0370	PALI TUBOLARI PER LINEE DI CONTATTO - MARCA M 24 N.T. I.E. T.E. 64	CAD		270,21
776/0400	Kit palo flangiato tipo LSU16a con altezza di 8200 mm per linee aeree di contatto con mensola / orizzontale in alluminio	CAD		1836,78
776/0410	Kit palo flangiato tipo LSU16b con altezza di 9600 mm per linee aeree di contatto con mensola / orizzontale in alluminio	CAD		2026,42
776/0420	Kit palo flangiato tipo LSU16c con altezza di 12000 mm per linee aeree di contatto con mensola / orizzontale in alluminio	CAD		2321,72
776/0430	PALI TUBOLARI PER LINEE DI CONTATTO MARCA M 26	CAD		573,37
776/0440	Kit palo flangiato tipo LSU18a con altezza di 8200 mm per linee aeree di contatto con mensola / orizzontale in alluminio	CAD		2073,83
776/0450	Kit palo flangiato tipo LSU18b con altezza di 9600 mm per linee aeree di contatto con mensola / orizzontale in alluminio	CAD		2267,53
776/0460	Kit palo flangiato tipo LSU18c con altezza di 12000 mm per linee aeree di contatto con mensola / orizzontale in alluminio	CAD		2606,17
776/0480	Kit palo flangiato tipo LSU20a con altezza di 8200 mm per linee aeree di contatto con mensola / orizzontale in alluminio	CAD		2245,86
776/0510	Kit palo flangiato tipo LSU20b con altezza di 9600 mm per linee aeree di contatto con mensola / orizzontale in alluminio	CAD		2466,65
776/0550	Kit palo flangiato tipo LSU20c con altezza di 12000 mm per linee aeree di contatto con mensola / orizzontale in alluminio	CAD		2849,99
776/0590	Kit palo flangiato tipo LSU22a con altezza di 8200 mm per linee aeree di contatto con mensola / orizzontale in alluminio	CAD		2572,31
776/0610	Kit palo flangiato tipo LSU22b con altezza di 9600 mm per linee aeree di contatto con mensola / orizzontale in alluminio	CAD		2828,32
776/0650	Kit palo flangiato tipo LSU22c con altezza di 12000 mm per linee aeree di contatto con mensola / orizzontale in alluminio	CAD		3291,58
776/0670	Kit palo flangiato tipo LSU24a con altezza di 8200 mm per linee aeree di contatto con mensola / orizzontale in alluminio	CAD		2952,94
776/0920	Kit palo flangiato tipo LSU24b con altezza di 9600 mm per linee aeree di contatto con mensola / orizzontale in alluminio	CAD		3259,07
776/0930	Kit palo flangiato tipo LSU24c con altezza di 12000 mm per linee aeree di contatto con mensola / orizzontale in alluminio	CAD		3765,68
776/0950	SOSTEGNO PORTAFARO A PANNELLO MOBILE TIPO "MINILUX"	CAD		4350,92
776/0960	TORRE FARO POLIGONALE A CORONA MOBILE DA 25 M COMPRENSIVO DI DIME DI / FONDAZIONE PER TORRI FARO A CORONA MOBILE.	CAD		16259,56
776/1000	PALINA DA MARCIAPIEDE TIPO M 41 DA 6 M	CAD		213,91
776/1140	Kit palo flangiato tipo LSU14a con altezza di 8200 mm per linee aeree di contatto con mensola / orizzontale in acciaio	CAD		1664,75
776/1150	Kit palo flangiato tipo LSU14b con altezza di 9600 mm per linee aeree di contatto con mensola / orizzontale in acciaio	CAD		1820,53
776/1160	Kit palo flangiato tipo LSU14c con altezza di 12000 mm per linee aeree di contatto con mensola / orizzontale in acciaio	CAD		2071,12
776/1170	Kit palo flangiato tipo LSU16a con altezza di 8200 mm per linee aeree di contatto con mensola / orizzontale in acciaio	CAD		1796,15
776/1180	Kit palo flangiato tipo LSU16b con altezza di 9600 mm per linee aeree di contatto con mensola / orizzontale in acciaio	CAD		1985,79
776/1190	Kit palo flangiato tipo LSU16c con altezza di 12000 mm per linee aeree di contatto con mensola / orizzontale in acciaio	CAD		2282,43
776/1420	Kit palo flangiato tipo LSU18a con altezza di 8200 mm per linee aeree di contatto con mensola / orizzontale in acciaio	CAD		2034,55
776/1430	Kit palo flangiato tipo LSU18b con altezza di 9600 mm per linee aeree di contatto con mensola / orizzontale in acciaio	CAD		2228,25
776/1440	Kit palo flangiato tipo LSU18c con altezza di 12000 mm per linee aeree di contatto con mensola / orizzontale in acciaio	CAD		2565,54
776/1600	Palo flangiato tipo LSU-14a con altezza di 8200 mm per linee aeree di contatto.	CAD		1277,92
776/1610	Palo flangiato tipo LSU-14b con altezza di 9600 mm per linee aeree di contatto.	CAD		1441,76
776/1620	Palo flangiato tipo LSU-14c con altezza di 12000 mm per linee aeree di contatto.	CAD		1739,39
776/1630	Palo flangiato tipo LSU-16a con altezza di 8200 mm per linee aeree di contatto.	CAD		1474,52
776/1640	Palo flangiato tipo LSU-16b con altezza di 9600 mm per linee aeree di contatto.	CAD		1673,86
776/1650	Palo flangiato tipo LSU-16c con altezza di 12000 mm per linee aeree di contatto.	CAD		2012,45
776/1660	Palo flangiato tipo LSU-18a con altezza di 8200 mm per linee aeree di contatto.	CAD		1772,16
776/1670	Palo flangiato tipo LSU-18b con altezza di 9600 mm per linee aeree di contatto.	CAD		1996,07
776/1680	Palo flangiato tipo LSU-18c con altezza di 12000 mm per linee aeree di contatto.	CAD		2408,39
776/1690	Palo flangiato tipo LSU-20a con altezza di 8200 mm per linee aeree di contatto.	CAD		2012,45
776/1700	Palo flangiato tipo LSU-20b con altezza di 9600 mm per linee aeree di contatto.	CAD		2269,13
776/1710	Palo flangiato tipo LSU-20c con altezza di 12000 mm per linee aeree di contatto.	CAD		2738,79
776/1720	Palo flangiato tipo LSU-22a con altezza di 8200 mm per linee aeree di contatto.	CAD		2255,47
776/1730	Palo flangiato tipo LSU-22b con altezza di 9600 mm per linee aeree di contatto.	CAD		2544,92
776/1740	Palo flangiato tipo LSU-22c con altezza di 12000 mm per linee aeree di contatto.	CAD		3091,04
776/1750	Palo flangiato tipo LSU-24a con altezza di 8200 mm per linee aeree di contatto.	CAD		2706,02
776/1760	Palo flangiato tipo LSU-24b con altezza di 9600 mm per linee aeree di contatto.	CAD		3044,62
776/1770	Palo flangiato tipo LSU-24c con altezza di 12000 mm per linee aeree di contatto.	CAD		3656,27
776/1780	Kit palo flangiato tipo LSU20a con altezza di 8200 mm per linee aeree di contatto con mensola / orizzontale in acciaio	CAD		2207,93
776/1790	Kit palo flangiato tipo LSU20b con altezza di 9600 mm per linee aeree di contatto con mensola / orizzontale in acciaio	CAD		2428,73
776/1800	Kit palo flangiato tipo LSU20c con altezza di 12000 mm per linee aeree di contatto con mensola / orizzontale in acciaio	CAD		2812,07
776/1810	Palo tipo LSU16a-S per aggrappature con altezza di 8200 mm per linee aeree di contatto.	CAD		1323,41
776/1820	Palo tipo LSU16b-S per aggrappature con altezza di 9600 mm per linee aeree di contatto.	CAD		1498,14
776/1830	Palo tipo LSU16c-S per aggrappature con altezza di 12000 mm per linee aeree di contatto.	CAD		1815,11
776/1840	Kit palo flangiato tipo LSU22a con altezza di 8200 mm per linee aeree di contatto con mensola / orizzontale in acciaio	CAD		2428,73
776/1850	Kit palo flangiato tipo LSU22b con altezza di 9600 mm per linee aeree di contatto con mensola / orizzontale in acciaio	CAD		2686,09
776/1860	Kit palo flangiato tipo LSU22c con altezza di 12000 mm per linee aeree di contatto con mensola / orizzontale in acciaio	CAD		3148,00
776/1870	Kit palo flangiato tipo LSU24a con altezza di 8200 mm per linee aeree di contatto con mensola / orizzontale in acciaio	CAD		2812,07
776/1880	Kit palo flangiato tipo LSU24b con altezza di 9600 mm per linee aeree di contatto con mensola / orizzontale in acciaio	CAD		3118,20
776/1890	Kit palo flangiato tipo LSU24c con altezza di 12000 mm per linee aeree di contatto con mensola / orizzontale in acciaio	CAD		3624,80
776/2000	PALINA IN VETRORESINA	CAD		180,84
776/2060	Sistema di sostegno provvisorio di "emergenza" della linea di contatto TE 3kV - 25kV compatibile con / i sostegni tipo "LSU" da utilizzarsi solo in condizioni di emergenza per il ripristino della linea di / contatto TE	CAD		4119,43
776/2170	PALINE TUBOLARI LUNGHE MM 4300 PER SOSTEGNO DELLE CONDUTTURE DI CONTATTO / SULLE COLONNE DELLE PENSILINE DI CEMENTO ARMATO MARCHEAM 948 - AM 949 - AM / 950	CAD		504,39
776/2840	Trave MEC "tipo C/14" / Luce asse pali 14 m	CAD		6778,87
776/2850	Trave MEC "tipo C/15" / Luce asse pali 15 m	CAD		7137,70
776/2860	Trave MEC "tipo C/16" / Luce asse pali 16 m	CAD		7498,69
776/2870	Trave MEC "tipo C/17" / Luce asse pali 17 m	CAD		7857,52
776/2880	Trave MEC "tipo C/18" / Luce asse pali 18 m	CAD		8218,51
776/2890	Trave MEC "tipo C/19" / Luce asse pali 19 m	CAD		8577,34
776/2900	Trave MEC "tipo C/20" / Luce asse pali 20 m	CAD		8938,34
776/2910	Trave MEC "tipo C/21" / Luce asse pali 21 m	CAD		9297,17
776/2920	Trave MEC "tipo C/22" / Luce asse pali 22 m	CAD		9658,16
776/2930	Trave MEC "tipo C/23" / Luce asse pali 23 m	CAD		10016,99
776/2940	Trave MEC "tipo C/24" / Luce asse pali 24 m	CAD		10064,54
776/2950	Trave MEC "tipo C/25" / Luce asse pali 25 m	CAD		10412,57
776/2960	Trave MEC "tipo C/26" / Luce asse pali 26 m	CAD		10762,75
776/2970	Trave MEC "tipo C/27" / Luce asse pali 27 m	CAD		11110,77
776/3000	PALO MONOSTELO PER LINEE PRIMARIE A 132/150 KV TIPO PN2-3 EQUIPAGGIATO CON / ATTACCHI PER MENSOLE ISOLATE	CAD		6136,43
776/3010	PALO MONOSTELO PER LINEE PRIMARIE A 132/150 KV TIPO PN2±0 EQUIPAGGIATO CON / ATTACCHI PER MENSOLE ISOLATE	CAD		7803,13
776/3020	PALO MONOSTELO PER LINEE PRIMARIE A 132/150 KV TIPO PN2+3 EQUIPAGGIATO CON / ATTACCHI PER MENSOLE ISOLATE	CAD		8878,83
776/3030	PALO MONOSTELO PER LINEE PRIMARIE A 132/150 KV TIPO PN2+6 EQUIPAGGIATO CON / ATTACCHI PER MENSOLE ISOLATE	CAD		11901,94
776/3040	PALO MONOSTELO PER LINEE PRIMARIE A 132/150 KV TIPO PN2+9 EQUIPAGGIATO CON / ATTACCHI PER MENSOLE ISOLATE	CAD		12802,33
776/3050	PALO MONOSTELO PER LINEE PRIMARIE A 132/150 KV TIPO PN2+12 EQUIPAGGIATO CON / ATTACCHI PER MENSOLE ISOLATE	CAD		14472,20
776/3060	PALO MONOSTELO PER LINEE PRIMARIE A 132/150 KV TIPO PN8-3 EQUIPAGGIATO CON 3 / MENSOLE DI CARPENTERIA L=2600MM.	CAD		9761,27
776/3070	PALO MONOSTELO PER LINEE PRIMARIE A 132/150 KV TIPO PN8±0 EQUIPAGGIATO CON 3 / MENSOLE DI CARPENTERIA L=2600MM.	CAD		11566,89
776/3080	PALO MONOSTELO PER LINEE PRIMARIE A 132/150 KV TIPO PN8+3 EQUIPAGGIATO CON 3 / MENSOLE DI CARPENTERIA L=2600MM.	CAD		13616,88
776/3090	PALO MONOSTELO PER LINEE PRIMARIE A 132/150 KV TIPO PN8+6 EQUIPAGGIATO CON 3 / MENSOLE DI CARPENTERIA L=2600MM.	CAD		16535,77
776/3100	PALO MONOSTELO PER LINEE PRIMARIE A 132/150 KV TIPO PN8+9 EQUIPAGGIATO CON 3 / MENSOLE DI CARPENTERIA L=2600MM.	CAD		19155,99
776/3110	PALO MONOSTELO PER LINEE PRIMARIE A 132/150 KV TIPO PN8+12 EQUIPAGGIATO CON 3 / MENSOLE DI CARPENTERIA L=2600MM.	CAD		21450,34
776/3120	PALO MONOSTELO PER LINEE PRIMARIE A 132/150 KV TIPO PN15-3 EQUIPAGGIATO CON 3 / MENSOLE DI CARPENTERIA L=2600MM.	CAD		13046,69
776/3130	PALO MONOSTELO PER LINEE PRIMARIE A 132/150 KV TIPO PN15±0 EQUIPAGGIATO CON 3 / MENSOLE DI CARPENTERIA L=2600MM.	CAD		15503,97
776/3140	PALO MONOSTELO PER LINEE PRIMARIE A 132/150 KV TIPO PN15+3 EQUIPAGGIATO CON 3 / MENSOLE DI CARPENTERIA L=2600MM.	CAD		18232,79
776/3150	PALO MONOSTELO PER LINEE PRIMARIE A 132/150 KV TIPO PN15+6 EQUIPAGGIATO CON 3 / MENSOLE DI CARPENTERIA L=2600MM.	CAD		23676,84
776/3160	PALO MONOSTELO PER LINEE PRIMARIE A 132/150 KV TIPO PN15+9 EQUIPAGGIATO CON 3 / MENSOLE DI CARPENTERIA L=2600MM.	CAD		25699,66
776/3170	PALO MONOSTELO PER LINEE PRIMARIE A 132/150 KV TIPO PN15+12 EQUIPAGGIATO CON 3 / MENSOLE DI CARPENTERIA L=2600MM.	CAD		28740,76
776/3180	PALO MONOSTELO PER LINEE PRIMARIE A 132/150 KV TIPO PN15-3 EQUIPAGGIATO CON 2 / MENSOLE L=3000MM E 1 MENSOLA L=1800MM, TUTTE DI CARPENTERIA	CAD		12897,35
776/3190	PALO MONOSTELO PER LINEE PRIMARIE A 132/150 KV TIPO PN15±0 EQUIPAGGIATO CON 2 / MENSOLE L=3000MM E 1 MENSOLA L=1800MM, TUTTE DI CARPENTERIA	CAD		15354,66
776/3200	PALO MONOSTELO PER LINEE PRIMARIE A 132/150 KV TIPO PN15+3 EQUIPAGGIATO CON 2 / MENSOLE L=3000MM E 1 MENSOLA L=1800MM, TUTTE DI CARPENTERIA	CAD		18282,05
776/3210	PALO MONOSTELO PER LINEE PRIMARIE A 132/150 KV TIPO PN15+6 EQUIPAGGIATO CON 2 / MENSOLE L=3000MM E 1 MENSOLA L=1800MM, TUTTE DI CARPENTERIA	CAD		23527,52
776/3220	PALO MONOSTELO PER LINEE PRIMARIE A 132/150 KV TIPO PN15+9 EQUIPAGGIATO CON 2 / MENSOLE L=3000MM E 1 MENSOLA L=1800MM, TUTTE DI CARPENTERIA	CAD		25550,34
776/3230	PALO MONOSTELO PER LINEE PRIMARIE A 132/150 KV TIPO PN15+12 EQUIPAGGIATO CON 2 / MENSOLE L=3000MM E 1 MENSOLA L=1800MM, TUTTE DI CARPENTERIA	CAD		28591,39
776/3240	PALO MONOSTELO PER LINEE PRIMARIE A 132/150 KV TIPO PN15-3 EQUIPAGGIATO CON 2 / MENSOLE L=1800MM E 1 MENSOLA L=3000MM, TUTTE DI CARPENTERIA	CAD		12748,02
776/3250	PALO MONOSTELO PER LINEE PRIMARIE A 132/150 KV TIPO PN15±0 EQUIPAGGIATO CON 2 / MENSOLE L=1800MM E 1 MENSOLA L=3000MM, TUTTE DI CARPENTERIA	CAD		15205,31
776/3260	PALO MONOSTELO PER LINEE PRIMARIE A 132/150 KV TIPO PN15+3 EQUIPAGGIATO CON 2 / MENSOLE L=1800MM E 1 MENSOLA L=3000MM, TUTTE DI CARPENTERIA	CAD		17934,08
776/3270	PALO MONOSTELO PER LINEE PRIMARIE A 132/150 KV TIPO PN15+6 EQUIPAGGIATO CON 2 / MENSOLE L=1800MM E 1 MENSOLA L=3000MM, TUTTE DI CARPENTERIA	CAD		23378,17
776/3280	PALO MONOSTELO PER LINEE PRIMARIE A 132/150 KV TIPO PN15+9 EQUIPAGGIATO CON 2 / MENSOLE L=1800MM E 1 MENSOLA L=3000MM, TUTTE DI CARPENTERIA	CAD		25400,98
776/3290	PALO MONOSTELO PER LINEE PRIMARIE A 132/150 KV TIPO PN15+12 EQUIPAGGIATO CON 2 / MENSOLE L=1800MM E 1 MENSOLA L=3000MM, TUTTE DI CARPENTERIA	CAD		28442,05
776/3300	PALO MONOSTELO PER LINEE PRIMARIE A 132/150 KV TIPO PA30-3 EQUIPAGGIATO CON 3 / MENSOLEDI CARPENTERIA L=2600MM.	CAD		17472,53
776/3310	PALO MONOSTELO PER LINEE PRIMARIE A 132/150 KV TIPO PA30±0 EQUIPAGGIATO DI / CARPENTERIA L=2600MM.	CAD		20676,48
776/3320	PALO MONOSTELO PER LINEE PRIMARIE A 132/150 KV TIPO PA30+3 EQUIPAGGIATO CON 3 / MENSOLE DI CARPENTERIA L=2600MM.	CAD		24084,10
776/3330	PALO MONOSTELO PER LINEE PRIMARIE A 132/150 KV TIPO PA30+6 EQUIPAGGIATO CON 3 / MENSOLE DI CARPENTERIA L=2600MM.	CAD		29609,60
776/3340	PALO MONOSTELO PER LINEE PRIMARIE A 132/150 KV TIPO PA30+9 EQUIPAGGIATO CON 3 / MENSOLE DI CARPENTERIA L=2600MM.	CAD		31805,15
776/3350	PALO MONOSTELO PER LINEE PRIMARIE A 132/150 KV TIPO PA30+12 EQUIPAGGIATO CON 3 / MENSOLE DI CARPENTERIA L=2600MM.	CAD		38081,14
776/3360	PALO MONOSTELO PER LINEE PRIMARIE A 132/150 KV TIPO PA60-3 EQUIPAGGIATO CON 3 / MENSOLE DI CARPENTERIA L=2600MM.	CAD		24274,17
776/3370	PALO MONOSTELO PER LINEE PRIMARIE A 132/150 KV TIPO PA60±0 EQUIPAGGIATO CON 3 / MENSOLE DI CARPENTERIA L=2600MM.	CAD		22909,23
776/3380	PALO MONOSTELO PER LINEE PRIMARIE A 132/150 KV TIPO PA60+3 EQUIPAGGIATO CON 3 / MENSOLE DI CARPENTERIA L=2600MM.	CAD		33302,31
776/3390	PALO MONOSTELO PER LINEE PRIMARIE A 132/150 KV TIPO PA60+6 EQUIPAGGIATO CON 3 / MENSOLE DI CARPENTERIA L=2600MM.	CAD		41610,94
776/3400	PALO MONOSTELO PER LINEE PRIMARIE A 132/150 KV TIPO PA60+9 EQUIPAGGIATO CON 3 / MENSOLE DI CARPENTERIA L=2600MM.	CAD		47665,92
776/3410	PALO MONOSTELO PER LINEE PRIMARIE A 132/150 KV TIPO PA60+12 EQUIPAGGIATO CON 3 / MENSOLE DI CARPENTERIA L=2600MM.	CAD		53313,60
776/3420	PALO MONOSTELO PER LINEE PRIMARIE A 132/150 KV TIPO PNB2-3 EQUIPAGGIATO CON / ATTACCHI PER MENSOLE ISOLATE.	CAD		7955,64
776/3430	PALO MONOSTELO PER LINEE PRIMARIE A 132/150 KV TIPO PNB2±0 EQUIPAGGIATO CON / ATTACCHI PER MENSOLE ISOLATE.	CAD		9408,31
776/3440	PALO MONOSTELO PER LINEE PRIMARIE A 132/150 KV TIPO PNB2+3 EQUIPAGGIATO CON / ATTACCHI PER MENSOLE ISOLATE.	CAD		11023,83
776/3450	PALO MONOSTELO PER LINEE PRIMARIE A 132/150 KV TIPO PNB2+6 EQUIPAGGIATO CON / ATTACCHI PER MENSOLE ISOLATE.	CAD		15422,51
776/3460	PALO MONOSTELO PER LINEE PRIMARIE A 132/150 KV TIPO PNB2+9 EQUIPAGGIATO CON / ATTACCHI PER MENSOLE ISOLATE.	CAD		15422,51
776/3470	PALO MONOSTELO PER LINEE PRIMARIE A 132/150 KV TIPO PNB2+12 EQUIPAGGIATO CON / ATTACCHI PER MENSOLE ISOLATE.	CAD		17214,61
776/3480	PALO MONOSTELO PER LINEE PRIMARIE A 132/150 KV TIPO PNB8-3 EQUIPAGGIATO CON / ATTACCHI PER MENSOLE ISOLATE.	CAD		9937,75
776/3490	PALO MONOSTELO PER LINEE PRIMARIE A 132/150 KV TIPO PNB8±0 EQUIPAGGIATO CON / ATTACCHI PER MENSOLE ISOLATE.	CAD		11811,27
776/3500	PALO MONOSTELO PER LINEE PRIMARIE A 132/150 KV TIPO PNB8+3 EQUIPAGGIATO CON / ATTACCHI PER MENSOLE ISOLATE.	CAD		13847,70
776/3510	PALO MONOSTELO PER LINEE PRIMARIE A 132/150 KV TIPO PNB8+6 EQUIPAGGIATO CON / ATTACCHI PER MENSOLE ISOLATE.	CAD		17078,83
776/3520	PALO MONOSTELO PER LINEE PRIMARIE A 132/150 KV TIPO PNB8+9 EQUIPAGGIATO CON / ATTACCHI PER MENSOLE ISOLATE.	CAD		19685,41
776/3530	PALO MONOSTELO PER LINEE PRIMARIE A 132/150 KV TIPO PNB8+12 EQUIPAGGIATO CON / ATTACCHI PER MENSOLE ISOLATE.	CAD		22047,69
776/3540	PALO MONOSTELO PER LINEE PRIMARIE A 132/150 KV TIPO PNB15-3 EQUIPAGGIATO CON / ATTACCHI PER MENSOLE ISOLATE.	CAD		13223,18
776/3550	PALO MONOSTELO PER LINEE PRIMARIE A 132/150 KV TIPO PNB15±0 EQUIPAGGIATO CON / ATTACCHI PER MENSOLE ISOLATE.	CAD		15775,48
776/3560	PALO MONOSTELO PER LINEE PRIMARIE A 132/150 KV TIPO PNB15+3 EQUIPAGGIATO CON / ATTACCHI PER MENSOLE ISOLATE.	CAD		18599,34
776/3570	PALO MONOSTELO PER LINEE PRIMARIE A 132/150 KV TIPO PNB15+6 EQUIPAGGIATO CON / ATTACCHI PER MENSOLE ISOLATE.	CAD		22767,22
776/3580	PALO MONOSTELO PER LINEE PRIMARIE A 132/150 KV TIPO PNB15+9 EQUIPAGGIATO CON / ATTACCHI PER MENSOLE ISOLATE.	CAD		26310,61
776/3590	PALO MONOSTELO PER LINEE PRIMARIE A 132/150 KV TIPO PNB15+12 EQUIPAGGIATO CON / ATTACCHI PER MENSOLE ISOLATE.	CAD		29405,98
776/3600	PALO MONOSTELO PER LINEE PRIMARIE A 132/150 KV TIPO PAB30-3 EQUIPAGGIATO CON 3 / MENSOLE DI CARPENTERIA L=2600MM REGGI-COLLO-MORTO.	CAD		19196,69
776/3610	PALO MONOSTELO PER LINEE PRIMARIE A 132/150 KV TIPO PAB30±0 EQUIPAGGIATO CON 3 / MENSOLE DI CARPENTERIA L=2600MM REGGI-COLLO-MORTO.	CAD		22645,02
776/3620	PALO MONOSTELO PER LINEE PRIMARIE A 132/150 KV TIPO PAB30+3 EQUIPAGGIATO CON 3 / MENSOLE DI CARPENTERIA L=2600MM REGGI-COLLO-MORTO.	CAD		26147,69
776/3630	PALO MONOSTELO PER LINEE PRIMARIE A 132/150 KV TIPO PAB30+6 EQUIPAGGIATO CON 3 / MENSOLE DI CARPENTERIA L=2600MM REGGI-COLLO-MORTO.	CAD		31741,09
776/3640	PALO MONOSTELO PER LINEE PRIMARIE A 132/150 KV TIPO PAB30+9 EQUIPAGGIATO CON 3 / MENSOLE DI CARPENTERIA L=2600MM REGGI-COLLO-MORTO.	CAD		36221,21
776/3650	PALO MONOSTELO PER LINEE PRIMARIE A 132/150 KV TIPO PAB30+12 EQUIPAGGIATO CON / 3 MENSOLE DI CARPENTERIA L=2600MM REGGI-COLLO-MORTO.	CAD		36221,21
776/3660	PALO MONOSTELO PER LINEE PRIMARIE A 132/150 KV TIPO PAB60-3 EQUIPAGGIATO CON 3 / MENSOLE DI CARPENTERIA L=2600MM REGGI-COLLO-MORTO.	CAD		27247,36
776/3670	PALO MONOSTELO PER LINEE PRIMARIE A 132/150 KV TIPO PAB60±0 EQUIPAGGIATO CON 3 / MENSOLE DI CARPENTERIA L=2600MM REGGI-COLLO-MORTO.	CAD		32229,80
776/3680	PALO MONOSTELO PER LINEE PRIMARIE A 132/150 KV TIPO PAB60+3 EQUIPAGGIATO CON 3 / MENSOLE DI CARPENTERIA L=2600MM REGGI-COLLO-MORTO.	CAD		40416,25
776/3690	PALO MONOSTELO PER LINEE PRIMARIE A 132/150 KV TIPO PAB60+6 EQUIPAGGIATO CON 3 / MENSOLE DI CARPENTERIA L=2600MM REGGI-COLLO-MORTO.	CAD		46552,66
776/3700	PALO MONOSTELO PER LINEE PRIMARIE A 132/150 KV TIPO PAB60+9 EQUIPAGGIATO CON 3 / MENSOLE DI CARPENTERIA L=2600MM REGGI-COLLO-MORTO.	CAD		53109,97
776/3710	PALO MONOSTELO PER LINEE PRIMARIE A 132/150 KV TIPO PAB60+12 EQUIPAGGIATO CON / 3 MENSOLE DI CARPENTERIA L=2600MM REGGI-COLLO-MORTO.	CAD		63088,43
776/3720	PALO MONOSTELO PER LINEE PRIMARIE A 132/150 KV TIPO PND2-3 EQUIPAGGIATO CON / ATTACCHI PER MENSOLE ISOLATE.	CAD		9652,65
776/3730	PALO MONOSTELO PER LINEE PRIMARIE A 132/150 KV TIPO PND2±0 EQUIPAGGIATO CON / ATTACCHI PER MENSOLE ISOLATE.	CAD		11634,78
776/3740	PALO MONOSTELO PER LINEE PRIMARIE A 132/150 KV TIPO PND2+3 EQUIPAGGIATO CON / ATTACCHI PER MENSOLE ISOLATE.	CAD		13535,43
776/3750	PALO MONOSTELO PER LINEE PRIMARIE A 132/150 KV TIPO PND2+6 EQUIPAGGIATO CON / ATTACCHI PER MENSOLE ISOLATE.	CAD		16698,70
776/3760	PALO MONOSTELO PER LINEE PRIMARIE A 132/150 KV TIPO PND2+9 EQUIPAGGIATO CON / ATTACCHI PER MENSOLE ISOLATE.	CAD		19196,69
776/3770	PALO MONOSTELO PER LINEE PRIMARIE A 132/150 KV TIPO PND2+12 EQUIPAGGIATO CON / ATTACCHI PER MENSOLE ISOLATE.	CAD		21681,14
776/3780	PALO MONOSTELO PER LINEE PRIMARIE A 132/150 KV TIPO PND8-3 EQUIPAGGIATO CON 6 / MENSOLE DI CARPENTERIA L=2600MM.	CAD		18667,23
776/3790	PALO MONOSTELO PER LINEE PRIMARIE A 132/150 KV TIPO PND8±0 EQUIPAGGIATO CON 6 / MENSOLE DI CARPENTERIA L=2600MM.	CAD		19427,50
776/3800	PALO MONOSTELO PER LINEE PRIMARIE A 132/150 KV TIPO PND8+3 EQUIPAGGIATO CON 6 / MENSOLE DI CARPENTERIA L=2600MM.	CAD		22020,54
776/3810	PALO MONOSTELO PER LINEE PRIMARIE A 132/150 KV TIPO PND8+6 EQUIPAGGIATO CON 6 / MENSOLE DI CARPENTERIA L=2600MM.	CAD		26487,10
776/3820	PALO MONOSTELO PER LINEE PRIMARIE A 132/150 KV TIPO PND8+9 EQUIPAGGIATO CON 6 / MENSOLE DI CARPENTERIA L=2600MM.	CAD		29908,28
776/3830	PALO MONOSTELO PER LINEE PRIMARIE A 132/150 KV TIPO PND8+12 EQUIPAGGIATO CON 6 / MENSOLE DI CARPENTERIA L=2600MM.	CAD		33261,60
776/3840	PALO MONOSTELO PER LINEE PRIMARIE A 132/150 KV TIPO PND15-3 EQUIPAGGIATO CON 6 / MENSOLE DI CARPENTERIA L=2600MM.	CAD		23038,76
776/3850	PALO MONOSTELO PER LINEE PRIMARIE A 132/150 KV TIPO PND15±0 EQUIPAGGIATO CON 6 / MENSOLE DI CARPENTERIA L=2600MM.	CAD		26541,40
776/3860	PALO MONOSTELO PER LINEE PRIMARIE A 132/150 KV TIPO PND15+3 EQUIPAGGIATO CON 6 / MENSOLE DI CARPENTERIA L=2600MM.	CAD		32243,40
776/3870	PALO MONOSTELO PER LINEE PRIMARIE A 132/150 KV TIPO PND15+6 EQUIPAGGIATO CON 6 / MENSOLE DI CARPENTERIA L=2600MM.	CAD		36547,03
776/3880	PALO MONOSTELO PER LINEE PRIMARIE A 132/150 KV TIPO PND15+9 EQUIPAGGIATO CON 6 / MENSOLE DI CARPENTERIA L=2600MM.	CAD		40484,10
776/3890	PALO MONOSTELO PER LINEE PRIMARIE A 132/150 KV TIPO PND15+12 EQUIPAGGIATO CON / 6 MENSOLE DI CARPENTERIA L=2600MM.	CAD		47679,49
776/3900	PALO MONOSTELO PER LINEE PRIMARIE A 132/150 KV TIPO PND15-3 EQUIPAGGIATO CON 3 / MENSOLE L=1800MM E 3 MENSOLE L=3000MM, TUTTE DI CARPENTERIA	CAD		22590,77
776/3910	PALO MONOSTELO PER LINEE PRIMARIE A 132/150 KV TIPO PND15±0 EQUIPAGGIATO CON 3 / MENSOLE L=1800MM E 3 MENSOLE L=3000MM, TUTTE DI CARPENTERIA	CAD		26093,39
776/3920	PALO MONOSTELO PER LINEE PRIMARIE A 132/150 KV TIPO PND15+3 EQUIPAGGIATO CON 3 / MENSOLE L=1800MM E 3 MENSOLE L=3000MM, TUTTE DI CARPENTERIA	CAD		31795,37
776/3930	PALO MONOSTELO PER LINEE PRIMARIE A 132/150 KV TIPO PND15+6 EQUIPAGGIATO CON 3 / MENSOLE L=1800MM E 3 MENSOLE L=3000MM, TUTTE DI CARPENTERIA	CAD		36099,00
776/3940	PALO MONOSTELO PER LINEE PRIMARIE A 132/150 KV TIPO PND15+9 EQUIPAGGIATO CON 3 / MENSOLE L=1800MM E 3 MENSOLE L=3000MM, TUTTE DI CARPENTERIA	CAD		40036,09
776/3950	PALO MONOSTELO PER LINEE PRIMARIE A 132/150 KV TIPO PND15+12 EQUIPAGGIATO CON / 3 MENSOLE L=1800MM E 3 MENSOLE L=3000MM, TUTTE DICARPENTERIA	CAD		47231,44
776/3960	PALO MONOSTELO PER LINEE PRIMARIE A 132/150 KV TIPO PAD30-3 EQUIPAGGIATO CON 6 / MENSOLE DI CARPENTERIA L=2600MM.	CAD		28577,82
776/3970	PALO MONOSTELO PER LINEE PRIMARIE A 132/150 KV TIPO PAD30±0 EQUIPAGGIATO CON 6 / MENSOLE DI CARPENTERIA L=2600MM.	CAD		34945,03
776/3980	PALO MONOSTELO PER LINEE PRIMARIE A 132/150 KV TIPO PAD30+3 EQUIPAGGIATO CON 6 / MENSOLE DI CARPENTERIA L=2600MM.	CAD		39452,35
776/3990	PALO MONOSTELO PER LINEE PRIMARIE A 132/150 KV TIPO PAD30+6 EQUIPAGGIATO CON 6 / MENSOLE DI CARPENTERIA L=2600MM.	CAD		45588,77
776/4000	PALO MONOSTELO PER LINEE PRIMARIE A 132/150 KV TIPO PAD30+9 EQUIPAGGIATO CON 6 / MENSOLE DI CARPENTERIA L=2600MM.	CAD		52634,79
776/4010	PALO MONOSTELO PER LINEE PRIMARIE A 132/150 KV TIPO PAD30+12 EQUIPAGGIATO CON / 6 MENSOLE DI CARPENTERIA L=2600MM.	CAD		58350,35
776/4020	PALO MONOSTELO PER LINEE PRIMARIE A 132/150 KV TIPO PAD60-3 EQUIPAGGIATO CON 6 / MENSOLE DI CARPENTERIA L=2600MM.	CAD		44176,81
776/4030	PALO MONOSTELO PER LINEE PRIMARIE A 132/150 KV TIPO PAD60±0 EQUIPAGGIATO CON 6 / MENSOLE DI CARPENTERIA L=2600MM.	CAD		54956,31
776/4040	PALO MONOSTELO PER LINEE PRIMARIE A 132/150 KV TIPO PAD60+3 EQUIPAGGIATO CON 6 / MENSOLE DI CARPENTERIA L=2600MM.	CAD		61147,06
776/4050	PALO MONOSTELO PER LINEE PRIMARIE A 132/150 KV TIPO PAD60+6 EQUIPAGGIATO CON 6 / MENSOLE DI CARPENTERIA L=2600MM.	CAD		69048,39
776/4060	PALO MONOSTELO PER LINEE PRIMARIE A 132/150 KV TIPO PAD60+9 EQUIPAGGIATO CON 6 / MENSOLE DI CARPENTERIA L=2600MM.	CAD		81619,89
776/4070	PALO MONOSTELO PER LINEE PRIMARIE A 132/150 KV TIPO PAD60+12 EQUIPAGGIATO CON / 6 MENSOLE DI CARPENTERIA L=2600MM.	CAD		89738,43
776/4100	Palo tipo LSU18a-S per aggrappature con altezza di 8200 mm per linee aeree di contatto.	CAD		1587,54
776/4110	Palo tipo LSU18b-S per aggrappature con altezza di 9600 mm per linee aeree di contatto.	CAD		1785,31
776/4120	Palo tipo LSU18c-S per aggrappature con altezza di 12000 mm per linee aeree di contatto.	CAD		2156,46
776/4130	Palo tipo LSU20a-S per aggrappature con altezza di 8200 mm per linee aeree di contatto.	CAD		1777,18
776/4140	Palo tipo LSU20b-S per aggrappature con altezza di 9600 mm per linee aeree di contatto.	CAD		2019,65
776/4150	Palo tipo LSU20c-S per aggrappature con altezza di 12000 mm per linee aeree di contatto.	CAD		2408,41
776/4160	Palo tipo LSU22a-S per aggrappature con altezza di 8200 mm per linee aeree di contatto.	CAD		1962,76
776/4170	Palo tipo LSU22b-S per aggrappature con altezza di 9600 mm per linee aeree di contatto.	CAD		2266,18
776/4180	Palo tipo LSU22c-S per aggrappature con altezza di 12000 mm per linee aeree di contatto.	CAD		2707,77
776/4190	Palo tipo LSU24a-S per aggrappature con altezza di 8200 mm per linee aeree di contatto.	CAD		2191,68
776/4200	Palo tipo LSU24b-S per aggrappature con altezza di 9600 mm per linee aeree di contatto.	CAD		2486,97
776/4210	Palo tipo LSU24c-S per aggrappature con altezza di 12000 mm per linee aeree di contatto.	CAD		3004,41
776/4220	Pilone di sostegno per Travi MEC con Luce da 27 m a 41 m	CAD		8879,97
776/4230	Tirafondi diam. 42 mm di lunghezza 1200 mm e con kit per isolamento per piloni di sostegno travi tipo / “MEC” per linee di contatto.	CAD		2664,76
776/4240	Trave di ormeggio tipo T/39 Luce asse pilone L=27600 mm	CAD		33388,52
776/4250	Trave di ormeggio tipo T/38 Luce asse pilone L=26400 mm	CAD		32178,01
776/4260	Trave di ormeggio tipo T/37/ Luce asse pilone L=25200 mm	CAD		30969,66
776/4270	Trave di ormeggio tipo T/36/ Luce asse pilone L=24000 mm	CAD		29759,14
776/4280	Trave di ormeggio tipo T/35/ Luce asse pilone L=22800 mm	CAD		29737,53
776/4290	Trave di ormeggio tipo T/34/ Luce asse pilone L=21600 mm	CAD		27333,80
776/4300	Trave di ormeggio tipo T/33/ Luce asse pilone L=21600 mm	CAD		27333,80
776/4310	Trave di ormeggio tipo T/32/ Luce asse pilone L=21600 mm	CAD		27338,12
776/4320	Trave di ormeggio tipo T/31/ Luce asse pilone L=21600 mm	CAD		27338,12
776/4330	Trave di ormeggio tipo T/30/ Luce asse pilone L=21600 mm	CAD		27338,12
776/4340	Trave di ormeggio tipo T/29/ Luce asse pilone L=20400 mm	CAD		26123,28
776/4350	Trave di ormeggio tipo T/28/ Luce asse pilone L=20400 mm	CAD		26129,77
776/4360	Trave di ormeggio tipo T/27/ Luce asse pilone L=20400 mm	CAD		26129,77
776/4370	Trave di ormeggio tipo T/26/ Luce asse pilone L=20400 mm	CAD		26129,77
776/4380	Trave di ormeggio tipo T/25/ Luce asse pilone L=20400 mm	CAD		27217,07
776/4390	Trave di ormeggio tipo T/24/ Luce asse pilone L=19200 mm	CAD		24914,93
776/4400	Trave di ormeggio tipo T/23/ Luce asse pilone L=19200 mm	CAD		24919,26
776/4410	Trave di ormeggio tipo T/22 / Luce asse pilone L=19200 mm	CAD		24919,26
776/4420	Trave di ormeggio tipo T/21 / Luce asse pilone L=19200 mm	CAD		24919,26
776/4430	Trave di ormeggio tipo T/20 / Luce asse pilone L=19200 mm	CAD		24919,26
776/4440	Trave di ormeggio tipo T/19 / Luce asse pilone L=18000 mm	CAD		23708,75
776/4450	Trave di ormeggio tipo T/18 / Luce asse pilone L=18000 mm	CAD		23708,75
776/4460	Trave di ormeggio tipo T/17 / Luce asse pilone L=18000 mm	CAD		23708,75
776/4470	Trave di ormeggio tipo T/16 / Luce asse pilone L=18000 mm	CAD		24696,61
776/4480	Trave di ormeggio tipo T/15 / Luce asse pilone L=16800 mm	CAD		22498,23
776/4490	Trave di ormeggio tipo T/14 / Luce asse pilone L=16800 mm	CAD		22498,23
776/4500	Trave di ormeggio tipo T/13 / Luce asse pilone L=16800 mm	CAD		22498,23
776/4510	Trave di ormeggio tipo T/12 / Luce asse pilone L=16800 mm	CAD		22498,23
776/4520	Trave di ormeggio tipo T/11 / Luce asse pilone L=15600 mm	CAD		21289,88
776/4530	Trave di ormeggio tipo T/10 / Luce asse pilone L=15600 mm	CAD		21289,88
776/4540	Trave di ormeggio tipo T/9 / Luce asse pilone L=15600 mm	CAD		21289,88
776/4550	Trave di ormeggio tipo T/8 / Luce asse pilone L=14400 mm	CAD		20079,37
776/4560	Trave di ormeggio tipo T/7 / Luce asse pilone L=14400 mm	CAD		20079,37
776/4570	Trave di ormeggio tipo T/6 / Luce asse pilone L=14400 mm	CAD		20079,37
776/4580	Trave di ormeggio tipo T/5 / Luce asse pilone L=13200 mm	CAD		18868,86
776/4590	Trave di ormeggio tipo T/4 / Luce asse pilone L=13200 mm	CAD		19655,69
776/4600	Trave di ormeggio tipo T/3 / Luce asse pilone L=12000 mm	CAD		18395,46
776/4610	Trave di ormeggio tipo T/2 / Luce asse pilone L=12000 mm	CAD		18395,46
776/4620	Trave di ormeggio tipo T/1 / Luce asse pilone L=10800 mm	CAD		17135,23
776/4630	Trave MEC ""tipo A/41"" / Luce asse piloni 41 m	CAD		27007,39
776/4640	Trave MEC "tipo A/40" / Luce asse piloni 40 m	CAD		26462,66
776/4650	Trave MEC ""tipo A/39"" / Luce asse piloni 39 m	CAD		25286,73
776/4660	Trave MEC ""tipo A/38"" / Luce asse piloni 38 m	CAD		24757,14
776/4670	Trave MEC ""tipo A/37"" / Luce asse piloni 37 m	CAD		24227,54
776/4680	Trave MEC ""tipo A/36"" / Luce asse piloni 36 m	CAD		23695,78
776/4690	Trave MEC ""tipo B/35"" / Luce asse piloni 35 m	CAD		23166,18
776/4700	Trave MEC ""tipo B/34"" / Luce asse piloni 34 m	CAD		22636,58
776/4710	Trave MEC ""tipo B/33"" / Luce asse piloni 33 m	CAD		22132,92
776/4720	Trave MEC ""tipo B/32"" / Luce asse piloni 32 m	CAD		21575,22
776/4730	Trave MEC ""tipo B/31"" / Luce asse piloni 31 m	CAD		21045,62
776/4740	Trave MEC ""tipo B/30"" / Luce asse piloni 30 m	CAD		21540,63
776/4750	Trave MEC ""tipo B/29"" / Luce asse piloni 29 m	CAD		21013,19
776/4760	Trave MEC ""tipo B/28"" / Luce asse piloni 28 m	CAD		20427,39
776/5010	Palo LSU14a attrezzato con predisposizione per mensola orizzontale in alluminio composto da: n° 1 / 776/160 -n° 1 768/040 - n° 1 779/025 - n°1 766/006 - n° 1 768/205 - n° 2 768/515 - n° 2 774/600 - n° 1 / 773/822 - n° 1 773/825	CAD		2027,33
776/5020	Palo LSU14b attrezzato con predisposizione per mensola orizzontale in alluminio composto da: n° 1 / 776/161 -n° 1 768/040 - n° 1 779/025 - n°1 766/006 - n° 1 768/205 - n° 2 768/515 - n° 2 774/600 - n° 1 / 773/822 - n° 1 773/825	CAD		2161,50
776/5030	Palo LSU14c attrezzato con predisposizione per mensola orizzontale in alluminio composto da: n° 1 / 776/162 -n° 1 768/040 - n° 1 779/025 - n°1 766/006 - n° 1 768/205 - n° 2 768/515 - n° 2 774/600 - n° 1 / 773/822 - n° 1 773/825	CAD		2406,39
776/5040	Palo LSU16a attrezzato con predisposizione per mensola orizzontale in alluminio composto da: n° 1 / 776/163 -n° 1 768/640 - n° 1 779/025 - n°1 766/006 - n° 1 768/206 - n° 2 768/516 - n° 2 774/600 - n° 1 / 773/822 - n° 1 773/825	CAD		2161,50
776/5050	Palo LSU16b attrezzato con predisposizione per mensola orizzontale in alluminio composto da: n° 1 / 776/164 -n° 1 768/640 - n° 1 779/025 - n°1 766/006 - n° 1 768/206 - n° 2 768/516 - n° 2 774/600 - n° 1 / 773/822 - n° 1 773/825	CAD		2331,86
776/5060	Palo LSU16c attrezzato con predisposizione per mensola orizzontale in alluminio composto da: n° 1 / 776/165 -n° 1 768/640 - n° 1 779/025 - n°1 766/006 - n° 1 768/206 - n° 2 768/516 - n° 2 774/600 - n° 1 / 773/822 - n° 1 773/825	CAD		2608,70
776/5070	Palo LSU18a attrezzato con predisposizione per mensola orizzontale in alluminio composto da: n° 1 / 776/166 -n° 1 768/641 - n° 1 779/025 - n°1 766/006 - n° 1 768/208 - n° 2 768/509 - n° 2 774/600 - n° 1 / 773/823 - n° 1 773/826	CAD		2512,87
776/5080	Palo LSU18b attrezzato con predisposizione per mensola orizzontale in alluminio composto da: n° 1 / 776/167 -n° 1 768/641 - n° 1 779/025 - n°1 766/006 - n° 1 768/208 - n° 2 768/509 - n° 2 774/600 - n° 1 / 773/823 - n° 1 773/826	CAD		2704,53
776/5090	Palo LSU18c attrezzato con predisposizione per mensola orizzontale in alluminio composto da: n° 1 / 776/168 -n° 1 768/641 - n° 1 779/025 - n°1 766/006 - n° 1 768/208 - n° 2 768/509 - n° 2 774/600 - n° 1 / 773/823 - n° 1 773/826	CAD		3045,26
776/5100	Palo LSU20a attrezzato con predisposizione per mensola orizzontale in alluminio composto da: n° 1 / 776/169 -n° 1 768/642 - n° 1 779/025 - n°1 766/006 - n° 1 768/209 - n° 2 768/508 - n° 2 774/600 - n° 1 / 773/823 - n° 1 773/826	CAD		2736,47
776/5110	Palo LSU20b attrezzato con predisposizione per mensola orizzontale in alluminio composto da: n° 1 / 776/170 -n° 1 768/642 - n° 1 779/025 - n°1 766/006 - n° 1 768/209 - n° 2 768/508 - n° 2 774/600 - n° 1 / 773/823 - n° 1 773/826	CAD		2885,54
776/5120	Palo LSU20c attrezzato con predisposizione per mensola orizzontale in alluminio composto da: n° 1 / 776/171 -n° 1 768/642 - n° 1 779/025 - n°1 766/006 - n° 1 768/209 - n° 2 768/508 - n° 2 774/600 - n° 1 / 773/823 - n° 1 773/826	CAD		3119,79
776/5130	Palo LSU22a attrezzato con predisposizione per mensola orizzontale in alluminio composto da: n° 1 / 776/172 -n° 1 768/642 - n° 1 779/025 - n°1 766/006 - n° 1 768/211 - n° 2 768/579 - n° 2 774/600 - n° 1 / 773/824 - n° 1 773/827	CAD		3556,35
776/5140	Palo LSU22b attrezzato con predisposizione per mensola orizzontale in alluminio composto da: n° 1 / 776/173 -n° 1 768/642 - n° 1 779/025 - n°1 766/006 - n° 1 768/211 - n° 2 768/579 - n° 2 774/600 - n° 1 / 773/824 - n° 1 773/827	CAD		3194,33
776/5150	Palo LSU22c attrezzato con predisposizione per mensola orizzontale in alluminio composto da: n° 1 / 776/174 -n° 1 768/642 - n° 1 779/025 - n°1 766/006 - n° 1 768/211 - n° 2 768/579 - n° 2 774/600 - n° 1 / 773/824 - n° 1 773/827	CAD		3471,17
776/5160	Palo LSU24a attrezzato con predisposizione per mensola orizzontale in alluminio composto da: n° 1 / 776/175 -n° 1 768/643 - n° 1 779/025 - n°1 766/006 - n° 1 768/212 - n° 2 768/580 - n° 2 774/600 - n° 1 / 773/824 - n° 1 773/827	CAD		3833,19
776/5170	Palo LSU24b attrezzato con predisposizione per mensola orizzontale in alluminio composto da: n° 1 / 776/176 -n° 1 768/643 - n° 1 779/025 - n°1 766/006 - n° 1 768/212 - n° 2 768/580 - n° 2 774/600 - n° 1 / 773/824 - n° 1 773/827	CAD		3556,35
776/5180	Palo LSU24c attrezzato con predisposizione per mensola orizzontale in alluminio composto da: n° 1 / 776/177 -n° 1 768/643 - n° 1 779/025 - n°1 766/006 - n° 1 768/212 - n° 2 768/580 - n° 2 774/600 - n° 1 / 773/824 - n° 1 773/827	CAD		3854,49
776/5190	Palo LSU14a attrezzato con predisposizione per mensola orizzontale in acciaio composto da: n° 1 / 776/160 -n° 1 768/040 - n° 1 779/025 - n°1 766/006 - n° 1 768/205 - n° 2 768/515 - n° 2 774/600 - n° 1 / 768/570 - n° 1 768/519	CAD		1991,13
776/5200	Palo LSU14b attrezzato con predisposizione per mensola orizzontale in acciaio composto da: n° 1 / 776/161 -n° 1 768/040 - n° 1 779/025 - n°1 766/006 - n° 1 768/205 - n° 2 768/515 - n° 2 774/600 - n° 1 / 768/570 - n° 1 768/519	CAD		2129,55
776/5210	Palo LSU14c attrezzato con predisposizione per mensola orizzontale in acciaio composto da: n° 1 / 776/162 -n° 1 768/040 - n° 1 779/025 - n°1 766/006 - n° 1 768/205 - n° 2 768/515 - n° 2 774/600 - n° 1 / 768/570 - n° 1 768/519	CAD		2385,10
776/5220	Palo LSU16a attrezzato con predisposizione per mensola orizzontale in acciaio composto da: n° 1 / 776/163 -n° 1 768/640 - n° 1 779/025 - n°1 766/006 - n° 1 768/206 - n° 2 768/516 - n° 2 774/600 - n° 1 / 768/570 - n° 1 768/520	CAD		2129,55
776/5230	Palo LSU16b attrezzato con predisposizione per mensola orizzontale in acciaio composto da: n° 1 / 776/164 -n° 1 768/640 - n° 1 779/025 - n°1 766/006 - n° 1 768/206 - n° 2 768/516 - n° 2 774/600 - n° 1 / 768/570 - n° 1 768/520	CAD		2299,92
776/5240	Palo LSU16c attrezzato con predisposizione per mensola orizzontale in acciaio composto da: n° 1 / 776/165 -n° 1 768/640 - n° 1 779/025 - n°1 766/006 - n° 1 768/206 - n° 2 768/516 - n° 2 774/600 - n° 1 / 768/570 - n° 1 768/520	CAD		2576,76
776/5250	Palo LSU18a attrezzato con predisposizione per mensola orizzontale in acciaio composto da: n° 1 / 776/166 -n° 1 768/641 - n° 1 779/025 - n°1 766/006 - n° 1 768/208 - n° 2 768/509 - n° 2 774/600 - n° 1 / 768/571 - n° 1 768/521	CAD		2491,58
776/5260	Palo LSU18b attrezzato con predisposizione per mensola orizzontale in acciaio composto da: n° 1 / 776/167 -n° 1 768/641 - n° 1 779/025 - n°1 766/006 - n° 1 768/208 - n° 2 768/509 - n° 2 774/600 - n° 1 / 768/571 - n° 1 768/521	CAD		2683,24
776/5270	Palo LSU18c attrezzato con predisposizione per mensola orizzontale in acciaio composto da: n° 1 / 776/168 -n° 1 768/641 - n° 1 779/025 - n°1 766/006 - n° 1 768/208 - n° 2 768/509 - n° 2 774/600 - n° 1 / 768/571 - n° 1 768/521	CAD		3023,96
776/5280	Palo LSU20a attrezzato con predisposizione per mensola orizzontale in acciaio composto da: n° 1 / 776/169 -n° 1 768/642 - n° 1 779/025 - n°1 766/006 - n° 1 768/209 - n° 2 768/508 - n° 2 774/600 - n° 1 / 768/571 - n° 1 768/533	CAD		2448,98
776/5290	Palo LSU20b attrezzato con predisposizione per mensola orizzontale in acciaio composto da: n° 1 / 776/170 -n° 1 768/642 - n° 1 779/025 - n°1 766/006 - n° 1 768/209 - n° 2 768/508 - n° 2 774/600 - n° 1 / 768/571 - n° 1 768/533	CAD		2874,90
776/5300	Palo LSU20c attrezzato con predisposizione per mensola orizzontale in acciaio composto da: n° 1 / 776/171 -n° 1 768/642 - n° 1 779/025 - n°1 766/006 - n° 1 768/209 - n° 2 768/508 - n° 2 774/600 - n° 1 / 768/571 - n° 1 768/533	CAD		3098,50
776/5310	Palo LSU22a attrezzato con predisposizione per mensola orizzontale in acciaio composto da: n° 1 / 776/172 -n° 1 768/642 - n° 1 779/025 - n°1 766/006 - n° 1 768/211 - n° 2 768/579 - n° 2 774/600 - n° 1 / 768/603 - n° 1 768/583	CAD		3471,17
776/5320	Palo LSU22b attrezzato con predisposizione per mensola orizzontale in acciaio composto da: n° 1 / 776/173 -n° 1 768/642 - n° 1 779/025 - n°1 766/006 - n° 1 768/211 - n° 2 768/579 - n° 2 774/600 - n° 1 / 768/603 - n° 1 768/583	CAD		3130,44
776/5330	Palo LSU22c attrezzato con predisposizione per mensola orizzontale in acciaio composto da: n° 1 / 776/174 -n° 1 768/642 - n° 1 779/025 - n°1 766/006 - n° 1 768/211 - n° 2 768/579 - n° 2 774/600 - n° 1 / 768/603 - n° 1 768/583	CAD		3385,99
776/5340	Palo LSU24a attrezzato con predisposizione per mensola orizzontale in acciaio composto da: n° 1 / 776/175 -n° 1 768/643 - n° 1 779/025 - n°1 766/006 - n° 1 768/212 - n° 2 768/580 - n° 2 774/600 - n° 1 / 768/603 - n° 1 768/584	CAD		3726,72
776/5350	Palo LSU24b attrezzato con predisposizione per mensola orizzontale in acciaio composto da: n° 1 / 776/176 -n° 1 768/643 - n° 1 779/025 - n°1 766/006 - n° 1 768/212 - n° 2 768/580 - n° 2 774/600 - n° 1 / 768/603 - n° 1 768/584	CAD		3449,87
776/5360	Palo LSU24c attrezzato con predisposizione per mensola orizzontale in acciaio composto da: n° 1 / 776/177 -n° 1 768/643 - n° 1 779/025 - n°1 766/006 - n° 1 768/212 - n° 2 768/580 - n° 2 774/600 - n° 1 / 768/603 - n° 1 768/584	CAD		3748,01
776/6000	Portale di Stazione attrezzato di ormeggio a 2 binari con pilone tipo h= 9586mm, predisposto per / l'installazione del sezionatorecontenente i seguenti codici materiale: n. 2 pz. del 766/006 - Cartello / monitore per pali TE, n.2 pz. del 766/008 - Targa di individuazione per pali TE, n.8 pz. del 766/083 -Tenditore per la linea di contatto allo scoperto per corda portante mm 16, n.4 pz. del 766/084 -Tenditore per la linea di contatto allo scoperto per filo di contatto, n.4 pz. del 766/085 - Tenditore per / la linea di contatto allo scoperto per corda portante mm 20 - n.2 pz. del 768/039 - Cassetta / smistamento cavi, n.2 pz. del 768/183 -	CAD		93544,52
776/6010	Portale di Stazione attrezzato di ormeggio a 2 binari con pilone tipo h= 8382mm, predisposto per / l'installazione del sezionatorecontenente i seguenti codici materiale: n. 2 pz. del 766/006 - Cartello / monitore per pali TE, n.2 pz. del 766/008 - Targa di individuazione per pali TE, n.8 pz. del 766/083 -Tenditore per la linea di contatto allo scoperto per corda portante mm 16, n.4 pz. del 766/084 -Tenditore per la linea di contatto allo scoperto per filo di contatto, n.4 pz. del 766/085 - Tenditore per / la linea di contatto allo scoperto per corda portante mm 20 - n.2 pz. del 768/039 - Cassetta / smistamento cavi, n.2 pz. del 768/183 -	CAD		90108,26
776/6020	Portale di Stazione attrezzato di ormeggio a 2 binari con pilone tipo h= 9586mm, predisposto per / l'installazione del sezionatorecontenente i seguenti codici materiale: n. 2 pz. del 766/006 - Cartello / monitore per pali TE, n.2 pz. del 766/008 - Targa di individuazione per pali TE, n.8 pz. del 766/083 -Tenditore per la linea di contatto allo scoperto per corda portante mm 16, n.4 pz. del 766/084 -Tenditore per la linea di contatto allo scoperto per filo di contatto, n.4 pz. del 766/085 - Tenditore per / la linea di contatto allo scoperto per corda portante mm 20, n.8 pz. del 768/829 - Carpenteria per / l'ormeggio della corda di terra a	CAD		77525,58
776/6030	Portale di Stazione attrezzato di ormeggio a 2 binari con pilone tipo h= 8382mm, predisposto per / l'installazione del sezionatorecontenente i seguenti codici materiale: n. 2 pz. del 766/006 - Cartello / monitore per pali TE, n.2 pz. del 766/008 - Targa di individuazione per pali TE, n.8 pz. del 766/083 -Tenditore per la linea di contatto allo scoperto per corda portante mm 16, n.4 pz. del 766/084 -Tenditore per la linea di contatto allo scoperto per filo di contatto, n.4 pz. del 766/085 - Tenditore per / la linea di contatto allo scoperto per corda portante mm 20, n.8 pz. del 768/829 - Carpenteria per / l'ormeggio della corda di terra a	CAD		74089,32
779/0040	Capocorda M16 in alluminio per corda in alluminio-acciaio TACSR – Sez. 170 - Ø 15,82 mm	CAD		4,34
779/0050	LIMITATORE DI TENSIONE DI TIPO UNIDIREZIONALE PER CIRCUITI DI TERRA DI / PROTEZIONE TE PER LINEE A 3kVcc	CAD		756,24
779/0070	LIMITATORE DI TENSIONE STATICO PER GLI IMPIANTI A TERRA E RITORNO TE PER IL / SISTEMA DI TRAZIONE A 3 KV CC.	CAD		1077,27
779/0250	MESSA A TERRA DEI PALI TE MARCHE T 149 - T 72	CAD		67,37
779/0320	CONNESSIONI PER LE ROTAIE DEGLI SCAMBI - MARCHE T.91 B.1479	CAD		0,84
779/0370	PIASTRINA PER LE CONNESSIONI DELLE ROTAIE DEGLI SCAMBI - MARCA T.91	CAD		19,85
779/0380	CHIAVARDA PER LE CONNESSIONI DELLE ROTAIE DEGLI SCAMBI - MARCA B.1479	CAD		55,07
779/0480	VITE M 16 X 50 CON DADO E ROSETTE MARCA T 130	CAD		3,16
779/0510	VITE M12 x 50 CON DADI E ROSETTA MARCA T 158	CAD		3,16
779/0520	VITE M12 x 40 CON DADO E ROSETTA MARCA T 119	CAD		3,26
779/0550	VITE M12 x 55 CON DADI E ROSETTE MARCA T 128	CAD		3,37
779/0600	FORCELLA PER ORMEGGIO ISOLATO PER TREFOLO DI TERRA PER CORDA DI ALLUMINIO / DIAM. MM 14,5 MARCA T 143	CAD		27,37
779/0670	ATTACCO DEL MORSETTO DELLA CORDA DI TERRA (PER PORTALE A 1 BINARIO)	CAD		16,84
779/0680	ATTACCO DEL MORSETTO DELLA CORDA DI TERRA (PER PORTALE A 2 BINARI)	CAD		18,74
779/0700	Capocorda M12 in alluminio per corda in alluminio-acciaio TACSR – Sez. 170 - Ø 15,82 mm	CAD		3,54
779/0710	Capocorda diam. 13 mm in alluminio per cavo alluminio-acciaio TACSR – Sez. 170 - Ø 19,62 mm	CAD		3,96
779/0720	Capocorda con interasse dei fori 30 mm in alluminio per cavo alluminio-acciaio TACSR – Sez. 170 -Ø 19,62 mm	CAD		4,61
779/0730	KIT PER IL COLLEGAMENTO CON CAVI DEI CENTRI DELLE CASSE INDUTTIVE DA 300A/500A, / COMPRENSIVO DI UNA CONFEZIONE DI OPPORTUNO GRASSO AD ELEVATO PUNTO DI / GOCCIA DEL TIPO APPROVATO E DI UNA CONFEZIONE DI SPRAY PROTETTIVO, DEL TIPO / APPROVATO, DA IMPIEGARE PER ILDOPO MONTAGGIO DEL KIT	CAD		419,67
779/0740	KIT PER IL COLLEGAMENTO CON BARRA DEI CENTRI DELLE CASSE INDUTTIVE DA / 300A/500A, COMPRENSIVO DI UNA CONFEZIONE DI OPPORTUNO GRASSO AD ELEVATO / PUNTO DI GOCCIA DEL TIPO APPROVATO E DI UNA CONFEZIONE DI SPRAY PROTETTIVO, / DEL TIPO APPROVATO, DA IMPIEGARE PER IL DOPO MONTAGGIO DEL KIT	CAD		125,90
779/0750	KIT PER IL COLLEGAMENTO DELLE CASSE INDUTTIVE DA 750A/1000A COMPRENSIVO DI / UNA CONFEZIONE DI OPPORTUNO GRASSO AD ELEVATO PUNTO DI GOCCIA DEL TIPO / APPROVATO E DI UNA CONFEZIONE DI SPRAY PROTETTIVO, DEL TIPO APPROVATO, DA / IMPIEGARE PER IL DOPO MONTAGGIO DELKIT	CAD		181,40
779/5110	CONNESSIONI ELETTRICHE DA SALDARE ALLE ROTAIE TIPO M FORMATE CON TREC- CIA DI / RAME E BLOCCHETTI DI ACCIAIO - MARCA C.R.26	CAD		0,49
779/5130	CONNESSIONI ELETTRICHE DA SALDARE ALLE ROTAIE DI TIPO RINFORZATO FOR- MATE / DA N. 3 TRECCIE DI RAME E N. 2 BLOCCHETTI DI ACCIAIO- MARCA C.R.26.P.	CAD		0,95
779/6520	VIERE CONICHE DI ACCIAIO PER COLLEGAMENTO ALLE ROTAIE DELLA CORDA DI RAME / DEL DIAMETRO DI MM. 10 A 19 FILI DEL DIAMETRO DI MM. 2CIASCUNO MARCA C.R.23	CAD		0,35
779/6700	TESTATE PER LA MESSA A TERRA DEL NEUTRO DELLE SOTTOSTAZIONI - TIPO PER CAVO / DA MMQ. 400 MARCHE: TR.4-1, 4-3, 4-5, 4-7, 4-9, 4-10, 4-11, 4-12, 4-14 E 4-15	CAD		124,31
779/7010	Morsa di amarro per corda in alluminio-acciaio TACSR – Sez. 170 - Ø 15 ,82 mm	CAD		34,29
779/7020	Flangia d’attacco su morsa di collegamento in alluminio-acciaio TACSR – Sez. 170 - Ø 15,82 mm	CAD		9,01
779/7030	Giunto per corda in alluminio-acciaio TACSR – Sez. 170 - Ø 15,82 mm	CAD		9,71
779/9990	KIT PER L'INSTALLAZIONE DI EXTRARAPIDO TIPO IR6040Evo IN SOSTITUZIONE DI / EXTRARAPIDO TIPO IRA3033 IN PRESENZA DI ASDE2 E ASDE3 ED EVENTUALI UPP / ESTERNA PER LA TERZA TARATURA.	CAD		442,47
780/0010	Fornitura di Armadio Soccorso e Avvolgicavo	CAD		4443,30
780/0020	Quadro di Tratta (QdT -1kV) - (corrente nominale 30 A)	CAD		18929,77
780/0030	Quadro di Tratta (QdT -1kV) - (corrente nominale 50 A)	CAD		18929,77
780/0050	Quadro di Piazzale (QdP - 1kV) per gallerie L > 1000 mt.	CAD		18585,60
780/0060	Cassetta di derivazione di TIPO A-SX-610B (PMAE)	CAD		683,58
780/0070	Cassetta di derivazione di TIPO A-DX-610B (PMAE)	CAD		683,58
780/0080	Cassetta di derivazione di TIPO B-SX-610B	CAD		191,40
780/0090	Cassetta di derivazione di TIPO B-DX-610B	CAD		191,40
780/0100	Cassetta di derivazione di TIPO C - 610B (PMAE)	CAD		751,94
780/0110	Fonitura di dispositivo Pulsante a Fungo	CAD		184,57
780/0120	Cassetta di derivazione di TIPO A-SX-611 A (PMAE)	CAD		751,94
780/0130	Cassetta di derivazione di TIPO A-DX-611 A (PMAE)	CAD		751,94
780/0140	Cassetta di derivazione di TIPO B-SX-611 A	CAD		211,91
780/0150	Cassetta di derivazione di TIPO B-DX-611 A	CAD		211,91
780/0160	n. 2 Quadro Front - End (QFE) + LFM e n. 1 Sistema di Supervisione SCADA	CAD		251919,28
780/0170	QdP gallerie 500 <(><<)> L <(><<)>= 1000m a 1 Dorsale	CAD		24092,44
780/0180	QdP gallerie 500 <(><<)> L <(><<)>= 1000m a 2 Dorsale	CAD		24092,44
780/0190	Trasformatore MT/bt per alimentazione gallerie 10 kVA	CAD		5001,50
780/0200	Trasformatore MT/bt per alimentazione gallerie 50 kVA	CAD		5636,64
780/0210	Trasformatore MT/bt per alimentazione gallerie 70 kVA	CAD		6861,05
780/0220	Trasformatore MT/bt per alimentazione gallerie 80 kVA	CAD		6971,63
780/0230	Trasformatore bt/bt per alimentazione gallerie 10 kVA	CAD		1444,22
780/0240	Trasformatore bt/bt per alimentazione gallerie 50 kVA	CAD		1962,03
780/0250	Trasformatore bt/bt per alimentazione gallerie 70 kVA	CAD		2304,55
780/0260	Trasformatore bt/bt per alimentazione gallerie 80 kVA	CAD		2614,70
780/0270	Kit di retrofit per quadro di tratta CEA costituito da un cassetto estraibile comprendente un buffer / capacitivo e n° 2 trasformatori per circuiti ausiliari, un armadietto da esterno comprendente un / trasformatore da 4 kva e kit connettori e cavi.	CAD		9857,09
780/0280	Kit di retrofit per quadro di tratta CEA costituito da un cassetto estraibile comprendente un buffer / capacitivo e n° 2 trasformatori per circuiti ausiliari, un armadietto da esterno comprendente un / trasformatore da 6 kva e kit connettori e cavi.	CAD		10118,78
785/0010	ALIMENTATORE STABILIZZATO A DIODI CONTROLLATI AL SILICIO PER SERVIZI AUSILIARI A / CORRENTE CONTINUA PER SOTTOSTAZIONI E CABINE T.E. (N.B.: PASSARE ALLA CAT. / 794/037)	CAD		6231,20
785/0210	BOBINE TIPO "A" PER FILO SAGOMATO DA 100 MMQ E CORDE DI RAME FINO A 120 MMQ / (1300 X 900 X 520)	CAD		223,31
785/0220	BOBINE TIPO "B" PER CORDE DI RAME > 120 MMQ (1500 X 900 X 600)	CAD		239,26
785/0230	BOBINE TIPO "C" PER FILO SAGOMATO DA 150 MMQ (1900 X 1500 X 520)	CAD		430,66
785/0240	BOBINE TIPO "D" (1400 X 710 X 750) PER CORDE DI ALLUMINIO-ACCIAIO DEL DIAMETRO DI / MM 19,4 E PEZZATURA DI 1000 METRI	CAD		203,82
785/0300	Bobina Tipo "E" (1250 X 630 X 630) per corde di alluminio-acciaio di mm 15,85 e alluminio di mm / 14,50	CAD		132,92
785/0310	BOBINE TIPO "F" (1600 X 900 X 900) PER CORDE DI ALLUMINIO-ACCIAIO DEL DIAMETRO DI / MM 22,8 E MM 19,4 CON PEZZATURE FINO A 2OOO METRI	CAD		279,14
785/1030	Cartoncini di mm 190 x 190 per filtri pressa PASSA ALLA 794\063	CAD		0,14
785/1250	CORDA PORTANTE DI RAME CRUDO COMPOSTA DA 19 FILI DEL DIAM. DI MM 2,80 CADAUNO / - DIAM. ESTERNO MM 14 - SEZIONE NOMINALE MMQ 120 PESO=1,070 KG/M - PER LINEA DI / CONTATTO E PER LINEA PRIMARIA	KG		11,30
785/1410	CONDUTTORE PER LINEE PRIMARIE IN CORDA BIMETALLICA DI ALLUMINIO- ACCIAIO / (FORM. 26 X 3,06 + 7 X 2,38) DIAM. EST. 19,38 MM. - SEZ. TOT. 222,3 MMQ. - ALLUMINIO 69,76%	KG		4,79
785/1420	CONDUTTORE PER LINEE PRIMARIE IN CORDA BIMETALLICA IN ALLUMINIO- ACCIAIO / (FORM. 26 X 2,50 = 7X 1,95) DIAM. EST. MM. 15,85 - SEZ.TOT. 148,5 MMQ. - ALLUMINIO 69,63%	KG		4,76
785/1430	CONDUTTORE PER LINEE PRIMARIE IN CORDA BIMETALLICA DI ALLUMINIO-ACCIAIO / (FORMAZIONE 26X3,60 + 7X2,80) DIAM. ESTERNO MM. 22,8 - SEZIONE TOTALE MMQ 307,7 -ALLUMINIO 69,79%	KG		4,79
785/1440	CORDA DI ALLUMINIO-ACCIAIO (ACSR) DEL DIAMETRO DI 31,5 MM (ACCIAIO TIPO 170)	KG		3,10
785/1450	Corda in lega di alluminio ad alta temperatura con portante in acciaio rivestita di alluminio TACSR Ø / 15,82	M		8,85
785/1540	CORDA PORTANTE DI RAME AL CADMIO COMPOSTA DA 37 FILI DEL DIAM.DI MM. 1,7 / CADAUNO - DIAM. ESTERNO MM. 11,9 - SEZ. NOMINALE MMQ. 85 - PESO = 0,780 KG/M - PER / LINEA DI CONTATTO - N.T. I.E. T.E. 25	KG		2,70
785/2080	CORDA DI ALLUMINIO COMPOSTA DA 19 FILI DEL DIAM. DI MM 2,9 CADAUNO - DIAM. / ESTERNO MM 14,50 - SEZIONE NOMINALE MMQ 125 - PESO =0,345 KG/M PER IL CIRCUITO DI / TERRA DELLA LINEA T.E. TABELLA UNEL 01435	KG		6,56
785/5190	Treccia flessibile in rame ricotto da 75 mmq(diam. 13.25 mm formazione 12x3x66x0,2)	M		121,16
785/6040	RAME IN FILO TONDO DEL DIAM. DI MM. 10 - N.T. I.E. T.E. 19	KG		0,46
785/6050	RAME IN FILO TONDO DEL DIAM. DI MM. 11,5 - N.T. I.E. T.E. 19	KG		0,47
785/6210	CORDINO IN BRONZO DI SEZIONE 16 MMQ.- DIAMETRO 6,2 - FORMAZIONE 84X0,5 SECONDO / NORMA DIN43138 - BZII	KG		23,55
785/6230	RAME IN FILO TONDO DEL DIAM. DI MM 5 PER I PENDINI DELLA LINEA DI CONTATTO	KG		10,77
785/7040	COMPLESSO AUSILIARIO-CRONOMETRICO MOD.SE-R-4 MURATORI 125 VC.C. AUSILI ARIO / CON 4 CONTATTI APERTI, CRONOMETRICO 0-10 GRADI CON 1CONTATTO APE RTO E 1 / CHIUSO, MONTAGGIO SPORGENTE CON MORSETTIERE LATERALI, TAV. H (N.B.: PASSARE / ALLA CAT. 794/096)	CAD		315,80
785/7080	RELE' CRONOMETRICO CON AUSILIARIO MOD. MURATORI SE/R COSTITUITO DA " N.1 RELE' / A SCAPPAMENTO ELETTRICO MOD. SE; N.1 RELE' AUSILIARIO MOD. R ; TEMPO DI RITARDO / DA 0 A 10 SEC.; ALIMENTAZIONE 125 V CC + 15 % CONTATTI OPERATIVI" PORTATA 10 A; / POTERE DI ROTTURA5A - 110 V CC; N.1 CONTATTO CHIUSO DI FINE TEMPO; N.4 CONTATTI / APERTI A BOBINA AUSILIARIA CH DISECCITATA (N.B.: PASSARE ALLA CAT. 794/288)	CAD		257,38
785/7330	CONDUTTORE IN TUBO D'ALLUMINIO DEL DIAMETRO 40/30 MM	KG		6,32
785/7340	CONDUTTORE IN TUBO D'ALLUMINIO DEL DIAMETRO 100/86 MM	KG		6,34
785/7380	TREFOLO DI GUARDIA COMPOSTO DA 19 FILI DI ACCIAIO ZINCATO DEL DIAM. DI MM 2 / CADAUNO - RESISTENZA KG 60-65 PER MMQ	M		1,70
785/7410	TREFOLO DI ACCIAIO ZINCATO 6,6-60 UNI 3701 AVENTE LE SEGUENTICARATTE- RISTICHE: 7 / FILI DEL DIAM. DI MM. 2,2 - SEZIONE TOTALEDELLA FUNE MMQ 26,6 - PESO UNITARIO = 0,218 / KG/M - CARICOUNITARIO DI ROTTURA DEI FILI 60 KG/MMQ - CARICO DI ROTTURADEL / TREFOLO KG 1485 N.T. I.E. T.E. 20	M		0,35
785/7420	CAVO SPECIALE DA 110 MMQ IN ACCIAIO ZINCATO DESTINATO AD INSTALLAZIONE IN / GALLERIA PER GIUNTI ELETTRICI DIGICODE DELLE LINEE AV	M		18,96
785/7430	CAVO SPECIALE DA 110 MMQ IN ACCIAIO ZINCATO DESTINATO AD INSTALLAZIONI ALLO / SCOPERTO PER GIUNTI ELETTRICI DIGICODE DELLE LINEE AV	M		15,73
785/7940	DISPOSITIVO DI ASSERVIMENTO A DISECCITAZIONE TIPO "ASDE 2" (N.B.: PASSA ALLA CAT. / 794/106)	CAD		1062,81
787/2090	Mensola in profilo 100x80xL in lega di alluminio con: L=900 mm.	CAD		135,16
787/2100	Mensola in profilo 100x80xL in lega di alluminio con: L=1200 mm.	CAD		172,70
787/2110	Mensola in profilo 100x80xL in lega di alluminio con: L=1300 mm.	CAD		180,21
787/2120	Mensola in profilo 100x80xL in lega di alluminio con: L=1500 mm.	CAD		187,72
787/2130	Mensola in profilo 100x80xL in lega di alluminio con: L=1700 mm.	CAD		202,74
787/2140	Mensola in profilo 100x80xL in lega di alluminio con: L=2200 mm.	CAD		247,79
787/2150	Mensola in profilo 100x80xL in lega di alluminio con: L=2700 mm.	CAD		300,35
787/2160	Mensola in profilo 100x80xL in lega di alluminio con: L=3200 mm.	CAD		330,39
787/2170	Mensola in profilo 100x80xL in lega di alluminio con: L=3700 mm.	CAD		367,93
787/2180	Mensola in profilo 100x80xL in lega di alluminio con: L=4200 mm.	CAD		420,49
787/2340	Tirante di poligonazione regolabile a scavalco, Tipo RC con pos.3 Tipo C: L=1278 mm, L1=1068 mm.	CAD		180,21
787/2350	Tirante di poligonazione regolabile a scavalco, Tipo RA con pos.3 Tipo A: L=1628 mm, L1=1418 mm.	CAD		180,21
787/2360	Tirante di poligonazione regolabile a scavalco, Tipo RB con pos.3 Tipo B: L=1878 mm, L1=1668 mm.	CAD		195,23
787/2430	Sospensione normale a mensola orizzontale in alluminio di tipo N ( 25 kV c.a.) con mensola da 2200 / mm, tirante mensola/palo contenditore L=1450- 2250 mm in configurazione TESA.	CAD		1250,96
787/2440	Sospensione normale a mensola orizzontale in alluminio di tipo N ( 25 kV c.a.) con mensola da 2700 / mm, tirante mensola/palo contenditore L=1450- 2250 mm in configurazione TESA o COMPRESSA.	CAD		1250,96
787/2450	Sospensione normale a mensola orizzontale in alluminio di tipo N ( 25 kV c.a.) con mensola da 3200 / mm, tirante mensola/palo contenditore L=1450- 2250 mm in configurazione COMPRESSA.	CAD		1348,58
787/2460	Sospensione normale a mensola orizzontale in alluminio di tipo N ( 25 kV c.a.) con mensola da 3200 / mm, tirante mensola/palo contenditore L=2150- 3250 mm in configurazione TESA.	CAD		1363,60
787/2470	Sospensione normale a mensola orizzontale in alluminio di tipo N ( 25 kV c.a.) con mensola da 3700 / mm, tirante mensola/palo contenditore L=2150- 3250 mm in configurazione TESA o COMPRESSA.	CAD		1363,60
787/2480	Sospensione normale a mensola orizzontale in alluminio di tipo N ( 25 kV c.a.) con mensola da 4200 / mm, tirante mensola/palo contenditore L=2150- 3250 mm in configurazione COMPRESSA.	CAD		1378,61
787/2490	Sospensione normale a mensola orizzontale in alluminio per asse punto fisso su palo di tipo Nxi ( 25 / kV c.a.) con mensola da 2200 mm, tirante mensola/palo con tenditore L=1450-2250 mm in / configurazione TESA.	CAD		1243,46
787/2500	Sospensione normale a mensola orizzontale in alluminio per asse punto fisso su palo di tipo Nxi ( 25 / kV c.a.) con mensola da 2700 mm, tirante mensola/palo con tenditore L=1450-2250 mm in / configurazione TESA o COMPRESSA.	CAD		1356,09
787/2510	Sospensione normale a mensola orizzontale in alluminio per asse punto fisso su palo di tipo Nxi ( 25 / kV c.a.) con mensola da 3200 mm, tirante mensola/palo con tenditore L=1450-2250 mm in / configurazione COMPRESSA.	CAD		1363,60
787/2520	Sospensione normale a mensola orizzontale in alluminio per asse punto fisso su palo di tipo Nxi ( 25 / kV c.a.) con mensola da 3200 mm, tirante mensola/palo con tenditore L=2150-3250 mm in / configurazione TESA.	CAD		1363,60
787/2530	Sospensione normale a mensola orizzontale in alluminio per asse punto fisso su palo di tipo Nxi ( 25 / kV c.a.) con mensola da 3700 mm, tirante mensola/palo con tenditore L=2150-3250 mm in / configurazione TESA o COMPRESSA.	CAD		1360,59
787/2540	Sospensione normale a mensola orizzontale in alluminio per asse punto fisso su palo di tipo Nxi ( 25 / kV c.a.) con mensola da 4200 mm, tirante mensola/palo con tenditore L=2150-3250 mm in / configurazione COMPRESSA.	CAD		1470,22
787/2550	Sospensione normale a mensola orizzontale in alluminio per fili inattinvi nelle sovrapposizioni (posti di / R.A. e sottostazione )su palo tipo R ( 25 kV c.a.) con mensola da 2200 mm, tirante mensola/palo con / tenditore L=1450-2250 mm in configurazione TESA.	CAD		1250,96
787/2560	Sospensione normale a mensola orizzontale in alluminio per fili inattinvi nelle sovrapposizioni (posti di / R.A. e sottostazione )su palo tipo R ( 25 kV c.a.) con mensola da 2700 mm, tirante mensola/palo con / tenditore L=1450-2250 mm in configurazione TESA oCOMPRESSA.	CAD		1348,58
787/2570	Sospensione normale a mensola orizzontale in alluminio per fili inattinvi nelle sovrapposizioni (posti di / R.A. e sottostazione )su palo tipo R ( 25 kV c.a.) con mensola da 3200 mm, tirante mensola/palo con / tenditore L=1450-2250 mm in configurazione TESA.	CAD		1371,11
787/2580	Sospensione normale a mensola orizzontale in alluminio per fili inattinvi nelle sovrapposizioni (posti di / R.A. e sottostazione )su palo tipo R ( 25 kV c.a.) con mensola da 3200 mm, tirante mensola/palo con / tenditore L=2150-3250 mm in configurazione TESA.	CAD		1371,11
787/2590	Sospensione normale a mensola orizzontale in alluminio per fili inattinvi nelle sovrapposizioni (posti di / R.A. e sottostazione )su palo tipo R ( 25 kV c.a.) con mensola da 3700 mm, tirante mensola/palo con / tenditore L=2150-3250 mm in configurazione TESA oCOMPRESSA.	CAD		1371,11
787/2600	Sospensione normale a mensola orizzontale in alluminio per fili inattinvi nelle sovrapposizioni (posti di / R.A. e sottostazione )su palo tipo R ( 25 kV c.a.) con mensola da 4200 mm, tirante mensola/palo con / tenditore L=2150-3250 mm in configurazione COMPRESSA.	CAD		1470,22
787/2610	Sospensione normale a mensola orizzontale in alluminio d'asse nelle sovrapposizioni isolate (posti di / sottosezionamento) su paloH=1500mm tipo S ( 25 kV c.a.) con mensola da 2200 mm, tirante / mensola/palo con tenditore L=1450-2250 mm in configurazione TESA.	CAD		1250,96
787/2620	Sospensione normale a mensola orizzontale in alluminio d'asse nelle sovrapposizioni isolate (posti di / sottosezionamento) su paloH=1500mm tipo S ( 25 kV c.a.) con mensola da 2700 mm, tirante / mensola/palo con tenditore L=1450-2250 mm in configurazione TESA.	CAD		1363,60
787/2630	Sospensione normale a mensola orizzontale in alluminio d'asse nelle sovrapposizioni isolate (posti di / sottosezionamento) su paloH=1500mm tipo S ( 25 kV c.a.) con mensola da 3200 mm, tirante / mensola/palo con tenditore L=1450-2250 mm in configurazione COMPRESSA.	CAD		1371,11
787/2640	Sospensione normale a mensola orizzontale in alluminio d'asse nelle sovrapposizioni isolate (posti di / sottosezionamento) su paloH=1500mm tipo S ( 25 kV c.a.) con mensola da 3200 mm, tirante / mensola/palo con tenditore L=2150-3250 mm in configurazione TESA.	CAD		1371,11
787/2650	Sospensione normale a mensola orizzontale in alluminio d'asse nelle sovrapposizioni isolate (posti di / sottosezionamento) su paloH=1500mm tipo S ( 25 kV c.a.) con mensola da 3700 mm, tirante / mensola/palo con tenditore L=2150-3250 mm in configurazione COMPRESSA.	CAD		1371,11
787/2660	Sospensione normale a mensola orizzontale in alluminio d'asse nelle sovrapposizioni isolate (posti di / sottosezionamento) su paloH=1500mm tipo S ( 25 kV c.a.) con mensola da 4200 mm, tirante / mensola/palo con tenditore L=2150-3250 mm in configurazione COMPRESSA.	CAD		1371,11
787/2670	Sospensione normale a mensola orizzontale in alluminio d'asse nelle sovrapposizioni isolate (posti di / sottosezionamento) su paloH=1500mm tipo S s ( 25 kV c.a.) con mensola da 2700 mm, tirante / mensola/palo con tenditore L=1450-2250 mm in configurazione TESA.	CAD		1371,11
787/2680	Sospensione normale a mensola orizzontale in alluminio d'asse nelle sovrapposizioni isolate (posti di / sottosezionamento) su paloH=1500mm tipo S s ( 25 kV c.a.) con mensola da 3200 mm, tirante / mensola/palo con tenditore L=1450-2250 mm in configurazione COMPRESSA.	CAD		1371,11
787/2690	Sospensione normale a mensola orizzontale in alluminio d'asse nelle sovrapposizioni isolate (posti di / sottosezionamento) su paloH=1500mm tipo S s ( 25 kV c.a.) con mensola da 3200 mm, tirante / mensola/palo con tenditore L=2150-3250 mm in configurazione COMPRESSA.	CAD		1371,11
787/2700	Sospensione normale a mensola orizzontale in alluminio d'asse nelle sovrapposizioni isolate (posti di / sottosezionamento) su paloH=1500mm tipo S s ( 25 kV c.a.) con mensola da 3700 mm, tirante / mensola/palo con tenditore L=1450-2250 mm in configurazione TESA.	CAD		1470,22
787/2710	Sospensione normale a mensola orizzontale in alluminio d'asse nelle sovrapposizioni isolate (posti di / sottosezionamento) su paloH=1500mm tipo S s ( 25 kV c.a.) con mensola da 3700 mm, tirante / mensola/palo con tenditore L=2150-3250 mm in configurazione COMPRESSA.	CAD		1470,22
787/2720	Sospensione normale a mensola orizzontale in alluminio d'asse nelle sovrapposizioni isolate (posti di / sottosezionamento) su paloH=1500mm tipo S s ( 25 kV c.a.) con mensola da 4200 mm, tirante / mensola/palo con tenditore L=2150-3250 mm in configurazione COMPRESSA.	CAD		1470,22
787/2730	Sospensione normale a mensola orizzontale in alluminio su pendulo tipo NP ( 25 kV c.a.) con / mensola da 1300 mm, tirante mensola/palo con tenditore L=665-865 mm in configurazione TESA.	CAD		1205,91
787/2740	Sospensione normale a mensola orizzontale in alluminio su pendulo tipo NP ( 25 kV c.a.) con / mensola da 1700 mm, tirante mensola/palo con tenditore L=850-1150 mm in configurazione TESA.	CAD		1243,46
787/2750	Sospensione normale a mensola orizzontale in alluminio su pendulo tipo NP ( 25 kV c.a.) con / mensola da 2000 mm, tirante mensola/palo con tenditore L=665-865 mm in configurazione / COMPRESSA.	CAD		1243,46
787/2760	Sospensione normale a mensola orizzontale in alluminio su pendulo tipo NP ( 25 kV c.a.) con / mensola da 2200 mm, tirante mensola/palo con tenditore L=850-1150 mm in configurazione / COMPRESSA.	CAD		1250,96
787/2770	Sospensione normale a mensola orizzontale in alluminio su pendulo tipo NP ( 25 kV c.a.) con / mensola da 2200 mm, tirante mensola/palo con tenditore L=1150-1750 mm in configurazione TESA.	CAD		1250,96
787/2780	Sospensione normale a mensola orizzontale in alluminio su pendulo tipo NP ( 25 kV c.a.) con / mensola da 2700 mm, tirante mensola/palo con tenditore L=1150-1750 mm in configurazione / COMPRESSA.	CAD		1250,96
787/2790	Mensola in profilo 100x80xL in lega di alluminio con: L=2000 mm.	CAD		225,26
787/2800	Sospensione normale a mensola orizzontale in alluminio di galleria policentrica tipo NG ( 25 kV c.a.) / con mensola da 2200 mm, tirante mensola/palo con tenditore L=1150-1750 mm in configurazione / TESA.	CAD		1250,96
787/2810	Sospensione normale a mensola orizzontale in alluminio di galleria policentrica tipo NG ( 25 kV c.a.) / con mensola da 2700 mm, tirante mensola/palo con tenditore L=1150-1750 mm in configurazione / COMPRESSA.	CAD		1250,96
787/2820	Sospensione normale a mensola orizzontale in alluminio di punto fisso di galleria policentrica tipo / NGx ( 25 kV c.a.) con mensola da 2200 mm, tirante mensola/palo con tenditore L=1150-1750 mm in / configurazione TESA.	CAD		1243,46
787/2830	Sospensione normale a mensola orizzontale in alluminio di punto fisso di galleria policentrica tipo / NGx ( 25 kV c.a.) con mensola da 2700 mm, tirante mensola/palo con tenditore L=1150-1750 mm in / configurazione COMPRESSA.	CAD		1250,96
787/2840	Sospensione normale a mensola orizzontale in alluminio per fili inattivi nei posti di R.A. e / sottosezionamento in galleria policentrica tipo RG- r5 ( 25 kV c.a.) con mensola da 1700 mm, tirante / mensola/palo con tenditore L=850-1150 mm in configurazione TESA.	CAD		1205,91
787/2850	Sospensione normale a mensola orizzontale in alluminio per fili inattivi nei posti di R.A. e / sottosezionamento in galleria policentrica tipo RG- r5 ( 25 kV c.a.) con mensola da 2200 mm, tirante / mensola/palo con tenditore L=1150-1750 mm in configurazione TESA o COMPRESSA.	CAD		1243,46
787/2860	Sospensione normale a mensola orizzontale in alluminio per fili inattivi nei posti di R.A. e / sottosezionamento in galleria policentrica tipo RG- r5 ( 25 kV c.a.) con mensola da 2700 mm, tirante / mensola/palo con tenditore L=1150-1750 mm in configurazione COMPRESSA.	CAD		1250,96
787/2870	Sospensione normale a mensola orizzontale in alluminio d'asse nei posti di sottosezionamento in / galleria policentrica ingombro e=1500 mm tipo SG ( 25 kV c.a.) con mensola da 2200 mm, tirante / mensola/palo con tenditore L=1450-2250 mm in configurazione TESA.	CAD		1250,96
787/2880	Sospensione normale a mensola orizzontale in alluminio d'asse nei posti di sottosezionamento in / galleria policentrica ingombro e=1500 mm tipo SG ( 25 kV c.a.) con mensola da 2700 mm, tirante / mensola/palo con tenditore L=1450-2250 mm in configurazione COMPRESSA.	CAD		1250,96
787/2890	Sospensione normale a mensola orizzontale in alluminio d'asse nei posti di sottosezionamento in / galleria policentrica ingombro e=1500 mm tipo SG ( 25 kV c.a.) con mensola da 2200 mm, tirante / mensola/palo con tenditore L=1450-2250 mm in configurazione TESA.	CAD		1250,96
787/2900	Sospensione normale a mensola orizzontale in alluminio d'asse nei posti di sottosezionamento in / galleria policentrica ingombro e=1500 mm tipo SG ( 25 kV c.a.) con mensola da 2700 mm, tirante / mensola/palo con tenditore L=1450-2250 mm in configurazione COMPRESSA.	CAD		1341,07
787/2910	Sospensione normale a mensola orizzontale in alluminio di galleria rettangolare tipo NeG b1-1250 ( / 25 kV c.a.) con mensola da 2200 mm, tirante mensola/palo con tenditore L=1250-1750 mm in / configurazione TESA.	CAD		1243,46
787/2920	Sospensione normale a mensola orizzontale in alluminio di galleria rettangolare tipo NeG b1-1250 ( / 25 kV c.a.) con mensola da 3200 mm, tirante mensola/palo con tenditore L=1150-1750 mm in / configurazione COMPRESSA.	CAD		1250,96
787/2930	Sospensione normale a mensola orizzontale in alluminio di punto fisso in galleria rettangolare ( 25 kV / c.a.) con mensola da 2200mm, tirante mensola/palo con tenditore L=1150-1750 mm in configurazione / TESA.	CAD		1250,96
787/2940	Sospensione normale a mensola orizzontale in alluminio di punto fisso in galleria rettangolare ( 25 kV / c.a.) con mensola da 3200mm, tirante mensola/palo con tenditore L=1150-1750 mm in configurazione / COMPRESSA.	CAD		1348,58
787/2950	Sospensione normale a mensola orizzontale in alluminio per fili attivi nei posti di R.A. in galleria / rettangolare ( 25 kV c.a.)con mensola da 2200 mm, tirante mensola/palo con tenditore L=1150-1750 / mm in configurazione TESA.	CAD		1250,96
787/2960	Sospensione normale a mensola orizzontale in alluminio per fili attivi nei posti di R.A. in galleria / rettangolare ( 25 kV c.a.)con mensola da 3200 mm, tirante mensola/palo con tenditore L=1150-1750 / mm in configurazione TESA.	CAD		1348,58
787/2970	Sospensione normale a mensola orizzontale in alluminio per fili inattivi nei posti di R.A. in galleria / rettangolare ( 25 kV c.a.) con mensola da 1700 mm, tirante mensola/palo con tenditore L=850-1150 / mm in configurazione TESA.	CAD		1250,96
787/2980	Sospensione normale a mensola orizzontale in alluminio per fili inattivi nei posti di R.A. in galleria / rettangolare ( 25 kV c.a.) con mensola da 2200 mm, tirante mensola/palo con tenditore L=1150-1750 / mm in configurazione TESA.	CAD		1250,96
787/2990	Sospensione normale a mensola orizzontale in alluminio per fili inattivi nei posti di R.A. in galleria / rettangolare ( 25 kV c.a.) con mensola da 2200 mm, tirante mensola/palo con tenditore L=1150-1750 / mm in configurazione TESA.	CAD		1250,96
787/3000	Sospensione normale a mensola orizzontale in alluminio per fili inattivi nei posti di R.A. in galleria / rettangolare ( 25 kV c.a.) con mensola da 2700 mm, tirante mensola/palo con tenditore L=1150-1750 / mm in configurazione TESA.	CAD		1250,96
787/3010	Sospensione normale a mensola orizzontale in alluminio su pendulo per fili attivi nelle sovrapposizioni / dei tratti neutri e POC( 25 kV c.a.) con mensola da 1700 mm, tirante mensola/palo con tenditore / L=665-865 mm in configurazione TESA.	CAD		1243,46
787/3020	Sospensione normale a mensola orizzontale in alluminio su pendulo per fili attivi nelle sovrapposizioni / dei tratti neutri e POC( 25 kV c.a.) con mensola da 1700 mm, tirante mensola/palo con tenditore / L=850-1150 mm in configurazione TESA.	CAD		1243,46
787/3030	Sospensione normale a mensola orizzontale in alluminio su pendulo per fili attivi nelle sovrapposizioni / dei tratti neutri e POC( 25 kV c.a.) con mensola da 2200 mm, tirante mensola/palo con tenditore / L=665-865 mm in configurazione COMPRESSA.	CAD		1243,46
787/3040	Sospensione normale a mensola orizzontale in alluminio su pendulo per fili attivi nelle sovrapposizioni / dei tratti neutri e POC( 25 kV c.a.) con mensola da 2200 mm, tirante mensola/palo con tenditore / L=850-1150 mm in configurazione COMPRESSA.	CAD		1250,96
787/3050	Sospensione normale a mensola orizzontale in alluminio su pendulo per fili attivi nelle sovrapposizioni / dei tratti neutri e POC( 25 kV c.a.) con mensola da 1700 mm, tirante mensola/palo con tenditore / L=665-865 mm in configurazione TESA.	CAD		1243,46
787/3060	Sospensione normale a mensola orizzontale in alluminio su pendulo per fili attivi nelle sovrapposizioni / dei tratti neutri e POC( 25 kV c.a.) con mensola da 1700 mm, tirante mensola/palo con tenditore / L=850-1150 mm in configurazione TESA.	CAD		1243,46
787/3070	Sospensione normale a mensola orizzontale in alluminio su pendulo per fili attivi nelle sovrapposizioni / dei tratti neutri e POC( 25 kV c.a.) con mensola da 2200 mm, tirante mensola/palo con tenditore / L=665-865 mm in configurazione COMPRESSA.	CAD		1243,46
787/3080	Sospensione normale a mensola orizzontale in alluminio su pendulo per fili attivi nelle sovrapposizioni / dei tratti neutri e POC( 25 kV c.a.) con mensola da 2200 mm, tirante mensola/palo con tenditore / L=850-1150 mm in configurazione COMPRESSA.	CAD		1250,96
787/3090	Sospensione normale a mensola orizzontale in alluminio su pendulo per fili inattivi S=400 mm nelle / sovrapposizioni dei tratti neutri e POC tipo RP-400 ( 25 kV c.a.) con mensola da 1200 mm, tirante / mensola/palo con tenditore L=500 mm in configurazione TESA.	CAD		1205,91
787/3100	Sospensione normale a mensola orizzontale in alluminio su pendulo per fili inattivi S=400 mm nelle / sovrapposizioni dei tratti neutri e POC tipo RP-400 ( 25 kV c.a.) con mensola da 1200 mm, tirante / mensola/palo con tenditore L=400 mm in configurazione TESA.	CAD		1205,91
787/3110	Sospensione normale a mensola orizzontale in alluminio su pendulo per fili inattivi S=400 mm nelle / sovrapposizioni dei tratti neutri e POC tipo RP-400 ( 25 kV c.a.) con mensola da 1700 mm, tirante / mensola/palo con tenditore L=850-1150 mm in configurazioneTESA.	CAD		1205,91
787/3120	Sospensione normale a mensola orizzontale in alluminio su pendulo per fili inattivi S=400 mm nelle / sovrapposizioni dei tratti neutri e POC tipo RP-400 ( 25 kV c.a.) con mensola da 2200 mm, tirante / mensola/palo con tenditore L=850-1150 mm in configurazioneCOMPRESSA.	CAD		1250,96
787/3130	Sospensione normale a mensola orizzontale in alluminio su pendulo per fili inattivi S=400 mm nelle / sovrapposizioni dei tratti neutri e POC tipo RP-400 ( 25 kV c.a.) con mensola da 2200 mm, tirante / mensola/palo con tenditore L=500 mm in configurazione COMPRESSA.	CAD		1243,46
787/3140	Sospensione normale a mensola orizzontale in alluminio su pendulo con ingombro e=1400 per fili / inattivi S=400 mm nelle sovrapposizioni dei tratti neutri e POC ( 25 kV c.a.) con mensola da 1200 / mm, tirante mensola/palo con tenditore L=500 mm in configurazione TESA.	CAD		1205,91
787/3150	Sospensione normale a mensola orizzontale in alluminio su pendulo con ingombro e=1400 per fili / inattivi S=400 mm nelle sovrapposizioni dei tratti neutri e POC ( 25 kV c.a.) con mensola da 1200 / mm, tirante mensola/palo con tenditore L=400 mm in configurazione TESA.	CAD		1205,91
787/3160	Sospensione normale a mensola orizzontale in alluminio su pendulo con ingombro e=1400 per fili / inattivi S=400 mm nelle sovrapposizioni dei tratti neutri e POC ( 25 kV c.a.) con mensola da 1700 / mm, tirante mensola/palo con tenditore L=850-1150 mm in configurazione TESA.	CAD		1250,96
787/3170	Sospensione normale a mensola orizzontale in alluminio su pendulo con ingombro e=1400 per fili / inattivi S=400 mm nelle sovrapposizioni dei tratti neutri e POC ( 25 kV c.a.) con mensola da 2200 / mm, tirante mensola/palo con tenditore L=850-1150 mm in configurazione COMPRESSA.	CAD		1250,96
787/3180	Sospensione normale a mensola orizzontale in alluminio su pendulo con ingombro e=1400 per fili / inattivi S=400 mm nelle sovrapposizioni dei tratti neutri e POC ( 25 kV c.a.) con mensola da 2200 / mm, tirante mensola/palo con tenditore L=500 mm in configurazione COMPRESSA.	CAD		1250,96
787/3190	Sospensione normale a mensola orizzontale in alluminio di galleria rettangolare tipo NeG b1-1250 ( / 25 kV c.a.) con mensola da 2700 mm, tirante mensola/palo con tenditore L=1150-1750 mm in / configurazione COMPRESSA.	CAD		1250,96
787/3200	Sospensione normale a mensola orizzontale in alluminio di punto fisso in galleria rettangolare ( 25 kV / c.a.) con mensola da 2700mm, tirante mensola/palo con tenditore L=1150-1750 mm in configurazione / COMPRESSA.	CAD		1250,96
787/3210	Sospensione normale a mensola orizzontale in alluminio su pendulo tipo NP ( 25 kV c.a.) con / mensola da 1500 mm, tirante mensola/palo con tenditore L=850-1150 mm in configurazione TESA.	CAD		1205,91
787/3220	Sospensione normale a mensola orizzontale in alluminio per fili inattivi con ingombro e=1400 per / deviatoi su palo tipi Re/Re r1( 25 kV c.a.) con mensola da 2700 mm, tirante mensola/palo con / tenditore L=2150-3250 mm in configurazione TESA.	CAD		1250,96
787/3230	Sospensione normale a mensola orizzontale in alluminio per fili inattivi con ingombro e=1400 per / deviatoi su palo tipi Re/Re r1( 25 kV c.a.) con mensola da 3200 mm, tirante mensola/palo con / tenditore L=1450-2250 mm in configurazione COMPRESSA.	CAD		1363,60
787/3240	Sospensione normale a mensola orizzontale in alluminio per fili inattivi con ingombro e=1400 per / deviatoi su palo tipi Re/Re r1( 25 kV c.a.) con mensola da 3200 mm, tirante mensola/palo con / tenditore L=2150-3250 mm in configurazione COMPRESSA.	CAD		1470,22
787/3250	Sospensione normale a mensola orizzontale in alluminio per fili inattivi con ingombro e=1400 per / deviatoi su palo tipi Re/Re r1( 25 kV c.a.) con mensola da 3700 mm, tirante mensola/palo con / tenditore L=2150-3250 mm in configurazione COMPRESSA.	CAD		1470,22
787/3260	Sospensione normale a mensola orizzontale in alluminio con ingombro e= 1400 per deviatoi su palo / tipi Ne/Ne b1/Ne b2 ( 25 kV c.a.) con mensola da 2200 mm, tirante mensola/palo con tenditore / L=1450-2250 mm in configurazione TESA.	CAD		1341,07
787/3270	Sospensione normale a mensola orizzontale in alluminio con ingombro e= 1400 per deviatoi su palo / tipi Ne/Ne b1/Ne b2 ( 25 kV c.a.) con mensola da 2200 mm, tirante mensola/palo con tenditore / L=1450-2250 mm in configurazione TESA.	CAD		1243,46
787/3280	Sospensione normale a mensola orizzontale in alluminio con ingombro e= 1400 per deviatoi su palo / tipi Ne/Ne b1/Ne b2 ( 25 kV c.a.) con mensola da 2700 mm, tirante mensola/palo con tenditore / L=1450-2250 mm in configurazione TESA.	CAD		1341,07
787/3290	Sospensione normale a mensola orizzontale in alluminio con ingombro e= 1400 per deviatoi su palo / tipi Ne/Ne b1/Ne b2 ( 25 kV c.a.) con mensola da 2700 mm, tirante mensola/palo con tenditore / L=1450-2250 mm in configurazione TESA.	CAD		1341,07
787/3300	Sospensione normale a mensola orizzontale in alluminio con ingombro e= 1400 per deviatoi su palo / tipi Ne/Ne b1/Ne b2 ( 25 kV c.a.) con mensola da 3200 mm, tirante mensola/palo con tenditore / L=1450-2250 mm in configurazione COMPRESSA.	CAD		1371,11
787/3310	Sospensione normale a mensola orizzontale in alluminio con ingombro e= 1400 per deviatoi su palo / tipi Ne/Ne b1/Ne b2 ( 25 kV c.a.) con mensola da 3700 mm, tirante mensola/palo con tenditore / L=2150-3250 mm in configurazione COMPRESSA.	CAD		1371,11
787/3320	Sospensione normale a mensola orizzontale in alluminio con ingombro e= 1400 per deviatoi su palo / tipi Ne/Ne b1/Ne b2 ( 25 kV c.a.) con mensola da 4200 mm, tirante mensola/palo con tenditore / L=2150-3250 mm in configurazione COMPRESSA.	CAD		1477,73
787/3330	Sospensione normale a mensola orizzontale in alluminio con ingombro e= 1400 con tirante di / poligonazione a scavalco nei deviatoisu palo tipo Ne s ( 25 kV c.a.) con mensola da 2700 mm, tirante / mensola/palo con tenditore L=1450-2250 mm in configurazione TESA.	CAD		1371,11
787/3340	Sospensione normale a mensola orizzontale in alluminio con ingombro e= 1400 con tirante di / poligonazione a scavalco nei deviatoisu palo tipo Ne s ( 25 kV c.a.) con mensola da 3700 mm, tirante / mensola/palo con tenditore L=1450-2250 mm in configurazione COMPRESSA.	CAD		1371,11
787/3350	Sospensione normale a mensola orizzontale in alluminio con ingombro e= 1400 con tirante di / poligonazione a scavalco regolabile nei deviatoi su palo tipo Ne y1 ( 25 kV c.a.) con mensola da 3700 / mm, tirante mensola/palo con tenditore L=2150-3250 mm in configurazione TESA.	CAD		1477,73
787/3360	Sospensione normale a mensola orizzontale in alluminio con ingombro e= 1400 e filo sollevato con / tirante di poligonazione regolabile nei deviatoi su palo tipo Ne b1 w2, Ne b2 w2, Ne b4 w2 ( 25 kV / c.a.) con mensola da 3200 mm, tirante mensola/palo con tenditore L=2150-3250 mm in / configurazione TESA.	CAD		1477,73
787/3370	Sospensione normale a mensola orizzontale in alluminio con ingombro e= 1400 e filo sollevato con / tirante di poligonazione regolabile nei deviatoi su palo tipo Ne b1 w2, Ne b2 w2, Ne b4 w2 ( 25 kV / c.a.) con mensola da 3200 mm, tirante mensola/palo con tenditore L=2150-3250 mm in / configurazione TESA.	CAD		1477,73
787/3380	Sospensione normale a mensola orizzontale in alluminio con ingombro e= 1400 e filo sollevato con / tirante di poligonazione regolabile nei deviatoi su palo tipo Ne b1 w2, Ne b2 w2, Ne b4 w2 ( 25 kV / c.a.) con mensola da 3200 mm, tirante mensola/palo con tenditore L=2150-3250 mm in / configurazione TESA.	CAD		1371,11
787/3390	Sospensione normale a mensola orizzontale in alluminio su pendulo con ingombro e=1400 tipo NeP / (25 kV c.a.) con mensola da 1300mm, tirante mensola/palo con tenditore L=665-865 mm in / configurazione TESA.	CAD		1205,91
787/3400	Sospensione normale a mensola orizzontale in alluminio con ingombro e= 1400 e tirante di / poligonazine regolabile a scavalco neideviatoi su pendulo tipi NeP z1, NeP z2 ( 25 kV c.a.) con / mensola da 2200 mm, tirante mensola/palo con tenditore L=1150-1750 mmin configurazione TESA.	CAD		1371,11
787/3410	Sospensione normale a mensola orizzontale in alluminio con ingombro e= 1400 e tirante di / poligonazine regolabile a scavalco neideviatoi su pendulo tipi NeP z1, NeP z2 ( 25 kV c.a.) con / mensola da 2700 mm, tirante mensola/palo con tenditore L=1150-1750 mmin configurazione TESA.	CAD		1477,73
787/3420	Sospensione normale a mensola orizzontale in alluminio con ingombro e= 1400 e tirante di / poligonazine regolabile a scavalco neideviatoi su pendulo tipi NeP z1, NeP z2 ( 25 kV c.a.) con / mensola da 2700 mm, tirante mensola/palo con tenditore L=1450-2250 mmin configurazione TESA.	CAD		1477,73
787/3430	Sospensione normale a mensola orizzontale in alluminio con ingombro e= 1400 e tirante di / poligonazine regolabile a scavalco neideviatoi su pendulo tipi NeP y1 ( 25 kV c.a.) con mensola da / 2200 mm, tirante mensola/palo con tenditore L=1150-1750 mm in configurazione TESA.	CAD		1371,11
787/3440	Sospensione normale a mensola orizzontale in alluminio con ingombro e= 1400 e tirante di / poligonazine regolabile a scavalco neideviatoi su pendulo tipi NeP s3 ( 25 kV c.a.) con mensola da / 1700 mm, tirante mensola/palo con tenditore L=1150-1750 mm in configurazione TESA.	CAD		1363,60
787/3450	Sospensione normale a mensola orizzontale in alluminio con ingombro e= 1400 e tirante di / poligonazine regolabile a scavalco neideviatoi su pendulo tipi NeP s3 ( 25 kV c.a.) con mensola da / 2200 mm, tirante mensola/palo con tenditore L=1150-1750 mm in configurazione TESA.	CAD		1371,11
787/3460	Sospensione normale a mensola orizzontale in alluminio con ingombro e= 1400 per fili inattivi S=400 / e tiranti di poligonazine regolabile nei deviatoi su pendulo tipo ReP v1-400 ( 25 kV c.a.) con mensola / da 2200 mm, tirante mensola/palo con tenditore L=1150-1750 mm in configurazione TESA.	CAD		1371,11
787/3470	Sospensione normale a mensola orizzontale in alluminio per fili inattivi nei deviatoi su pendulo tipo RP / ( 25 kV c.a.) con mensola da 1700 mm, tirante mensola/palo con tenditore L=665-865 mm in / configurazione COMPRESSA.	CAD		1243,46
787/3480	Sospensione normale a mensola orizzontale in alluminio di piena linea su palo tipi di pronto intervento / tipo JN ( 25 kV c.a.) con mensola da 3200 mm, tirante mensola/palo con tenditore L=1600- 2700 mm / in configurazione COMPRESSA.	CAD		1363,60
787/3490	Sospensione normale a mensola orizzontale in alluminio di piena linea su palo tip di pronto intervento / tipo JN ( 25 kV c.a.) conmensola da 4200 mm, tirante mensola/palo con tenditore L=1600- 2700 mm / in configurazione TESA o COMPRESSA.	CAD		1371,11
787/3500	Sospensione normale a mensola orizzontale in alluminio per asse punto fisso su palo tipi di pronto / intervento tipo JN x ( 25 kVc.a.) con mensola da 3200 mm, tirante mensola/palo con tenditore L=1600-2700 mm in configurazione TESA o COMPRESSA.	CAD		1363,60
787/3510	Sospensione normale a mensola orizzontale in alluminio per asse punto fisso su palo tipi di pronto / intervento tipo JN x ( 25 kVc.a.) con mensola da 4200 mm, tirante mensola/palo con tenditore L=1600-2700 mm in configurazione TESA o COMPRESSA.	CAD		1470,22
787/3520	Sospensione normale a mensola orizzontale in alluminio per fili attivi nelle sovrapposizioni con / ingombro e=1400 mm su palo di pronto intervento tipo JN e ( 25 kV c.a.) con mensola da 3200 mm, / tirante mensola/palo con tenditore L=1600-2700 mm in configurazione TESA o COMPRESSA.	CAD		1371,11
787/3530	Sospensione normale a mensola orizzontale in alluminio per fili attivi nelle sovrapposizioni con / ingombro e=1400 mm su palo tipidi pronto intervento tipo JN e ( 25 kV c.a.) con mensola da 4200 / mm, tirante mensola/palo con tenditore L=1600-2700 mm in configurazione TESA o COMPRESSA.	CAD		1371,11
787/3540	Sospensione normale a mensola orizzontale in alluminio per fili inattivi nelle sovrapposizioni (posti di / R.A. e sottosezionamento) su palo tipi di pronto intervento tipo JR ( 25 kV c.a.) con mensola da 3200 / mm, tirante mensola/palo con tenditore L=1600-2700 mm in configurazione TESA o COMPRESSA.	CAD		1371,11
787/3550	Sospensione normale a mensola orizzontale in alluminio per fili inattivi nelle sovrapposizioni (posti di / R.A. e sottosezionamento) su palo tipi di pronto intervento tipo JR ( 25 kV c.a.) con mensola da 4200 / mm, tirante mensola/palo con tenditore L=1600-2700 mm in configurazione TESA o COMPRESSA.	CAD		1363,60
787/3560	Sospensione normale a mensola orizzontale in alluminio d'asse nei posti di sottosezionamento con / ingombro e=1400 mm su palo tipidi pronto intervento tipo JNe Js ( 25 kV c.a.) con mensola da 3200 / mm, tirante mensola/palo con tenditore L=1600-2700 mm in configurazione TESA.	CAD		1341,07
787/3570	Sospensione normale a mensola orizzontale in alluminio d'asse nei posti di sottosezionamento con / ingombro e=1600 mm e tirante dpolig. a scavalco su palo tipi di pronto intervento tipo JSI Js ( 25 kV / c.a.) con mensola da 3200 mm, tirante mensola/palo con tenditore L=1600-2700 mm in / configurazione TESA.	CAD		1371,11
787/3580	Sospensione normale a mensola orizzontale in alluminio d'asse nei posti di sottosezionamento con / ingombro e=1600 mm e tirante dpolig. a scavalco su palo tipi di pronto intervento tipo JSI Js ( 25 kV / c.a.) con mensola da 4200 mm, tirante mensola/palo con tenditore L=1600-2700 mm in / configurazione TESA.	CAD		1477,73
787/3590	Sospensione normale a mensola orizzontale in alluminio d'asse nei posti di sottosezionamento con / ingombro e=1600 mm su palo tipidi pronto intervento tipo JSI J ( 25 kV c.a.) con mensola da 3200 / mm, tirante mensola/palo con tenditore L=1600-2700 mm in configurazione TESA.	CAD		1371,11
787/3600	Sospensione normale a mensola orizzontale in alluminio di galleria policentrica tipi di pronto / intervento tipo JNG ( 25 kV c.a.)con mensola da 2700 mm, tirante mensola/palo con tenditore L=1150-1750 mm in configurazione TESA o COMPRESSA.	CAD		1356,09
787/3610	Sospensione normale a mensola orizzontale in alluminio di punto fisso in galleria policentrica tipi di / pronto intervento tipo JNGx ( 25 kV c.a.) con mensola da 2700 mm, tirante mensola/palo con / tenditore L=1150-1750 mm in configurazione TESA o COMPRESSA.	CAD		1356,09
787/3620	Sospensione normale a mensola orizzontale in alluminio per fili attivi nei posti di R.A. e / sottosezionamento in galleria policentrica tipi di pronto intervento tipo JNeG ( 25 kV c.a.) con mensola / da 2700 mm, tirante mensola/palo con tenditore L=1150-1750 mm in configurazione TESA o / COMPRESSA.	CAD		1363,60
787/3630	Sospensione normale a mensola orizzontale in alluminio per fili inattivi nei posti di R.A. e / sottosezionamento in galleria policentrica tipi di pronto intervento tipo JReG ( 25 kV c.a.) con mensola / da 2700 mm, tirante mensola/palo con tenditore L=1150-1750mm in configurazione TESA o / COMPRESSA.	CAD		1363,60
787/3640	Sospensione normale a mensola orizzontale in alluminio d'asse nei posti di sottosezionamento in / galleria policentrica - ingmbroe=1600 tipi di pronto intervento tipo JSIG s ( 25 kV c.a.) con mensola da / 2700 mm, tirante mensola/palo con tenditore L=1600-2700 mm in configurazione COMPRESSA.	CAD		1341,07
787/3650	Sospensione normale a mensola orizzontale in alluminio d'asse nei posti di sottosezionamento in / galleria policentrica - ingmbroe=1600 tipi di pronto intervento tipo JSIG ( 25 kV c.a.) con mensola da / 2700 mm, tirante mensola/palo con tenditore L=1600-2700mm in configurazione TESA.	CAD		1341,07
787/3660	Sospensione normale a mensola orizzontale in alluminio d'asse nei posti di sottosezionamento in / galleria policentrica - ingmbroe=1400 tipi di pronto intervento tipo JNeG s ( 25 kV c.a.) con mensola / da 2700 mm, tirante mensola/palo con tenditore L=1600-2700 mm in configurazione TESA.	CAD		1371,11
787/5000	Sospensione normale a mensola orizzontale in alluminio per asse punto fisso su palo di tipo Nx ( / 25kV c.a.) con mensola da 2200mm, tirante mensola/palo con tenditore L=1450-2250 mm in / configurazione TESA.	CAD		1250,96
787/5010	Sospensione normale a mensola orizzontale in alluminio per asse punto fisso su palo di tipo Nx ( / 25kV c.a.) con mensola da 2700mm, tirante mensola/palo con tenditore L=1450-2250 mm in / configurazione TESA e COMPRESSA.	CAD		1356,09
787/5020	Sospensione normale a mensola orizzontale in alluminio per asse punto fisso su palo di tipo Nx ( / 25kV c.a.) con mensola da 3200mm, tirante mensola/palo con tenditore L=1450-2250 mm in / configurazione COMPRESSA.	CAD		1356,09
787/5030	Sospensione normale a mensola orizzontale in alluminio per asse punto fisso su palo di tipo Nx ( / 25kV c.a.) con mensola da 3200mm, tirante mensola/palo con tenditore L=2150-3250 mm in / configurazione TESA.	CAD		1371,11
787/5040	"Sospensione normale a mensola orizzontale in alluminio per asse punto fisso su palo di tipo Nx ( 25 / kV c.a.) con mensola da 3700 mm, tirante mensola/palo con tenditore L=2150-3250 mm in / configurazione TESA e COMPRESSA."	CAD		1229,94
787/5050	SoSospensione normale a mensola orizzontale in alluminio per asse punto fisso su palo di tipo Nx ( / 25kV c.a.) con mensola da 4200 mm, tirante mensola/palo con tenditore L=2150-3250 mm in / configurazione COMPRESSA.	CAD		1470,22
790/1110	PULEGGIA DI RINVIO MARCA RA 208	CAD		147,37
790/1120	STAFFA CON OCCHIOLO PER PULEGGIA DI RINVIO MARCHE RA 200 - RA 201	CAD		48,42
790/1140	GUIDA TUBOLARE PER CONTRAPPESI MARCA RA 225	CAD		73,47
790/1150	ATTACCO SUPERIORE PER DUE GUIDE TUBOLARI AL PALO M DEL DIAM. MM 215 MARCHE / RA 244 - RA 245	CAD		64,71
790/1160	ATTACCO INFERIORE PER DUE GUIDE TUBOLARI AL PALO M DEL DIAM. DI MM 273 MARCHE / RA 247 - RA 246	CAD		71,65
790/1170	ASTA PER CONTRAPPESI - L = MM 2100 MARCA RA 214	CAD		39,29
790/1180	ATTACCO PER ORMEGGIO BINATO SU PALO M DIAM. 160 MM MARCHE RA. 256 - RA 257	CAD		136,36
790/1190	ATTACCO PER ORMEGGIO BINATO SU PALO M DIAM. 215 MM MARCHE RA 242 - RA 243	CAD		143,30
790/1200	ATTACCO DELL'ASTA AL TUBO DI GUIDA DEI CONTRAPPESI MARCA RA 215	CAD		23,16
790/1210	SEGMENTO PER CONTRAPPESI IN GHISA DIAM. 220 MM MARCA RA 216	CAD		51,11
790/1220	PROLUNGA PER ORMEGGIO - L=1300 MM MARCA RA. 373	CAD		36,98
790/1230	ATTACCO INFERIORE PER DUE GUIDE TUBOLARI AL PALO M DEL DIAM. 355,6 MM MARCHE / RA 440 - RA 441	CAD		80,89
790/1260	BILANCIERE MARCA RA 375	CAD		21,05
790/1270	DOPPIA PIASTRINA MARCA RA 374 - BF 1002	CAD		20,00
790/1280	PIASTRINE DI COLLEGAMENTO DI DUE ISOLATORI I 622 ACCOPPIATI L=220 MM MARCA RA / 437	CAD		29,68
790/1290	PIASTRINA DOPPIA PER ORMEGGIO AI PALI LS - L=220 MM MARCA RA 371 - BF 461	CAD		20,00
790/1300	PIASTRINA DOPPIA PER ORMEGGIO AI PALI LS - L = 150 MM MARCA RA 372 - BF 461	CAD		18,11
790/1320	STAFFA DI ATTACCO ALLE TRAVERSE DEI PORTALI - L = 800 MM MARCHE RA 238 - RA 260	CAD		67,03
790/1330	STAFFA DI ATTACCO ALLE TRAVERSE DEI PORTALI - L = 1300 MM MARCHE RA 241 - RA 181	CAD		85,52
790/1340	PROLUNGA PER ORMEGGIO - L = 2500 MM MARCA RA 434	CAD		41,89
790/1350	PIASTRINA PER COLLEGAMENTO DI DUE ISOLATORI I 622 ACCOPPIATI L = 100 MM MARCA / RA 436	CAD		16,84
790/1360	ATTACCO SUPERIORE PER DUE GUIDE TUBOLARI AL PALO M DIAM. 290 MM MARCHE RA / 442 - RA 443	CAD		71,65
790/1480	ATTACCO SUPERIORE GUIDE TUBOLARI SU GAMBA PT 10 MARCHE RA 377 - RA 378	CAD		134,05
790/1490	ATTACCO INFERIORE GUIDE TUBOLARE SU GAMBA PT 10 MARCHE RA 382 - RA 383	CAD		187,21
790/1540	PROLUNGA DELLA STAFFA PER PULEGGE AL PORTALE A 2 BINARI L = 100 MM COMPLETA / DI BULLONE M18X90 MARCA RA 187	CAD		23,16
790/1550	PROLUNGA DELLA STAFFA PER PULEGGIA AL PORTALE A 2 BINARI L = 810 MM COMPLETA / DI BULLONE M18X90 MARCA RA 192	CAD		31,37
790/1560	PROLUNGA DELLA STAFFA PER PULEGGIA AL PORTALE A 3 BINARI L = 150 MM COMPLETA / DI BULLONE M18 X 90 MARCA RA 188	CAD		23,16
790/1570	PROLUNGA DELLA STAFFA PER PULEGGIA AL PORTALE A 3 BINARI L = 1500 MM COMPLETA / DI BULLONE M18X90 MARCA RA 193	CAD		42,00
790/1590	ATTACCO PER ORMEGGIO BINATO SU PALO M - DIAM. MM 130 MARCHE RA 350 - RA 349	CAD		136,36
790/1600	ATTACCO SINISTRO SPECIALE DELLE ASTE PER CONTRAPPESI DELLE CONDUTTURE DI / CONTATTO ALLE GUIDE TUBOLARI MARCA RA 392	CAD		28,42
790/1610	ATTACCO DESTRO SPECIALE DELLE ASTE PER CONTRAPPESI DELLE CONDUTTURE DI / CONTATTO ALLE GUIDE TUBOLARI MARCA RA 393	CAD		27,37
790/1620	ATTACCO PER ORMEGGIO BINATO SU PALO M - DIAM. MM 290 MARCHE AM 438 - 439	CAD		196,46
790/1660	PIASTRINA DOPPIA PER LA REGOLAZIONE AUTOMATICA DEL TREFOLO CERAUNICO MARCA / RA.202	CAD		17,47
790/1680	ASTA PER CONTRAPPESI - L = 1500 MM MARCA RA 418	CAD		25,47
790/1710	ATTACCO PER ORMEGGIO SEMPLICE SU PALO TUBOLARE DIAM. 215 MM MARCA RA 420	CAD		62,84
790/1720	ATTACCO PER ORMEGGIO SEMPLICE SU PALO TUBOLARE DIAM. 160 MM MARCA RA 421	CAD		56,00
790/1730	ATTACCO PER ORMEGGIO SEMPLICE SU PALO TUBOLARE DIAM. 130 MM MARCA RA 422	CAD		54,53
790/1740	ATTACCO PER ORMEGGIO SEMPLICE SU PALO TUBOLARE-DIAM. 290 MM MARCA RA 435	CAD		73,45
790/1860	TIRANTE A TERRA DEL DIAM. 20 MM CON OCCHIOLO - L = 8600 MM MARCA RA 402	CAD		135,79
790/1870	TIRANTE A TERRA DEL DIAM. 20 MM CON OCCHIOLO - L = 7200 MM MARCA RA 403	CAD		113,68
790/1880	TIRANTE A TERRA DEL DIAM. 24 MM CON OCCHIOLO - L = 8500 MM MARCA RA 404	CAD		193,68
790/1890	TIRANTE A TERRA DEL DIAM. 27 MM CON OCCHIOLO - L = 8600 MM MARCA RA 405	CAD		233,68
790/2090	DISPOSITIVO DI TENSIONATURA TIPO "TENSOREX" PER REGOLAZIONI AUTOMATICHE CON / ALLUNGAMENTO MAX DI 750 MM, PER FILI DI CONTATTO CONTIRO DI 2000 KG DISEGNO / 000700350 DELLA DITTA PFISTERER	CAD		3598,69
790/2170	ROSETTA 21 UNI 6592	CAD		0,25
790/2200	ATTACCO PER TIRANTE A TERRA DIAM.27 MM E DIAM. 24 MM SU PALO M DIAM. 130 MM / MARCA RA 259	CAD		80,89
790/2210	ATTACCO PER TIRANTE A TERRA DIAM.27 MM E DIAM. 24 MM SU PALO M DIAM. 160 MM / MARCA RA 249	CAD		90,14
790/2220	ATTACCO PER TIRANTE A TERRA DIAM.27 MM E DIAM.24 MM SU PALO M DIAM. 215 MM / MARCA RA 248	CAD		110,94
790/2230	ATTACCO PER TIRANTE A TERRA DIAM.27 MM E DIAM.24 MM SU PALO M DIAM. 250 MM / MARCA RA 429	CAD		127,58
790/2240	ATTACCO PER TIRANTE A TERRA DIAM. 27 MM E DIAM.24 MM SU PALO M DIAM. 290 MM / MARCA RA 430	CAD		136,36
790/2300	COLLARE DI ORMEGGIO CONDUTTORI DIAM. 76,1 MM MARCA RA 180	CAD		28,90
790/2310	COLLARE DI ORMEGGIO CONDUTTORI DIAM.100 MM MARCA RA 431	CAD		34,67
790/2320	COLLARE DI ORMEGGIO CONDUTTORI DIAM.130 MM MARCA RA 424	CAD		36,98
790/2330	COLLARE DI ORMEGGIO CONDUTTORI DIAM.160 MM MARCA RA 423	CAD		41,60
790/2340	COLLARE DI ORMEGGIO CONDUTTORI DIAM. 215 MM MARCA RA 205	CAD		48,54
790/2350	COLLARE DI ORMEGGIO CONDUTTORI DIAM. 250 MM MARCA RA 432	CAD		53,16
790/2360	COLLARE DI ORMEGGIO CONDUTTORI DIAM. 290 MM MARCA RA 433	CAD		55,47
790/2370	COLLARE DI ORMEGGIO CONDUTTORI DIAM. 190 MM	CAD		43,91
790/2400	ATTACCO PER TIRANTE A TERRA DIAM. 20 MM AL PALO TUBOLARE DIAM. 130 MM MARCA / RA 396	CAD		55,47
790/2410	ATTACCO PER TIRANTE A TERRA DIAM. 20 MM AL PALO TUBOLARE DIAM.160 MM MARCA / RA 395	CAD		60,09
790/2420	ATTACCO PER TIRANTE A TERRA DIAM. 20 MM AL PALO TUBOLARE DIAM. 215 MM MARCA / RA 394	CAD		73,96
790/2430	ATTACCO PER TIRANTE A TERRA DIAM. 20 MM AL PALO TUBOLARE DIAM. 250 MM MARCA / RA 427	CAD		83,20
790/2440	ATTACCO PER TIRANTE A TERRA DIAM. 20 MM AL PALO TUBOLARE DIAM. 290 MM MARCA / RA 428	CAD		90,14
790/2500	Portali di ormeggio / materiale occorrente per la realizzazione di n.1 Trave di ormeggio a un binario	CAD		9370,66
790/2510	Attacco di n.2 o 4 corde aeree di alimentazione su portale di ormeggio	CAD		340,31
790/2520	Materiale per n.1 attacco inferiore e superiore guide tubolari su pilone e n.1 colonna di contrappesi	CAD		829,89
790/2530	Terminale tipo "P" per fune sintetica isolata - Diam. 11 mm	CAD		20,28
790/3000	ATTACCO DEI CONDUTTORI ALLA TRAVERSA DEI PORTALI A 3 BINARI MARCHE RA 261 - 262 / - 263 - BF 426	CAD		224,42
790/3010	ATTACCO DEI CONDUTTORI ALLA TRAVERSA DEI PORTALI A 2 BINARI MARCHE RA 264 - 262 / - 266 - BF 426	CAD		200,00
790/3110	STAFFA DI ATTACCO DELLE PULEGGE DI RINVIO SU PALO DIAM. MM. 160 MARCHE RA.343-RA.346	CAD		23,60
790/3150	ATTACCO SUPERIORE PER UNA GUIDA TUBOLARE AL PALO DEL DIAM. 215 MM MARCHE RA / 210 - RA 211	CAD		22,11
790/3160	ATTACCO INFERIORE PER UNA GUIDA TUBOLARE AL PALO DEL DIAM. 273 MM MARCHE RA / 212 - RA 213	CAD		23,58
790/3170	790/3170 Fune diam. 8 mm (7x7x0,85) R >o= 3670 kg X8CrNi 1810 UNI EN 10088. NB: da richiedere / pezzature multiple di 100 metri	M		1,47
790/3360	ATTACCO DOPPIO PER ORMEGGIO E TIRANTI A TERRA SU PALI PH	CAD		294,74
790/3370	ATTACCO DI TRE GUIDE TUBOLARI AI PALI PH	CAD		92,63
790/3400	FORCELLA DOPPIA PER TIRANTE A TERRA - ACCIAIO EN 10025 S 275 JR	CAD		50,53
790/3410	DOPPIA PIASTRINA L =150 mm - ACCIAIO EN 10025 S 355 JR	CAD		35,58
790/3420	DOPPIA PIASTRINA L =220 mm - ACCIAIO EN 10025 S 355 JR	CAD		44,21
790/3430	TIRANTE A TERRA ø 27 mm CON DOPPI OCCHIOLI - TIPO 1 - L =5000 mm - ACCIAIO EN 10025 / S 275 JR	CAD		188,95
790/3440	TIRANTE A TERRA ø 27 mm CON DOPPI OCCHIOLI - TIPO 2 - L =4300 mm - ACCIAIO EN 10025 / S 275 JR	CAD		162,10
790/3450	TIRANTE A TERRA ø 27 mm CON DOPPI OCCHIOLI - TIPO 3 - L =3500 mm - ACCIAIO EN 10025 / S 275 JR	CAD		134,74
790/3460	TIRANTE A TERRA ø 27 mm CON DOPPI OCCHIOLI - TIPO 4 - L =3400 mm - ACCIAIO EN 10025 / S 275 JR	CAD		130,53
790/3470	TIRANTE A TERRA ø 27 mm CON DOPPI OCCHIOLI - TIPO 5 - L =3250 mm - ACCIAIO EN 10025 / S 275 JR	CAD		126,32
790/3480	TIRANTE A TERRA ø 27 mm CON DOPPI OCCHIOLI - TIPO 6 - L =3100 mm - ACCIAIO EN 10025 / S 275 JR	CAD		114,21
790/3490	TIRANTE A TERRA ø 27 mm CON DOPPI OCCHIOLI - TIPO 7 - L =2950 mm - ACCIAIO EN 10025 / S 275 JR	CAD		113,68
790/3500	TIRANTE A TERRA ø 27 mm CON DOPPI OCCHIOLI - TIPO 8 - L =2800 mm - ACCIAIO EN 10025 / S 275 JR	CAD		107,37
790/3510	TIRANTE A TERRA ø 27 mm CON DOPPI OCCHIOLI - TIPO 9 - L =2700 mm - ACCIAIO EN 10025 / S 275 JR	CAD		104,21
790/3520	TIRANTE A TERRA ø 27 mm CON DOPPI OCCHIOLI - TIPO 10 - L =2550 mm - ACCIAIO EN 10025 / S 275 JR	CAD		98,95
790/3530	TIRANTE A TERRA ø 27 mm CON DOPPI OCCHIOLI - TIPO 11- L =2400 mm - ACCIAIO EN 10025 / S 275 JR	CAD		95,37
790/3540	TIRANTE A TERRA ø 27 mm CON DOPPI OCCHIOLI - TIPO 12 - L =2250 mm - ACCIAIO EN 10025 / S 275 JR	CAD		87,68
790/3550	TIRANTE A TERRA ø 27 mm CON DOPPI OCCHIOLI - TIPO 13 - L =2100 mm - ACCIAIO EN 10025 / S 275 JR	CAD		86,32
790/3560	TIRANTE A TERRA ø 27 mm CON DOPPI OCCHIOLI - TIPO 14 - L =1950 mm - ACCIAIO EN 10025 / S 275 JR	CAD		86,32
790/3570	TIRANTE A TERRA ø 27 mm CON DOPPI OCCHIOLI - TIPO 15 - L =1850 mm - ACCIAIO EN 10025 / S 275 JR	CAD		80,00
790/3580	-TIRANTE A TERRA ø 27 mm CON DOPPI OCCHIOLI - TIPO 16 - L =1700 mm - ACCIAIO EN / 10025 S 275 JR - DISEGNO E64856 -NT IE-TE-90 - CAT./PROGR. 790-358	CAD		76,84
790/3590	TIRANTE A TERRA ø 20 mm CON DOPPI OCCHIOLI - TIPO 1 - L =5000 mm - ACCIAIO EN 10025 / S 275 JR	CAD		105,26
790/3600	TIRANTE A TERRA ø 20 mm CON DOPPI OCCHIOLI - TIPO 2 - L =3800 mm - ACCIAIO EN 10025 / S 275 JR	CAD		83,89
790/3610	TIRANTE A TERRA ø 20 mm CON DOPPI OCCHIOLI - TIPO 3 - L =3750 mm - ACCIAIO EN 10025 / S 275 JR	CAD		83,37
790/3620	TIRANTE A TERRA ø 20 mm CON DOPPI OCCHIOLI - TIPO 4 - L =3650 mm - ACCIAIO EN 10025 / S 275 JR	CAD		82,10
790/3630	TIRANTE A TERRA ø 20 mm CON DOPPI OCCHIOLI - TIPO 5 - L =3600 mm - ACCIAIO EN 10025 / S 275 JR	CAD		77,89
790/3640	TIRANTE A TERRA ø 20 mm CON DOPPI OCCHIOLI - TIPO 6 - L =3500 mm - ACCIAIO EN 10025 / S 275 JR	CAD		77,89
790/3650	TIRANTE A TERRA ø 20 mm CON DOPPI OCCHIOLI - TIPO 7 - L =3450 mm - ACCIAIO EN 10025 / S 275 JR	CAD		74,42
790/3660	TIRANTE A TERRA ø 20 mm CON DOPPI OCCHIOLI - TIPO 8 - L =3400 mm - ACCIAIO EN 10025 / S 275 JR	CAD		75,79
790/3670	TIRANTE A TERRA ø 20 mm CON DOPPI OCCHIOLI - TIPO 9 - L =3350 mm - ACCIAIO EN 10025 / S 275 JR	CAD		70,84
790/3680	TIRANTE A TERRA ø 20 mm CON DOPPI OCCHIOLI - TIPO 10 - L =3300 mm - ACCIAIO EN 10025 / S 275 JR	CAD		70,53
790/3690	TIRANTE A TERRA ø 20 mm CON DOPPI OCCHIOLI - TIPO 11- L =3250 mm - ACCIAIO EN 10025 / S 275 JR	CAD		70,53
790/3700	TIRANTE A TERRA ø 20 mm CON DOPPI OCCHIOLI - TIPO 12 - L =3200 mm - ACCIAIO EN 10025 / S 275 JR	CAD		70,84
790/3710	TIRANTE A TERRA ø 20 mm CON DOPPI OCCHIOLI - TIPO 13 - L =3150 mm - ACCIAIO EN 10025 / S 275 JR	CAD		75,05
790/3720	TIRANTE A TERRA ø 20 mm CON DOPPI OCCHIOLI - TIPO 14 - L =3050 mm - ACCIAIO EN 10025 / S 275 JR	CAD		66,10
790/3730	TIRANTE A TERRA ø 20 mm CON DOPPI OCCHIOLI - TIPO 15 - L =3000 mm - ACCIAIO EN 10025 / S 275 JR -	CAD		65,37
790/3740	TIRANTE A TERRA ø 20 mm CON DOPPI OCCHIOLI - TIPO 16 - L =2950 mm - ACCIAIO EN 10025 / S 275 JR	CAD		65,47
790/4000	ASTA PER CONTRAPPESI - L=1.400 MM	CAD		27,37
790/4010	ATTACCO ASTA PER CONTRAPPESI ALLE GUIDE TUBOLARI - L=260 MM	CAD		21,37
790/4060	ATTACCO ASTA PER CONTRAPPESI ALLE GUIDE TUBOLARI - L = 410 MM MARCA RA 367	CAD		22,95
790/4070	ATTACCO ASTA PER CONTRAPPESI ALLE GUIDE TUBOLARI - L = 170 MM MARCA RA 368	CAD		24,53
790/4120	ATTACCO DOPPIO PER ORMEGGIO TAGLIE E TIRANTI A TERRA SU PALI LS 14 - MARCA ALS / 458-461-475-BF 461 (N.B.: PASSARE ALLA CAT. 768/312)	CAD		40,38
790/4140	ATTACCO DOPPIO PER ORMEGGIO TAGLIA E TIRANTI A TERRA SU PALI LS 18 - MARCA ALS / 460-463-464-BF 461 (N.B.: PASSARE ALLA CAT. 768/314)	CAD		47,29
790/4310	PULEGGIA DI RINVIO CON STAFFA E OCCHIOLO PER REGOLAZIONE AUTOMATICA-MARCHE / RA 200-201-208	CAD		189,47
790/4320	PULEGGIA DI RINVIO CON STAFFA E TENDITORE PER REGOLAZIONE AUTOMATICA-MARCHE A 103-104-RA 200-207-2008	CAD		231,58
790/4330	PULEGGIA CON STAFFA PER PORTALE DI STAZIONE PT10	CAD		308,08
790/4340	PULEGGIA CON STAFFA PER PORTALE DI STAZIONE PT20	CAD		296,23
790/4350	DISPOSITIVO PER RIPRESA CONDUTTORE ORMEGGIATO COMPLETO DI TERMINALI E / CORDA LUNGHEZZA 10m PER CAMPATE (40>m>30) PER LINEE DI CONTATTO 3Kv c.c.	CAD		60,76
790/4360	DISPOSITIVO PER RIPRESA CONDUTTORE ORMEGGIATO COMPLETO DI TERMINALI E / CORDA - LUNGHEZZA 13m PER CAMPATE (50>m>40) PER LINEE DI CONTATTO 3Kv c.c.	CAD		60,76
790/4370	DISPOSITIVO PER RIPRESA CONDUTTORE ORMEGGIATO COMPLETO DI TERMINALI E / CORDA - LUNGHEZZA 19m PER CAMPATE (60>m>50) PER LINEE DI CONTATTO 3Kv c.c.	CAD		62,72
790/4380	DISPOSITIVO PER RIPRESA CONDUTTORE ORMEGGIATO COMPLETO DI TERMINALI E / CORDA - LUNGHEZZA 16m PER CAMPATE (50>m>40) PER LINEE DI CONTATTO 25Kv c.a.	CAD		61,74
790/4390	DISPOSITIVO PER RIPRESA CONDUTTORE ORMEGGIATO COMPLETO DI TERMINALI E / CORDA - LUNGHEZZA 22m PER CAMPATE (60>m>50) PER LINEE DI CONTATTO 25Kv c.a.	CAD		62,72
790/4400	TERMINALE AD OCCHIOLO PER DISPOSITIVO RIPRESA CONDUTTORE ORMEGGIATO PER / LINEE DI CONTATTO A 3Kv c.c. e 25Kv c.a.	CAD		23,52
790/4500	TRAVERSA E STAFFA PER SUPPORTO PULEGGIA FISSA DI RINVIO (PER PORTALE A 1 / BINARIO)	CAD		277,89
790/4510	TRAVERSA E STAFFA PER SUPPORTO PULEGGIA FISSA DI RINVIO (PER PORTALE A 2 / BINARIO)	CAD		304,00
790/4520	ATTACCO SUPERIORE DI DUE GUIDE TUBOLARI (PER PORTALE A 1 BINARIO)	CAD		61,16
790/4530	ATTACCO INFERIORE DI DUE GUIDE TUBOLARI (PER PORTALE A 1 BINARIO)	CAD		71,79
790/4540	ATTACCO SUPERIORE DI DUE GUIDE TUBOLARI (PER PORTALE A 2 BINARI)	CAD		114,21
790/4550	ATTACCO INFERIORE DI DUE GUIDE TUBOLARI (PER PORTALE A 2 BINARI)	CAD		141,05
790/4560	ATTACCO SUPERIORE PER ORMEGGIO DELLE TAGLIE ALLA TRAVE (PER PORTALE A 1 / BINARIO)	CAD		218,84
790/4570	ATTACCO SUPERIORE PER ORMEGGIO DELLE TAGLIE ALLA TRAVE (PER PORTALE A 2 / BINARI)	CAD		253,05
790/4580	TRAVERSA PER ORMEGGIO PULEGGIA DI RINVIO (PER PORTALE A 1 BINARIO)	CAD		148,74
790/4590	TRAVERSA PER ORMEGGIO PULEGGIA DI RINVIO (PER PORTALE A 2 BINARI)	CAD		201,37
790/4600	PROLUNGA DELLA STAFFA PER PULEGGIA DI RINVIO L=370 (PER PORTALE A 1E 2 BINARI)	CAD		38,42
790/4610	PROLUNGA DELLA STAFFA PER PULEGGIA DI RINVIO L=865 (PER PORTALE A 2 BINARI)	CAD		34,95
790/4620	ATTACCO INFERIORE PER ORMEGGIO DELLE TAGLIE ALLA TRAVE (PER PORTALE A 1 / BINARIO)	CAD		231,26
790/4630	ATTACCO INFERIORE PER ORMEGGIO DELLE TAGLIE ALLA TRAVE (PER PORTALE A 2 / BINARI)	CAD		264,84
790/5200	ATTACCO SUPERIORE PER UNA GUIDA TUBOLARE AL PALO DEL DIAM. 290 MM	CAD		27,37
790/5210	ATTACCO INFERIORE PER UNA GUIDA TUBOLARE AL PALO DEL DIAM. 355,6 MM	CAD		34,84
790/5370	PROLUNGA PER ORMEGGIO (TIPO 1, L=1050) - ACCIAIO Fe 590 UNI 7746	CAD		28,84
790/5380	PROLUNGA PER ORMEGGIO CON OCCHIOLO A 90°(L=600)	CAD		25,37
790/5390	SEGMENTO PER CONTRAPPESO 290x290x42- GHISA UNI 4366	CAD		51,11
790/5400	ATTACCO CONTRAPPESI 290x290x44 ALLA GUIDA TUBOLARE- ACCIAIO EN 10025 S 275 JR	CAD		41,37
790/5410	ASTA PER CONTRAPPESI ALLO SCOPERTO - ACCIAIO EN 10025 S 275 JR	CAD		32,95
790/5420	TUBO GUIDA CONTRAPPESI IN ACCIAIO INOX PER IMPIEGO ALLO SCOPERTO - ACCIAIO / INOX AISI 304	CAD		250,63
790/5430	TUBO DI GUIDA PER CONTRAPPESI IN ACCIAIO INOX AISI 304 # PER PORTALE DI / ORMEGGIO A DUE BINARI	CAD		294,74
790/5440	ATTACCO DEI CONTRAPPESI 290x290x42 ALLA GUIDA TUBOLARE SU PORTALE / TRALICCIATO - ACCIAIO EN 10025 S 275 JR	CAD		69,26
790/5450	ASTA PER CONTRAPPESI ALLO SCOPERTO - CATENARIA 3 kV DA 270 mm² - ACCIAIO EN / 10025 S 275 JR	CAD		25,26
790/5470	SUPPORTO TIPO 1 PER PULEGGIE FISSE DI RINVIO (PER PORTALE A DUE BINARI) - ACCIAIO / EN 10025 S 275 JR	CAD		330,84
790/5480	SUPPORTO TIPO 2 PER PULEGGIE FISSE DI RINVIO (PER PORTALE A DUE BINARI) - ACCIAIO / EN 10025 S 275 JR	CAD		341,89
790/5650	Attacco guide tubolari ai pali tipo LS-LSF 14 per 1 colonna di contrappesi	CAD		44,21
790/5660	Attacco guide tubolari ai pali tipo LSF 16 per 1 colonna di contrappesi	CAD		47,89
790/5670	Attacco guide tubolari ai pali tipo LSF 18 per 1 colonna di contrappesi	CAD		50,32
790/5680	Attacco guide tubolari ai pali tipo LSF 20 per 1 colonna di contrappesi	CAD		52,53
790/5690	Attacco guide tubolari ai pali tipo LSF 22 per 1 colonna di contrappesi	CAD		52,84
790/5700	Attacco guide tubolari ai pali tipo LSF 24 per 1 colonna di contrappesi	CAD		56,42
790/5710	Attacco per l'ormeggio regolato dei fili di contatto ai pali LSFP 16 tipo 5	CAD		257,26
790/5720	Attacco per l'ormeggio delle corde portanti ai pali LS/LSF 14 tipo 5	CAD		166,32
790/5730	Attacco per l'ormeggio delle corde portanti ai pali LSFP 16 tipo 6	CAD		157,68
790/5740	Attacco guide tubolari ai pali tipo LSFP 16 tipo 5	CAD		84,21
790/5770	Attacco per ormeggio semplice delle condutture su sostegno tipo "M" diam. 215 mm	CAD		145,52
790/5780	Attacco per ormeggio semplice delle condutture su sostegno tipo "M" diam. 290 mm	CAD		176,99
790/5790	Attacco binato per ormeggio delle condutture su sostegno tipo "M" diam. 215 mm	CAD		207,26
790/5800	Attacco binato per ormeggio delle condutture su sostegno tipo "M" diam. 290 mm	CAD		212,57
790/5900	Attacco del trefolo di terra per pilone dei portali di ormeggio	CAD		44,84
790/6000	Terminale tipo "F" per fune sintetica isolata - Diam. 11 mm	CAD		22,53
790/6010	Complesso ""Tipo 1"" per n.1 attacco sup. e n.1 attacco inf. per tubi guida su pilone H=9586mm per / pilone dei portali di ormeggio	CAD		394,31
790/6020	Complesso ""Tipo 2"" per n.1 attacco sup. e n.1 attacco inf. per tubi guida su pilone H=8382mm per / pilone dei portali di ormeggio	CAD		373,05
790/6030	Messa a terra di n.1 pilone tipo H=9586/8382mm	CAD		189,47
790/6040	Fascia a punta ""tipo A"" su portale di ormeggio	CAD		638,10
790/6050	Fascia a punta ""tipo B"" su pilone del portale di ormeggio	CAD		468,00
790/6060	Attacco trave di ormeggio a 1 e 2 binari su n.2 piloni H=9586 o H=8382 / tipo 1	CAD		7684,18
790/6070	Attacco trave di ormeggio a luce variabile su n.2 piloni H=9586 o H=8382 / tipo 2	CAD		11705,21
790/6080	Prolunga della staffa per puleggia di rinvio alla trave del portale di ormeggio a 1/2 binari e a luce / variabile / tipo 1	CAD		59,79
790/6090	Prolunga della staffa per puleggia di rinvio alla trave del portale di ormeggio a 1/2 binari e a luce / variabile / tipo 2	CAD		63,89
790/6100	Prolunga della staffa per puleggia di rinvio alla trave del portale di ormeggio a 1/2 binari e a luce / variabile	CAD		63,89
790/6110	Attacco superiore ed inferiore delle condutture alla trave del portale di ormeggio a 1/2 binari e a luce / variabile	CAD		585,05
790/6120	Attacco della puleggia di rinvio alla trave del portale di ormeggio a 1/2 binari e a luce variabile	CAD		127,79
790/6130	Attacco per cartellonistica T.E. su portale di ormeggio a 1/2 binari e a luce variabile	CAD		30,95
790/6250	Pendulo tipo 1 completo di attacco al portale di ormeggio a 1/2 binari e a luce variabile	CAD		1403,57
790/6260	Pendulo tipo 3 completo di attacco al portale di ormeggio a 1/2 binari e a luce variabile	CAD		1563,05
790/6270	Pendulo tipo 2 completo di attacco al portale di ormeggio a 1/2 binari e a luce variabile	CAD		1502,94
790/6280	Pendulo tipo 4 completo di attacco al portale di ormeggio a 1/2 binari e a luce variabile	CAD		1659,05
790/6290	Piastra singola per tiranti a terra tipo ""TTA"" / ""TTB"" / ""TTC"" piena linea allo scoperto e stazione	CAD		479,16
790/6300	Piastra doppia per tiranti a terra tipo ""TTA"" / ""TTB"" / ""TTC"" piena linea allo scoperto e stazione	CAD		958,10
790/6310	COMPLESSO PIASTRA DOPPIA E RELATIVI TIRAFONDI A TERRA	CAD		1705,26
790/6320	COMPLESSO PIASTRA SINGOLA E RELATIVI TIRAFONDI A TERRA	CAD		1031,57
790/8020	SEGMENTI PER CONTRAPPESI IN GHISA DIAM. 270 MM MARCA RA 61	CAD		51,11
790/8150	Portali di ormeggio / materiale occorrente per la realizzazione di n.1 Pilone completo H=9586 mm	CAD		16680,41
790/8160	Portali di ormeggio / materiale occorrente per la realizzazione di n.1 Pilone completo H=8382 mm	CAD		14873,36
790/8200	Portali di ormeggio / materiale occorrente per la realizzazione di n.1 Trave di ormeggio a due binari	CAD		16147,56
793/7560	SCARICATORI A SPINTEROMETRO E CONDENSATORE DA 4 MICROFARAD PER PROTE-ZIONE IMPIANTI A C.C. 3 KV - NORME TECNICHE I.E. T.E. 120ED.1965 (N.B.: PASSARE ALLA / CAT. 794/467)	CAD		1543,32
793/8670	VALVOLE DI PROTEZIONE PER CIRCUITI VOLTMETRICI 3 KV, COMPLETE DI FUSI- BILE IN / FILO DI RAME ISOLATO IN SETADIAM. 0,10 MM. (N.B.:PASSARE ALLA CAT. 794/667)	CAD		18,81
793/8710	RELAIS TEMPORIZZATORE MOD. Z MURATORI RITARDATO ALL' ECCITAZIONE PER / AUTORICHIUSURA EXTRARAPIDI ALIMENTATORI SCALA 1-10 SECONDIMONTAGGIO / SPORGENTE CON MORSETTI ANTERIORI - SCHEMA ST-C 1037 - DIMA TAV. A1 (N.B.: / PASSARE ALLA CAT. 794/671)	CAD		217,51
793/8720	RELAIS TEMPORIZZATORE MOD. Z MURATORI RITARDATO ALL' ECCITAZIONE PER / AUTORICHIUSURA EXTRARAPIDI ALIMENTATORI - SCALA 1,25 A 2,5SECONDI- MONTAGGIO / SPORGENTE CON MORSETTI ANTERIORI SCHEMA ST-C 1038 -DIMA TAV. A1 (N.B.: PASSARE / ALLA CAT. 794/672)	CAD		252,82
794/0010	Base per relè a 2 contatti di comando con cablaggio anteriore (per 794/9500 - 9510 - 9520 - 9530 -9540 - 9600 - 9610 - 9620 - 9630 - 9640)	CAD		9,49
794/0020	Base per relè a 2 contatti di comando con cablaggio posteriore (per 794/9500 - 9510 - 9520 - 9530 -9540 - 9600 - 9610 - 9620 -9630 - 9640)	CAD		4,93
794/0030	Base per relè a 4 contatti di Segnalazione con cablaggio anteriore (per 794/9650 - 9660 - 9670 - 9680 / - 9690 - 9830 - 9840 - 9850 - 9860 - 9870 - 9880 - 9890 - 9900 - 9910 - 9920)	CAD		16,77
794/0040	Base per relè a 4 contatti di Segnalazione con cablaggio posteriore (per 794/9650 - 9660 - 9670 -9680 - 9690 - 9830 - 9840 - 9850 - 9860 - 9870 - 9880 - 9890 - 9900 - 9910 - 9920)	CAD		10,35
794/0050	Base per relè a 4 contatti di Comando con cablaggio anteriore (per 794/9550 - 9560 - 9570 - 9580 -9590 - 9750 - 9760 - 9770 - 9780 - 9930 - 9940)	CAD		16,77
794/0060	Base per relè a 4 contatti di Comando con cablaggio posteriore (per 794/9550 - 9560 - 9570 - 9580 -9590 - 9750 - 9760 - 9770 -9780 - 9930 - 9940)	CAD		10,35
794/0070	Base per relè a 6 contatti di Segnalazione con cablaggio anteriore (per 794/9700 - 9710 - 9720 - 9730 / - 9740)	CAD		29,81
794/0080	Base per relè a 6 contatti di Segnalazione con cablaggio posteriore (per 794/9700 - 9710 - 9720 -9730 - 9740)	CAD		17,22
794/0090	Base per relè a 8 contatti di Comando con cablaggio anteriore (per 794/9790 - 9800 - 9810 - 9820)	CAD		62,25
794/0100	Base per relè a 8 contatti di Comando con cablaggio posteriore (per 794/9790 - 9800 - 9810 - 9820)	CAD		33,86
794/0380	ALIMENTATORE STABILIZZATO CARICABATTERIA PER L' ALIMENTAZIONE DEI SERVIZI / AUSILIARI IN C.C. DI SSE E CABINA TE - CONFIGURAZIONEBASE (1 BLOCCO GAL PIU' 1 / BLOCCO GCB)	CAD		7724,37
794/0390	ALIMENTATORE STABILIZZATO CARICABATTERIA PER L' ALIMENTAZIONE DEI SERVIZI / AUSILIARI IN C.C. DI SSE E CABINA TE - CONFIGURAZIONERITONDATA (2 BLOCCHI GAL PIU' / 2 BLOCCHI GCB)	CAD		10288,41
794/0470	ARGANO DI MANOVRA A MANO PER COMMUTATORI 5000 V - 1000 A CON LAMA DI TERRA - A / 3 CHIAVI - TIPO UNIFICATO - COMPLETO DI MANOVELLAEX 794/213 (N.B.: MATERIALE / PROVENIENTE DALLA VOCE 785/027)	CAD		955,65
794/0490	ARGANO DI MANOVRA A MANO PER SEZIONATORI UNIPOLARI A CORNA 3400 V -2000 A -TIPO UNIFICATO - COMPLETO DI MANOVELLA EX 794/213 (N.B.: MATERIALE PROVENIENTE / DALLA VOCE 785/029)	CAD		817,15
794/0520	ARGANO DI MANOVRA CON MOTORE A 144 V C.C. A DISECCITAZIONE PER COMANDO / SEZIONATORI UNIPOLARI A CORNA (N.B.: MATERIALE PROVENIENTE DALLA VOCE 785/072)	CAD		1869,74
794/0530	ARGANO DI MANOVRA CON MOTORE A 144V. C.C. A ECCITAZIONE PER COMANDO / SEZIONATORI UNIPOLARI A CORNA (N.B.: MATERIALE PROVENIENTE DALLA VOCE 785/073)	CAD		1869,74
794/0620	CARTONCINI DI MM. 320X320, PER I FILTRI PRESSA (N.B.: MATERIALE PROVENIENTE DALLA / VOCE 785/102)	CAD		0,16
794/0630	CARTONCINI DI MM. 190X190, PER I FILTRI-PRESSA (N.B.: MATERIALE PROVENIENTE DALLA / VOCE 785/103)	CAD		93,26
794/0700	CASSETTA SUPERIORE COMPLETA DI ISOLATORE PASSANTE, PARTITORE RESISTIVO, / FUSIBILE CERAMICO 794/6680, RADIATORE E VARISTORI.	CAD		2157,08
794/0720	CASSETTA IN VETRORESINA PER IL CONTEGNO DI PARTITORI VOLTMETRICI PER RELE' RV / (N.B.: MATERIALE PROVENIENTE DALLA VOCE 785/090)	CAD		186,39
794/0830	CASSETTA IN VETRORESINA PER CONTEGNO DEL RELE' VOLTMETRICO PER DISPOSITIVI / DI ASSERVIMENTO (N.B.: MATERIALE PROVENIENTE DALLAVOCE 785/797)	CAD		154,66
794/0870	COMMUTATORE UNIPOLARE DI MESSA A TERRA 5000 V - 1000 A COMPLETO DI / FERRAMENTA PER MONTAGGIO SU PALO (N.B.: MATERIALE PROVENIENTEDALLA VOCE / 785/674)	CAD		1322,32
794/0900	Contattore unipolare per la prova di isolamento della linea di contatto per trazione elettrica a 3 KV CC / (N.B. SOSTITUISCE LA CAT. 794/5400)	CAD		892,94
794/0910	complesso potenz. di 3 resist.30KΩ/220W+1res. 20 KΩ/220W ex 785/076 - da utilizzare con relè di / minima tensione cat 794/051 -dis.OTE N° 9696	CAD		111,90
794/0920	SISTEMA DI RILEVAZIONE VOLTMETRICA (RV) PER MONITORAGGIO E PROTEZIONE DELLE / LINEE DI TRAZIONE 3 KV C.C.	CAD		2445,67
794/0940	SISTEMA DI MISURAZIONE DI TENSIONE E CORRENTE IN MEDIA TENSIONE 3K VCC E / CALCOLO GRANDEZZA DI ENERGIA E POTENZA ISTANTANEA; MEMORIZZAZIONE DELLE / MISURE E DELLE GRANDEZZE SU MEMORIA INTERNA E SU MEMORIA REMOVIBILE; / COMUNICAZIONE VERSO I SISTEMI DI GERARCHIASUPERIORE	CAD		5789,87
794/0980	COMPLESSO PARTITORE VOLTMETRICO PER DISPOSITIVO DI ASSERVIMENTO / CONTENUTO IN CASSETTA DI VETRORESINA (N.B.: MATERIALE PROVENIENTE DALLA VOCE / 785/796)	CAD		335,20
794/0990	COMPLESSO POTENZIOMETRICO COSTITUITO DA N. 4 ELEMENTI RESISTIVI SECI R SS / 30.220 O TIPO EQUIVALENTE DELVALORE DI 30 KOHM CADAUNO, SOSTENUTI CIASCUNO / DA PROPRIO SUPPORTO DI PORCELLANA E MONTATI SU LASTRA DI BACHELITE DELLE / DIMENSIONI DI 250 X 300 X 5 MM.(N.B MATERIALE PROVENIENTE DALLA VOCE 785/011 E / 795/096)	CAD		181,78
794/1010	CONDENSATORE IN DIELETTRICO MISTO DA 30 MICROFARAD - 6 KV C.C. PER I FILTRI / DELLE SOTTOSTAZIONI ELETTRICHE DI CONVERSIONE (N.B.:MATERIALE PROVENIENTE / DALLA VOCE 785/575)	CAD		504,07
794/1030	CONDENSATORE 10 MICROFARD 5000 V C.C. - V MAX = 22000 V C.C. - 30 AMP. COMUNE PER / ARM. RADD. IRCI, IRCI (SECOWEST), AEG, ABB TRAZIONE (TIBB) E ANSALDO	CAD		260,01
794/1050	DISPOSITIVI DI SEGNALAZIONE OTTICA COMPLETI DEL DISPOSITIVO DI BLOCCO DELLA / LEVA DI COMANDO DEL COMMUTATORE (N.B.: MATERIALE PROVENIENTE DALLA VOCE / 785/200)	CAD		233,27
794/1080	ASDE3-SE/P DISPOSITIVO DI ASSERVIMENTO TIPO ASDE3 VERSIONE PER MONTAGGIO A / PARETE.	CAD		3055,21
794/1090	ASDE3-SE/R DISPOSITIVO DI ASSERVIMENTO TIPO ASDE3 VERSIONE PER MONTAGGIO A / RACK.	CAD		3148,92
794/1190	INTERRUTTORE TRIPOLARE IN SF6 A 72,5 KV-12,5 KA COMPLETO DI TRASFORMATORE DI / CORRENTE CON RAPPORTO 50-100/5 CON SOSTEGNI PER INSTALLAZIONE A RASO SENZA / INTERPOSIZIONE DI ROTAIA (N.B.: MATERIALE PROVENIENTE DALLA VOCE 785/719)	CAD		43190,63
794/1200	INTERRUTTORE TRIPOLARE IN SF6 A 72,5 KV - 12,5 KA COMPLETO DI TRASFOR-MATORE DI / CORRENTE CON RAPPORTO 100-200/5 CON SOSTEGNI PERINSTALLAZIONE A RASO SENZA / INTERPOSIZIONE DI ROTAIA (N.B.: MATERIALE PROVENIENTE DALLA VOCE 785/720)	CAD		42971,66
794/1210	INTERRUTTORE TRIPOLARE IN SF6 A 72,5 KV -12,5 KA COMPLETO DI TRASFORMATORE DI / CORRENTE CON RAPPORTO 200-400/5 CON SOSTEGNI PER INSTALLAZIONE A RASO SENZA / INTERPOSIZIONE DI ROTAIA (N.B.: MATERIALE PROVENIENTE DALLA VOCE 785/721)	CAD		42875,87
794/1220	INTERRUTTORE TRIPOLARE IN SF6 A 72,5 KV -12,5 KA COMPLETO DI TRASFORMATORE DI / CORRENTE CON RAPPORTO 400-800/5 CON SOSTEGNI PER INSTALLAZIONE A RASO SENZA / INTERPOSIZIONE DI ROTAIA (N.B.: MATERIALE PROVENIENTE DALLA VOCE 785/722)	CAD		43094,83
794/1230	INTERRUTTORE TRIPOLARE IN SF6 A 145 KV - 31,5 KA COMPLETO DI TRASFORMATORE DI / CORRENTE CON RAPPORTO 50-100/5 CON SOSTEGNI PER INSTALLAZIONE A RASO SENZA / INTERPOSIZIONE DI ROTAIA (N.B.: MATERIALE PROVENIENTE DALLA VOCE 785/723)	CAD		43669,61
794/1240	INTERRUTTORE TRIPOLARE IN SF6 A 145 KV - 31,5 KA COMPLETO DI TRASFORMATORE DI / CORRENTE CON RAPPORTO 100-200/5 CON SOSTEGNI PER INSTALLAZIONE A RASO SENZA / INTERPOSIZIONE DI ROTAIA (N.B.: MATERIALE PROVENIENTE DALLA VOCE 785/724)	CAD		43539,60
794/1250	INTERRUTTORE TRIPOLARE IN SF6 A 145 KV - 31,5 KA COMPLETO DI TRASFORMATORE DI / CORRENTE CON RAPPORTO 200-400/5 CON SOSTEGNI PER INSTALLAZIONE A RASO SENZA / INTERPOSIZIONE DI ROTAIA (N.B.: MATERIALE PROVENIENTE DALLA VOCE 785/725)	CAD		43409,59
794/1260	INTERRUTTORE TRIPOLARE IN SF6 A 145 KV - 31,5 KA COMPLETO DI TRASFORMATORE DI / CORRENTE CON RAPPORTO 400-800/5 CON SOSTEGNI PER INSTALLAZIONE A RASO SENZA / INTERPOSIZIONE DI ROTAIA (N.B.: MATERIALE PROVENIENTE DALLA VOCE 785/726)	CAD		42926,50
794/1270	INTERRUTTORE TRIPOLARE IN SF6 A 170 KV - 31,5 KA COMPLETO DI TRASFORMATORE DI / CORRENTE CON RAPPORTO 50-100/5 CON SOSTEGNI PER INSTALLAZIONE A RASO SENZA / INTERPOSIZIONE DI ROTAIA (N.B.: MATERIALE PROVENIENTE DALLA VOCE 785/727)	CAD		49540,58
794/1280	INTERRUTTORE TRIPOLARE IN SF6 A 170 KV - 31,5 KA COMPLETO DI TRASFORMATORE DI / CORRENTE CON RAPPORTO 100-200/5 CON SOSTEGNI PER INSTALLAZIONE A RASO SENZA / INTERPOSIZIONE DI ROTAIA (N.B.: MATERIALE PROVENIENTE DALLA VOCE 785/728)	CAD		49540,58
794/1290	INTERRUTTORE TRIPOLARE IN SF6 A 170 KV - 31,5 KA COMPLETO DI TRASFORMATORE DI / CORRENTE CON RAPPORTO 200-400/5 CON SOSTEGNI PER INSTALLAZIONE A RASO SENZA / INTERPOSIZIONE DI ROTAIA (N.B.: MATERIALE PROVENIENTE DALLA VOCE 785/729)	CAD		49540,58
794/1320	INTERRUTTORE TRIPOLARE IN SF6 A 170 KV - 31,5 KA COMPLETO DI TRASFORMATORE DI / CORRENTE CON RAPPORTO 400-800/5 CON SOSTEGNI PER INSTALLAZIONE A RASO SENZA / INTERPOSIZIONE DI ROTAIA (N.B.: MATERIALE PROVENIENTE DALLA VOCE 785/732)	CAD		49540,58
794/1330	INTERRUTTORE TRIPOLARE IN SF6 A 170 KV. PER SSE MOBILI, CONFORMI PER QUANTO / APPLICABILE ALLA N.T.	CAD		115828,39
794/2200	COMPLESSO A 3 KVcc DI PROTEZIONE ELETTRICA TE, COMPLETO DI TRASDUTTORE DI / CORRENTE, TENSIONE E TEMPERATURA PER ESTERNO E PROTEZIONE DA INTERNO, CON / ISOLAMENTO 70kV.	CAD		6055,23
794/2210	COMPLESSO A 3 KVcc DI PROTEZIONE ELETTRICA TE, COMPLETO DI TRASDUTTORE DI / CORRENTE, TENSIONE E TEMPERATURA PER ESTERNO E PROTEZIONE IN CASSETTA / STAGNA, CON ISOLAMENTO 70kV.	CAD		6804,33
794/2220	RELE` DIREZIONALE DI MASSIMA CORRENTE REGOLABILE DA 750A A 3250A; DUE CONTATTI / CHIUSI ED UNO APERTO ISOLATI A 15KV, INSERZIONE DIRETTA SU N.2 BARRE / RETTANGOLARI 100X6 MM INTERDISTANZIATE DI 6 MM PER INTERRUTTORI EXTRARAPIDI	CAD		1103,02
794/2290	RADDRIZZATORI AL SILICIO DA 3600 KW (N.B. MATERIALE PROVENIENTE DALLA VOCE / 785/2640)	CAD		27814,28
794/2300	RADDRIZZATORI AL SILICIO DA 5400 KW (N.B.: MATERIALE PROVENIENTE DALLA VOCE / 785/265)	CAD		26159,88
794/2310	RADDRIZZATORI AL SILICIO DA 3600 KW PER SSE MOBILI	CAD		34145,93
794/2320	RADDRIZZATORI AL SILICIO DA 5400 KW PER SSE MOBILI	CAD		47038,42
794/2360	REATTORI DA 6 MH, PER FILTRI FISSI DELLE SSE, IN ALLUMINIO - TIPO DA 1800 A (N.B.: / MATERIALE PROVENIENTE DALLA VOCE 785/686)	CAD		17347,25
794/2370	REATTORI DA 6 MH, PER FILTRI FISSI DELLE SSE, IN ALLUMINIO - TIPO DA 2500 A (N.B.: / MATERIALE PROVENIENTE DALLA VOCE 785/687)	CAD		22482,03
794/2460	RELE` DIREZIONALE DI MASSIMA CORRENTE REGOLABILE DA 750A A 3250A, DUE CONTATTI / CHIUSI ED UNO APERTO ISOLATI A 15KV, INSERZIONE DIRETTA SU BARRA TONDA DI / DIAMETRO DA 30 A 35 MM PER SEZIONATORI AUTOMATICI AMPEROMETRICI (N.B. / SOSTITUISCE LA PROTEZIONE DIREZIONALE DI MASSIMA CORRENTE MOD. M.D. - ABB-MURATORI EX 785/186 FINO AD ESAURIMENTO SCORTE)	CAD		941,78
794/2470	RELE` ADIREZIONALE DI MASSIMA CORRENTE REGOLABILE DA 750A A 3250A, DUE / CONTATTI CHIUSI ED UNO APERTO ISOLATI A 15 KV, INSERZIONEDIRETTA SU BARRA / TONDA DI DIAMETRO DA 30 A 35 MM PER SEZIONATORI AUTOMATICI AMPEROMETRICI. / SOSTITUISCE IL RELAIS DI MASSIMA CORRENTE MOD. MC/A ABB-MURATORI EX 785/187 / FINO AD ESAURIMENTO SCORTE	CAD		891,30
794/2490	RELE TEMPORIZZATORE MOD. Z (T3), RITARDATO ALL'ECCITAZIONE, CON SCALA 10 - 40 / SECONDI (N.B.: MATERIALE PROVENIENTE DALLA VOCE 785/189)	CAD		407,91
794/2670	RELE` DI MINIMA - MASSIMA TENSIONE A 3 KV C.C. -SOSTITUISCE RELE` E COMPLESSO / VOLTOMETRICO ABB-MURATORI CAT. 794/287 (EX 785/707) E CAT. 794/051 (EX 793/841) E / CAT. 781/220 (EX 785/583) -FINO AD ESAURIMENTO SCORTE	CAD		264,59
794/2850	relè diretto di massa; intervento nel campo da 50A a 75A; con ritenuta meccanica; due contatti chiusi / ed uno aperto isolati a 15kV; completo di n.2 barre 340x40x3 mm; montaggio sporgente	CAD		927,47
794/2860	Relè diretto di massa intervento nel campo da 50 A a 75 A , con ritenuta meccanica , due contatti / chiusi ed uno aperto isolati a15 Kv, completo di n°2 barre 340x40x3 mm, e cassetta stagna per / montaggio all' aperto.	CAD		775,08
794/2880	RELE' CRONOMETRICO CON AUSILIARIO MOD. MURATORI SE/R COSTITUITO DA "N.1 RELE' / A SCAPPAMENTO ELETTRICO MOD. SE; N.1 RELE' AUSILIARIO MOD. R; TEMPO DI RITARDO / DA 0 A 10 SEC.;ALIMENTAZIONE 125 V CC + 15 %CONTATTI OPERATIVI" PORTATA 10 A; / POTERE DI ROTTURA 5A- 110 V C.C.; N. 1 CONTATTO CHIUSO DI FINE TEMPO; N. 4 / CONTATTI APERTI A BOBINA AUSILIARIA CH DISECCITATA (NB.: MATERIALE PROVENIENTE / DALLA VOCE 785/708)	CAD		794,92
794/2960	RELE' AUSILIARIO MODULARE MOD. MURATORI - TIPO RAS4/FS24 PROVVISTO DI ZOCCOLO -TIPO ZVS4. (N.B.: MATERIALE PROVENIENTE DALLA VOCE 785/716)	CAD		122,93
794/2970	RELE' AUSILIARIO MODULARE MOD. MURATORI - TIPO RAS4/FS125 PROVVISTO DI / ZOCCOLO - TIPO ZVS4 (N.B.: MATERIALE PROVENIENTE DALLA VOCE 785/717)	CAD		139,77
794/2980	RELE' AUSILIARIO MODULARE MOD. MURATORI - TIPO RAC4/FS125 PROVVISTO DI / ZOCCOLO - TIPO ZVC4 (N.B.: MATERIALE PROVENIENTE DALLA VOCE 785/718)	CAD		127,71
794/3100	SEZIONATORE TRIPOLARE A 66 KV CON DISPOSIZIONE AFFIANCATA SENZA LAME DI / TERRA, COMANDO A MOTORE (N.B.: MATERIALE PROVENIENTE DALLA VOCE 785/310)	CAD		6220,00
794/3110	SEZIONATORE TRIPOLARE A 66 KV. CON DISPOSIZIONE AFFIANCATA CON LAME DI TERRA, / COMANDO A MOTORE (N.B.: MATERIALE PROVENIENTE DALLA VOCE 785/311)	CAD		6482,63
794/3120	SEZIONATORE TRIPOLARE A 66 KV. CON DISPOSIZIONE AFFIANCATA CON LAME DI TERRA, / COMANDO A MANO (N.B.: MATERIALE PROVENIENTE DALLAVOCE 785/312)	CAD		4564,99
794/3130	SEZIONATORE TRIPOLARE A 66 KV. CON DISPOSIZIONE A FILA INDIANA COMANDO A / MOTORE (N.B.: MATERIALE PROVENIENTE DALLA VOCE 785/313)	CAD		6220,00
794/3140	SEZIONATORE TRIPOLARE A 132 KV. CON DISPOSIZIONE AFFIANCATA SENZA LAME DI / TERRA, COMANDO A MOTORE (N.B.: MATERIALE PROVENIENTE DALLA VOCE 785/314)	CAD		7187,56
794/3150	SEZIONATORE TRIPOLARE A 132 KV. CON DISPOSIZIONE AFFIANCATA CON LAME DI / TERRA, COMANDO A MOTORE (N.B.: MATERIALE PROVENIENTE DALLA VOCE 785/315)	CAD		8058,36
794/3160	SEZIONATORE TRIPOLARE A 132 KV. CON DISPOSIZIONE AFFIANCATA CON LAME DI / TERRA, COMANDO A MANO (N.B.: MATERIALE PROVENIENTE DALLAVOCE 785/316)	CAD		6358,23
794/3170	SEZIONATORE TRIPOLARE A 132 KV. CON DISPOSIZIONE A FILA INDIANA COMANDO A / MOTORE (N.B.: MATERIALE PROVENIENTE DALLA VOCE 785/317)	CAD		7464,01
794/3180	SEZIONATORE TRIPOLARE A 150 KV. CON DISPOSIZIONE AFFIANCATA SENZA LAME DI / TERRA, COMANDO A MOTORE (N.B.: MATERIALE PROVENIENTE DALLA VOCE 785/318)	CAD		8155,12
794/3190	SEZIONATORE TRIPOLARE A 150 KV. CON DISPOSIZIONE AFFIANCATA CON LAME DI / TERRA, COMANDO A MOTORE (N.B.: MATERIALE PROVENIENTE DALLA VOCE 785/319)	CAD		8708,01
794/3200	SEZIONATORE TRIPOLARE A 150 KV. CON DISPOSIZIONE AFFIANCATA CON LAME DI / TERRA, COMANDO A MANO (N.B.: MATERIALE PROVENIENTE DALLAVOCE 785/320)	CAD		6841,36
794/3210	SEZIONATORE TRIPOLARE A 150 KV. CON DISPOSIZIONE A FILA INDIANA COMANDO A / MOTORE (N.B.: MATERIALE PROVENIENTE DALLA VOCE 785/321)	CAD		8500,67
794/3240	SEZIONATORE TRIPOLARE A SEZIONAMENTO VERTICALE A 132 KV	CAD		25591,40
794/3250	SEZIONATORE TRIPOLARE A SEZIONAMENTO VERTICALE A 150 KV	CAD		27781,04
794/3330	SEZIONATORE TRIPOLARE A 150 KV. COMPLET0 DI CASSA DI MANOVRA E COMANDO A / MOTORE PER SSE MOBILI	CAD		21515,79
794/3350	TRASFORMATORE DI POTENZA TRIFASE TIPO B 25/25/8 MVA SU RETI A TENSIONE / NOMINALE 150 +/- 3x5/66/10,8 KV - N.T. TE 4 ED. 1999	CAD		382726,84
794/3360	TRASFORMATORE DI POTENZA TRIFASE TIPO C 10 MVA SU RETI A TENSIONE NOMINALE / 150 +/- 3x5/10,8 KV	CAD		387035,00
794/3400	TRASFORMATORE DI POTENZA TRIFASE TIPO G 25/25/8 MVA SU RETI A TENSIONE / NOMINALE 132 +/- 3x5/66/10,8 KV	CAD		632989,50
794/3420	TRASFORMATORE DI POTENZA TRIFASE TIPO I 5 MVA SU RETI A TENSIONE NOMINALE 132 / +/- 3x5/10,8 KV	CAD		115397,38
794/3470	SEZIONATORE BIPOLARE PER INTERNO CELLE FILTRO 4,5 KV 100 A CON LAMA DI CORTO / CIRCUITO E MESSA A TERRA (N.B.: MATERIALE PROVENIENTE DALLA VOCE 785/577)	CAD		348,35
794/3500	COMPLESSO DI SEZIONAMENTO SOTTOCARICO PER ESTERNO 3KV cc - 3KA - TIPO A / ECCITAZIONE - DITTA COET COSTRUZIONE ELETTROTECNICHE	CAD		4219,64
794/3510	COMPLESSO DI SEZIONAMENTO SOTTOCARICO PER ESTERNO 3KV cc - 3KA - TIPO A / DISECCITAZIONE - DITTA COET COSTRUZIONE ELETTROTECNICHE	CAD		4219,64
794/3570	SEZIONATORE A CORNA UNIPOLARE PER CORRENTE CONTINUA 3,4KV-1,8 KA A 4 / ISOLATORI, COMPLETO DI CONTRAPPESO E CONTATTI AUSILIARI, DAMONTARSI / ALL'APERTO.	CAD		2623,46
794/3700	SEZIONATORE AUTOSTRINGENTE ESAPOLARE 12KV - 3000A PER CELLE RADDRIZZATORI / (N.B.: MATERIALE PROVENIENTE DALLA VOCE 785/690)	CAD		2508,09
794/3760	SEZIONATORE AUTOSTRINGENTE BIPOLARE 12KV - 3000A PER CELLE RADDRIZZATORI E / SSE MOBILI (N.B.: MATERIALE PROVENIENTE DALLA VOCE 785/696)	CAD		1532,72
794/3780	SEZIONATORI TETRAPOLARI IN CASSA STAGNA 500 V-250 A (N.B.: MATERIALE / PROVENIENTE DALLA CAT. 785/694 E 795/438)	CAD		418,01
794/3870	supporto per valvola fusibile tipo F.S. 4kV (tipo lungo) a dis. 484/0	CAD		112,78
794/3990	TRASFORMATORE DI TENSIONE CAPACITIVO PER ESTERNO - PER RETI A TENSIONE / NOMINALE DA 150 KV	CAD		7040,58
794/4000	TRASFORMATORE MONOFASE DI TENSIONE INDUTTIVO TIPO A PER MISURA E / PROTEZIONE SU RETI A TENSIONE NOMINALE 66 KV	CAD		6628,04
794/4010	TRASFORMATORE MONOFASE DI TENSIONE INDUTTIVO TIPO B PER MISURA E / PROTEZIONE SU RETI A TENSIONE NOMINALE 132 KV	CAD		7665,05
794/4020	TRASFORMATORE MONOFASE DI TENSIONE INDUTTIVO TIPO C PER MISURA E / PROTEZIONE SU RETI A TENSIONE NOMINALE 150 KV	CAD		8146,96
794/4030	TRASFORMATORE MONOFASE DI CORRENTE TIPO A2 PER MISURE SU RETI A TENSIONE / NOMINALE 66 KV	CAD		6338,06
794/4040	TRASFORMATORE MONOFASE DI CORRENTE TIPO B1 PER MISURE SU RETI A TENSIONE / NOMINALE 132 KV	CAD		7760,33
794/4050	TRASFORMATORE MONOFASE DI CORRENTE TIPO B2 PER MISURE SU RETI A TENSIONE / NOMINALE 132 KV	CAD		7152,76
794/4060	TRASFORMATORE MONOFASE DI CORRENTE TIPO B3 PER MISURE SU RETI A TENSIONE / NOMINALE 132 KV	CAD		7152,76
794/4070	TRASFORMATORE MONOFASE DI CORRENTE TIPO C1 PER MISURE SU RETI A TENSIONE / NOMINALE 150 KV	CAD		8671,68
794/4080	TRASFORMATORE MONOFASE DI CORRENTE TIPO C2 PER MISURA E PROTEZIONE SU RETI / A TENSIONE NOMINALE 150 KV	CAD		8077,92
794/4090	TRASFORMATORE MONOFASE DI CORRENTE TIPO C3 PER MISURA E PROTEZIONE SU RETI / A TENSIONE NOMINALE 150 KV	CAD		8077,92
794/4100	PROTEZIONE TRIPOLARE MAX CORRENTE PER MONTAGGIO AD INCASSO E/O SPORGENTE / (N.B.: SOSTITUISCE LA CAT. 793/170)	CAD		1245,25
794/4130	INTERRUTTORE EXTRARAPIDO ANSALDO JRM31/UNIFICATO OTE	CAD		13383,70
794/4150	INTERRUTTORI EXTRARAPIDI ANSALDO-JRM30/UNIFICATO OTE	CAD		12928,82
794/4200	INTERRUTTORE EXTRARAPIDO TIPO UR 36-64- SE AUR 086401A40400 CAMPO TARATURA / 2000-5000 A (EX T.I.B.B.) (N.B.: SOSTITUISCE LA CAT.793/010)	CAD		7713,10
794/4210	INTERRUTTORE EXTRARAPIDO - TIPO IRA 1 A M 3033 - PD4N64M - ANSALDO -COMPLETO DI / CONTATTORE AUSILIARIO DI CHIUSURA E LEVA DI CHIUSURA MANUALE (N.B.: / SOSTITUISCE LA CAT. 793/011)	CAD		13187,87
794/4230	INTERRUTTORE EXTRARAPIDO AEG SE 2000 CAM.D3	CAD		14815,24
794/4240	INTERRUTTORE EXTRARAPIDO AEG SE 3000 CAM.D3	CAD		16162,12
794/4250	INTERRUTTORE EXTRARAPIDO AEG SE 3000 CAM.D4	CAD		17508,95
794/4260	INTERRUTTORE EXTRARAPIDO - TIPO IR 6040 EMC TRACTION (EX ANSALDO) / BIDIREZIONALE - VN 3 KV, IN 4 KA, P.I. 70 KA CON CAMINETTO DA70 KA CAMPO DI / TARATURA 2500÷4000 A	CAD		14200,39
794/4270	INTERRUTTORE EXTRARAPIDO - TIPO IR 6040 EMC TRACTION (EX ANSALDO) / BIDIREZIONALE - VN 3 KV, IN 4 KA, P.I. 100 KA CON CAMINETTO DA100 KA CAMPO DI / TARATURA 2500÷4000 A	CAD		15233,79
794/4280	INTERRUTTORE EXTRARAPIDO 3kV UNIFICATO IR6040EVO	CAD		13647,91
794/4310	Unità funzionali di tipo prefabbricato in carpenteria metallica per reparti a 3kVcc in corrente continua. / Parte III: Alimentatore	CAD		60978,10
794/4550	TERNA DI SCARICATORI UNIPOLARI A 132/150 KV COMPLETI DI CONTASCATTI PER SSE / MOBILI	CAD		17845,65
794/4560	TERNA DI SCARICATORI UNIPOLARI DI SOVRATENSIONE AD OSSIDO METALLICO SENZA / SPINTEROMETRI PER RETI ELETTRICHE A 132 KV - ANTI SALE- (CON SOSTEGNI)	CAD		8262,93
794/4570	TERNA DI SCARICATORI UNIPOLARI DI SOVRATENSIONE AD OSSIDO METALLICO SENZA / SPINTEROMETRI PER RETI ELETTRICHE A 150 KV - ANTI SALE- (CON SOSTEGNI)	CAD		8553,88
794/4580	SCARICATORE UNIPOLARE DI SOVRATENSIONE AD OSSIDO METALLICO SENZA / SPINTEROMETRI PER RETI ELETTRICHE A 132KV	CAD		1794,18
794/4590	SCARICATORE UNIPOLARE DI SOVRATENSIONE AD OSSIDO METALLICO SENZA / SPINTEROMETRI PER RETI ELETTRICHE A 150KV	CAD		1891,17
794/4600	SCARICATORE UNIPOLARE DI SOVRATENSIONE AD OSSIDO METALLICO SENZA / SPINTEROMETRI PER RETI ELETTRICHE A 132KV - ANTI SALE	CAD		1794,18
794/4610	SCARICATORE UNIPOLARE DI SOVRATENSIONE AD OSSIDO METALLICO SENZA / SPINTEROMETRI PER RETI ELETTRICHE A 150KV - ANTI SALE	CAD		1896,60
794/4620	TERNA DI SCARICATORI UNIPOLARI DI SOVRATENSIONE AD OSSIDO METALLICO SENZA / SPINTEROMETRI PER RETI ELETTRICHE A 132 KV (CON SOSTEGNO)	CAD		8262,93
794/4630	TERNA DI SCARICATORI UNIPOLARI DI SOVRATENSIONE AD OSSIDO METALLICO SENZA / SPINTEROMETRI PER RETI ELETTRICHE A 150 KV (CON SOSTEGNI)	CAD		8553,88
794/4650	SUPPORTO PER I FUSIBILI DELLE VALVOLE DEI CIRCUITI VOLTOMETRICI PER / AUTORICHIUDENTI (N.B.: SOSTITUISCE LA CAT. 793/745)	CAD		58,33
794/4690	TRASFORMATORE DI CORRENTE ISOLATO IN ARIA A PRIMARIO AVVOLTO: TENSIONE / MASSIMA DI RIFERIMENTO PER L'ISOLAMENTO 1,2 KV, RAPPORTODI TRASFORMAZIONE / NOMINALE 5 A 5 A, PRESTAZIONE NOMINALE 5 VA CL. 0,5, FATTORE DI SICUREZZA 5, / CONFORME ALLE NORME CEI (N.B.: MATERIALE PROVENIENTE DALLA VOCE 785/259)	CAD		7,18
794/4800	SCARICATORE DI SOVRATENZIONE PER GLI IMPIANTI A 3KVcc	CAD		959,84
794/4860	TRASFORMATORE TRIFASE DA 100 KVA PER L'ALIMENTAZIONE DEI SERVIZI AUSILIARI / DELLE S.S.E. (N.B.: SOSTITUISCE LA CAT. 785/286)	CAD		3626,72
794/4870	TRASFORMATORE TRIFASE DA 150 KVA PER L'ALIMENTAZIONE DEI SERVIZI AUSILIARI / DELLE S.S.E. (N.B.: SOSTITUISCE LA CAT. 785/287)	CAD		4432,66
794/4930	SEZIONATORE AUTOSTRINGENTE BIPOLARE 12 KV - 3000 A PER CELLE ALIMENTATORI / (N.B.: SOSTITUISCE LA CAT. 793/863)	CAD		1532,72
794/5020	RELE' MAGNETOTERMICI PER LA PROTEZIONE DEI TRASFORMATORI DEI SERVIZI AUSILIARI	CAD		1221,73
794/5040	TRASFORMATORI MONOFASE DI CORRENTE M.T. DA ESTERNO PER DISPOSITIVO DI / PROTEZIONE TRASFORMATORI DEI SERVIZI AUSILIARI (N.B.: SOSTITUISCE LA CAT. 794/503 / DA RICHIEDERE E UTILIZZARE FINO AD ESAURIMENTO SCORTE)	CAD		954,79
794/5350	TELERUTTORI TIPO RL 16 (NB.: MATERIALE PROVENIENTE DALLA VOCE 785/205 E 795/535)	CAD		110,13
794/5560	DISPOSITIVO DI COLLEGAMENTO DEL NEGATIVO 3KV C.C. ALL'IMPIANTO DI TERRA DI SSE E / CABINA TE	CAD		13877,45
794/5830	RESISTORE DA 20 OHM DEL DISPOSITIVO PER LA " LA PROVA DI TERRA " DEGLI / ALIMENTATORI AUTORICHIUDENTI DELLE SSE DI CONVERSIONE (N.B.: SOSTITUISCE LA / CAT. 793/859 E 793/023)	CAD		4637,43
794/5860	VALVOLE PER TENSIONE CONTINUA 4 KV- 100 A (N.B.: MATERIALE PROVENIENTE DALLA / VOCE 785/586)	CAD		426,13
794/6100	RELE' DIRETTO DIREZIONALE, INTERVENTO NEL CAMPO DA 150A A 190A, CON RITENUTA / MECCANICA, DUE CONTATTI CHIUSI ED UNO APERTO ISOLATI A 15KV, COMPLETO DI N. 2 / BARRE 340 X 100 X 6 MM, PER RADDRIZZATORI AL SILICIO (N.B. SOSTITUISCE IL / PRECEDENTE RELE` DIREZIONALE MOD. D.I. ABB MURATORI FINO AD ESAURIMENTO / SCORTE)	CAD		936,82
794/6120	Relè tripolare massima corrente di fase e terra ultrarapido.	CAD		2075,41
794/6160	RELE' A CARTELLINO MOD. MURATORI SI/3 SCATTO IN DISECCITAZIONE ALIM. 125 V CC / CONTATTI 2 AP + 2 CH + 1 ELETTROM.- E 6974	CAD		94,11
794/6340	RELE' A CARTELLINO DI SEGNALAZIONE E BLOCCO A DUE PULSANTI TIPO BD MURATORI / (149C), BOBINA PER 125 V C.C. (N.B.: SOSTITUISCE LACAT. 793/734)	CAD		165,58
794/6690	FUSIBILE DA 2A-3KV E SUPPORTI PER CIRCUITI VOLTMETRICI.	CAD		130,26
794/6710	RELAIS TEMPORIZZATORE T1 RITARDATO ALL' ECCITAZIONE PER AUTORICHIUSURA / EXTRARAPIDI ALIMENTATORI SCALA 1-10 SECONDI MONTAGGIO SPORGENTE CON / MORSETTI ANTERIORI -SCHEMA ST-C 1037 - DIMA TAV. A1 (N.B.: SOSTITUISCE LA CAT. / 793/871)	CAD		407,91
794/6720	RELAIS TEMPORIZZATORE T2 RITARDATO ALL' ECCITAZIONE PER AUTORICHIUSURA / EXTRARAPIDI ALIMENTATORI - SCALA DA 1,25 A 2,5 SECONDI, CON RITARDO ALLA / RICADUTA DI 0,2 - 0,3 SECONDI-MONTAGGIO SPORGENTE CON MORSETTI ANTERIORI / SCHEMA ST-C 1038 -DIMA TAV. A1 (N.B.: SOSTITUISCE LA CAT. 793/872)	CAD		407,91
794/6800	Trasformatore trifase 66/2,71 kV da 3880 kVA per l'alimentazione dei raddrizzatori da 3600 kW con / telai in parallelo destinati all'utilizzo nelle SSE fisse	CAD		233342,91
794/6810	Trasformatore trifase 132/2,71 kV da 3880 kVA per l'alimentazione dei raddrizzatori da 3600 kW con / telai in parallelo destinatiall'utilizzo nelle SSE fisse	CAD		260383,24
794/6820	Trasformatore trifase 150/2,71 kV da 3880 kVA per l'alimentazione dei raddrizzatori da 3600 kW con / telai in parallelo destinatiall'utilizzo nelle SSE fisse	CAD		272599,43
794/6830	Trasformatore trifase 66/2,71 kV da 5760 kVA per l'alimentazione dei raddrizzatori da 5400 kW con / telai in parallelo destinati all'utilizzo nelle SSE fisse	CAD		238558,81
794/6840	Trasformatore trifase 132/2,71 kV da 5760 kVA per l'alimentazione dei raddrizzatori da 5400 kW con / telai in parallelo destinatiall'utilizzo nelle SSE fisse	CAD		257157,62
794/6850	Trasformatore trifase 150/2,71 kV da 5760 kVA per l'alimentazione dei raddrizzatori da 5400 kW con / telai in parallelo destinatiall'utilizzo nelle SSE fisse	CAD		271775,86
794/6860	Trasformatore trifase multitensione a 70,5-141/2,71 kV da 5760 kVA per l'alimentazione dei / raddrizzatori da 5400 kW con telai inparallelo destinati all'utilizzo nelle SSE mobili	CAD		427429,31
794/7890	Trasformatore di potenza MT/bt da 100 kVA con isolamento in resina epossidica classe da 12 a 24 / kV	CAD		3405,08
794/7900	Trasformatore di potenza MT/bt da 250 kVA con isolamento in resina epossidica classe da 12 a 24 / kV	CAD		5488,13
794/7910	Trasformatore di potenza MT/bt da 400 kVA con isolamento in resina epossidica classe da 12 a 24 / kV	CAD		8189,51
794/7920	Trasformatore di potenza MT/bt da 630 kVA con isolamento in resina epossidica classe da 12 a 24 / kV	CAD		9381,05
794/7930	Trasformatore di potenza MT/bt da 800 kVA con isolamento in resina epossidica classe da 12 a 24 / kV	CAD		11664,11
794/7940	Trasformatore di potenza MT/bt da 1250 kVA con isolamento in resina epossidica classe da 12 a 24 / kV	CAD		12061,69
794/7950	Trasformatore di potenza MT/bt da 1600 kVA con isolamento in resina epossidica classe da 12 a 24 / kV	CAD		12439,76
794/7960	Trasformatore di potenza MT/bt da 2000 kVA con isolamento in resina epossidica classe da 12 a 24 / kV	CAD		13903,27
794/7970	Trasformatore di potenza MT/bt da 2500 kVA con isolamento in resina epossidica classe da 12 a 24 / kV	CAD		18049,43
794/9500	Relè istantaneo con Bobina a 24 Vcc, n° 2 contatti NA da 10 A, potere di interruzione: 0,7 A a 132 / Vcc con L/R=40 ms, 5 A a 230Vca con cosj=0,5 (base ant.794/0010, post.794/0020)	CAD		24,83
794/9510	Relè istantaneo con Bobina a 110 Vcc, n° 2 contatti NA da 10 A, potere di interruzione: 0,7 A a 132 / Vcc con L/R=40 ms, 5 A a 230Vca con cosj=0,5 (base ant.794/0010, post.794/0020)	CAD		24,83
794/9520	Relè istantaneo con Bobina a 132 Vcc, n° 2 contatti NA da 10 A, potere di interruzione: 0,7 A a 132 / Vcc con L/R=40 ms, 5 A a 230Vca con cosj=0,5 (base ant.794/0010, post.794/0020)	CAD		33,97
794/9530	Relè istantaneo con Bobina a 144 Vcc, n° 2 contatti NA da 10 A, potere di interruzione: 0,7 A a 132 / Vcc con L/R=40 ms, 5 A a 230Vca con cosj=0,5 (base ant.794/0010, post.794/0020)	CAD		33,97
794/9540	Relè istantaneo con Bobina a 230 Vca, n° 2 contatti NA da 10 A, potere di interruzione: 0,7 A a 132 / Vcc con L/R=40 ms, 5 A a 230Vca con cosj=0,5 (base ant.794/0010, post.794/0020)	CAD		26,38
794/9550	Relè istantaneo con Bobina a 24 Vcc, n° 4 contatti SPDT da 10 A, potere di interruzione: 0,7 A a 132 / Vcc con L/R=40 ms, 5 A a 230 Vca con cosj=0,5 (base ant.794/0050, post.794/0060)	CAD		46,62
794/9560	Relè istantaneo con Bobina a 110 Vcc, n° 4 contatti SPDT da 10 A, potere di interruzione: 0,7 A a 132 / Vcc con L/R=40 ms, 5 A a 230 Vca con cosj=0,5 (base ant.794/0050, post.794/0060)	CAD		49,24
794/9570	Relè istantaneo con Bobina a 132 Vcc, n° 4 contatti SPDT da 10 A, potere di interruzione: 0,7 A a 132 / Vcc con L/R=40 ms, 5 A a 230 Vca con cosj=0,5 (base ant.794/0050, post.794/0060)	CAD		58,38
794/9580	Relè istantaneo con Bobina a 144 Vcc, n° 4 contatti SPDT da 10 A, potere di interruzione: 0,7 A a 132 / Vcc con L/R=40 ms, 5 A a 230 Vca con cosj=0,5 (base ant.794/0050, post.794/0060)	CAD		58,39
794/9590	Relè istantaneo con Bobina a 230 Vca, n° 4 contatti SPDT da 10 A, potere di interruzione: 0,7 A a / 132 Vcc con L/R=40 ms, 5 A a 230 Vca con cosj=0,5 (base ant.794/0050, post.794/0060)	CAD		55,91
794/9600	Relè istantaneo con Bobina a 24 Vcc, n° 2 contatti SPDT da 5 A, potere di interruzione: 0,3 A a 132 / Vcc con L/R=40 ms, 2 A a 230Vca con cosj=0,5 (base ant.794/0010, post.794/0020)	CAD		24,83
794/9610	Relè istantaneo con Bobina a 110 Vcc, n° 2 contatti SPDT da 5 A, potere di interruzione: 0,3 A a 132 / Vcc con L/R=40 ms, 2 A a 230 Vca con cosj=0,5 (base ant.794/0010, post.794/0020)	CAD		24,83
794/9620	Relè istantaneo con Bobina a 132 Vcc, n° 2 contatti SPDT da 5 A, potere di interruzione: 0,3 A a 132 / Vcc con L/R=40 ms, 2 A a 230 Vca con cosj=0,5 (base ant.794/0010, post.794/0020)	CAD		33,97
794/9630	Relè istantaneo con Bobina a 144 Vcc, n° 2 contatti SPDT da 5 A, potere di interruzione: 0,3 A a 132 / Vcc con L/R=40 ms, 2 A a 230 Vca con cosj=0,5 (base ant.794/0010, post.794/0020)	CAD		33,97
794/9640	Relè istantaneo con Bobina a 230 Vca, n° 2 contatti SPDT da 5 A, potere di interruzione: 0,3 A a 132 / Vcc con L/R=40 ms, 2 A a 230 Vca con cosj=0,5 (base ant.794/0010, post.794/0020)	CAD		26,38
794/9650	Relè istantaneo con Bobina a 24 Vcc, n° 4 contatti SPDT da 5 A, potere di interruzione: 0,3 A a 132 / Vcc con L/R=40 ms, 2 A a 230Vca con cosj=0,5 (base ant.794/0030, post.794/0040)	CAD		38,67
794/9660	Relè istantaneo con Bobina a 110 Vcc, n° 4 contatti SPDT da 5 A, potere di interruzione: 0,3 A a 132 / Vcc con L/R=40 ms, 2 A a 230 Vca con cosj=0,5 (base ant.794/0030, post.794/0040)	CAD		38,67
794/9670	Relè istantaneo con Bobina a 132 Vcc, n° 4 contatti SPDT da 5 A, potere di interruzione: 0,3 A a 132 / Vcc con L/R=40 ms, 2 A a 230 Vca con cosj=0,5 (base ant.794/0030, post.794/0040)	CAD		47,81
794/9680	Relè istantaneo con Bobina a 144 Vcc, n° 4 contatti SPDT da 5 A, potere di interruzione: 0,3 A a 132 / Vcc con L/R=40 ms, 2 A a 230 Vca con cosj=0,5 (base ant.794/0030, post.794/0040)	CAD		47,81
794/9690	Relè istantaneo con Bobina a 230 Vca, n° 4 contatti SPDT da 5 A, potere di interruzione: 0,3 A a 132 / Vcc con L/R=40 ms, 2 A a 230 Vca con cosj=0,5 (base ant.794/0030, post.794/0040)	CAD		41,77
794/9700	Relè istantaneo con Bobina a 24 Vcc, n° 6 contatti SPDT da 5 A, potere di interruzione: 0,3 A a 132 / Vcc con L/R=40 ms, 2 A a 230Vca con cosj=0,5 (base ant.794/0070, post.794/0080)	CAD		63,99
794/9710	Relè istantaneo con Bobina a 110 Vcc, n° 6 contatti SPDT da 5 A, potere di interruzione: 0,3 A a 132 / Vcc con L/R=40 ms, 2 A a 230 Vca con cosj=0,5 (base ant.794/0070, post.794/0080)	CAD		63,99
794/9720	Relè istantaneo con Bobina a 132 Vcc, n° 6 contatti SPDT da 5 A, potere di interruzione: 0,3 A a 132 / Vcc con L/R=40 ms, 2 A a 230 Vca con cosj=0,5 (base ant.794/0070, post.794/0080)	CAD		73,13
794/9730	Relè istantaneo con Bobina a 144 Vcc, n° 6 contatti SPDT da 5 A, potere di interruzione: 0,3 A a 132 / Vcc con L/R=40 ms, 2 A a 230 Vca con cosj=0,5 (base ant.794/0070, post.794/0080)	CAD		73,13
794/9740	Relè istantaneo con Bobina a 230 Vca, n° 6 contatti SPDT da 5 A, potere di interruzione: 0,3 A a 132 / Vcc con L/R=40 ms, 2 A a 230 Vca con cosj=0,5 (base ant.794/0070, post.794/0080)	CAD		68,61
794/9750	Relè bistabile con Bobina a 24 Vcc, n° 4 contatti SPDT da 10 A, potere di interruzione: 0,5 A a 132 / Vcc con L/R=40 ms, 5 A a 230Vca con cosj=0,5 (base ant.794/0050, post.794/0060)	CAD		117,05
794/9760	Relè bistabile con Bobina a 110 Vcc, n° 4 contatti SPDT da 10 A, potere di interruzione: 0,5 A a 132 / Vcc con L/R=40 ms, 5 A a 230 Vca con cosj=0,5 (base ant.794/0050, post.794/0060)	CAD		117,05
794/9770	Relè bistabile con Bobina a 132 Vcc, n° 4 contatti SPDT da 10 A, potere di interruzione: 0,5 A a 132 / Vcc con L/R=40 ms, 5 A a 230 Vca con cosj=0,5 (base ant.794/0050, post.794/0060)	CAD		126,19
794/9780	Relè bistabile con Bobina a 144 Vcc, n° 4 contatti SPDT da 10 A, potere di interruzione: 0,5 A a 132 / Vcc con L/R=40 ms, 5 A a 230 Vca con cosj=0,5 (base ant.794/0050, post.794/0060)	CAD		126,19
794/9790	Relè bistabile con Bobina a 24 Vcc, n° 8 contatti SPDT da 10 A, potere di interruzione: 0,5 A a 132 / Vcc con L/R=40 ms, 5 A a 230Vca con cosj=0,5 (base ant.794/0090, post.794/0100)	CAD		397,81
794/9800	Relè bistabile con Bobina a 110 Vcc, n° 8 contatti SPDT da 10 A, potere di interruzione: 0,5 A a 132 / Vcc con L/R=40 ms, 5 A a 230 Vca con cosj=0,5 (base ant.794/0090, post.794/0100)	CAD		397,81
794/9810	Relè bistabile con Bobina a 132 Vcc, n° 8 contatti SPDT da 10 A, potere di interruzione: 0,5 A a 132 / Vcc con L/R=40 ms, 5 A a 230 Vca con cosj=0,5 (base ant.794/0090, post.794/0100)	CAD		406,94
794/9820	Relè bistabile con Bobina a 144 Vcc, n° 8 contatti SPDT da 10 A, potere di interruzione: 0,5 A a 132 / Vcc con L/R=40 ms, 5 A a 230 Vca con cosj=0,5 (base ant.794/0090, post.794/0100)	CAD		406,94
794/9830	Relè temporizzato all'attrazione da 0,1 a 3600 s, con Bobina a 24 Vcc, n° 4 contatti SPDT da 5 A, / potere di interruzione: 0,3 Aa 132 Vcc con L/R=40 ms, 2 A a 230 Vca con cosj=0,5 (base / ant.794/0030, post.794/0040)	CAD		147,13
794/9840	Relè temporizzato all'attrazione da 0,1 a 3600 s, con Bobina a 110 Vcc, n° 4 contatti SPDT da 5 A, / potere di interruzione: 0,3 Aa 132 Vcc con L/R=40 ms, 2 A a 230 Vca con cosj=0,5 (base / ant.794/0030, post.794/0040)	CAD		147,13
794/9850	Relè temporizzato all'attrazione da 0,1 a 3600 s, con Bobina a 132 Vcc, n° 4 contatti SPDT da 5 A, / potere di interruzione: 0,3 Aa 132 Vcc con L/R=40 ms, 2 A a 230 Vca con cosj=0,5 (base / ant.794/0030, post.794/0040)	CAD		156,27
794/9860	Relè temporizzato all'attrazione da 0,1 a 3600 s, con Bobina a 144 Vcc, n° 4 contatti SPDT da 5 A, / potere di interruzione: 0,3 Aa 132 Vcc con L/R=40 ms, 2 A a 230 Vca con cosj=0,5 (base / ant.794/0030, post.794/0040)	CAD		156,27
794/9870	Relè temporizzato all'attrazione da 0,1 a 3600 s, con Bobina a 230 Vca, n° 4 contatti SPDT da 5 A, / potere di interruzione: 0,3 Aa 132 Vcc con L/R=40 ms, 2 A a 230 Vca con cosj=0,5 (base / ant.794/0030, post.794/0040)	CAD		147,13
794/9880	Relè temporizzato al rilascio da 0,1 a 3600 s, con Bobina a 24 Vcc, n° 4 contatti SPDT da 5 A, potere / di interruzione: 0,3 A a 132 Vcc con L/R=40 ms, 2 A a 230 Vca con cosj=0,5 (base ant.794/0030, / post.794/0040)	CAD		153,00
794/9890	Relè temporizzato al rilascio da 0,1 a 3600 s, con Bobina a 110 Vcc, n° 4 contatti SPDT da 5 A, / potere di interruzione: 0,3 A a132 Vcc con L/R=40 ms, 2 A a 230 Vca con cosj=0,5 (base / ant.794/0030, post.794/0040)	CAD		153,00
794/9900	Relè temporizzato al rilascio da 0,1 a 3600 s, con Bobina a 132 Vcc, n° 4 contatti SPDT da 5 A, / potere di interruzione: 0,3 A a132 Vcc con L/R=40 ms, 2 A a 230 Vca con cosj=0,5 (base / ant.794/0030, post.794/0040)	CAD		162,13
794/9910	Relè temporizzato al rilascio da 0,1 a 3600 s, con Bobina a 144 Vcc, n° 4 contatti SPDT da 5 A, / potere di interruzione: 0,3 A a132 Vcc con L/R=40 ms, 2 A a 230 Vca con cosj=0,5 (base / ant.794/0030, post.794/0040)	CAD		162,13
794/9920	Relè temporizzato al rilascio da 0,1 a 3600 s, con Bobina a 230 Vca, n° 4 contatti SPDT da 5 A, / potere di interruzione: 0,3 A a132 Vcc con L/R=40 ms, 2 A a 230 Vca con cosj=0,5 (base / ant.794/0030, post.794/0040)	CAD		153,00
794/9930	Relè temporizzato al rilascio da 0,1 s, con Bobina a 132 Vcc, n° 2 contatti SPDT da 10 A, potere di / interruzione: 0,7 A a 132 Vcc con L/R=40 ms, 5 A a 230 Vca con cosj=0,5 (base ant.794/0050, / post.794/0060)	CAD		83,58
794/9940	Relè temporizzato al rilascio da 0,1 s, con Bobina a 144 Vcc, n° 2 contatti SPDT da 10 A, potere di / interruzione: 0,7 A a 132 Vcc con L/R=40 ms, 5 A a 230 Vca con cosj=0,5 (base ant.794/0050, / post.794/0060)	CAD		83,58
799/0910	LAMPADE ELETTRICHE AD INCANDESCENZA PER FUNZIONAMENTO IN PARALLELO A / TENSIONE COSTANTE- GRUPPO CEI 2 - PER SEGNALI SEMAFORICI EDISCHETTI BASSI -ATTACCO E 27-27 - 125V 15W	CAD		1,60
799/0920	LAMPADE ELETTRICHE AD INCANDESCENZA PER FUNZIONAMENTO IN PARALLELO A / TENSIONE COSTANTE - GRUPPO CEI 2 - PER SEGNALI SEMAFORICI EDISCHETTI BASSI -ATTACCO E 27-27 - 125V 25W	CAD		0,21
799/0960	LAMPADE ELETTRICHE AD INCANDESCENZA PER FUNZIONAMENTO IN PARALLELO A / TENSIONE COSTANTE - GRUPPO CEI 2 - PER SEGNALI SEMAFORICI EDISCHETTI BASSI -ATTACCO E 27-27 - 160 V 25W	CAD		0,16
799/0970	LAMPADE ELETTRICHE AD INCANDESCENZA PER FUNZIONAMENTO IN PARALLELO A / TENSIONE COSTANTE - GRUPPO CEI 2 - PER SEGNALI SEMAFORICI EDISCHETTI BASSI -ATTACCO E 27-27 - 220 V 25W	CAD		0,41
799/1100	LAMPADA AD INCANDESCENZA PER SEGNALE DI AVANZAMENTO, DA 125V 25W ATTACCO / BA 20S - CON TRATTAMENTO DI SMERIGLIATURA SULLA PARTE INTERNA DEL PALLONCINO / - SOSTITUISCE CAT. 799/1110 NORME TECNICHE LF 626 ED.1983	CAD		3,45
799/1110	LAMPADE ELETTRICHE AD INCANDESCENZA PER FUNZIONAMENTO IN PARALLELO A / TENSIONE COSTANTE - GRUPPO CEI 2 - PER SEGNALI DI CHIAMATA- ATTACCO BA 20S -125V 25W - SOSTITUITA DA 799/1100	CAD		2,82
799/1120	LAMPADE ELETTRICHE AD INCANDESCENZA PER FUNZIONAMENTO IN PARALLELO A / TENSIONE COSTANTE - GRUPPO CEI 2 - PER SEGNALI PERMANENTEMENTE LUMINO- SI A / SCHERMO MOBILE TIPO FS - ATTACCO BA 20S- 95V 25W	CAD		4,68
799/1200	LAMPADA AD INCANDESCENZA 12V 20W PER SEGNALI FERROVIARI - DURATA ANNUALE	CAD		22,86
799/1400	LAMPADA AD ALOGENO 12V 20W PER SEGNALI FERROVIARI - DURATA SEMESTRALE	CAD		20,66
799/1440	LAMPADE ALOGENE PER SEGNALI PERMANENTEMENTE LUMINOSI 10V 50W - ATTACCO BA / 15D //	CAD		2,76
800/4240	PASSARE ALLA CAT. 816/424	CAD		107,75
801/0220	TELEFONO DA PIAZZALE B.L. AD UNA LINEA, IN CASSA STAGNA DI VETRORESINA / COMPLETO DI SISTEMA DI FISSAGGIO DA PIANTANA	CAD		416,09
801/0230	ALIMENTATORE PER TELEFONO DA PIAZZALE B.L., DI DIMENSIONI NORMALIZZATE	CAD		206,64
801/0240	SCHEDA DI ALIMENTAZIONE, ATTA AD ALIMENTARE FINO A 10 TELEFONI B.L.	CAD		144,89
801/0250	PIANTANA DA PIAZZALE IN VETRORESINA, PREDISPOSTA PER FISSAGGIO TELEFO- NI DA / PIAZZALE B.L., B.C.A. E MISTI IN B.L./B.C.A. IN CASSA STAGNA DI VETRORESINA	CAD		170,94
801/0640	APPARECCHIO TELEFONICO SELETTIVO IN CONTENITORE STAGNO IN MATERIALE / TERMOPLASTICO O TERMOINDURENTE, COMPLETO DI SERRATURA DI BLOCCO, / UTILIZZABILE SU LINEE EQUIPAGGIATE IN AS/27, ATTO AD EFFETTUARE DUE DISTINTE / CHIAMATE SELETTIVE ED A RICEVERE CHIAMATE NONSELETTIVE SU UN SECONDO / CIRCUITO N.T. TT 509/91	CAD		1369,13
801/0920	STRISCIA DI TERMINAZIONE, SEZIONAMENTO E PROTEZIONE PER CAVI IN P.V.C. A 100 / COPPIE (ART. 252 DITTA TRUCCO)	CAD		303,87
801/0930	STRISCIA DI TERMINAZIONE, SEZIONAMENTO E PROTEZIONE PER CAVI IN P.V.C. A 50 / COPPIE (ART. 1656 DITTA TRUCCO)	CAD		155,26
801/0940	STRISCIA DI TERMINAZIONE, SEZIONAMENTO E PROTEZIONE PER CAVI IN P.V.C. A 30 / COPPIE (ART. 406 DITTA TRUCCO)	CAD		92,90
801/0950	STRISCIA DI TERMINAZIONE, SEZIONAMENTO E PROTEZIONE PER CAVI IN P.V.C. A 20 / COPPIE (ART. 407 DITTA TRUCCO)	CAD		98,87
801/1020	STRISCIA DI TERMINAZIONE, SEZIONAMENTO E PROTEZIONE PER CAVI IN P.V.C. PER / IMPIANTI INTERNI A 20 COPPIE (ART. 185 DITTA TRUCCO)	CAD		40,93
801/1040	CORDONE QUADRIPOLARE CON UNA SPINA COLORE NERO PER STRISCE DI TERMI-NAZIONE E SEZIONAMENTO DI CUI AI PROGRESSIVI DA 092 A 102 (ART.205/33 DITTA / TRUCCO)	CAD		4,34
801/1050	CORDONE QUADRIPOLARE CON DUE SPINE COLORE NERO PER STRISCE DI TERMI-NAZIONE E SEZIONAMENTO DI CUI AI PROGRESSIVI DA 092 A 102 (ART.205/12 DITTA / TRUCCO)	CAD		6,53
801/1060	SPINA DI SEZIONAMENTO DI COLORE VERDE PER STRISCE DI TERMINAZIONE E / SEZIONAMENTO DI CUI AI PROGRESSIVI DA 092 A 102 (ART.205/3DITTA TRUC- CO)	CAD		1,19
801/1070	SPINA DI SEZIONAMENTO DI COLORE GIALLO PER STRISCE DI TERMINAZIONE E / SEZIONAMENTO DI CUI AI PROGRESSIVI DA 092 A 102 (ART.205/4DITTA TRUC- CO)	CAD		4,77
801/1080	SPINA DI SEZIONAMENTO DI COLORE AZZURRO PER STRISCE DI TERMINAZIONE E / SEZIONAMENTO DI CUI AI PROGRESSIVI DA 092 A 102 (ART.205/5DITTA TRUC- CO)	CAD		4,93
801/1090	SPINA DI SEZIONAMENTO DI COLORE BRUNO PER STRISCE DI TERMINAZIONE E / SEZIONAMENTO DI CUI AI PROGRESSIVI DA 092 A 102 (ART.205/6 DITTA TRUC- CO)	CAD		1,19
801/1100	SPINA DI SEZIONAMENTO DI COLORE GRIGIO PER STRISCE DI TERMINAZIONE E / SEZIONAMENTO DI CUI AI PROGRESSIVI DA 092 A 102 (ART.205/7DITTA TRUC- CO)	CAD		4,93
801/1110	SPINA DI SEZIONAMENTO DI COLORE AVORIO PER STRISCE DI TERMINAZIONE E / SEZIONAMENTO DI CUI AI PROGRESSIVI DA 092 A 102 (ART.205/8DITTA TRUC- CO)	CAD		4,93
801/1120	SPINA DI SEZIONAMENTO DI COLORE ROSSO PER STRISCE DI TERMINAZIONE E / SEZIONAMENTO DI CUI AI PROGRESSIVI DA 092 A 102 (ART.205/9 DITTA TRUC- CO)	CAD		2,08
801/2000	Apparato radio analogico PMR TP8000-R operante in banda GSM-R, con dotazione standard / (antenna e batteria)	CAD		2559,43
801/2010	Batteria LiOn per apparato TP8000-R, 7.4V, 1600mAh	CAD		91,14
801/2020	Gancio da cintura per apparato TP8000-R	CAD		14,36
801/2030	Antenna maggiorata (in lambda/2)per apparato TP8000-R	CAD		27,22
801/2040	Bandoliera per apparato TP8000-R	CAD		139,40
801/2050	Microfono con pulsante PTT per apparato TP8000-R	CAD		123,60
801/2060	Caricabatteria da tavolo per apparato TP8000-R	CAD		203,51
801/2070	Caricabatteria triplo da tavolo per apparato TP8000-R	CAD		553,09
801/2080	Kit di programmazione per apparato TP8000-R , costituito da basetta di programmazione, cavo USB / e SW di gestione	CAD		299,64
801/5000	Registratore Vocale ad inserimento Serie per gestire fino a 5 canali # CONFIGURAZIONE START / SENZA CANALI INSTALLATI - Licenza SWSistema operativo e applicativi del Sistema, PC / Industriale con doppia CPU dual core, 2 alimentatori, 2+2 hard disk, scheda allarmi, 1 Modulo by-pass linee, Unita' I/F linee, Documentazione/Manuali Il sistema può ospitare schede canale / analogiche (BCA/DCO) e schede canale digitali (ISDN) Il sistema può essere configurato nel / seguente modo: canali analogici da 1 a 4 - canali digitali da 1 a 2 Per un totale di 5 canali complessivi / configurabili	CAD		15699,82
801/5010	Kit Software necessario per abilitare sull'apparato le seguenti funzionalità avanzate: interfaccia ISDN, / gestione remota, streaming audio real-time da postazione di supervisione	CAD		3534,62
801/5020	Espansione di un canale DCO. E' composto da una Scheda DCO aggiuntiva con il relativo pannello di / remotizzazione degli allarmi edel relativo pannello di sezionamento/bypass con boccole tipo -Penzo-.	CAD		1478,28
801/5030	Espansione di un canale BCA. E' composto da una Scheda BCA aggiuntiva con il relativo pannello di / remotizzazione degli allarmi edel relativo pannello di sezionamento/bypass con boccole tipo -Penzo-.	CAD		1426,12
801/5040	Espansione di un canale ISDN.E' composto da una Scheda ISDN aggiuntiva con il relativo pannello di / remotizzazione degli allarmie del relativo pannello di sezionamento/bypass con boccole tipo -Penzo-.	CAD		1849,97
801/5050	Espansione del set Canali composto da un sub-rack alimentato Permette di espandere il registratore / di ulteriori 5 canali (max 4analogici e max 2 digitali) per consentire di raggiungere il massimo / equipaggiamento di 10 canali (max 8 analogici e max.4 digitali)	CAD		6612,80
801/5060	Fornitura armadio 19" con monitor 17" , KVM, tastiera, Alimentazione, GPS, ventole e allarme / armadio	CAD		4987,59
801/5110	KIT Modulo Alimentatore Composto da: n° 01 Scheda Alimentatore	CAD		759,06
801/5120	Alimentatore Computer Composto da n° 01 Alimentatore Hotplug (220 Vac - 400 w)	CAD		465,55
801/5130	Hard Disk Computer composto da n° 01 Hard Disk SATA Hotplug (3,5" - 250 Gb)	CAD		621,41
801/5140	KIT Audio Composto da: n° 01 Scheda Audion° 01 Adattatore Audio composto da- n° 04 Cavi Audio-n° 01 Scheda ADTA	CAD		838,76
801/5150	KIT Modulo Allarmi (SAR) Lotto di 10 unità SAR composte da: n° 01 Scheda Allarmi n° 01 Frontalino / Scheda Allarmi	CAD		1229,67
801/5190	KIT BACKUP DATI REMOVIBILE Composto da n° 02 dispositivi removibili per il backup dei dati di / registrazione (8 Gb)	CAD		1112,52
801/5200	KIT RIASCOLTO AUDIO Composto da: n° 01 Cuffia High Quality USB n° 01 Applicativo di riascolto	CAD		632,55
801/5220	KIT SMART CARD SERIGRAFATE Composto da n° 10 SMART Card Serigrafate	CAD		851,87
801/5230	KIT SMART CARD USB Composto da n° 10 Smart Card USB per PAR Touch Screen	CAD		508,57
801/5240	KIT SL4 (DCO) Lotto di 10 unità DCO composte da: n° 1 Scheda SL4 (DCO) n° 1 Frontalino Scheda / SL4	CAD		1275,20
801/5250	KIT SL2 (BCA) Lotto di 10 unità BCA composte da: n° 1 Scheda SL2 (BCA) n° 1 Frontalino Scheda / SL2	CAD		1411,83
801/5260	KIT ISDN BRI Lotto di 10 unità ISDN BRI composte da: n° 01 Scheda ISDN BRI n° 01 Frontalino / Scheda ISDN	CAD		1821,72
801/5270	KIT ISDN PRI Lotto di 10 unità ISDN PRI composte da: n° 01 Scheda ISDN PRI n° 01 Frontalino / Scheda ISDN	CAD		2746,33
801/5280	Espansione del set Canali ISDN BRIComposto da un sub-rack alimentato, permette di espandere il / registratore di ulteriori 5 canali ISDN BRI	CAD		7501,54
801/5300	KIT Interfaccia Full Dispatcher RDT Composto da n° 01 Modulo HW e SW di interfaccia tra VR-FS5000 e un Dispatcher RDT	CAD		1771,13
801/5330	Espansione di un canale ISDN BRI E' composto da n° 01 Scheda ISDN BRI n° 01 Firmware ISDN / BRI n° 01 Frontalino Scheda ISDN n° 01Scheda PATCH BOARD (Sezionamento/By-Pass) n° 01 / Frontalino PATCH BOARD con boccole tipo "Penzo" n° 08 Cavallotti By-Pass passo12mm	CAD		1398,59
801/5340	Espansione di un canale ISDN PRI E' composto da n° 01 Scheda ISDN PRI n° 01 Firmware ISDN / PRI n° 01 Frontalino Scheda ISDN n° 01Scheda PATCH BOARD (Sezionamento/By-Pass) n° 01 / Frontalino PATCH BOARD con boccole tipo "Penzo" n° 08 Cavallotti By-Pass passo12mm	CAD		8900,13
801/5350	KIT Cavi Completo Composto da: n° 04 Cavi Audio n° 01 Cavo SL n° 01 Cavo EXP	CAD		64,52
801/5370	KIT Interfaccia Consolle ISDN BRI Composto da n° 01 Modulo HW e SW di interfaccia tra VR-FS5000 ed una Consolle ISDN BRI	CAD		2415,75
801/5380	KIT Interfaccia ISDN PRI Composto da n° 01 Modulo HW e SW di interfaccia tra VR-FS5000 ed una / linea ISDN PRI	CAD		3814,34
801/5390	KIT Interfaccia Consolle STSI Composto da n° 01 Modulo HW e SW di interfaccia tra VR-FS5000 ed / una Consolle RDT	CAD		1589,31
801/5400	KIT Pannello Allarmi Remoto (PAR) Multilinea Touch Screen Composto da: n° 01 Pannello Allarmi / Remoto (PAR) Touch Screen con gestione multilinea n° 01 Interfaccia WEB n° 01 Smart Card / Operatore USB	CAD		2415,75
801/5420	Trasformatore di Isolamento Composto da n° 01 Trasformatore di Isolamento (220 Vca)	CAD		457,72
801/5500	Interruttore Magnetotermico Composto da: n° 01 Interruttore Magnetotermico (220Vac - 10 A - PI / 10000) n° 01 Filtro di rete (250Vac - 10 A - Classe A) n° 01 Scatola Gewiss	CAD		202,16
801/5540	KIT Ventole Composto da un Cassetto Ventole con n° 02 Ventole	CAD		457,72
801/5550	KIT Consolle (Monitor + Tastiera KVM) Composto da n° 01 Consolle modello ATHEN 17 USB (o / equivalente)	CAD		2301,31
801/5560	KIT UPS Composto da: n° 01 UPS modello APC Smart UPS LCD RM 2U (o equivalente) (500 W -750 VA - 230 Vac Ingresso - 230 Vac Uscita) n° 01 Applicativo di gestione integrato	CAD		1195,16
801/5570	STAER VR-FS5000\Cassetto di Distribuzione - ALIMENTATORE	CAD		343,29
801/5580	STAER VR-FS5000\Cassetto di Distribuzione - INTERRUTTORE MAGNETOTERMICO	CAD		76,28
801/5590	STAER VR-FS5000\Cassetto di Distribuzione - INTERRUTTORE	CAD		76,28
801/5600	STAER VR-FS5000\Cassetto di Distribuzione - SPIA SEGNALAZIONE	CAD		25,43
801/5610	STAER VR-FS5000\Cassetto di Distribuzione - SHUKO	CAD		19,08
801/6090	APPARECCHIO TELEFONICO SELETTIVO INTERCOMUNICANTE AS27 A 3 LINEE, DUE DELLE / QUALI SELETTIVE, COMPLETO DI ORGANI DI ALIMENTAZIONEE RISERVA (BATTERIA A NI-CD), DI ORGANI DI RICEZIONE E DECODIFICA DELLE CHIAMATE (DUE SELETTORI US/27) E DI / ORGANI DI COMMUTAZIONE -	CAD		1525,68
801/6250	UNITA' TASTI-LAMPADE PER COMANDO DIFFUSIONE SONORA E INSERIMENTO DI 5 / ALLARMI	CAD		240,66
801/6260	BRACCETTO FLESSIBILE COMPLETO DI MICROFONO CARDIOIDE MD2002/N -	CAD		63,60
801/6270	UNITA' TASTI-LAMPADE PER AMPLIAMENTO DI 10 LINEE SUL POSTO DI LAVORO JUNIOR	CAD		185,46
801/6280	PANNELLO DI DIMENSIONI UNIFICATE, COSTRUITO IN ACCIAIO VERNICIATO A FORNO, / COMPLETO DI ORGANI DI PROTEZIONE E COMMUTAZIONE RETEENEL - RI- SERVA	CAD		354,90
801/6290	PANNELLO ALIMENTAZIONE TELEFONICO UAT/2 ATTO AD ALIMENTARE POSTO DI LAVORO / DI TIPO JUNIOR	CAD		394,40
801/6310	PANNELLO DI DIMENSIONI UNIFICATE, COSTRUITO IN ACCIAIO VERNICIATO A FORNO, / COMPLETO DI ORGANI DI INSERZIONE ZONE DIFFUSIONE SONORA E IN- GRESSI / MICROFONICI	CAD		260,76
801/6320	PANNELLO DI DIMENSIONI UNIFICATE, COSTRUITO IN ACCIAIO VERNICIATO A FORNO, / COMPLETO DI 4 GUIDE CON MORSETTIERA A PRESSIONE, ATTEALL'IN- SERIMENTO DELLE / SCHEDE DI DECODIFICA CODICI EMESSI DA TELEFONI AS/27, E DI MORSETTIERA / INPUT/OUTPUT	CAD		188,76
801/6340	PANNELLO DI DIMENSIONI UNIFICATE, COSTRUITO IN ACCIAIO VERNICIATO A FORNO, / COMPLETO DI ORGANI DI ISOLAMENTO (TRASFORMATORE) E PROTEZIONE / DELL'ALIMENTAZIONE	CAD		135,44
801/6350	MENSOLA METALLICA VERNICIATA A FORNO ATTA A SOSTENERE TELEFONO AS/27 E / DISPOSITIVO PROTEZIONE LINEE (PROTETTORI) -	CAD		269,28
801/6840	SCARICATORI SINGOLI NEL VUOTO O NEL GAS INERTE DI TIPO UNIFICATO CON AMPOLLA / DI VETRO PER LINEE DI TELECOMUNICAZIONI FERROVIARIE, GRANDEZZA 350/20 - N.T. TT / 488	CAD		7,97
801/6860	SCATOLE PER FUSIBILI E SCARICATORI PER PROTEZIONE DI LINEE DI TELECOMU / NICAZIONI FERROTRANVIARIE TIPO PF/2 (TABELLA UNEL 79518)	CAD		16,36
801/8190	APPARATO RICETRASMITTENTE FISSO, GAMMA UHF, EQUIPAGGIABILE FINO A 6 CANALI, IN / ARMADIO RACK 19" CON PORTA E SERRATURA, POTENZA REGOLABILE DA 1 A 6 W, / COMPLETO DI CERCATORE DI CANALEATTO ALLA SORVEGLIANZA DELLE CHIAMATE / PROVENIENTI DAGLI APPARATI RICETRASMITTENTI VEICOLARI E PORTATILI.	CAD		6937,35
801/8200	APPARATO RICETRASMITTENTE FISSO, GAMMA UHF,EQUIPAGGIABILE CON MINIMO 6 / CANALI, IN ARMADIO "RACK 19" CON PORTA E SERRATURA, POTENZA REGOLABILE DA 1 A / 6 W, COMPLETO DI DOPPIO RICEVITORE RADIO E CERCATORE DI CANALE ATTO ALLA / SORVEGLIANZA DELLE CHIAMATE PROVENIENTI DAGLI APPARATIRICE- TRASMITTENTI / VEICOLARI E PORTATILI.	CAD		11736,56
801/8260	ANTENNA A DIPOLO CHIUSO, GAMMA UHF, POLARIZZAZIONE VERTICALE COMPLETA DI / PALINA E ZANCHE DI FISSAGGIO.	CAD		912,73
801/8300	APPARATO RICETRASMITTENTE FISSO IN VERSIONE DA TAVOLO,GAMMA VHF, EQUI-PAGGIABILE CON MINIMO 3 CANALI, POTENZA REGOLABILE DA 1 A6 W, COMPLE- TO DI / ALIMENTATORE E MICROFONO PROFESSIONALE INCORPORATO.	CAD		1086,21
801/8330	CAVO COASSIALE RG.213/U PER COLLEGAMENTO TRA ANTENNA E APPARATO RICE-TRASMITENTE FISSO.	M		2,02
801/8340	CAVO COASSIALE CON BASSO COEFFICIENTE D'ATTENUAZIONE.	M		16,73
801/8370	APPARATO RICETRASMITTENTE PORTATILE, GAMMA UHF, TIPO SINTETIZZATO, CON NOTA / FARO (BIP-BIP), GENERATORE DI CHIAMATA E POTENZA REGOLABILE DA 1 A 3 W.	CAD		2807,84
801/8380	APPARATO RICETRASMITTENTE PORTATILE, IN GAMMA VHF - TIPO SINTETIZZATO E / POTENZA REGOLABILE DA 1 A 3 W -	CAD		879,69
801/8400	BORSA PER IL TRASPORTO DELL'APPARATO RICETRASMITTENTE PORTATILE UHF, / DOTATO DI ACCUMULATORE A CAPACITA' NORMALE, COMPLETADI CINGHIA A SPAL LA E / BANDOLIERA PER IL FISSAGGIO A PETTORALE.	CAD		48,17
801/8410	BORSA DI TRASPORTO PER APPARATO RICETRASMITTENTE PORTATILE IN GAMMA VHF, / DOTATO DI ACCUMULATORE A CAPACITA' MAGGIORATA COMPLETODI CINGHIA A SPALLA E / BANDOLIERA PER IL FISSAGGIO A PETTORALE. -	CAD		75,05
801/8430	MONOFONO ESTERNO PER APPARATI RICETRASMITTENTI PORTATILIVHF E UHF.	CAD		179,98
801/8440	CARICA ACCUMULATORE SINGOLO PER APPARATI RICETRASMITTENTIPORTATILI VHF E / UHF.	CAD		142,34
801/8450	CARICA ACCUMULATORE MULTIPLO (DA 5 A 10 POSIZIONI) PER APPARATI RICE-TRASMITTENTI PORTATILI VHF E UHF.	CAD		303,39
801/8460	APPARATO RICETRASMITTENTE VEICOLARE GAMMA UHF, TIPO SINTETIZZATO CON / POTENZA REGOLABILE DA 1 A 6 W ED ALIMENTAZIONE A 12 VCC.	CAD		1740,21
801/8470	APPARATO RICETRASMITTENTE VEICOLARE GAMMA VHF, TIPO SINTETIZZATO CON / POTENZA REGOLABILE DA 1 A 6 W ED ALIMENTAZIONE A 12 VCC.	CAD		757,50
801/8550	ANTENNA ELICOIDALE PER RICETRASMITTENTE PORTATILE VHF.	CAD		10,29
801/8560	ANTENNA OMNIDIREZIONALE A PROFILO RIBASSATO, GAMMA UHF PER APPARATI / RICETRASMITTENTI VEICOLARI DA INSTALLARE A BORDO DEI ROTABILI.	CAD		99,95
801/8570	ANTENNA OMNIDIREZIONALE PER APPARATI RICETRASMITTENTI VEICOLARI VHF DA / INSTALLARE SU MEZZI F.S.	CAD		47,51
801/8600	ACCUMULATORE AL NI/CD A CAPACITA' NORMALE PER APPARATO R.T. PORTATILE VHF -	CAD		68,43
801/8630	MICROFONO PROFESSIONALE A COLLO DI CIGNO PER APPARATO RICETRASMITTEN- TE / VEICOLARE CON BASE PER INSTALLAZIONE SU LOCOMOTIVE.	CAD		236,34
801/8640	ALTOPARLANTE ESTERNO CON BOX PER APPARATO RICETRASMITTENTE VEICOLARE.	CAD		48,29
801/8670	CONVERTITORE DI TENSIONE PER APPARATI RADIOTELEFONICI VEICOLARI A BOR- DO / DELLE LOCOMOTIVE DI MANOVRA ALIMENTAZIONE 24/12 VCC.	CAD		368,62
801/8690	COPPIA DI PULSANTI A FUNGHETTO DA INSTALLARE SU LOCOMOTIVE PERIL CO- MANDO / DELL'APPARATO RICETRASMITTENTE VEICOLARE.	CAD		26,42
803/0810	Cavo tipo FG10(O)M1 3X1,5, non propagante l'incendio e a bassa emissione di fumi, gas tossici e / corrosivi - tensione nominale Uo/U 0,6/1 Kv - lunghezza pezzatura 100 m - Rapporto di / trasformazione Kg/Km 43 - marcatura CE secondo regolamento (UE) 305/2011 con classe di / reazione al fuoco Eca. per progetti approvati dopo il 01.07.2017: posa in canalizzazioni incombustibili / o locali chiusi NON a maggior rischio in caso di incendio.	M		1,45
803/0830	Cavo tipo FG10(O)M1 3X2,5 Dorsale Dx, non propagante l'incendio e a bassa emissione di fumi, gas / tossici e corrosivi - tensionenominale Uo/U 0,6/1 Kv - lunghezza pezzatura 100 m - Rapporto di / trasformazione Kg/Km 72 - marcatura CE secondo regolamento (UE)305/2011 con classe di reazione / al fuoco Eca. per progetti approvati dopo il 01.07.2017: posa in canalizzazioni incombustibilio locali / chiusi NON a maggior rischio in caso di incendio.	M		1,87
803/0850	Cavo tipo FG10(O)M1 4X2,5 non propagante l'incendio e a bassa emissione di fumi, gas tossici e / corrosivi - tensione nominale Uo/U 0,6/1 Kv - lunghezza pezzatura 100 m - Rapporto di / trasformazione Kg/Km 96 - marcatura CE secondo regolamento (UE) 305/2011 con classe di / reazione al fuoco Eca. per progetti approvati dopo il 01.07.2017: posa in canalizzazioni incombustibili / o locali chiusi NON a maggior rischio in caso di incendio.	M		2,38
803/0870	Cavo tipo FG10(O)M1 5X2,5 non propagante l'incendio e a bassa emissione di fumi, gas tossici e / corrosivi - tensione nominale Uo/U 0,6/1 Kv - lunghezza pezzatura 100 m - Rapporto di / trasformazione Kg/Km 120 - marcatura CE secondo regolamento (UE) 305/2011 con classe di / reazione al fuoco Eca. per progetti approvati dopo il 01.07.2017: posa in canalizzazioni incombustibili / o locali chiusi NON a maggior rischio in caso di incendio.	M		2,83
803/0910	Cavo tipo FG7M2CNM1 3X50+50 non propagante l'incendio e a bassa emissione di fumi, gas tossici / e corrosivi - tensione nominale Uo/U 1 ,8/3 Kv - lunghezza pezzatura 650 m - Rapporto di / trasformazione Kg/Km 1920 - marcatura CE secondo regolamento (UE) 305/2011 con classe di / reazione al fuoco Eca. per progetti approvati dopo il 01.07.2017: posa in canalizzazioni incombustibili / o locali chiusi NON a maggior rischio in caso di incendio.	M		32,07
803/0930	Cavo tipo FG7M2CNM1 3X70+50 non propagante l'incendio e a bassa emissione di fumi, gas tossici / e corrosivi - tensione nominale Uo/U 1 ,8/3 Kv - lunghezza pezzatura 650 m - Rapporto di / trasformazione Kg/Km 2503 - marcatura CE secondo regolamento (UE) 305/2011 con classe di / reazione al fuoco Eca. per progetti approvati dopo il 01.07.2017: posa in canalizzazioni incombustibili / o locali chiusi NON a maggior rischio in caso di incendio.	M		41,62
803/0950	Cavo tipo FG7OM2CNM1 3X95+50 non propagante l'incendio e a bassa emissione di fumi, gas / tossici e corrosivi - tensione nominaleUo/U 1 ,8/3 Kv - lunghezza pezzatura 650 m - Rapporto di / trasformazione Kg/Km 3224 - marcatura CE secondo regolamento (UE) 305/2011 con classe di / reazione al fuoco Eca. per progetti approvati dopo il 01.07.2017: posa in canalizzazioni incombustibili / o locali chiusi NON a maggior rischio in caso di incendio.	M		54,88
803/0970	Cavo tipo FG7OM2CNM1 3X120+70 non propagante l'incendio e a bassa emissione di fumi, gas / tossici e corrosivi - tensione nominaleUo/U 1 ,8/3 Kv - lunghezza pezzatura 650 m - Rapporto di / trasformazione Kg/Km 4140 - marcatura CE secondo regolamento (UE) 305/2011 con classe di / reazione al fuoco Eca. per progetti approvati dopo il 01.07.2017: posa in canalizzazioni incombustibili / o locali chiusi NON a maggior rischio in caso di incendio.	M		69,54
803/0990	Cavo tipo FG10(O)M1 3X2,5 Dorsale Sx non propagante l'incendio e a bassa emissione di fumi, gas / tossici e corrosivi - tensione nominale Uo/U 0 ,6/1 Kv - lunghezza pezzatura 100 m - Rapporto di / trasformazione Kg/Km 72 - marcatura CE secondo regolamento (UE)305/2011 con classe di reazione / al fuoco Eca. per progetti approvati dopo il 01.07.2017: posa in canalizzazioni incombustibilio locali / chiusi NON a maggior rischio in caso di incendio.	M		1,84
803/3050	CAVO TIPO FROR 3 G 1,5 MMQ.	M		0,29
803/3060	CAVO TIPO FROR 3 G 2,5 MMQ.	M		0,45
803/3070	CAVO TIPO FROR 3 G 4 MMQ.	M		0,60
803/3080	CAVO TIPO FROR 3 G 6 MMQ.	M		0,85
803/3090	CAVO TIPO FROR 4 G 1,5 MMQ.	M		0,35
803/3100	CAVO TIPO FROR 4 G 2,5 MMQ.	M		0,60
803/3110	CAVO TIPO FROR 4 G 4 MMQ.	M		1,04
803/3130	CAVO TIPO FROR 5 G 1,5 MMQ.	M		0,55
803/5590	CAVO TIPO N1VV-K 1X70 MMQ	M		3,35
803/6520	CAVO MT 8,7/15 kV TIPO RG7H1R 1X16 MMQ . CAVO UNIPOLARE CON CONDUTTORE A / CORDA ROTONDA COMPATTA DI RAME STAGNATO, SEMICONDUTTORE, ISOLAMENTO IN / GOMMA HEPR DI QUALITA' G7. SEMICONDUTTORE ESTERNO PELABILE A FREDDO, / SCHERMO A FILI DI RAME ROSSO, GUAINA ESTERNA IN PVC DI QUALITA' RZ. - RAPPORTO / DI TRASFORMAZIONE Kg/Km 137	M		5,68
803/6530	CAVO MT 8,7/15 kV TIPO RG7H1R 1X25 MMQ - RAPPORTO DI TRASFORMAZIONE Kg/Km 216	M		7,54
803/6540	CAVO MT 8,7/15 kV TIPO RG7H1R 1X35 MMQ - RAPPORTO DI TRASFORMAZIONE Kg/Km 300	M		8,74
803/6550	CAVO MT 8,7/15 kV TIPO RG7H1R 1X50 MMQ - RAPPORTO DI TRASFORMAZIONE Kg/Km 406	M		10,50
803/6560	CAVO MT 8,7/15 kV TIPO RG7H1R 1X70 MMQ - RAPPORTO DI TRASFORMAZIONE Kg/Km 586	M		12,98
803/6570	CAVO MT 8,7/15 kV TIPO RG7H1R 1X95 MMQ - RAPPORTO DI TRASFORMAZIONE Kg/Km 813	M		16,25
803/6580	CAVO MT 8,7/15 kV TIPO RG7H1R 1X120 MMQ - RAPPORTO DI TRASFORMAZIONE Kg/Km / 1026	M		19,05
803/6590	CAVO MT 8,7/15 kV TIPO RG7H1R 1X150 MMQ - RAPPORTO DI TRASFORMAZIONE Kg/Km / 1265	M		23,37
803/6600	CAVO MT 8,7/15 kV TIPO RG7H1R 1X240 MMQ - RAPPORTO DI TRASFORMAZIONE Kg/Km / 2081	M		36,76
803/6610	CAVO MT 8,7/15 kV TIPO RG7H1R 1X400 MMQ - RAPPORTO DI TRASFORMAZIONE Kg/Km / 3373	M		59,88
803/6620	CAVO MT 8,7/15 kV TIPO RG7H1R 1X500 MMQ - RAPPORTO DI TRASFORMAZIONE Kg/Km / 4286	M		68,56
803/6630	CAVO MT 8,7/15 kV TIPO RG7H1OR 3X16 MMQ CAVO TRIPOLARE CON CONDUTTORE A / CORDA ROTONDA COMPATTA DI RAME STAGNATO, SEMICONDUTTORE,ISOLAMENTO IN / GOMMA HEPR DI QUALITA' G7, SEMICONDUTTORE PELABILE A FREDDO, SCHERMO A / NASTRI DI RAME SU OGNI ANIMA, RIEMPITIVO IN MATERIALE NON IGROSCOPICO, GUAINA / ESTERNA IN PVC DI QUALITA' RZ. - RAPPORTO DI TRASFORMAZIONE Kg/Km 411	M		16,37
803/6640	CAVO MT 8,7/15 kV TIPO RG7H1OR 3X25 MMQ - RAPPORTO DI TRASFORMAZIONE Kg/Km 648	M		22,44
803/6650	CAVO MT 8,7/15 kV TIPO RG7H1OR 3X35 MMQ - RAPPORTO DI TRASFORMAZIONE Kg/Km 900	M		26,56
803/6660	CAVO MT 8,7/15 kV TIPO RG7H1OR 3X50MMQ - RAPPORTO DI TRASFORMAZIONE Kg/Km 1218	M		32,30
803/6670	CAVO MT 8,7/15 kV TIPO RG7H1OR 3X70 MMQ - RAPPORTO DI TRASFORMAZIONE Kg/Km / 1758	M		39,99
803/6690	CAVO MT 8,7/15 kV TIPO RG7H1OR 3X95 MMQ - RAPPORTO DI TRASFORMAZIONE Kg/Km / 2439	M		50,77
803/6700	CAVO MT 8,7/15 kV TIPO RG7H1OR 3X120 MMQ - RAPPORTO DI TRASFORMAZIONE Kg/Km / 3078	M		59,94
803/6730	CAVO MT 8,7/15 kV TIPO RG7H1OR 3X150 MMQ - RAPPORTO DI TRASFORMAZIONE Kg/Km / 3795	M		73,81
803/6740	CAVO MT 8,7/15 kV TIPO RG7H1OR 3X240 MMQ	M		53,01
803/6760	CAVO MT 8,7/15 kV TIPO RGH1OZR 3X16 MMQ ARMATO. CAVO TRIPOLARE ARMATO CON / CONDUTTORE A CORDA COMPATTA DI RAME STAGNATO, SEMICONDUTTORE, / ISOLAMENTO IN GOMMA HEPR DI QUALITA G7, SEMICONDUTTORE ESTERNO PELABILE A / FREDDO, SCHERMO A NASTRI DI RAME SU OGNI ANIMA, RIEMPITIVO IN MATERIALE NON / IGROSCOPICO, ARMATURA A PIATTINE DI ACCIAIO ZINCATO E GUAINA ESTERNA IN PVC DI / QUALITA' RZ. - RAPPORTO DI TRASFORMAZIONE Kg/Km 411	M		20,62
803/6770	CAVO MT 8,7/15 kV TIPO RGH1OZR 3X25 MMQ ARMATO. - RAPPORTO DI TRASFORMAZIONE / Kg/Km 648	M		27,00
803/6780	CAVO MT 8,7/15 kV TIPO RGH1OZR 3X35 MMQ ARMATO. - RAPPORTO DI TRASFORMAZIONE / Kg/Km 900	M		30,90
803/6790	CAVO MT 8,7/15 kV TIPO RGH1OZR 3X50 MMQ ARMATO. - RAPPORTO DI TRASFORMAZIONE / Kg/Km 1218	M		37,00
803/6800	CAVO MT 8,7/15 kV TIPO RGH1OZR 3X70 MMQ ARMATO. - RAPPORTO DI TRASFORMAZIONE / Kg/Km 1758	M		44,72
803/6810	CAVO MT 8,7/15 kV TIPO RGH1OZR 3X95 MMQ ARMATO. - RAPPORTO DI TRASFORMAZIONE / Kg/Km 2439	M		56,23
803/6820	CAVO MT 8,7/15 kV TIPO RGH1OZR 3X120 MMQ ARMATO. - RAPPORTO DI TRASFORMAZIONE / Kg/Km 3078	M		65,27
803/6830	CAVO MT 8,7/15 kV TIPO RGH1OZR 3X150 MMQ ARMATO. - RAPPORTO DI TRASFORMAZIONE / Kg/Km 3795	M		79,07
803/6860	CAVO MT 15/20 kV TIPO RG7H1R 1X35 MMQ CAVO UNIPOLARE CON CONDUTTORE A CORDA / ROTONDA COMPATTA DI RAME STAGNATO, SEMICONDUTTORE, ISOLAMENTO IN GOMMA / HEPR DI QUALITA G7, SEMICONDUTTORE ESTERNO PELABILE A FREDDO, SCHERMO A FILI / DI RAME ROSSO, GUAINA ESTERNA INPVC DI QUALITA' RZ. - RAPPORTO DI / TRASFORMAZIONE Kg/Km 300	M		10,02
803/6870	CAVO MT 15/20 kV TIPO RG7H1R 1X50 MMQ - RAPPORTO DI TRASFORMAZIONE Kg/Km 406	M		11,76
803/6880	CAVO MT 15/20 kV TIPO RG7H1R 1X70 MMQ - RAPPORTO DI TRASFORMAZIONE Kg/Km 586	M		14,22
803/6890	CAVO MT 15/20 kV TIPO RG7H1R 1X95 MMQ - RAPPORTO DI TRASFORMAZIONE Kg/Km 813	M		17,97
803/6900	CAVO MT 15/20 kV TIPO RG7H1R 1X120 MMQ - RAPPORTO DI TRASFORMAZIONE Kg/Km 1026	M		20,74
803/6910	CAVO MT 15/20 kV TIPO RG7H1R 1X150 MMQ - RAPPORTO DI TRASFORMAZIONE Kg/Km 1265	M		25,26
803/6920	CAVO MT 15/20 kV TIPO RG7H1R 1X240 MMQ - RAPPORTO DI TRASFORMAZIONE Kg/Km 2081	M		39,85
803/6930	CAVO MT 15/20 kV TIPO RG7H1R 1X400 MMQ - RAPPORTO DI TRASFORMAZIONE Kg/Km 3373	M		63,12
803/6940	CAVO MT 15/20 kV TIPO RG7H1OR 3X35 MMQ CAVO TRIPOLARE CON CONDUTTORE A / CORDA ROTONDA COMPATTA DI RAME STAGNATO, SEMICONDUTTORE,ISOLAMENTO IN / GOMMA HEPR DI QUALITA' G7, SEMICONDUTTORE ESTERNO PELABILE A FREDDO, / SCHERMO A NASTRI DI RAME SU OGNI ANIMA, RIEMPITIVO IN MATERIALE NON / IGROSCOPICO, GUAINA ESTERNA IN PVC D;I QUALITA' RZ. - RAPPORTO DI / TRASFORMAZIONE Kg/Km 900	M		31,86
803/6950	CAVO MT 15/20 kV TIPO RG7H1OR 3X50 MMQ - RAPPORTO DI TRASFORMAZIONE Kg/Km 1218	M		38,00
803/6960	CAVO MT 15/20 kV TIPO RG7H1OR 3X70 MMQ - RAPPORTO DI TRASFORMAZIONE Kg/Km 1758	M		47,41
803/6970	CAVO MT 15/20 kV TIPO RG7H1OR 3X95 MMQ - RAPPORTO DI TRASFORMAZIONE Kg/Km 2439	M		58,67
803/6980	CAVO MT 15/20 kV TIPO RG7H1OR 3X120 MMQ - RAPPORTO DI TRASFORMAZIONE Kg/Km / 3078	M		68,22
803/7010	CAVO MT 15/20 kV TIPO RGH1OZR 3X35 mmq ARMATO. CAVO TRIPOLARE ARMATO CON / CONDUTTORE A CORDA COMPATTA DI RAME STAGNATO, SEMICONDUTTORE, / ISOLAMENTO IN GOMMA HEPR DI QUALITA' G7, SEMICONDUTTORE ESTERNO PELABILE A / FREDDO, SCHERMO A NASTRI DI RAME SU OGNI ANIMA, RIEMPITIVO IN MATERIALE NON / IGROSCOPICO, ARMATURA A PIATTINE DI ACCIAIO ZINCATO E GUAINA ESTERNA IN PVC DI / QUALITA' RZ. - RAPPORTO DI TRASFORMAZIONE Kg/Km 900	M		37,38
803/7020	CAVO MT 15/20 kV TIPO RGH1OZR 3X50 MMQ ARMATO - RAPPORTO DI TRASFORMAZIONE / Kg/Km 1218	M		43,37
803/7030	CAVO MT 15/20 kV TIPO RGH1OZR 3X70 MMQ ARMATO - RAPPORTO DI TRASFORMAZIONE / Kg/Km 1758	M		52,32
803/7040	CAVO MT 15/20 kV TIPO RGH1OZR 3X95 MMQ ARMATO - RAPPORTO DI TRASFORMAZIONE / Kg/Km 2439	M		63,83
803/7050	CAVO MT 15/20 kV TIPO RGH1OZR 3X120 MMQ ARMATO - RAPPORTO DI TRASFORMAZIONE / Kg/Km 3078	M		75,95
803/7670	CAVO FLESSIBILE 1X1,5 MMQ DI RAME ROSSO RICOTTO ISOLATO CON GOMMA DI QUALITA' / ET1 SOTTO GUAINA DI NEOPRENE QUALITA' EM2 DI COLORE NERO - RAPPORTO DI / TRASFORMAZIONE Kg/Km 12	M		0,70
803/7680	CAVO FLESSIBILE 1X2,5 MMQ DI RAME ROSSO RICOTTO ISOLATO CON GOMMA DI QUALITA' / EI1 SOTTO GUAINA DI NEOPRENE DI QUALITA' EM2 DI COLORE NERO - RAPPORTO DI / TRASFORMAZIONE Kg/Km 20	M		0,84
803/7700	CAVO FLESSIBILE 1 X 6 MMQ DI RAME ROSSO RICOTTO ISOLATO CON GOMMA DI QUALITA' / EI1 SOTTO GUAINA DI NEOPRENE QUALITA' EM2 DI COLORE NERO - RAPPORTO DI / TRASFORMAZIONE Kg/Km 48	M		1,04
803/7710	CAVO FLESSIBILE 1 X 10 MMQ DI RAME ROSSO RICOTTO ISOLATO CON GOMMA DIQUALITA' / EI1 SOTTO GUAINA DI NEOPRENE QUALITA' EM2 DI COLORE NERO - RAPPORTO DI / TRASFORMAZIONE Kg/Km 83	M		1,81
803/7720	CAVO FLESSIBILE 1 X 16 MMQ DI RAME ROSSO RICOTTO ISOLATO CON GOMMA DIQUALITA' / EI1 SOTTO GUAINA DI NEOPRENE QUALITA' EM2 DI COLORE NERO - RAPPORTO DI / TRASFORMAZIONE Kg/Km 130	M		2,57
803/7730	CAVO FLESSIBILE 1 X 25 MMQ DI RAME ROSSO RICOTTO ISOLATO CON GOMMA DIQUALITA' / EI1 SOTTO GUAINA DI NEOPRENE QUALITA' EM2 DI COLORE NERO - RAPPORTO DI / TRASFORMAZIONE Kg/Km 202	M		3,62
803/7750	CAVO FLESSIBILE 1 X 50 MMQ DI RAME ROSSO RICOTTO ISOLATO CON GOMMA DIQUALITA' / EI1 SOTTO GUAINA DI NEOPRENE QUALITA' EM2 DI COLORE NERO - RAPPORTO DI / TRASFORMAZIONE Kg/Km 407	M		6,47
803/7770	CAVO FLESSIBILE 1 X 95 MMQ DI RAME ROSSO RICOTTO ISOLATO CON GOMMA DIQUALITA' / EI1 SOTTO GUAINA DI NEOPRENE QUALITA' EM2 DI COLORE NERO - RAPPORTO DI / TRASFORMAZIONE Kg/Km 762	M		11,93
803/7780	CAVO FLESSIBILE 1X120 MMQ DI RAME ROSSO RICOTTO ISOLATO CON GOMMA DIQUALITA' / EI1 SOTTO GUAINA DI NEOPRENE QUALITA' EM2 DI COLORENERO - RAPPORTO DI / TRASFORMAZIONE Kg/Km 975	M		14,96
803/7800	CAVO FLESSIBILE 1X185 MMQ DI RAME ROSSO RICOTTO ISOLATO CON GOMMA DIQUALITA' / EI1 SOTTO GUAINA DI NEOPRENE QUALITA' EM2 DI COLORENERO - RAPPORTO DI / TRASFORMAZIONE Kg/Km 1480	M		12,92
803/7810	CAVO FLESSIBILE 2X1,5 MMQ DI RAME ROSSO RICOTTO ISOLATO CON GOMMA DIQUALITA' / EI1 SOTTO GUAINA DI NEOPRENE QUALITA' EM2 DI COLORENERO - RAPPORTO DI / TRASFORMAZIONE Kg/Km 24	M		0,87
803/7850	CAVO FLESSIBILE 2 X 10 MMQ DI RAME ROSSO RICOTTO ISOLATO CON GOMMA DIQUALITA' / EI1 SOTTO GUAINA DI NEOPRENE QUALITA' EM2 DI COLORE NERO - RAPPORTO DI / TRASFORMAZIONE Kg/Km 166	M		4,48
803/7860	CAVO FLESSIBILE 3 G 1,5 MMQ DI RAME ROSSO RICOTTO ISOLATO CON GOMMA DI / QUALITA' EI1 SOTTO GUAINA DI NEOPRENE QUALITA' EM2 DI COLORE NERO - RAPPORTO / DI TRASFORMAZIONE Kg/Km 36	M		1,02
803/7870	CAVO FLESSIBILE 3 G 2,5 MMQ DI RAME ROSSO RICOTTO ISOLATO CON GOMMA DI / QUALITA' EI1 SOTTO GUAINA DI NEOPRENE QUALITA' EM2 DI COLORE NERO - RAPPORTO / DI TRASFORMAZIONE Kg/Km 60	M		1,52
803/7880	CAVO FLESSIBILE 3 G 4 MMQ DI RAME ROSSO RICOTTO ISOLATO CON GOMMA DI QUALITA' / EI1 SOTTO GUAINA DI NEOPRENE QUALITA' EM2 DI COLORE NERO - RAPPORTO DI / TRASFORMAZIONE Kg/Km 96	M		2,17
803/7890	CAVO FLESSIBILE 3 G 6 MMQ DI RAME ROSSO RICOTTO ISOLATO CON GOMMA DI QUALITA' / EI1 SOTTO GUAINA DI NEOPRENE QUALITA' EM2 DI COLORE NERO - RAPPORTO DI / TRASFORMAZIONE Kg/Km 144	M		3,05
803/7930	CAVO FLESSIBILE 4 G 1,5 MMQ DI RAME ROSSO RICOTTO ISOLATO CON GOMMA DI / QUALITA' EI1 SOTTO GUAINA DI NEOPRENE QUALITA' EM2 DI COLORE NERO - RAPPORTO / DI TRASFORMAZIONE Kg/Km 48	M		1,30
803/7940	CAVO FLESSIBILE 4 G 2,5 MMQ DI RAME ROSSO RICOTTO ISOLATO CON GOMMA DI / QUALITA' EI1 SOTTO GUAINA DI NEOPRENE QUALITA' EM2 DI COLORE NERO - RAPPORTO / DI TRASFORMAZIONE Kg/Km 80	M		1,98
803/7950	CAVO FLESSIBILE 4 G 4 MMQ DI RAME ROSSO RICOTTO ISOLATO CON GOMMA DI QUALITA' / EI1 SOTTO GUAINA DI NEOPRENE QUALITA' EM2 DI COLORE NERO - RAPPORTO DI / TRASFORMAZIONE Kg/Km 128	M		3,00
803/8270	CAVO TIPO RG7R 0,6/1 KV 1 X 25 MMQ	M		1,19
803/8280	CAVO TIPO RG7R 0,6/1 KV 1 X 35 MMQ	M		1,47
803/8290	CAVO TIPO RG7R 0,6/1 KV 1 X 50 MMQ	M		2,10
803/8300	CAVO TIPO RG7R 0,6/1 KV 1 X 70 MMQ	M		3,02
803/8320	CAVO TIPO RG7R 0,6/1 KV 1 X 120 MMQ	M		5,12
803/8340	CAVO TIPO RG7R 0,6/1 KV 1 X 185 MMQ	M		7,30
803/8350	CAVO TIPO RG7R 0,6/1 KV 1 X 240 MMQ	M		9,99
803/8360	CAVO MULTIPOLARE CON CONDUTTORE RIGIDO A FILO UNICO ISOLATO IN GOMMA / ETILPROPILENICA DI QUALITA' G7 SOTTO GUAINA DI PVC DI QUALITA' RZ NON / PROPAGANTE L'INCENDIO E A RIDOTTA EMISSIONEDI DI GAS CORROSIVI TENSIONE / NOMINALE DI ISOLAMENTO UO/U 0,6/1 KV. CAVO TIPO UG7OR 2X1,5 MMQ CEI 20.13 TERZA / EDIZIONE E 20.22 II, TABELLA CEI UNEL 35376 A M.I Q.	M		0,36
803/8380	CAVO TIPO UG7OR 0,6/1 KV 2 X 4 MMQ	M		0,55
803/9010	Cavo in lega di alluminio ad alta temperatura con portante in acciaio rivestita di alluminio TACSR Ø / 19,62	M		14,96
803/9670	Cavo elettrico unipolare in rame di sezione 500 mmq (Tipo FG7H1M2-12/20 kV- schermo 120 mmq) / per l'alimentazione delle linee ditrazione a 3 kVcc - PEZZATURA: 250 metri - RAPPORTO DI / TRASFORMAZIONE Kg/Km 5.518 - marcatura CE secondo regolamento (UE) 305/2011 con classe / di reazione al fuoco Eca. per progetti approvati dopo il 01.07.2017: posa in canalizzazioni / incombustibili o localichiusi NON a maggior rischio in caso di incendio.	M		83,60
803/9680	Cavo elettrico unipolare in rame di sezione 400 mmq (Tipo FG7H1M2-12/20 kV- schermo 120 mmq) / per l'alimentazione delle linee ditrazione a 3 kVcc - PEZZATURA: 250 metri - RAPPORTO DI / TRASFORMAZIONE Kg/Km 4.628 - marcatura CE secondo regolamento (UE) 305/2011 con classe / di reazione al fuoco Eca. per progetti approvati dopo il 01.07.2017: posa in canalizzazioni / incombustibili o localichiusi NON a maggior rischio in caso di incendio.	M		71,74
803/9700	Cavo elettrico unipolare in rame di sezione 120 mmq (Tipo FG7H1M2-12/20 kV- schermo 120 mmq) / per l'alimentazione delle linee ditrazione a 3 kVcc - PEZZATURA: 500 metri - RAPPORTO DI / TRASFORMAZIONE Kg/Km 2.136 - marcatura CE secondo regolamento (UE) 305/2011 con classe / di reazione al fuoco Eca. per progetti approvati dopo il 01.07.2017: posa in canalizzazioni / incombustibili o localichiusi NON a maggior rischio in caso di incendio.	M		38,98
803/9770	Cavo elettrico unipolare (Tipo FG7H1M2 oppure FG16H1M18-12/20 kV-schermo 120 mmq) per / l'alimentazione delle linee di trazione a3 kVcc avente sezione di 500 mmq. Classificazione CPR (UE / 305/11): B2ca-s1a,d1,a1. Rapporto di trasformazione 5.518 kg/km di rame - PEZZATURA: 250 metri	M		86,17
803/9780	Cavo elettrico unipolare (Tipo FG7H1M2 oppure FG16H1M18-12/20 kV-schermo 120 mmq) per / l'alimentazione delle linee di trazione a3 kVcc avente sezione di 400 mmq. Classificazione CPR (UE / 305/11): B2ca-s1a,d1,a1. Rapporto di trasformazione 4.628 kg/km di rame - PEZZATURA: 250 metri	M		74,09
803/9790	Cavo elettrico unipolare (Tipo FG7H1M2 oppure FG16H1M18-12/20 kV-schermo 120 mmq) per / l'alimentazione delle linee di trazione a3 kVcc avente sezione di 300 mmq. Classificazione CPR (UE / 305/11): B2ca-s1a,d1,a1. Rapporto di trasformazione 3.738 kg/km di rame - PEZZATURA: 250 metri	M		60,56
803/9800	Cavo elettrico unipolare (Tipo FG7H1M2 oppure FG16H1M18-12/20 kV-schermo 120 mmq) per / l'alimentazione delle linee di trazione a3 kVcc avente sezione di 120 mmq. Classificazione CPR (UE / 305/11): B2ca-s1a,d1,a1. Rapporto di trasformazione 2.136 kg/km di rame - PEZZATURA: 500 metri	M		40,80
804/0020	Cavo a 10 fibre ottiche tight 4MM62. + 6SM, armatura metallica H9, guaine interna ed esterna in / mensola M16 LSZH di colore verde(RAL 6018) classe di reazione al fuoco attestata da marcatura CE / : B2ca, s1a,a1, d1, sigla CEI TOT 10 ( 4MM62,5 + 6SM) T/KMH9M,caratteristiche come da specifica / TT536-S-2018	M		2,09
804/0070	Cavo bipolare per reti allarmate (2x2,5 mmq) 450/750V , con conduttore in acciaio k= 39,25 kg/km, / isolamento e guainetta in G7 eguaina esterna in PVC Rz. Pezzatura 1000 m-,,,, ,,,,,,,,,, ,,,,,,,,,,	M		2,84
804/0100	CAVO NON ARMATO PER CIRCUITI ESTERNI PER IL SEGNALAMENTO CON FORMAZIONE / 4X1 - IN PEZZATURA DA 1000 ML - RAPPORTO DI TRASFORMAZIONE Kg/Km 38	M		1,64
804/0110	CAVO ARMATO PER CIRCUITI ESTERNI PER IL SEGNALAMENTO CON FORMAZIONE 4X1 - IN / PEZZATURA DA 1000 ML - RAPPORTO DI TRASFORMAZIONE Kg/Km 38	M		2,90
804/0120	CAVO NON ARMATO PER CIRCUITI ESTERNI PER IL SEGNALAMENTO CON FORMAZIONE / 8X1 - IN PEZZATURA DA 1000 ML - RAPPORTO DI TRASFORMAZIONE Kg/Km 76	M		2,72
804/0130	CAVO ARMATO PER CIRCUITI ESTERNI PER IL SEGNALAMENTO CON FORMAZIONE 8X1 - IN / PEZZATURA DA 1000 ML - RAPPORTO DI TRASFORMAZIONE Kg/Km 76	M		4,21
804/0140	CAVO NON ARMATO PER CIRCUITI ESTERNI PER IL SEGNALAMENTO CON FORMAZIONE / 16X1 - IN PEZZATURA DA 1000 ML - RAPPORTO DI TRASFORMAZIONE Kg/Km 152	M		4,65
804/0150	CAVO ARMATO PER CIRCUITI ESTERNI PER IL SEGNALAMENTO CON FORMAZIONE 16X1 - IN / PEZZATURA DA 1000 ML - RAPPORTO DI TRASFORMAZIONEKg/Km 152	M		6,32
804/0160	CAVO NON ARMATO PER CIRCUITI ESTERNI PER IL SEGNALAMENTO CON FORMAZIONE / 2X2,5 - IN PEZZATURA DA 1000 ML - RAPPORTO DI TRASFORMAZIONE Kg/Km 47	M		1,78
804/0170	CAVO ARMATO PER CIRCUITI ESTERNI PER IL SEGNALAMENTO CON FORMAZIONE 2X2,5 -IN PEZZATURA DA 1000 ML - RAPPORTO DI TRASFORMAZIONEKg/Km 47	M		3,20
804/0180	CAVO NON ARMATO PER CIRCUITI ESTERNI PER IL SEGNALAMENTO CON FORMAZIONE / 4X2,5 - IN PEZZATURA DA 1000 ML - RAPPORTO DI TRASFORMAZIONE Kg/Km 94	M		2,79
804/0190	CAVO ARMATO PER CIRCUITI ESTERNI PER IL SEGNALAMENTO CON FORMAZIONE 4X2,5 -IN PEZZATURA DA 1000 ML - RAPPORTO DI TRASFORMAZIONEKg/Km 94	M		4,14
804/0200	CAVO NON ARMATO PER CIRCUITI ESTERNI PER IL SEGNALAMENTO CON FORMAZIONE / 2X4 - IN PEZZATURA DA 1000 ML - RAPPORTO DI TRASFORMAZIONE Kg/Km 76	M		2,34
804/0210	CAVO ARMATO PER CIRCUITI ESTERNI PER IL SEGNALAMENTO CON FORMAZIONE 2X4 - IN / PEZZATURA DA 1000 ML - RAPPORTO DI TRASFORMAZIONE Kg/Km 76	M		3,82
804/0220	CAVO NON ARMATO PER CIRCUITI ESTERNI PER IL SEGNALAMENTO CON FORMAZIONE / 2X6 - IN PEZZATURA DA 1000 ML - RAPPORTO DI TRASFORMAZIONE Kg/Km 113	M		2,95
804/0230	CAVO ARMATO PER CIRCUITI ESTERNI PER IL SEGNALAMENTO CON FORMAZIONE 2X6 - IN / PEZZATURA DA 1000 ML - RAPPORTO DI TRASFORMAZIONE Kg/Km 113	M		4,56
804/0240	CAVO NON ARMATO PER CIRCUITI ESTERNI PER IL SEGNALAMENTO CON FORMAZIONE / 3X4 - IN PEZZATURA DA 1000 ML - RAPPORTO DI TRASFORMAZIONE Kg/Km 113	M		2,95
804/0250	CAVO ARMATO PER CIRCUITI ESTERNI PER IL SEGNALAMENTO CON FORMAZIONE 3X4 - IN / PEZZATURA DA 1000 ML - RAPPORTO DI TRASFORMAZIONE Kg/Km 113	M		4,48
804/0260	CAVO NON ARMATO PER CIRCUITI ESTERNI PER IL SEGNALAMENTO CON FORMAZIONE / 3X6 - IN PEZZATURA DA 1000 ML - RAPPORTO DI TRASFORMAZIONE Kg/Km 169	M		3,82
804/0270	CAVO ARMATO PER CIRCUITI ESTERNI PER IL SEGNALAMENTO CON FORMAZIONE 3X6 - IN / PEZZATURA DA 1000 ML - RAPPORTO DI TRASFORMAZIONE Kg/Km 169	M		5,62
804/0280	CAVO NON ARMATO PER CIRCUITI ESTERNI PER IL SEGNALAMENTO CON FORMAZIONE / 3X10 - IN PEZZATURA DA 500 ML - RAPPORTO DI TRASFORMAZIONE Kg/Km 282	M		6,49
804/0290	CAVO ARMATO PER CIRCUITI ESTERNI PER IL SEGNALAMENTO CON FORMAZIONE 3X10 - IN / PEZZATURA DA 500 ML - RAPPORTO DI TRASFORMAZIONE Kg/Km 282	M		8,10
804/0300	CAVO NON ARMATO PER CIRCUITI ESTERNI PER IL SEGNALAMENTO CON FORMAZIONE / 3X16 - IN PEZZATURA DA 500 ML - RAPPORTO DI TRASFORMAZIONE Kg/Km 451	M		8,80
804/0310	CAVO ARMATO PER CIRCUITI ESTERNI PER IL SEGNALAMENTO CON FORMAZIONE 3X16 - IN / PEZZATURA DA 500 ML - RAPPORTO DI TRASFORMAZIONE Kg/Km 451	M		11,00
804/0320	CAVO NON ARMATO PER CIRCUITI ESTERNI PER IL SEGNALAMENTO CON FORMAZIONE / 3X25 - IN PEZZATURA DA 500 ML - RAPPORTO DI TRASFORMAZIONE Kg/Km 705	M		12,64
804/0330	CAVO ARMATO PER CIRCUITI ESTERNI PER IL SEGNALAMENTO CON FORMAZIONE 3X25 - IN / PEZZATURA DA 500 ML - RAPPORTO DI TRASFORMAZIONE Kg/Km 705	M		15,19
804/0340	CAVO SENZA ARMATURA PER I CIRCUITI ESTERNI DEGLI IMPIANTI DI SEGNALAMENTO CON / FORMAZIONE 4X1,5 - IN PEZZATURA DA 500 ML - Rapporto di Trasformazione: 4x1,5 mm² = 57 / Kg/Km	M		2,66
804/0350	CAVO ARMATO PER I CIRCUITI ESTERNI DEGLI IMPIANTI DI SEGNALAMENTO CON / FORMAZIONE 4X1,5 - IN PEZZATURA DA 500 ML - Rapporto di Trasformazione: 4x1,5 mm² = 57 / Kg/Km	M		4,02
804/0360	CAVO SENZA ARMATURA PER I CIRCUITI ESTERNI DEGLI IMPIANTI DI SEGNALAMENTO CON / FORMAZIONE 8X1,5 - IN PEZZATURA DA 500 ML - Rapporto di Trasformazione: 8x1,5 mm² = 113 / Kg/Km	M		4,39
804/0370	CAVO ARMATO PER I CIRCUITI ESTERNI DEGLI IMPIANTI DI SEGNALAMENTO CON / FORMAZIONE 8X1,5 - IN PEZZATURA DA 500 ML - Rapporto di Trasformazione: 8x1,5 mm² = 113 / Kg/Km	M		5,96
804/0380	CAVO SENZA ARMATURA PER I CIRCUITI ESTERNI DEGLI IMPIANTI DI SEGNALAMENTO CON / FORMAZIONE 16X1,5 - IN PEZZATURA DA 500 ML - Rapporto di Trasformazione: 16x1,5 mm² = / 226 Kg/Km	M		7,62
804/0390	CAVO ARMATO PER I CIRCUITI ESTERNI DEGLI IMPIANTI DI SEGNALAMENTO CON / FORMAZIONE 16X1,5 - IN PEZZATURA DA 500 ML - Rapporto di Trasformazione: 16x1,5 mm² = / 226 Kg/Km	M		9,49
804/0400	CAVO SENZA ARMATURA PER I CIRCUITI ESTERNI DEGLI IMPIANTI DI SEGNALAMENTO CON / FORMAZIONE 10X1,5+16X1 - IN PEZZATURA DA 500 ML -Rapporto di Trasformazione: 10x1,5 / mm² + 16x1 mm² = 293 Kg/Km	M		11,82
804/0410	CAVO ARMATO PER I CIRCUITI ESTERNI DEGLI IMPIANTI DI SEGNALAMENTO CON / FORMAZIONE 10X1,5+16x1 - IN PEZZATURA DA 500 ML - Rapportodi Trasformazione: 10x1,5 mm² / + 16x1 mm² = 293 Kg/Km	M		12,64
804/0600	Cavo non armato B2ca, s1a, d1, a1- 4X1- CAVI ELETTRICI SENZA ARMATURA PER IMPIANTI DI / SEGNALAMENTO E SICUREZZA TENSIONE DI ESERCIZIO: Uo/U = 450/750V CON / CLASSIFICAZIONE DI REAZIONE AL FUOCO AI SENSI DEL REGOLAMENTO UE 305/2011 CON / FORMAZIONE 4x1 - IN PEZZATURA DA 1000 - RAPPORTO DI TRASFORMAZIONE Kg/Km 36	M		1,96
804/0610	Cavo non armato B2ca, s1a, d1, a1- 8X1-CAVI ELETTRICI SENZA ARMATURA PER IMPIANTI DI / SEGNALAMENTO E SICUREZZA TENSIONE DI ESERCIZIO: Uo/U = 450/750V CON / CLASSIFICAZIONE DI REAZIONE AL FUOCO AI SENSI DEL REGOLAMENTO UE 305/2011 CON / FORMAZIONE 8x1 - IN PEZZATURA DA 1000 - RAPPORTO DI TRASFORMAZIONE Kg/Km 72	M		2,77
804/0620	Cavo non armato B2ca, s1a, d1, a1-16X1- CAVI ELETTRICI SENZA ARMATURA PER IMPIANTI DI / SEGNALAMENTO E SICUREZZA TENSIONE DI ESERCIZIO: Uo/U = 450/750V CON / CLASSIFICAZIONE DI REAZIONE AL FUOCO AI SENSI DEL REGOLAMENTO UE 305/2011 CON / FORMAZIONE 16x1 - IN PEZZATURA DA 1000 - RAPPORTO DI TRASFORMAZIONE Kg/Km 144	M		4,40
804/0630	Cavo non armato B2ca, s1a, d1, a1- 2X2,5- CAVI ELETTRICI SENZA ARMATURA PER IMPIANTI DI / SEGNALAMENTO E SICUREZZA TENSIONE DI ESERCIZIO: Uo/U = 450/750V CON / CLASSIFICAZIONE DI REAZIONE AL FUOCO AI SENSI DEL REGOLAMENTO UE 305/2011 CON / FORMAZIONE 2X2,5 - INPEZZATURA DA 1000 - RAPPORTO DI TRASFORMAZIONE Kg/Km 42	M		1,93
804/0640	Cavo non armato B2ca, s1a, d1, a1-4X2,5- CAVI ELETTRICI SENZA ARMATURA PER IMPIANTI DI / SEGNALAMENTO E SICUREZZA TENSIONE DI ESERCIZIO: Uo/U = 450/750V CON / CLASSIFICAZIONE DI REAZIONE AL FUOCO AI SENSI DEL REGOLAMENTO UE 305/2011 CON / FORMAZIONE4X2,5 - IN PEZZATURA DA 1000 - RAPPORTO DI TRASFORMAZIONE Kg/Km 84	M		2,59
804/0650	Cavo non armato B2ca, s1a, d1, a1-2X4- CAVI ELETTRICI SENZA ARMATURA PER IMPIANTI DI / SEGNALAMENTO E SICUREZZA TENSIONE DI ESERCIZIO: Uo/U = 450/750V CON / CLASSIFICAZIONE DI REAZIONE AL FUOCO AI SENSI DEL REGOLAMENTO UE 305/2011 CON / FORMAZIONE 2X4 - IN PEZZATURA DA 1000 - RAPPORTO DI TRASFORMAZIONE Kg/Km 68	M		2,47
804/0660	Cavo non armato B2ca, s1a, d1, a1-3X4-CAVI ELETTRICI SENZA ARMATURA PER IMPIANTI DI / SEGNALAMENTO E SICUREZZA TENSIONE DI ESERCIZIO: Uo/U = 450/750V CON / CLASSIFICAZIONE DI REAZIONE AL FUOCO AI SENSI DEL REGOLAMENTO UE 305/2011 CON / FORMAZIONE 3x4 - IN PEZZATURA DA 1000 - RAPPORTO DI TRASFORMAZIONE Kg/Km 102	M		2,59
804/0670	Cavo non armato B2ca, s1a, d1, a1-2X6-CAVI ELETTRICI SENZA ARMATURA PER IMPIANTI DI / SEGNALAMENTO E SICUREZZA TENSIONE DI ESERCIZIO: Uo/U = 450/750V CON / CLASSIFICAZIONE DI REAZIONE AL FUOCO AI SENSI DEL REGOLAMENTO UE 305/2011 CON / FORMAZIONE 2x6 - IN PEZZATURA DA 1000 - RAPPORTO DI TRASFORMAZIONE Kg/Km 102	M		2,55
804/0680	Cavo non armato B2ca, s1a, d1, a1-3X6-CAVI ELETTRICI SENZA ARMATURA PER IMPIANTI DI / SEGNALAMENTO E SICUREZZA TENSIONE DI ESERCIZIO: Uo/U = 450/750V CON / CLASSIFICAZIONE DI REAZIONE AL FUOCO AI SENSI DEL REGOLAMENTO UE 305/2011 CON / FORMAZIONE 3x6 - IN PEZZATURA DA 1000 - RAPPORTO DI TRASFORMAZIONE Kg/Km 153	M		2,91
804/0690	Cavo non armato B2ca, s1a, d1, a1-3X10-CAVI ELETTRICI SENZA ARMATURA PER IMPIANTI DI / SEGNALAMENTO E SICUREZZA TENSIONE DI ESERCIZIO: Uo/U = 450/750V CON / CLASSIFICAZIONE DI REAZIONE AL FUOCO AI SENSI DEL REGOLAMENTO UE 305/2011 CON / FORMAZIONE 3x10 - IN PEZZATURA DA 500 - RAPPORTO DI TRASFORMAZIONE Kg/Km 258	M		5,06
804/0700	Cavo non armato B2ca, s1a, d1, a1-3X16-CAVI ELETTRICI SENZA ARMATURA PER IMPIANTI DI / SEGNALAMENTO E SICUREZZA TENSIONE DI ESERCIZIO: Uo/U = 450/750V CON / CLASSIFICAZIONE DI REAZIONE AL FUOCO AI SENSI DEL REGOLAMENTO UE 305/2011 CON / FORMAZIONE 3x16 - IN PEZZATURA DA 500 - RAPPORTO DI TRASFORMAZIONE Kg/Km 408	M		5,90
804/0710	Cavo non armato B2ca, s1a, d1, a1-3X25-CAVI ELETTRICI SENZA ARMATURA PER IMPIANTI DI / SEGNALAMENTO E SICUREZZA TENSIONE DI ESERCIZIO: Uo/U = 450/750V CON / CLASSIFICAZIONE DI REAZIONE AL FUOCO AI SENSI DEL REGOLAMENTO UE 305/2011 CON / FORMAZIONE 3x25 - IN PEZZATURA DA 500 - RAPPORTO DI TRASFORMAZIONE Kg/Km 642	M		6,91
804/0720	Cavo non armato B2ca, s1a, d1, a1-4X1,5-CAVI ELETTRICI SENZA ARMATURA PER IMPIANTI DI / SEGNALAMENTO E SICUREZZA TENSIONE DI ESERCIZIO: Uo/U = 450/750V CON / CLASSIFICAZIONE DI REAZIONE AL FUOCO AI SENSI DEL REGOLAMENTO UE 305/2011 CON / FORMAZIONE 4x1,5 - IN PEZZATURA DA 1000 - RAPPORTO DI TRASFORMAZIONE Kg/Km 48	M		2,24
804/0730	Cavo non armato B2ca, s1a, d1, a1-8X1,5-CAVI ELETTRICI SENZA ARMATURA PER IMPIANTI DI / SEGNALAMENTO E SICUREZZA TENSIONE DI ESERCIZIO: Uo/U = 450/750V CON / CLASSIFICAZIONE DI REAZIONE AL FUOCO AI SENSI DEL REGOLAMENTO UE 305/2011 CON / FORMAZIONE 8x1,5 - IN PEZZATURA DA 1000 - RAPPORTO DI TRASFORMAZIONE Kg/Km 96	M		3,69
804/0740	Cavo non armato B2ca, s1a, d1, a1-16X1,5CAVI ELETTRICI SENZA ARMATURA PER IMPIANTI DI / SEGNALAMENTO E SICUREZZA TENSIONE DI ESERCIZIO: Uo/U = 450/750V CON / CLASSIFICAZIONE DI REAZIONE AL FUOCO AI SENSI DEL REGOLAMENTO UE 305/2011 CON / FORMAZIONE 16x1,5 - IN PEZZATURA DA 1000 - RAPPORTO DI TRASFORMAZIONE Kg/Km192	M		6,67
804/0750	Cavo armato B2ca, s1a, a1-4X1-CAVI ELETTRICI CON ARMATURA PER IMPIANTI DI / SEGNALAMENTO E SICUREZZA TENSIONE DI ESERCIZIO: Uo/U =450/750V CON / CLASSIFICAZIONE DI REAZIONE AL FUOCO AI SENSI DEL REGOLAMENTO UE 305/2011 CON / FORMAZIONE 4x1 - IN PEZZATURA DA 1000 - RAPPORTO DI TRASFORMAZIONE Kg/Km 36	M		3,55
804/0760	Cavo armato B2ca, s1a, a1-8X1-CAVI ELETTRICI CON ARMATURA PER IMPIANTI DI / SEGNALAMENTO E SICUREZZA TENSIONE DI ESERCIZIO: Uo/U =450/750V CON / CLASSIFICAZIONE DI REAZIONE AL FUOCO AI SENSI DEL REGOLAMENTO UE 305/2011 CON / FORMAZIONE 8x1 - IN PEZZATURA DA 1000 - RAPPORTO DI TRASFORMAZIONE Kg/Km 72	M		4,70
804/0770	Cavo armato B2ca, s1a, a1-16X1-CAVI ELETTRICI CON ARMATURA PER IMPIANTI DI / SEGNALAMENTO E SICUREZZA TENSIONE DI ESERCIZIO: Uo/U= 450/750V CON / CLASSIFICAZIONE DI REAZIONE AL FUOCO AI SENSI DEL REGOLAMENTO UE 305/2011 CON / FORMAZIONE 16x1 - IN PEZZATURA DA 1000 - RAPPORTO DI TRASFORMAZIONE Kg/Km 144	M		6,73
804/0780	Cavo armato B2ca, s1a, a1-2X2,5-CAVI ELETTRICI CON ARMATURA PER IMPIANTI DI / SEGNALAMENTO E SICUREZZA TENSIONE DI ESERCIZIO: Uo/U= 450/750V CON / CLASSIFICAZIONE DI REAZIONE AL FUOCO AI SENSI DEL REGOLAMENTO UE 305/2011 CON / FORMAZIONE 2x2,5 - IN PEZZATURA DA1000 - RAPPORTO DI TRASFORMAZIONE Kg/Km 42	M		3,76
804/0790	Cavo armato B2ca, s1a, a1-4X2,5-CAVI ELETTRICI CON ARMATURA PER IMPIANTI DI / SEGNALAMENTO E SICUREZZA TENSIONE DI ESERCIZIO: Uo/U= 450/750V CON / CLASSIFICAZIONE DI REAZIONE AL FUOCO AI SENSI DEL REGOLAMENTO UE 305/2011 CON / FORMAZIONE 4x2,5 - IN PEZZATURA DA1000 - RAPPORTO DI TRASFORMAZIONE Kg/Km 84	M		4,80
804/0800	Cavo armato B2ca, s1a, a1- 2X4- CAVI ELETTRICI CON ARMATURA PER IMPIANTI DI / SEGNALAMENTO E SICUREZZA TENSIONE DI ESERCIZIO: Uo/U= 450/750V CON / CLASSIFICAZIONE DI REAZIONE AL FUOCO AI SENSI DEL REGOLAMENTO UE 305/2011 CON / FORMAZIONE 2x4 - IN PEZZATURA DA 1000 - RAPPORTO DI TRASFORMAZIONE Kg/Km 68	M		4,02
804/0810	Cavo armato B2ca, s1a, a1- 3X4- CAVI ELETTRICI CON ARMATURA PER IMPIANTI DI / SEGNALAMENTO E SICUREZZA TENSIONE DI ESERCIZIO: Uo/U= 450/750V CON / CLASSIFICAZIONE DI REAZIONE AL FUOCO AI SENSI DEL REGOLAMENTO UE 305/2011 CON / FORMAZIONE 3x4 - IN PEZZATURA DA 1000 - RAPPORTO DI TRASFORMAZIONE Kg/Km 102	M		4,36
804/0820	Cavo armato B2ca, s1a, a1-2X6-CAVI ELETTRICI CON ARMATURA PER IMPIANTI DI / SEGNALAMENTO E SICUREZZA TENSIONE DI ESERCIZIO: Uo/U =450/750V CON / CLASSIFICAZIONE DI REAZIONE AL FUOCO AI SENSI DEL REGOLAMENTO UE 305/2011 CON / FORMAZIONE 2x6 - IN PEZZATURA DA 1000 - RAPPORTO DI TRASFORMAZIONE Kg/Km 102	M		4,33
804/0830	Cavo armato B2ca, s1a, a1-3X6-CAVI ELETTRICI CON ARMATURA PER IMPIANTI DI / SEGNALAMENTO E SICUREZZA TENSIONE DI ESERCIZIO: Uo/U =450/750V CON / CLASSIFICAZIONE DI REAZIONE AL FUOCO AI SENSI DEL REGOLAMENTO UE 305/2011 CON / FORMAZIONE 3x6 - IN PEZZATURA DA 1000 - RAPPORTO DI TRASFORMAZIONE Kg/Km 153	M		4,94
804/0840	Cavo armato B2ca, s1a, a1-3X10-CAVI ELETTRICI CON ARMATURA PER IMPIANTI DI / SEGNALAMENTO E SICUREZZA TENSIONE DI ESERCIZIO: Uo/U= 450/750V CON / CLASSIFICAZIONE DI REAZIONE AL FUOCO AI SENSI DEL REGOLAMENTO UE 305/2011 CON / FORMAZIONE 3x10 - IN PEZZATURA DA 500 - RAPPORTO DI TRASFORMAZIONE Kg/Km 258	M		7,31
804/0850	Cavo armato B2ca, s1a, a1-3X16-CAVI ELETTRICI CON ARMATURA PER IMPIANTI DI / SEGNALAMENTO E SICUREZZA TENSIONE DI ESERCIZIO: Uo/U= 450/750V CON / CLASSIFICAZIONE DI REAZIONE AL FUOCO AI SENSI DEL REGOLAMENTO UE 305/2011 CON / FORMAZIONE 3x16 - IN PEZZATURA DA 500 - RAPPORTO DI TRASFORMAZIONE Kg/Km 408	M		8,61
804/0860	Cavo armato B2ca, s1a, a1-3X25-CAVI ELETTRICI CON ARMATURA PER IMPIANTI DI / SEGNALAMENTO E SICUREZZA TENSIONE DI ESERCIZIO: Uo/U= 450/750V CON / CLASSIFICAZIONE DI REAZIONE AL FUOCO AI SENSI DEL REGOLAMENTO UE 305/2011 CON / FORMAZIONE 3x25 - IN PEZZATURA DA 500 - RAPPORTO DI TRASFORMAZIONE Kg/Km 642	M		10,00
804/0870	Cavo armato B2ca, s1a, a1-4X1,5-CAVI ELETTRICI CON ARMATURA PER IMPIANTI DI / SEGNALAMENTO E SICUREZZA TENSIONE DI ESERCIZIO: Uo/U= 450/750V CON / CLASSIFICAZIONE DI REAZIONE AL FUOCO AI SENSI DEL REGOLAMENTO UE 305/2011 CON / FORMAZIONE 4x1,5 - IN PEZZATURA DA1000 - RAPPORTO DI TRASFORMAZIONE Kg/Km 48	M		3,95
804/0880	Cavo armato B2ca, s1a, a1-8X1,5-CAVI ELETTRICI CON ARMATURA PER IMPIANTI DI / SEGNALAMENTO E SICUREZZA TENSIONE DI ESERCIZIO: Uo/U= 450/750V CON / CLASSIFICAZIONE DI REAZIONE AL FUOCO AI SENSI DEL REGOLAMENTO UE 305/2011 CON / FORMAZIONE 8x1,5 - IN PEZZATURA DA1000 - RAPPORTO DI TRASFORMAZIONE Kg/Km 96	M		5,73
804/0890	Cavo armato B2ca, s1a, a1-16X1,5-CAVI ELETTRICI CON ARMATURA PER IMPIANTI DI / SEGNALAMENTO E SICUREZZA TENSIONE DI ESERCIZIO: Uo/U = 450/750V CON / CLASSIFICAZIONE DI REAZIONE AL FUOCO AI SENSI DEL REGOLAMENTO UE 305/2011 CON / FORMAZIONE 16x1,5 - IN PEZZATURADA 1000 - RAPPORTO DI TRASFORMAZIONE Kg/Km 192	M		9,49
804/0900	Cavo armato Cca, s1a, d1, a1-4X1-CAVI ELETTRICI CON ARMATURA PER IMPIANTI DI / SEGNALAMENTO E SICUREZZA TENSIONE DI ESERCIZIO: Uo/U = 450/750V CON / CLASSIFICAZIONE DI REAZIONE AL FUOCO AI SENSI DEL REGOLAMENTO UE 305/2011 CON / FORMAZIONE 4x1 - IN PEZZATURA DA1000 - RAPPORTO DI TRASFORMAZIONE Kg/Km 36	M		3,55
804/0910	Cavo armato Cca, s1a, d1, a1-8X1-CAVI ELETTRICI CON ARMATURA PER IMPIANTI DI / SEGNALAMENTO E SICUREZZA TENSIONE DI ESERCIZIO: Uo/U = 450/750V CON / CLASSIFICAZIONE DI REAZIONE AL FUOCO AI SENSI DEL REGOLAMENTO UE 305/2011 CON / FORMAZIONE 8x1 - IN PEZZATURA DA1000 - RAPPORTO DI TRASFORMAZIONE Kg/Km 72	M		4,70
804/0920	Cavo armato Cca, s1a, d1, a1-16X1-CAVI ELETTRICI CON ARMATURA PER IMPIANTI DI / SEGNALAMENTO E SICUREZZA TENSIONE DI ESERCIZIO: Uo/U = 450/750V CON / CLASSIFICAZIONE DI REAZIONE AL FUOCO AI SENSI DEL REGOLAMENTO UE 305/2011 CON / FORMAZIONE 16x1 - IN PEZZATURA DA 1000 - RAPPORTO DI TRASFORMAZIONE Kg/Km 144	M		6,73
804/0930	Cavo armato Cca, s1a, d1, a1-2X2,5-CAVI ELETTRICI CON ARMATURA PER IMPIANTI DI / SEGNALAMENTO E SICUREZZA TENSIONE DI ESERCIZIO: Uo/U = 450/750V CON / CLASSIFICAZIONE DI REAZIONE AL FUOCO AI SENSI DEL REGOLAMENTO UE 305/2011 CON / FORMAZIONE 2x2,5 - IN PEZZATU	M		3,76
804/0940	Cavo armato Cca, s1a, d1, a1-4X2,5-CAVI ELETTRICI CON ARMATURA PER IMPIANTI DI / SEGNALAMENTO E SICUREZZA TENSIONE DI ESERCIZIO: Uo/U = 450/750V CON / CLASSIFICAZIONE DI REAZIONE AL FUOCO AI SENSI DEL REGOLAMENTO UE 305/2011 CON / FORMAZIONE 4x2,5 - IN PEZZATURADA 1000 - RAPPORTO DI TRASFORMAZIONE Kg/Km 84	M		4,80
804/0950	Cavo armato Cca, s1a, d1, a1-2X4- CAVI ELETTRICI CON ARMATURA PER IMPIANTI DI / SEGNALAMENTO E SICUREZZA TENSIONE DI ESERCIZIO: Uo/U = 450/750V CON / CLASSIFICAZIONE DI REAZIONE AL FUOCO AI SENSI DEL REGOLAMENTO UE 305/2011 CON / FORMAZIONE 2x4 - IN PEZZATURA DA1000 - RAPPORTO DI TRASFORMAZIONE Kg/Km 68	M		4,02
804/0960	Cavo armato Cca, s1a, d1, a1-3X4- CAVI ELETTRICI CON ARMATURA PER IMPIANTI DI / SEGNALAMENTO E SICUREZZA TENSIONE DI ESERCIZIO: Uo/U = 450/750V CON / CLASSIFICAZIONE DI REAZIONE AL FUOCO AI SENSI DEL REGOLAMENTO UE 305/2011 CON / FORMAZIONE 3x4 - IN PEZZATURA DA1000 - RAPPORTO DI TRASFORMAZIONE Kg/Km 102	M		4,36
804/0970	Cavo armato Cca, s1a, d1, a1-2X6-CAVI ELETTRICI CON ARMATURA PER IMPIANTI DI / SEGNALAMENTO E SICUREZZA TENSIONE DI ESERCIZIO: Uo/U = 450/750V CON / CLASSIFICAZIONE DI REAZIONE AL FUOCO AI SENSI DEL REGOLAMENTO UE 305/2011 CON / FORMAZIONE 2x6 - IN PEZZATURA DA1000 - RAPPORTO DI TRASFORMAZIONE Kg/Km 102	M		4,33
804/0980	CAVI ELETTRICI CON ARMATURA PER IMPIANTI DI SEGNALAMENTO E SICUREZZA / TENSIONE DI ESERCIZIO: Uo/U = 450/750V CON CLASSIFICAZIONEDI REAZIONE AL FUOCO AI / SENSI DEL REGOLAMENTO UE 305/2011 CON FORMAZIONE 3x6 - IN PEZZATURA DA 1000 -RAPPORTO DI TRASFORMAZIONEKg/Km 153	M		4,94
804/0990	Cavo armato Cca, s1a, d1, a1-3X10-CAVI ELETTRICI CON ARMATURA PER IMPIANTI DI / SEGNALAMENTO E SICUREZZA TENSIONE DI ESERCIZIO: Uo/U = 450/750V CON / CLASSIFICAZIONE DI REAZIONE AL FUOCO AI SENSI DEL REGOLAMENTO UE 305/2011 CON / FORMAZIONE 3x10 - IN PEZZATURA DA 500 - RAPPORTO DI TRASFORMAZIONE Kg/Km 258	M		7,31
804/1000	Cavo armato Cca, s1a, d1, a1-3X16-CAVI ELETTRICI CON ARMATURA PER IMPIANTI DI / SEGNALAMENTO E SICUREZZA TENSIONE DI ESERCIZIO: Uo/U = 450/750V CON / CLASSIFICAZIONE DI REAZIONE AL FUOCO AI SENSI DEL REGOLAMENTO UE 305/2011 CON / FORMAZIONE 3x16 - IN PEZZATURA DA 500 - RAPPORTO DI TRASFORMAZIONE Kg/Km 408	M		8,61
804/1010	Cavo armato Cca, s1a, d1, a1-3X25-CAVI ELETTRICI CON ARMATURA PER IMPIANTI DI / SEGNALAMENTO E SICUREZZA TENSIONE DI ESERCIZIO: Uo/U = 450/750V CON / CLASSIFICAZIONE DI REAZIONE AL FUOCO AI SENSI DEL REGOLAMENTO UE 305/2011 CON / FORMAZIONE 3x25 - IN PEZZATURA DA 500 - RAPPORTO DI TRASFORMAZIONE Kg/Km 642	M		10,00
804/1020	Cavo armato Cca, s1a, d1, a1-4X1,5-CAVI ELETTRICI CON ARMATURA PER IMPIANTI DI / SEGNALAMENTO E SICUREZZA TENSIONE DI ESERCIZIO: Uo/U = 450/750V CON / CLASSIFICAZIONE DI REAZIONE AL FUOCO AI SENSI DEL REGOLAMENTO UE 305/2011 CON / FORMAZIONE 4x1,5 - IN PEZZATURADA 1000 - RAPPORTO DI TRASFORMAZIONE Kg/Km 48	M		3,95
804/1030	Cavo armato Cca, s1a, d1, a1-8X1,5-CAVI ELETTRICI CON ARMATURA PER IMPIANTI DI / SEGNALAMENTO E SICUREZZA TENSIONE DI ESERCIZIO: Uo/U = 450/750V CON / CLASSIFICAZIONE DI REAZIONE AL FUOCO AI SENSI DEL REGOLAMENTO UE 305/2011 CON / FORMAZIONE 8x1,5 - IN PEZZATURADA 1000 - RAPPORTO DI TRASFORMAZIONE Kg/Km 96	M		5,73
804/1040	Cavo armato Cca, s1a, d1, a1-16X1,5-CAVI ELETTRICI CON ARMATURA PER IMPIANTI DI / SEGNALAMENTO E SICUREZZA TENSIONE DI ESERCIZIO:Uo/U = 450/750V CON / CLASSIFICAZIONE DI REAZIONE AL FUOCO AI SENSI DEL REGOLAMENTO UE 305/2011 CON / FORMAZIONE 16x1,5 - IN PEZZATURA DA 1000 - RAPPORTO DI TRASFORMAZIONE Kg/Km 192	M		9,49
804/1050	Cavo armato B2ca, s1a, a1-2X10-CAVI ARMATI PER POSA FISSA NON PROPAGANTI / L’INCENDIO E A RIDOTTA EMISSIONE DI FUMI, GAS TOSSICI ECORROSIVI, TENSIONE DI / ESERCIZIO: Uo/U = 2,3/3kV CON CLASSIFICAZIONE DI REAZIONE AL FUOCO AI SENSI DEL / REGOLAMENTO UE 305/2011-PEZZATURE DA 500 ML- SEZIONE 2 X 10 MMQ-NB. RAPPORTO / DI TRASFORMAZIONE KG/KM 172.	M		6,38
804/1060	Cavo armato B2ca, s1a, a1-3x10-CAVI ARMATI PER POSA FISSA NON PROPAGANTI / L’INCENDIO E A RIDOTTA EMISSIONE DI FUMI, GAS TOSSICI ECORROSIVI, TENSIONE DI / ESERCIZIO: Uo/U = 2,3/3kV CON CLASSIFICAZIONE DI REAZIONE AL FUOCO AI SENSI DEL / REGOLAMENTO UE 305/2011PEZZATURE DA 500 ML- SEZIONE 3 X 10 MMQ-NB. RAPPORTO / DI TRASFORMAZIONE KG/KM 258.	M		7,80
804/1070	Cavo armato B2ca, s1a, a1-2x16-CAVI ARMATI PER POSA FISSA NON PROPAGANTI / L’INCENDIO E A RIDOTTA EMISSIONE DI FUMI, GAS TOSSICI ECORROSIVI, TENSIONE DI / ESERCIZIO: Uo/U = 2,3/3kV CON CLASSIFICAZIONE DI REAZIONE AL FUOCO AI SENSI DEL / REGOLAMENTO UE 305/2011-PEZZATURE DA 500 ML- SEZIONE 2 X 16 MMQ-NB. RAPPORTO / DI TRASFORMAZIONE KG/KM 272.	M		8,11
804/1080	Cavo armato B2ca, s1a, a1-3x16-CAVI ARMATI PER POSA FISSA NON PROPAGANTI / L’INCENDIO E A RIDOTTA EMISSIONE DI FUMI, GAS TOSSICI ECORROSIVI, TENSIONE DI / ESERCIZIO: Uo/U = 2,3/3kV CON CLASSIFICAZIONE DI REAZIONE AL FUOCO AI SENSI DEL / REGOLAMENTO UE 305/2011-PEZZATURE DA 500 ML- SEZIONE 3 X 16 MMQ-NB. RAPPORTO / DI TRASFORMAZIONE KG/KM 408.	M		10,11
804/1090	Cavo armato B2ca, s1a, a1-2x25-CAVI ARMATI PER POSA FISSA NON PROPAGANTI / L’INCENDIO E A RIDOTTA EMISSIONE DI FUMI, GAS TOSSICI ECORROSIVI, TENSIONE DI / ESERCIZIO: Uo/U = 2,3/3kV CON CLASSIFICAZIONE DI REAZIONE AL FUOCO AI SENSI DEL / REGOLAMENTO UE 305/2011-PEZZATURE DA 500 ML- SEZIONE 2 X 25 MMQ-NB. RAPPORTO / DI TRASFORMAZIONE KG/KM 428.	M		10,62
804/1100	Cavo armato B2ca, s1a, a1-3x25-CAVI ARMATI PER POSA FISSA NON PROPAGANTI / L’INCENDIO E A RIDOTTA EMISSIONE DI FUMI, GAS TOSSICI ECORROSIVI, TENSIONE DI / ESERCIZIO: Uo/U = 2,3/3kV CON CLASSIFICAZIONE DI REAZIONE AL FUOCO AI SENSI DEL / REGOLAMENTO UE 305/2011-PEZZATURE DA 500 ML- SEZIONE 3 X 25 MMQ-NB. RAPPORTO / DI TRASFORMAZIONE KG/KM 642.	M		13,57
804/1110	Cavo armato B2ca, s1a, a1-3x35-CAVI ARMATI PER POSA FISSA NON PROPAGANTI / L’INCENDIO E A RIDOTTA EMISSIONE DI FUMI, GAS TOSSICI ECORROSIVI, TENSIONE DI / ESERCIZIO: Uo/U = 2,3/3kV CON CLASSIFICAZIONE DI REAZIONE AL FUOCO AI SENSI DEL / REGOLAMENTO UE 305/2011-PEZZATURE DA 500 ML- SEZIONE 3 X 35 MMQ-NB. RAPPORTO / DI TRASFORMAZIONE KG/KM 891.	M		17,12
804/1120	Cavo armato Cca, s1b, d1, a1-2x10-CAVI ARMATI PER POSA FISSA NON PROPAGANTI / L’INCENDIO E A RIDOTTA EMISSIONE DI FUMI, GAS TOSSICI E CORROSIVI, TENSIONE DI / ESERCIZIO: Uo/U = 2,3/3kV CON CLASSIFICAZIONE DI REAZIONE AL FUOCO AI SENSI DEL / REGOLAMENTO UE 305/2011 -PEZZATURE DA 500 ML- SEZIONE 2 X 10 MMQ-NB. RAPPORTO / DI TRASFORMAZIONE KG/KM 172.	M		6,27
804/1130	Cavo armato Cca, s1b, d1, a1-3x10-CAVI ARMATI PER POSA FISSA NON PROPAGANTI / L’INCENDIO E A RIDOTTA EMISSIONE DI FUMI, GAS TOSSICI E CORROSIVI, TENSIONE DI / ESERCIZIO: Uo/U = 2,3/3kV CON CLASSIFICAZIONE DI REAZIONE AL FUOCO AI SENSI DEL / REGOLAMENTO UE 305/2011 -PEZZATURE DA 500 ML- SEZIONE 3 X 10 MMQ-NB. RAPPORTO / DI TRASFORMAZIONE KG/KM 258.	M		7,67
804/1140	Cavo armato Cca, s1b, d1, a1-2x16-CAVI ARMATI PER POSA FISSA NON PROPAGANTI / L’INCENDIO E A RIDOTTA EMISSIONE DI FUMI, GAS TOSSICI E CORROSIVI, TENSIONE DI / ESERCIZIO: Uo/U = 2,3/3kV CON CLASSIFICAZIONE DI REAZIONE AL FUOCO AI SENSI DEL / REGOLAMENTO UE 305/2011 -PEZZATURE DA 500 ML- SEZIONE 2 X 16 MMQ-NB. RAPPORTO / DI TRASFORMAZIONE KG/KM 272.	M		7,98
804/1150	Cavo armato Cca, s1b, d1, a1-3x16-CAVI ARMATI PER POSA FISSA NON PROPAGANTI / L’INCENDIO E A RIDOTTA EMISSIONE DI FUMI, GAS TOSSICI E CORROSIVI, TENSIONE DI / ESERCIZIO: Uo/U = 2,3/3kV CON CLASSIFICAZIONE DI REAZIONE AL FUOCO AI SENSI DEL / REGOLAMENTO UE 305/2011 -PEZZATURE DA 500 ML- SEZIONE 3 X 16 MMQ-NB. RAPPORTO / DI TRASFORMAZIONE KG/KM 408.	M		9,98
804/1160	Cavo armato Cca, s1b, d1, a1-2x25-CAVI ARMATI PER POSA FISSA NON PROPAGANTI / L’INCENDIO E A RIDOTTA EMISSIONE DI FUMI, GAS TOSSICI E CORROSIVI, TENSIONE DI / ESERCIZIO: Uo/U = 2,3/3kV CON CLASSIFICAZIONE DI REAZIONE AL FUOCO AI SENSI DEL / REGOLAMENTO UE 305/2011 -PEZZATURE DA 500 ML- SEZIONE 2 X 25 MMQ-NB. RAPPORTO / DI TRASFORMAZIONE KG/KM 428.	M		10,46
804/1170	Cavo armato Cca, s1b, d1, a1-3x25-CAVI ARMATI PER POSA FISSA NON PROPAGANTI / L’INCENDIO E A RIDOTTA EMISSIONE DI FUMI, GAS TOSSICI E CORROSIVI, TENSIONE DI / ESERCIZIO: Uo/U = 2,3/3kV CON CLASSIFICAZIONE DI REAZIONE AL FUOCO AI SENSI DEL / REGOLAMENTO UE 305/2011 -PEZZATURE DA 500 ML- SEZIONE 3 X 25 MMQ-NB. RAPPORTO / DI TRASFORMAZIONE KG/KM 642.	M		13,43
804/1180	Cavo armato Cca, s1b, d1, a1-3x35-CAVI ARMATI PER POSA FISSA NON PROPAGANTI / L’INCENDIO E A RIDOTTA EMISSIONE DI FUMI, GAS TOSSICI E CORROSIVI, TENSIONE DI / ESERCIZIO: Uo/U = 2,3/3kV CON CLASSIFICAZIONE DI REAZIONE AL FUOCO AI SENSI DEL / REGOLAMENTO UE 305/2011 -PEZZATURE DA 500 ML- SEZIONE 3 X 35 MMQ-NB. RAPPORTO / DI TRASFORMAZIONE KG/KM 891.	M		16,97
804/1250	Cavo armato con conduttore in alluminio B2ca, s1a, a1-CAVI CON CONDUTTORE IN ALLUMINIO, / ARMATI PER POSA FISSA NON PROPAGANTI L'INCENDIO E A RIDOTTA EMISSIONE DI FUMI, / GAS TOSSICI E CORROSIVI, TENSIONE DI ESERCIZIO:UO/U = 2,3/3kV CON CLASSIFICAZIONE / DI REAZIONE AL FUOCO AI SENSI DEL REGOLAMENTO UE 305/2011 -PEZZATURE DA 500 ML-SEZIONE 3 X 16 MMQ-NB. RAPPORTO DI TRASFORMAZIONE KG/KM 123.	M		7,15
804/1260	Cavo armato con conduttore in alluminio B2ca, s1a, a1-CAVI CON CONDUTTORE IN ALLUMINIO, / ARMATI PER POSA FISSA NON PROPAGANTI L'INCENDIO E A RIDOTTA EMISSIONE DI FUMI, / GAS TOSSICI E CORROSIVI, TENSIONE DI ESERCIZIO:UO/U = 2,3/3kV CON CLASSIFICAZIONE / DI REAZIONE AL FUOCO AI SENSI DEL REGOLAMENTO UE 305/2011 -PEZZATURE DA 500 ML-SEZIONE 3 X 25 MMQ-NB. RAPPORTO DI TRASFORMAZIONE KG/KM 195.	M		8,31
804/1270	Cavo armato con conduttore in alluminio B2ca, s1a, a1-CAVI CON CONDUTTORE IN ALLUMINIO, / ARMATI PER POSA FISSA NON PROPAGANTI L'INCENDIO E A RIDOTTA EMISSIONE DI FUMI, / GAS TOSSICI E CORROSIVI, TENSIONE DI ESERCIZIO:UO/U = 2,3/3kV CON CLASSIFICAZIONE / DI REAZIONE AL FUOCO AI SENSI DEL REGOLAMENTO UE 305/2011 -PEZZATURE DA 500 ML-SEZIONE 3 X 35 MMQ-NB. RAPPORTO DI TRASFORMAZIONE KG/KM 270.	M		9,27
804/1280	Cavo armato con conduttore in alluminio B2ca, s1a, a1-CAVI CON CONDUTTORE IN ALLUMINIO, / ARMATI PER POSA FISSA NON PROPAGANTI L'INCENDIO E A RIDOTTA EMISSIONE DI FUMI, / GAS TOSSICI E CORROSIVI, TENSIONE DI ESERCIZIO:UO/U = 2,3/3kV CON CLASSIFICAZIONE / DI REAZIONE AL FUOCO AI SENSI DEL REGOLAMENTO UE 305/2011 -PEZZATURE DA 500 ML-SEZIONE 3 X 50 MMQ-NB. RAPPORTO DI TRASFORMAZIONE KG/KM 366.	M		10,59
804/1290	Cavo armato con conduttore in alluminio B2ca, s1a, a1CAVI CON CONDUTTORE IN ALLUMINIO, / ARMATI PER POSA FISSA NON PROPAGANTI L'INCENDIO E A RIDOTTA EMISSIONE DI FUMI, / GAS TOSSICI E CORROSIVI, TENSIONE DI ESERIZIO:UO/U = 2,3/3kV CON CLASSIFICAZIONE / DI REAZIONE AL FUOCO AI SENSI DEL REGOLAMENTO UE 305/2011 -PEZZATURE DA 500 ML-SEZIONE 3 X 70 MMQ-NB. RAPPORTO DI TRASFORMAZIONE KG/KM 528.	M		12,58
804/1300	Cavo armato con conduttore in alluminio Cca, s1b, d1, a1-CAVI CON CONDUTTORE IN / ALLUMINIO, ARMATI PER POSA FISSA NON PROPAGANTIL'INCENDIO E A RIDOTTA / EMISSIONE DI FUMI, GAS TOSSICI E CORROSIVI, TENSIONE DI ESERIZIO:UO/U = 2,3/3kV CON / CLASSIFICAZIONE DI REAZIONE AL FUOCO AI SENSI DEL REGOLAMENTO UE 305/2011 -PEZZATURE DA 500 ML- SEZIONE 3 X 16 MMQ-NB. RAPPORTO DI TRASFORMAZIONE / KG/KM 123.	M		6,76
804/1310	Cavo armato con conduttore in alluminio Cca, s1b, d1, a1-CAVI CON CONDUTTORE IN / ALLUMINIO, ARMATI PER POSA FISSA NON PROPAGANTIL'INCENDIO E A RIDOTTA / EMISSIONE DI FUMI, GAS TOSSICI E CORROSIVI, TENSIONE DI ESERIZIO:UO/U = 2,3/3kV CON / CLASSIFICAZIONE DI REAZIONE AL FUOCO AI SENSI DEL REGOLAMENTO UE 305/2011 -PEZZATURE DA 500 ML- SEZIONE 3 X 25 MMQ-NB. RAPPORTO DI TRASFORMAZIONE / KG/KM 195.	M		7,91
804/1320	Cavo armato con conduttore in alluminio Cca, s1b, d1, a1-CAVI CON CONDUTTORE IN / ALLUMINIO, ARMATI PER POSA FISSA NON PROPAGANTIL'INCENDIO E A RIDOTTA / EMISSIONE DI FUMI, GAS TOSSICI E CORROSIVI, TENSIONE DI ESERIZIO:UO/U = 2,3/3kV CON / CLASSIFICAZIONE DI REAZIONE AL FUOCO AI SENSI DEL REGOLAMENTO UE 305/2011 -PEZZATURE DA 500 ML- SEZIONE 3 X 35 MMQ-NB. RAPPORTO DI TRASFORMAZIONE / KG/KM 270.	M		8,85
804/1330	Cavo armato con conduttore in alluminio Cca, s1b, d1, a1-CAVI CON CONDUTTORE IN / ALLUMINIO, ARMATI PER POSA FISSA NON PROPAGANTIL'INCENDIO E A RIDOTTA / EMISSIONE DI FUMI, GAS TOSSICI E CORROSIVI, TENSIONE DI ESERIZIO:UO/U = 2,3/3kV CON / CLASSIFICAZIONE DI REAZIONE AL FUOCO AI SENSI DEL REGOLAMENTO UE 305/2011 -PEZZATURE DA 500 ML- SEZIONE 3 X 50 MMQ-NB. RAPPORTO DI TRASFORMAZIONE / KG/KM 366.	M		10,24
804/1340	Cavo armato con conduttore in alluminio Cca, s1b, d1, a1-CAVI CON CONDUTTORE IN / ALLUMINIO, ARMATI PER POSA FISSA NON PROPAGANTIL'INCENDIO E A RIDOTTA / EMISSIONE DI FUMI, GAS TOSSICI E CORROSIVI, TENSIONE DI ESERCIZIO:UO/U = 2,3/3kV / CON CLASSIFICAZIONE DI REAZIONE AL FUOCO AI SENSI DEL REGOLAMENTO UE 305/2011 -PEZZATURE DA 500 ML- SEZIONE 3 X 70 MMQ-NB. RAPPORTO DI TRASFORMAZIONE KG/KM / 528.	M		12,16
804/2210	CAVO FLESSIBILE, ISOLATO IN POLIETILENE, A DUE COPPIE DI CONDUTTORI DA 0 ,9 MM.DI / DIAMETRO SCHERMATE SINGOLARMENTE,SOTTO GUAINAIN PE AUTORISTRINGENTE(DI / COLORE NERO) ED ARMATO CON SPIRALE DI FILO DI ACCIAIO ZINCATO-PEZZATURE DA / 1.000 ML-RAPPORTO DI TRASFORMAZIONE 34 Kg/Km	M		2,91
804/2230	CAVO FLESSIBILE, ISOLATO IN POLIETILENE, A DUE COPPIE DI CONDUTTORI DA 0 ,9 MM.DI / DIAMETRO SCHERMATE SINGOLARMENTE,SOTTO GUAINAIN M1 (LSZH) / AUTORISTRINGENTE(DI COLORE VERDE) ED ARMATO CON SPIRALE DI FILO DI ACCIAIO / ZINCATO-PEZZATURE DA 1.000 ML - RAPPORTODI TRASFORMAZIONE-34KG/Km - marcatura / CE secondo regolamento (UE) 305/2011 con classe di reazione al fuoco Eca. per progetti approvati / dopo il 01.07.2017: posa in canalizzazioni incombustibili o locali chiusi NON a maggior rischio in caso / di incendio.	M		2,66
804/2380	CAVO UNIPOLARE - 1X0,5 MMQ - SENZA GUAINA, PER CAVETTERIA INTERNA ISOLATO CON / POLIVINILCLORURO (PVC) DI COLORE NERO, CON CONDUTTORE FLESSIBILE DI RAME / ROSSO, TIPO H05 V-K PER TENSIONE NOMINALE DI ESERCIZIO 300 500 V RISPONDENTE / ALLE NORME CEI 20-20 FASCICOLO 378 -PEZZATURE DA 100 ML-	M		29,03
804/2410	Cavi unipolari per energia , isolati in gomma G7, sotto guaina di PVC antiabrasivi di qualità Rz, con / conduttori flessibili in rame rosso per posa fissa, costituiti da fili elementari di diametro massimo 0,41 / mm (formazione 7x18x0,41) della sezione complessiva di 16 mmq, non propoganti incendio , a ridotta / emissione di fumi gas tossici e corrosivi.Tensione nominale di isolamento 0,6/1KV. Pezzatura 100 M.-Colore guaina Rosso. Rapporto di trasformazione Kg/Km 150.	M		1,95
804/2420	Cavi unipolari per energia , isolati in gomma G7, sotto guaina di PVC antiabrasivi di qualità Rz, con / conduttori flessibili in rame rosso per posa fissa, costituiti da fili elementari di diametro massimo 0,41 / mm (formazione 7x18x0,41) della sezione complessiva di 16 mmq, non propoganti incendio , a ridotta / emissione di fumi gas tossici e corrosivi.Tensione nominale di isolamento 0,6/1KV. Pezzatura 100 M-Colore guaina Giallo.Rapporto di trasformazione Kg/Km 150.	M		1,95
804/2460	CAVO FLESSIBILE, ISOLATO IN PVC, CON GUAINA DI PVC, A 20 CONDUTTORI, DA MMQ. 0,5 / CADAUNO	M		0,89
804/5540	CAVO NON ARMATO NON PROPAGANTI L'INCENDIO PER CIRCUITI ESTERNI PER IL / SEGNALAMENTO CON FORMAZIONE 2x6 - IN PEZZATURA DA 1000 - RAPPORTO DI / TRASFORMAZIONE Kg/Km 113 - marcatura CE secondo regolamento (UE) 305/2011 con classe di / reazione al fuoco Eca. per progetti approvati dopo il 01.07.2017: posa in canalizzazioni incombustibili / o locali chiusi NON a maggior rischio in caso di incendio.	M		2,50
804/6000	Cavo 1x2x0,9 con guaina esterna in PE. Corrispondente a specifica SCMT per distanze non superiori / a 1 km. Rapporto di trasformazione 12,5 Kg/Km	M		0,65
804/6010	Cavo 1x2x1,5 con guaina esterna in PE. Corrispondente a specifica SCMT per distanze non superiori / a 3 km. Rapporto di trasformazione 35,0 Kg/Km	M		1,29
804/6020	Cavo 1x2x2 con guaina esterna in PE. Corrispondente a specifica SCMT per distanze non superiori a / 5 km. Rapporto di trasformazione 45,0 Kg/Km	M		1,72
804/6090	Cavo 1x2x0,9 corrispondente a specifica SCMT per distanze non superiori a 1 km per locali a / maggior rischio in caso di incendio.Marcatura CE secondo regolamento (UE) 305/2011 con classe di / reazione al fuoco B2ca, s1a, d1, a1. Rapporto di trasformazione kg/km 16 - In pezzature da 1000 m.	M		0,85
804/6100	Cavo 1x2x1,5 corrispondente a specifica SCMT per distanze non superiori a 3 km per locali a / maggior rischio in caso di incendio.Marcatura CE secondo regolamento (UE) 305/2011 con classe di / reazione al fuoco B2ca, s1a, d1, a1. Rapporto di trasformazione kg/km 26 - In pezzature da 1000 m.	M		1,46
804/6110	Cavo 1x2x2 corrispondente a specifica SCMT per distanze non superiori a 5 km per locali a maggior / rischio in caso di incendio. Marcatura CE secondo regolamento (UE) 305/2011 con classe di reazione / al fuoco B2ca, s1a, d1, a1. Rapporto di trasformazione kg/km 36 - In pezzature da 1000 m.	M		2,18
804/6500	CAVO UNIPOLARE, SENZA GUAINA, PER CAVETTERIA INTERNA, ISOLATO CON / ELASTOMERO SINTETICO RETICOLATO CON CARATTERISTICHE DI RIDOTTAEMISSIONE DI / FUMI, GAS TOSSICI E GAS CORROSIVI E DI NON PROPAGAZIONE DELL'INCENDIO. SEZIONE / 1 X 0,5 MMQ. -PEZZATURE DA 100 ML -Rapporto di Trasformazione: 1x0,5 mm² = 5 Kg/Km -marcatura CE secondo regolamento (UE) 305/2011 con classe di reazione al fuoco Eca. per progetti / approvati dopo il 01.07.2017: posa in canalizzazioni incombustibili o locali chiusi NON a maggior / rischio incaso di incendio.	M		0,10
804/6510	CAVO UNIPOLARE, SENZA GUAINA, PER CAVETTERIA INTERNA, ISOLATO CON / ELASTOMERO SINTETICO RETICOLATO CON CARATTERISTICHE DI RIDOTTAEMISSIONE DI / FUMI, GAS TOSSICI E GAS CORROSIVI E DI NON PROPAGAZIONE DELL'INCENDIO. SEZIONE / 1 X 1 MMQ. -PEZZATURE DA 100 ML - Rapporto di Trasformazione: 1x1 mm² = 9 Kg/Km -marcatura CE secondo regolamento (UE) 305/2011 con classe di reazione al fuoco Eca. per progetti / approvati dopo il 01.07.2017: posa in canalizzazioni incombustibili o locali chiusi NON a maggior / rischio in caso di incendio.	M		0,14
804/6520	CAVO UNIPOLARE, SENZA GUAINA, PER CAVETTERIA INTERNA, ISOLATO CON / ELASTOMERO SINTETICO RETICOLATO CON CARATTERISTICHE DI RIDOTTAEMISSIONE DI / FUMI, GAS TOSSICI E GAS CORROSIVI E DI NON PROPAGAZIONE DELL'INCENDIO. SEZIONE / 1 X 1,5 MMQ.-PEZZATURE DA 100 ML -Rapporto di Trasformazione: 1x1,5 mm² = 14 Kg/Km -marcatura CE secondo regolamento (UE) 305/2011 con classe di reazione al fuoco Eca. per progetti / approvati dopo il 01.07.2017: posa in canalizzazioni incombustibili o locali chiusi NON a maggior / rischio incaso di incendio.	M		0,21
804/6540	CAVO UNIPOLARE, SENZA GUAINA, PER CAVETTERIA INTERNA, ISOLATO CON / ELASTOMERO SINTETICO RETICOLATO CON CARATTERISTICHE DI RIDOTTAEMISSIONE DI / FUMI, GAS TOSSICI E GAS CORROSIVI E DI NON PROPAGAZIONE DELL'INCENDIO. SEZIONE / 1 X 2,5 MMQ. -PEZZATURE DA 100 ML -Rapporto di Trasformazione: 1x2,5 mm² = 23 Kg/Km -marcatura CE secondo regolamento (UE) 305/2011 con classe di reazione al fuoco Eca. per progetti / approvati dopo il 01.07.2017: posa in canalizzazioni incombustibili o locali chiusi NON a maggior / rischio in caso di incendio.	M		0,30
804/6560	CAVO UNIPOLARE, SENZA GUAINA, PER CAVETTERIA INTERNA, ISOLATO CON / ELASTOMERO SINTETICO RETICOLATO CON CARATTERISTICHE DI RIDOTTAEMISSIONE DI / FUMI, GAS TOSSICI E GAS CORROSIVI E DI NON PROPAGAZIONE DELL'INCENDIO. SEZIONE / 1 X 4 MMQ. -PEZZATURE DA 100 ML - Rapporto di Trasformazione: 1x4 mm² = 38 Kg/Km -marcatura CE secondo regolamento (UE) 305/2011 con classe di reazione al fuoco Eca. per progetti / approvati dopo il 01.07.2017: posa in canalizzazioni incombustibili o locali chiusi NON a maggior / rischio in caso di incendio.	M		0,48
804/6580	CAVO UNIPOLARE, SENZA GUAINA, PER CAVETTERIA INTERNA, ISOLATO CON / ELASTOMERO SINTETICO RETICOLATO CON CARATTERISTICHE DI RIDOTTAEMISSIONE DI / FUMI, GAS TOSSICI E GAS CORROSIVI E DI NON PROPAGAZIONE DELL'INCENDIO. SEZIONE / 1 X 6 MMQ. -PEZZATURE DA 100 ML - Rapporto di Trasformazione: 1x6 mm² = 56 Kg/Km -marcatura CE secondo regolamento (UE) 305/2011 con classe di reazione al fuoco Eca. per progetti / approvati dopo il 01.07.2017: posa in canalizzazioni incombustibili o locali chiusi NON a maggior / rischio in caso di incendio.	M		0,69
804/6600	CAVO MULTIPOLARE, ISOLATO CON ELASTOMERO SINTETICO RETICOLATO E GUAINA IN / MATERIALE TERMOPLASTICO A RIDOTTA EMISSIONE DI FUMI, GAS TOSSICI E GAS / CORROSIVI E NON PROPAGANTE L'INCENDIO. SEZIONE 5 X 0,5 MMQ. -PEZZATURE DA 500 / ML - Rapporto di Trasformazione:5x0,5 mm² = 23 Kg/Km - marcatura CE secondo regolamento (UE) / 305/2011 con classe di reazione al fuoco Eca. per progetti approvati dopo il 01.07.2017: posa in / canalizzazioni incombustibili o locali chiusi NON a maggior rischio in caso di incendio.	M		0,75
804/6620	CAVO MULTIPOLARE, ISOLATO CON ELASTOMERO SINTETICO RETICOLATO E GUAINA IN / MATERIALE TERMOPLASTICO A RIDOTTA EMISSIONE DI FUMI, GAS TOSSICI E GAS / CORROSIVI E NON PROPAGANTE L'INCENDIO. SEZIONE 12 X 0,5 MMQ. -PEZZATURE DA 500 / ML - Rapporto di Trasformazione:12x0,5 mm² = 56 Kg/Km - marcatura CE secondo regolamento (UE) / 305/2011 con classe di reazione al fuoco Eca. per progetti approvati dopo il 01.07.2017: posa in / canalizzazioni incombustibili o locali chiusi NON a maggior rischio in caso di incendio.	M		1,44
804/6640	CAVO MULTIPOLARE, ISOLATO CON ELASTOMERO SINTETICO RETICOLATO E GUAINA IN / MATERIALE TERMOPLASTICO A RIDOTTA EMISSIONE DI FUMI, GAS TOSSICI E GAS / CORROSIVI E NON PROPAGANTE L'INCENDIO. SEZIONE 20 X 0,5 MMQ. -PEZZATURE DA 500 / ML - Rapporto di Trasformazione:20x0,5 mm² = 94 Kg/Km - marcatura CE secondo regolamento (UE) / 305/2011 con classe di reazione al fuoco Eca. per progetti approvati dopo il 01.07.2017: posa in / canalizzazioni incombustibili o locali chiusi NON a maggior rischio in caso di incendio.	M		2,19
804/6660	CAVO MULTIPOLARE, ISOLATO CON ELASTOMERO SINTETICO RETICOLATO E GUAINA IN / MATERIALE TERMOPLASTICO A RIDOTTA EMISSIONE DI FUMI, GAS TOSSICI E GAS / CORROSIVI E NON PROPAGANTE L'INCENDIO. SEZIONE 20 X 1 MMQ. -PEZZATURE DA 500 / ML - Rapporto di Trasformazione: 20x1 mm² = 188 Kg/Km - marcatura CE secondo regolamento (UE) / 305/2011 con classe di reazione al fuoco Eca. per progetti approvatidopo il 01.07.2017: posa in / canalizzazioni incombustibili o locali chiusi NON a maggior rischio in caso di incendio.	M		3,52
804/7680	CAVI ELETTRICI PER POSA FISSA NEI CIRCUITI INTERNI DEGLI IMPIANTI DI SEGNALAMENTO / E SICUREZZA A TECNOLOGIA MODULARE NON PROPAGANTI L'INCENDIO E A RIDOTTA / EMISSIONE DI FUMI, GAS TOSSICI E CORROSIVI, CON CLASSIFICAZIONE DI REAZIONE AL / FUOCO AI SENSI DEL REGOLAMENTO UE 305/2011 - Cca, s1b, d1, a1 - PEZZATURE DA 500 ML-SEZIONE 1 X 0,6 MMQ - RAPPORTO DI TRASFORMAZIONE KG/KM 5.	M		0,28
804/7690	CAVI ELETTRICI PER POSA FISSA NEI CIRCUITI INTERNI DEGLI IMPIANTI DI SEGNALAMENTO / E SICUREZZA A TECNOLOGIA MODULARE NON PROPAGANTI L'INCENDIO E A RIDOTTA / EMISSIONE DI FUMI, GAS TOSSICI E CORROSIVI, CON CLASSIFICAZIONE DI REAZIONE AL / FUOCO AI SENSI DEL REGOLAMENTO UE 305/2011 - Cca, s1b, d1, a1 - PEZZATURE DA 500 ML-SEZIONE 1 X 0,93 MMQ - RAPPORTO DI TRASFORMAZIONE KG/KM 8.	M		0,32
804/7700	CAVI ELETTRICI PER POSA FISSA NEI CIRCUITI INTERNI DEGLI IMPIANTI DI SEGNALAMENTO / E SICUREZZA A TECNOLOGIA MODULARE NON PROPAGANTI L'INCENDIO E A RIDOTTA / EMISSIONE DI FUMI, GAS TOSSICI E CORROSIVI, CON CLASSIFICAZIONE DI REAZIONE AL / FUOCO AI SENSI DEL REGOLAMENTO UE 305/2011 - Cca, s1b, d1, a1 - PEZZATURE DA 500 ML-SEZIONE 1 X 2,5 MMQ - RAPPORTO DI TRASFORMAZIONE KG/KM 20.	M		0,69
804/7710	CAVI ELETTRICI PER POSA FISSA NEI CIRCUITI INTERNI DEGLI IMPIANTI DI SEGNALAMENTO / E SICUREZZA A TECNOLOGIA MODULARE NON PROPAGANTI L'INCENDIO E A RIDOTTA / EMISSIONE DI FUMI, GAS TOSSICI E CORROSIVI, CON CLASSIFICAZIONE DI REAZIONE AL / FUOCO AI SENSI DEL REGOLAMENTO UE 305/2011 - Cca, s1b, d1, a1 - PEZZATURE DA 500 ML-SEZIONE 1 X 4 MMQ - RAPPORTO DI TRASFORMAZIONE KG/KM 32.	M		1,00
804/7720	CAVI ELETTRICI PER POSA FISSA NEI CIRCUITI INTERNI DEGLI IMPIANTI DI SEGNALAMENTO / E SICUREZZA A TECNOLOGIA MODULARE NON PROPAGANTI L'INCENDIO E A RIDOTTA / EMISSIONE DI FUMI, GAS TOSSICI E CORROSIVI, CON CLASSIFICAZIONE DI REAZIONE AL / FUOCO AI SENSI DEL REGOLAMENTO UE 305/2011 - Cca, s1b, d1, a1 - PEZZATURE DA 500 ML-SEZIONE (20+1) X 0,6 MMQ - RAPPORTO DI TRASFORMAZIONE KG/KM 105.	M		4,14
804/7730	CAVI ELETTRICI PER POSA FISSA NEI CIRCUITI INTERNI DEGLI IMPIANTI DI SEGNALAMENTO / E SICUREZZA A TECNOLOGIA MODULARE NON PROPAGANTI L'INCENDIO E A RIDOTTA / EMISSIONE DI FUMI, GAS TOSSICI E CORROSIVI, CON CLASSIFICAZIONE DI REAZIONE AL / FUOCO AI SENSI DEL REGOLAMENTO UE 305/2011 - Cca, s1b, d1, a1 - PEZZATURE DA 500 ML-SEZIONE (6+1) X 0,93 MMQ - RAPPORTO DI TRASFORMAZIONE KG/KM 56.	M		2,02
804/7740	CAVI ELETTRICI PER POSA FISSA NEI CIRCUITI INTERNI DEGLI IMPIANTI DI SEGNALAMENTO / E SICUREZZA A TECNOLOGIA MODULARE NON PROPAGANTI L'INCENDIO E A RIDOTTA / EMISSIONE DI FUMI, GAS TOSSICI E CORROSIVI, CON CLASSIFICAZIONE DI REAZIONE AL / FUOCO AI SENSI DEL REGOLAMENTO UE 305/2011 - Cca, s1b, d1, a1 - PEZZATURE DA 500 ML-SEZIONE (12+1) X 0,93 MMQ - RAPPORTO DI TRASFORMAZIONE KG/KM 104.	M		3,52
804/7750	CAVI ELETTRICI PER POSA FISSA NEI CIRCUITI INTERNI DEGLI IMPIANTI DI SEGNALAMENTO / E SICUREZZA A TECNOLOGIA MODULARE NON PROPAGANTI L'INCENDIO E A RIDOTTA / EMISSIONE DI FUMI, GAS TOSSICI E CORROSIVI, CON CLASSIFICAZIONE DI REAZIONE AL / FUOCO AI SENSI DEL REGOLAMENTO UE 305/2011 - Cca, s1b, d1, a1 - PEZZATURE DA 500 ML-SEZIONE (20+1) X 0,93 MMQ - RAPPORTO DI TRASFORMAZIONE KG/KM 168- GUAINA / ESTERNA GRIGIO	M		4,75
804/7760	CAVI ELETTRICI PER POSA FISSA NEI CIRCUITI INTERNI DEGLI IMPIANTI DI SEGNALAMENTO / E SICUREZZA A TECNOLOGIA MODULARE NON PROPAGANTI L'INCENDIO E A RIDOTTA / EMISSIONE DI FUMI, GAS TOSSICI E CORROSIVI, CON CLASSIFICAZIONE DI REAZIONE AL / FUOCO AI SENSI DEL REGOLAMENTO UE 305/2011 - Cca, s1b, d1, a1 - PEZZATURE DA 500 ML-SEZIONE (20+1) X 0,93 MMQ - RAPPORTO DI TRASFORMAZIONE KG/KM 168- GUAINA / ESTERNA VERDE	M		4,75
804/7770	CAVI ELETTRICI PER POSA FISSA NEI CIRCUITI INTERNI DEGLI IMPIANTI DI SEGNALAMENTO / E SICUREZZA A TECNOLOGIA MODULARE NON PROPAGANTI L'INCENDIO E A RIDOTTA / EMISSIONE DI FUMI, GAS TOSSICI E CORROSIVI, CON CLASSIFICAZIONE DI REAZIONE AL / FUOCO AI SENSI DEL REGOLAMENTO UE 305/2011 - Cca, s1b, d1, a1 - PEZZATURE DA 500 ML-SEZIONE 3X2,5 MMQ - RAPPORTO DI TRASFORMAZIONE KG/KM 60	M		1,95
804/7780	CAVI ELETTRICI PER POSA FISSA NEI CIRCUITI INTERNI DEGLI IMPIANTI DI SEGNALAMENTO / E SICUREZZA A TECNOLOGIA MODULARE NON PROPAGANTI L'INCENDIO E A RIDOTTA / EMISSIONE DI FUMI, GAS TOSSICI E CORROSIVI, CON CLASSIFICAZIONE DI REAZIONE AL / FUOCO AI SENSI DEL REGOLAMENTO UE 305/2011 - Cca, s1b, d1, a1 - PEZZATURE DA 500 ML-SEZIONE 10X2,5 MMQ - RAPPORTO DI TRASFORMAZIONE KG/KM 200	M		5,45
804/7790	CAVI ELETTRICI PER POSA FISSA NEI CIRCUITI INTERNI DEGLI IMPIANTI DI SEGNALAMENTO / E SICUREZZA A TECNOLOGIA MODULARE NON PROPAGANTI L'INCENDIO E A RIDOTTA / EMISSIONE DI FUMI, GAS TOSSICI E CORROSIVI, CON CLASSIFICAZIONE DI REAZIONE AL / FUOCO AI SENSI DEL REGOLAMENTO UE 305/2011 - Cca, s1b, d1, a1 - PEZZATURE DA 500 ML-SEZIONE 10X4 MMQ - RAPPORTO DI TRASFORMAZIONE KG/KM 320	M		8,02
804/9000	Cavo Tecnikabel in accordo alla specifica P13338 formato da 4 conduttori di sezione 1 mmq con / Protezione Dielettrica Antiroditore - RAPPORTO DI TRASFORMAZIONE Kg/Km 38	M		4,39
804/9010	Cavo Tecnikabel in accordo alla specifica P13339 formato da 8 conduttori di sezione 1 mmq con / Protezione Dielettrica Antiroditore - RAPPORTO DI TRASFORMAZIONE Kg/Km 76	M		6,26
804/9020	Cavo Tecnikabel in accordo alla specifica P13340 formato da 16 conduttori di sezione 1 mmq con / Protezione Dielettrica Antiroditore - RAPPORTO DI TRASFORMAZIONE Kg/Km 152	M		9,60
804/9030	Cavo Tecnikabel in accordo alla specifica P14991 formato da 4 conduttori di sezione 1,5 mmq con / Protezione Dielettrica Antiroditore - RAPPORTO DI TRASFORMAZIONE Kg/Km 57	M		4,99
804/9040	Cavo Tecnikabel in accordo alla specifica P14992 formato da 8 conduttori di sezione 1,5 mmq con / Protezione Dielettrica Antiroditore - RAPPORTO DI TRASFORMAZIONE Kg/Km 114	M		7,18
804/9050	Cavo Tecnikabel in accordo alla specifica P14993 formato da 16 conduttori di sezione 1,5 mmq con / Protezione Dielettrica Antiroditore - RAPPORTO DI TRASFORMAZIONE Kg/Km 228	M		11,78
804/9060	Cavo Tecnikabel in accordo alla specifica P13341 formato da 2 conduttori di sezione 2,5 mmq con / Protezione Dielettrica Antiroditore - RAPPORTO DI TRASFORMAZIONE Kg/Km 47	M		4,65
804/9070	Cavo Tecnikabel in accordo alla specifica P13342 formato da 4 conduttori di sezione 2,5 mmq con / Protezione Dielettrica Antiroditore - RAPPORTO DI TRASFORMAZIONE Kg/Km 94	M		5,90
804/9080	Cavo Tecnikabel in accordo alla specifica P14994 formato da 2 conduttori di sezione 4 mmq con / Protezione Dielettrica Antiroditore - RAPPORTO DI TRASFORMAZIONE Kg/Km 76	M		5,54
804/9090	Cavo Tecnikabel in accordo alla specifica P14995 formato da 2 conduttori di sezione 6 mmq con / Protezione Dielettrica Antiroditore - RAPPORTO DI TRASFORMAZIONE Kg/Km 113	M		6,37
804/9100	Cavo Tecnikabel in accordo alla specifica P13343 formato da 3 conduttori di sezione 4 mmq con / Protezione Dielettrica Antiroditore - RAPPORTO DI TRASFORMAZIONE Kg/Km 114	M		6,26
804/9110	Cavo Tecnikabel in accordo alla specifica P13344 formato da 3 conduttori di sezione 6 mmq con / Protezione Dielettrica Antiroditore - RAPPORTO DI TRASFORMAZIONE Kg/Km 169	M		7,32
804/9120	Cavo Tecnikabel in accordo alla specifica P14968 formato da 3 conduttori di sezione 10 mmq con / Protezione Dielettrica Antiroditore - RAPPORTO DI TRASFORMAZIONE Kg/Km 282	M		10,15
804/9130	Cavo Tecnikabel in accordo alla specifica P14996 formato da 3 conduttori di sezione 16 mmq con / Protezione Dielettrica Antiroditore - RAPPORTO DI TRASFORMAZIONE Kg/Km 451	M		14,42
804/9140	Cavo Tecnikabel in accordo alla specifica P14997 formato da 3 conduttori di sezione 25 mmq con / Protezione Dielettrica Antiroditore - RAPPORTO DI TRASFORMAZIONE Kg/Km 705	M		19,50
805/0010	Unità Raccolta Dati di Stazione (Codice MARINI: URD-S-000) Unità di Raccolta Dati di Stazione / (URD_S), ha il compito di raccogliere vari dati dal campo sia di tipo digitale (8 ingressi per contatti / liberi di relè) che di tipo analogico (fino a 128 Interfacce Diagnostiche), per renderli disponibili al PCP / tramite porta LAN.	CAD		5057,13
805/0020	Alimentatore 24Vdc per alimentazione interfacce (CAN BUS) sistema SDC (Codice MARINI: / ALIM_TRASD-000)	CAD		252,85
805/0030	Morsettiera CAN da 20 poli da guida Omega, in grado di gestire fino 4 calate di cavo DROP con / accessori (Codice MARINI: MORSET_CAN-001). COMPOSIZIONE: N. 01 Morsettiera CAN da 20 poli / da guida DIN (Codice MARINI: MORSET_CAN-000) N. 30 Capicorda a crimpareper il cablaggio dei / cavi CAN BUS	CAD		126,43
805/0040	BOX Diagnostica (Codice MARINI: BOX_DIAG-000) BOX predisposto per ospitare i seguenti / componenti del SDC: UID_L, URD_L, RCE48;	CAD		676,61
805/0050	BOX Diagnostica COMPLETO di moduli (Codice MARINI: BOX_DIAG-001). BOX completo dei / seguenti componenti del SDC: UID_L, URD_L, RCE48; COMPOSIZIONE: N. 01 BOX Diagnostica / Cat/Prog 805/004.0 (Codice MARINI: BOX_DIAG-000) N. 01 Modulo Unità Invio Dati di LineaCat/Prog / 805/007.0 (Codice MARINI: MODULO_UID-000) N. 01 Modulo Unità Raccolta Dati di Linea Cat/Prog / 805/008.0 (Codice MARINI:MODULO_URD-000) N. 01 Modulo CPU Senza Modem per RCE 24/48 / ingressi (Codice MARINI: 44RCE-MCU000-01) N. 01 Scheda Input48 a 5Vper RCE da 24/512 / ingressi (Codice MARINI: 41RCE-INPUT001-0)	CAD		6382,72
805/0060	BOX Diagnostica con UID_L + URD_L (Codice MARINI: BOX_DIAG-002). BOX completo solo dei / seguenti componenti del SDC: UID_L, URD_L; COMPOSIZIONE: N. 01 BOX Diagnostica Cat/Prog / 805/004.0 (Codice MARINI: BOX_DIAG-000) ? 01 Modulo Unità Invio Dati di Linea Cat/Prog / 805/007.0 (Codice MARINI: MODULO_UID-000) N. 01 Modulo Unità Raccolta Dati di Linea Cat/Prog / 805/008.0 (Codice MARINI: MODULO_URD-000) N. 01 Frontalino cieco di copertura vano per / Modulo CPU da RCE N. 01 Frontalino cieco di copertura vano per SchedaInput48 da RCE	CAD		5436,41
805/0070	Modulo Unità Invio Dati di Linea (Codice MARINI: MODULO_UID-000) Il MODULO, predisposto per / essere inserito nel Box Diagnostica(Codice MARINI: BOX_DIAG-000), permette di collegare tramite / doppino telefonico varie URD di linea e RCE, ad esso collegati, adun PCP remoto.	CAD		2127,57
805/0080	Modulo Unità Raccolta Dati di Linea (Codice MARINI: MODULO_URD-000) Il MODULO è predisposto / per essere inserito nel BOX Diagnostica (Codice MARINI: BOX_DIAG-000), ha il compito di / raccogliere vari dati dal campo sia di tipo digitale (8 ingressi per contatti liberi di relè) che di tipo / analogico (fino a 64 interfacce Diagnostiche), per renderli disponibili al PCP tramite l'Unità Invio Dati / di Linea (UID_L) (Codice MARINI: MODULO_UID-000).	CAD		3379,08
805/0090	Cavo CAN-BUS DROP da 20m libero da un lato, dall'altro cablato con connettore circolare volante 4 / poli femmina per URD e con resistenza da 120Ohm. Viene fornita anche una resistenza da 120 Ohm / per terminare il cavo dal lato opposto (Codice MARINI: CAVO_CAN_DROP-020)	CAD		379,29
805/0100	Una bobina da 50m di cavo CAN-BUS DROP (Codice MARINI: BOB_CAN_DROP-001) Il Cavo / presenta numero 2 coppie twistate e schermate separatamente.	CAD		379,29
805/0110	Cavo CAN-BUS DORSALE da 20m libero da un lato, dall'altro cablato con connettore circolare / volante 4 poli femmina per URD e coCADesistenza da 120Ohm. Viene fornita anche una resistenza / da 120 Ohm per terminare il cavo dal lato opposto (Codice MARINI: CAVO_CAN_DROP-020)	CAD		442,50
805/0120	Una bobina da 50m di cavo CAN-BUS DORSALE (Codice MARINI: BOB_CAN_DORS- 001) Il Cavo / presenta numero 2 coppie twistate e schermate separatamente	CAD		442,50
805/0130	Cavo RS485 da 20m libero da un lato, dall'altro cablato con connettore circolare volante 4 poli / femmina per UID/URD e con resistenze da 120Ohm. Vengono fornite inoltre delle resistenze da 120 / Ohm per terminare il cavo dal lato opposto (Codice MARINI: CAVO_RS485-020).	CAD		252,85
805/0140	Cavo Telefonico da 20m libero da un lato, dall'altro cablato con connettore circolare volante 12 poli / femmina per UID/URD (Codice MARINI: CAVO_TEL-020)	CAD		252,85
805/0150	Cavo 8 Ingressi da 20m libero da un lato, dall'altro cablato con connettore circolare volante 12 poli / femmina per URD (Codice MARINI: CAVO_8IN-020)	CAD		270,64
805/0160	Modem LAN per PCP a 115200 bps per Sistema di Diagnostica Centralizzata, configurabile Master o / Backup (Codice MARINI: MOD-PCP-SDC-005).	CAD		884,99
805/0170	Rastelliera per modem da PCP in grado di ospitare 6 modem in verticale, fissata su un ripiano da / rack 19" con ciabatta di alimentazione a 6 posti (Codice MARINI: RASTR_MOD_PCP-002)	CAD		202,98
805/0180	Convertitore da LAN a porta seriale configurabile nei seguenti tipi: RS232, RS485 o RS422; (Codice / MARINI: CONV_SER_LAN-001) ingrado di essere ospitato all'interno del BOX RACK 19'' o / dell'ARMADIO RACK 19''	CAD		319,27
805/0190	Convertitore da LAN a Fibra Ottica (CONV_FO_LAN-001) in grado di essere ospitato all'interno del / BOX RACK 19'' o dell'ARMADIO RACK 19''	CAD		2298,70
805/0200	Modem GSMR con porta LAN per SDC (Codice MARINI: GSMR-SDC-001) in grado di essere / ospitato all'interno del BOX RACK 19'' o dell'ARMADIO RACK 19''	CAD		1501,81
805/0210	BOX Rack 19'' da parete (BOX_RACK19-001) COMPOSIZIONE: N. 01 Armadio da muro Rack 19## / da 9 unità, profondita 450mm con sportello in vetro N. 01 Hub/Switch LAN da Rack 19## N. 01 / Rastelliera per modem da PCP in grado di ospitare 6 modem in verticale Cat/Prog 805/017.0 (Codice / MARINI: RASTR_MOD_PCP-002)	CAD		632,14
805/0220	BOX Rack 19'' da parete (BOX_RACK19-000) COMPOSIZIONE: N° 01 Armadio da muro Rack 19’’ / da 9 unità, profondita 450mm con sportello in vetro	CAD		270,64
805/1010	N. 01 Interfaccia Circuito di Binario a Correnti Codificate di Linea (Codice MARINI: CdB-CC-000). / Misura la tensione, la corrente, il codice ed il duty-cycle del segnale a correnti codificate in / trasmissione o in ricezione.	CAD		688,33
805/1020	Interfaccia Circuito di Binario a Correnti Codificate di Linea completa del KIT ACCESSORI (Codice / MARINI: CdB-CC-001). Misura latensione, la corrente, il codice ed il duty-cycle del segnale a correnti / codificate in trasmissione o in ricezione. COMPOSIZIONE: N. 01 Interfaccia Circuito di Binario a / Correnti Codificate di Linea Cat/Prog 805/101.0 (Codice MARINI: CdB-CC-000). N. 01 Connettore / Phoenix 5 poli femmina a T passo 5 ,08 mm per BUS-CAN (Codice MARINI: CONN_INT-001). N. 01 / Spina Adattatore FS di colore giallo e valore resistivo pari a 0 ohm (Codice MARINI: ADAT_GIALLO-000). N. 01 Spina Adattatore FS di colore rosso e valore re	CAD		948,22
805/1030	N. 01 Interfaccia Deviatoio (Codice MARINI: DEV-000) Acquisisce le curve di corrente e tensione di / manovra e la tensione del relè di controllo di un deviatoio.	CAD		688,33
805/1040	Interfaccia Deviatoio completa del KIT ACCESSORI (Codice MARINI: DEV-001). Acquisisce le curve / di corrente e tensione di manovrae la tensione del relè di controllo di un deviatoio. COMPOSIZIONE: / N. 01 Interfaccia Deviatoio Cat/Prog 805/103.0 (Codice MARINI: DEV-000). N. 01 Connettore / Phoenix 5 poli femmina a T passo 5,08 mm per BUS-CAN (Codice MARINI: CONN_INT-001). N. 04 / Spina Adattatore FS di colore giallo e valore resistivo pari a 0 ohm (Codice MARINI: ADAT_GIALLO-000). N. 01 Spina Adattatore FS di colore verde e valore resistivo pari a 4 m.ohm (Codice MARINI: / ADAT_VERDE-000).N. 10 Capicorda a crimpare per il cablaggio dei conne	CAD		948,22
805/1050	N. 01 Interfaccia Inversione Blocco Automatico (Codice MARINI: INV-BA-000). Misura le tensioni di / relazione tra le garitte che controllano l'Inversione di Blocco.	CAD		688,33
805/1060	Interfaccia Inversione Blocco Automatico completa del KIT ACCESSORI (Codice MARINI: INV-BA-001). Misura le tensioni di relazionetra le garitte che controllano l'Inversione di blocco. / COMPOSIZIONE: N. 01 Interfaccia Inversione Blocco Automatico Cat/Prog 805/105.0 (Codice / MARINI: INV-BA-000). N. 01 Connettore Phoenix 5 poli femmina a T passo 5 ,08 mm per BUS-CAN / (Codice MARINI: CONN_INT-001). N. 04 Spina Adattatore FS di colore giallo e valore resistivo pari a / 0 ohm (Codice MARINI: ADAT_GIALLO-000). N. 10 Capicorda a crimpare per il cablaggio dei / connettori CAN BUS.	CAD		948,22
805/1070	N. 01 Interfaccia Circuito di Binario a Correnti Fisse (Fase e Coppia) (Codice MARINI: CdB-CF-000) / Misura la tensione di campagna, la tensione locale, lo sfasamento, la coppia e lo stato dei contatti di / un relè a disco.	CAD		688,33
805/1080	Interfaccia Circuito di Binario a Correnti Fisse (Fase e Coppia) completa di KIT ACCESSORI (Codice / MARINI: CdB-CF-001). Misura la tensione di campagna, la tensione locale, lo sfasamento, la coppia e / lo stato dei contatti di un relè a disco. COMPOSIZIONE: N. 01 Interfaccia Circuito di Binario a Correnti / Fisse Cat/Prog 805/107.0 (Codice MARINI: CdB-CF-000). N. 01 Connettore Phoenix 5poli femmina a / T passo 5,08 mm per BUS-CAN (Codice MARINI: CONN_INT-001). N. 01 Staffa per il fissaggio / dell'interfaccia CdB-CFsulla contropiastra del Relè a Disco (Codice MARINI: STAFFA_CdB-CF-000). / N. 01 Connettore Phoenix 6 poli femmina passo 5,08 mm	CAD		948,22
805/1090	N.01 Interfaccia Elettomagnete di non tallonabilità (Codice MARINI: EDX-000) Acquisisce le curve di / corrente e di tensione (eccitazione e di diseccitazione) e la tensione del relè di controllo di un / elettromagnete di non tallonabilità.	CAD		688,33
805/1100	Interfaccia Elettomagnete di non tallonabilità completa del KIT ACCESSORI (Codice MARINI: EDX-001). Acquisisce le curve di corrente e di tensione (eccitazione e di diseccitazione) e la tensione del / relè di controllo di un elettromagnete di non tallonabilità. COMPOSIZIONE: N. 01 Interfaccia / Elettomagnete di non tallonabilità Cat/Prog 805/109.0 (Codice MARINI: EDX-000). N. 01 Connettore / Phoenix 5 poli femmina a T passo 5,08 mm per BUS-CAN (Codice MARINI: CONN_INT-001). N. 03 / Spina Adattatore FS di colore giallo e valore resistivo pari a 0 ohm (Codice MARINI: ADAT_GIALLO-000). N. 01 Spina Adattatore FS di colore rosso e valore resistiv	CAD		948,22
805/1110	Kit ferma spine per Interfacce Diagnostiche (Codice MARINI: FERMA_SPINE-001) COMPOSIZIONE: / N. 10 Ferma spine ribassato per fissaggio spine adattatore FS per Interfacce Diagnostiche (Codice / MARINI: FERMA_SPINE-000).	CAD		135,32
805/1120	Kit spine adattatore FS di colore giallo (Codice MARINI: ADAT_GIALLO-001). COMPOSIZIONE: N. / 10 Spina adattatore FS di colore giallo e valore resistivo pari a 0 ohm (Codice MARINI: / ADAT_GIALLO-000)	CAD		405,97
805/1130	Kit spine adattatore FS di colore rosso (Codice MARINI: ADAT_ROSSA-001). COMPOSIZIONE: N. 5 / Spina adattatore FS di colore rossoe valore resistivo pari a 66 m. ohm (Codice MARINI: / ADAT_ROSSA-000).	CAD		405,97
805/1140	Kit spine adattatore FS di colore verde (Codice MARINI: ADAT_VERDE-001). COMPOSIZIONE:N. 5 / Spina adattatore FS di colore verde evalore resistivo pari a 4 m.ohm (Codice MARINI: ADAT_VERDE-000).	CAD		405,97
805/1150	Kit Staffa Contropiastra Relè a Disco (Codice MARINI: STAFFA_CdB-CF-001). COMPOSIZIONE: N. / 10 Staffa per il fissaggio dell'Interfaccia CdB-CF sulla contropiastra del Relè a Disco (Codice MARINI: / STAFFA_CdB-CF-000).	CAD		270,64
805/1160	Kit Connettore Phoenix 6 poli per Interfaccia CdB-CF (Codice MARINI: CONN_CdB-CF-001). / COMPOSIZIONE: N. 10 Connettore Phoenix 6poli femmina passo 5,08 mm per ingresso segnali / verso interfaccia CdB-CF (Codice MARINI: CONN_CdB-CF-000).	CAD		135,32
805/1170	Kit Connettori Phoenix 5 poli femmina a T passo 5,08 mm per interfacce diagnostiche SDC ad / esclusione dell'interfaccia CdB-CF-000 (Codice Marini: CONN_INT-002). COMPOSIZIONE: N. 10 / Connettore Phoenix 5 poli femmina a T passo 5,08 mm per BUS CAN (Codice Marini: CONN_INT-001).	CAD		135,32
805/1180	N.100 Capicorda a crimpare per il cablaggio dei connettori CAN BUS.	CAD		67,66
805/1200	Armadio 27U per Server PCP/PCC	CAD		1264,28
805/1210	PC Server	CAD		2528,57
805/1220	Hub/Switch LAN-	CAD		189,65
805/1230	Ricevitore GPS-	CAD		632,14
805/1240	LICENZA Server PCP/PCC SDC WEB-	CAD		82021,96
805/1250	N° 1 Armadio da pavimento Rack 19" da 42 unità, lunghezza 600 mm profondità 1.000 mm altezza / 1.400 mm con sportello di vetro, atto ad ospitare uno o più PC Server PCP/PCC - Codice MARINI : / ARMPCP-SDC-02.	CAD		2029,84
805/1260	Licenza software Server PCC del sistema SDC (Codice Marini; WEBPCC-SDC-01), in grado di / raccogliere i dati /allarme dai PCP delsistema.Tramite un normale Browser è possibile visualizzare il / "WEB Client PCC", per visualizzare /gestire/i dat /allarmi raccolti dal Pcc, a tale scopo è possibile / utilizzare illimitati PC/Tablet/Smartphone connessi in rete con il server (richiede un collegamento / HTTPS: tramite LAn, GSMR o WAN). Per la sincronizzazoine oraria deve essere disponibile una / sorgente oraria NTP o un GPS collegato in locale.	CAD		82850,46
805/1270	Interfaccia Manovra Deviatoio completa di KIT ACCESSORI (DEV_MAN-001) Acquisizione delle / curve di corrente e di tensione manovradi un deviatoio. Composizione : 1pz Interfaccia DEV_MAN / (DEV_MAN-000) N°01 Connettore Phoenix 5 poli femmina a T passo 5,08 mmper BUS-CAN (Codice / MARINI: CONN_INT-001). N°04 Spina Adattatore FS di colore giallo e valore resistivo pari a 0 Ohm / (Codice MARINI: ADAT_GIALLO-000). N° 01 Spina Adattatore FS di colore verde e valore resistivo / pari a 4 mOhm (Codice MARINI: ADAT_VERDE-000). N°10 Capicorda a crimpare per il cablaggio dei / connettori CAN BUS.	CAD		948,22
805/1280	Postazione mobile in grado di configurare e interrogare localmente gli apparati del Sistema di / Diagnostica SDC.	CAD		2485,51
805/1290	Traslatore per linee modem in banda fonica, isola il doppino telefonico, con o senza alimentazione in / Continua presente, dal modem di Posto Centrale per tensioni ad impulso fino a 5kV impulso.	CAD		383,12
805/1300	Interfaccia Manovra Deviatoio. Acquisizione delle curve di corrente e di tensione manovra di un / deviatoio.	CAD		688,33
805/1400	N.01 switch di rete di livello 2 da guida DIN che permette di estendere la rete ethernet mediante / l'utilizzo di doppini telefonici 9/10 aventi lunghezza fino a 20 km, o cavi elettrici 1mm2 fino a 4 km. La / massima velocità di trasferimento è pari a 15.3 Mbit/s su singola coppia di doppini telefonici o 1 Mbit/s / su singola coppia di cavi elettrici. E' dotato di due porte ethernet RJ-45 (10/100 Mbit/s) e di una porta / seriale RS-232, si alimenta a 24/48Vdc, temperatura operativa -40,+70°C.	CAD		1213,20
805/1410	N.01 switch di rete di livello 3 da guida DIN che permette di estendere la rete ethernet mediante / l'utilizzo di doppini telefonici 9/10 aventi lunghezza fino a 20 km, o cavi elettrici 1mm2 fino a 4 km. La / massima velocità di trasferimento è pari a 15.3 Mbit/s su singola coppia di doppini telefonici o 1 Mbit/s / su singola coppia di cavi elettrici. E' dotato di due porte ethernet RJ-45 (10/100 Mbit/s) e di una porta / seriale RS-232, si alimenta a 24/48Vdc, temperatura operativa -40,+70°C.	CAD		1787,88
805/1420	N.01 switch di rete di livello 2 da guida DIN che permette di estendere la rete ethernet mediante / l'utilizzo di Fibra Ottica tramite transceivers opzionali. Dotato di 4 porte ethernet 10/100 Mbit/s, 2 porte / per transceivers SFP in fibra ottica opzionali fino a 1000 Mbit/s, una porta seriale RS-232 ed una / porta seriale configurabile RS-232 o RS-485, si alimenta a 24/48Vdc, temperatura operativa -40,+70°C.	CAD		1787,88
805/1430	N.01 switch di rete di livello 3 da guida DIN che permette di estendere la rete ethernet mediante / l'utilizzo di Fibra Ottica tramite transceivers opzionali. Dotato di 4 porte ethernet 10/100 Mbit/s, 2 porte / per transceivers SFP in fibra ottica opzionali fino a 1000 Mbit/s, una porta seriale RS-232 ed una / porta seriale configurabile RS-232 o RS-485, si alimenta a 24/48Vdc, temperatura operativa -40,+70°C.	CAD		2230,76
805/1440	N.01 switch industriale Ethernet di layer 3 ad alte prestazioni. Modello per armadi a 19 pollici alto 1U / secondo lo standard ETSI. Temperatura operativa -40,+70°C che lo rende adatto per essere installato / sia in ambienti controllati nonché lungo linea ferroviaria. E' dotato di 3 porte Ethernet 10/100/1000 / Mbit/s, 8 porte 10/100 Mbit/s, 4 porte 100/1000 Mbit/s, 4 porte per transceivers SFP in fibra ottica / opzionali fino a 1000 Mbit/s.	CAD		3831,16
805/1450	N.02 Moduli transceivers SFP per comunicazioni in fibra ottica single mode per una distanza / massima di 40Km. Ogni modulo è dotato delle seguenti caratteristiche: - 1550nm DFB LD - Data / Rate: 155Mbps, CADZ - Compliant with Multi-Source Agreement (MSA) SmallForm Factor Pluggable / (SFP) - Duplex LC Connector - Compliance with 100Base-FX of IEEE802.3u Standard - Compliance / with FDDI PMDStandard - Compliance with ATM Standard	CAD		153,24
805/1460	N.02 Moduli transceivers SFP per comunicazioni in fibra ottica single mode per una distanza / massima di 80Km. Ogni modulo è dotato delle seguenti caratteristiche: - 1550nm DFB LD - Data / Rate: 155Mbps, CADZ - Compliant with Multi-Source Agreement (MSA) SmallForm Factor Pluggable / (SFP) - Duplex LC Connector - Compliance with 100Base-FX of IEEE802.3u Standard - Compliance / with FDDI PMDStandard - Compliance with ATM Standard	CAD		255,42
805/1470	N.02 Moduli transceivers SFP per comunicazioni in fibra ottica single mode per una distanza / massima di 120Km. Ogni modulo è dotato delle seguenti caratteristiche: - 1550nm DFB LD - Data / Rate: 155Mbps, CADZ - Compliant with Multi-Source Agreement (MSA) SmallForm Factor Pluggable / (SFP) - Duplex LC Connector - Compliance with 100Base-FX of IEEE802.3u Standard - Compliance / with FDDI PMD Standard - Compliance with ATM Standard	CAD		383,12
805/1480	Console KVM con monitor LCD 17"" integrato, tastiera sottile e touch-pad alloggiati in un modulo / estraibile per rack 19"" altezza 1U. Modulo in alluminio con struttura in acciaio. Supporta console / esterna o connessione a 1 o più PC/server Monitor LCD 17""con elevata risoluzione video: 2048*1536 / 60HZ; risoluzione ottimale: 1280*1024 75HZ Tastiera ultra sottile, 105 tasti (inclusi 17 tasti numerici) / con Layout Italiano e touch pad Dimensioni: 443 x 685 x 42 mm; Colore nero	CAD		1277,05
805/1500	Interfaccia Circuito di Binario a Correnti Codificate di Linea completa del KIT ACCESSORI (Codice / MARINI: CdB-CC-002). Misura latensione, la corrente, periodo della modulazione ed il duty-cycle di / un segnale con i relativi valori di fondo scala : V=170Vace I=250mA COMPOSIZIONE: N° 01 / Interfaccia Circuito di Binario a Correnti Codificate di Linea Cat/Prog 805/101 (Codice MARINI: CdB-CC-000). N° 01 Connettore Phoenix 5 poli femmina a T passo 5,08 mm per BUS-CAN (Codice / MARINI: CONN_INT-001). N° 01 Spina Adattatore FS di colore giallo e valore resistivo pari a 0 Ohm / (Codice MARINI: ADAT_GIALLO-000). N° 01 Spina Adattatore FS di color	CAD		948,22
805/1510	Interfaccia Circuito di Binario a Correnti Codificate di Linea completa del KIT ACCESSORI (Codice / MARINI: CdB-CC-003). Misura latensione, la corrente, periodo della modulazione ed il duty-cycle di / un segnale con i relativi valori di fondo scala : V=170Vace I=25A COMPOSIZIONE: N° 01 Interfaccia / Circuito di Binario a Correnti Codificate di Linea Cat/Prog 805/101 (Codice MARINI: CdB-CC-000). N° / 01 Connettore Phoenix 5 poli femmina a T passo 5,08 mm per BUS-CAN (Codice MARINI: / CONN_INT-001). N° 01 Spina Adattatore FS di colore giallo e valore resistivo pari a 0 Ohm (Codice / MARINI: ADAT_GIALLO-000). N° 01 Spina Adattatore FS di colore	CAD		948,22
805/2030	CONVERTITORE D'INTERFACCIA 1 PORTA E1-G703 E 1 FAST ETHERNET PROTOCOLLI / SUPPORTATI: RAD HDLC, HDLC IS, GFP (G.8040, G.7041/Y.1303), QoS: VLAN Priority (802.1p)IP / PRECEDENCE, MECCANISMO QoS: Strict, FAULT PROPAGATION FORMATO 43,7X220x170 / mm(INVOLUCR0 DI PLASTICA), ALIMENTAZIONE WIDE RANGE 48DC/220AC POTENZA / DISSIPATA 5W	CAD		738,40
805/2040	CONVERTITORE 1 PORTA FAST ETHERNET/ SFP SOCKET CON CAVO CBL-RJ45, DA / UTILIZZARE CON SFP PATCHING HUB, CON: PROTOCOLLI SUPPORTATI: RAD HDLC, cHDLC, / GFP (G.8040, G.7041/Y. 1303), QoS: VLAN Priority (802. lp) MECCANISMO QoS: Strict, FAULT / PROPAGATION FORMATO12.4x14x74.1 mm, ALIMENTAZIONE 3.3V POTENZA DISSIPATA / 1.25W	CAD		688,33
805/2050	FIREWALL MASTER(M0D 4200) AD ALTA AFFIDABILITA' CON: 2 PORTE USB PER / ISTALLAZIONI IS0,l PORTA DI GESTIONE RJ45,4 X 10/100/1000BASE-T RJ45 PORTS, 250GB / HARD DISK, SECURITY POWER UNITS:121, IP SEC VPN- ADVANCED NETWORKING AND / CLUSTERING , FORMATO 438x319X44mm-ALTEZZA 1U, ALIMENTAZIONE 100-240VAC, / POTENZA DISSIPATA 57W	CAD		10213,06
805/2060	FIREWALL BACKUP(mod.4200-HA) CON STESSE CARATTERISTICHE DEL FIREWALL MASTER / CON ESSO COMPATIBILE PER GESTIRE LE RIPRESE A CALDOE A FREDDO	CAD		8172,95
805/2070	CARD DI ESPANSIONE 4 PORTE 10/100/1000 BASE-T RJ45 PER IMPIEGO CON FIREWALL / MASTER (CAT/PROG 805/205) E FIREWALL BACKUP (CAT/PROG 805/206)	CAD		3191,58
805/2100	ETHERNET OVER BONDED PDH NETWORK TERMINATION UNIT, 16 E1 PORTS, COMPLETO / DI : -LICENZA SW PER LA GESTIONE DI 16 E1/T1 LINKS -EVPL FUNCTIONALITY -UNBALANCED E1 INTERFACE -SIZE 19 “ 1U -POWER SUPPLY 100-240 VAC -POWER / CONSUMATION 13 W	CAD		5553,57
805/2110	ETHERNET OVER BONDED PDH NETWORK TERMINATION UNIT, 16 E1 PORTS, COMPLETO / DI: -LICENZA SW PER LA GESTIONE DI 16 E1/T1 LINKS -EVPLFUNCTIONALITY -UNBALANCED / E1 INTERFACE -POWER SUPPLY RIDONDATA -SIZE 19 “ 1U -POWER CONSUMATION 13 W	CAD		6004,80
805/2120	Licenza Piattaforma Regionale di diagnostica IS per la visualizzazione su interfaccia dei sistemi di / diagnostica degli enti ACEIe BA,MTR,MII,RCE e DCGM.	CAD		86246,55
808/1000	CAVO 20 COPPIE COMPLESSIVE 9/10 CON ISOLAMENTO IN PE A 33 nF/Km - CEI: TE3 18 X2 X / 0,9 Q + 2 X 2 X 0,5 Q/A5E - RAPPORTO DI TRASFORMAZIONE KG/KM 230	M		6,48
808/1010	CAVO 30 COPPIE COMPLESSIVE 9/10 CON ISOLAMENTO IN PE A 33 nF/Km - CEI: TE3 28 X 2 X / 0,9 Q + 2 X 2 X 0,5 Q/A5E - RAPPORTO DI TRASFORMAZIONE KG/KM 355	M		8,86
808/1020	CAVO 40 COPPIE COMPLESSIVE 9/10 CON ISOLAMENTO IN PE A 33 nF/Km - CEI: TE3 38 X2 X / 0,9 Q + 2 X 2 X 0,5 Q/A5E - RAPPORTO DI TRASFORMAZIONE KG/KM 477	M		10,01
808/1030	CAVO 50 COPPIE COMPLESSIVE 9/10 CON ISOLAMENTO IN PE A 33 nF/Km - CEI: TE3 48 X2 X / 0,9 Q + 2 X 2 X 0,5 Q/A5E - RAPPORTO DI TRASFORMAZIONE KG/KM 600	M		12,14
808/1040	CAVO LSZH 20 COPPIE COMPLESSIVE 9/10 CON ISOLAMENTO IN PE A 33 nF/Km - CEI: TE3 18 / X2 X 0,9 Q + 2 X 2 X 0,5 Q/A5M - RAPPORTO DITRASFORMAZIONE KG/KM 230	M		9,38
808/1050	CAVO LSZH 30 COPPIE COMPLESSIVE 9/10 CON ISOLAMENTO IN PE A 33 nF/Km - CEI: TE3 28 / X2 X 0,9 Q + 2 X 2 X 0,5 Q/A5M - RAPPORTO DITRASFORMAZIONE KG/KM 355	M		12,12
808/1070	CAVO LSZH 50 COPPIE COMPLESSIVE 9/10 CON ISOLAMENTO IN PE A 33 nF/Km - CEI: TE3 48 / X2 X 0,9 Q + 2 X 2 X 0,5 Q/A5M - RAPPORTO DITRASFORMAZIONE KG/KM 600	M		17,99
808/1080	CAVO 40 COPPIE COMPLESSIVE 10/10 CON ISOLAMENTO IN PE A 38,5 nF/Km - CEI: TE3 38 X2 / X 1 Q + 2 X 2 X 0,5 Q/A5E - RAPPORTO DI TRASFORMAZIONE KG/KM 588	M		11,51
808/1090	CAVO 50 COPPIE COMPLESSIVE 10/10 CON ISOLAMENTO IN PE A 38,5 nF/Km - CEI: TE3 48 X2 / X 1 Q + 2 X 2 X 0,5 Q/A5E - RAPPORTO DI TRASFORMAZIONE KG/KM 743	M		12,95
808/1100	CAVO LSZH 40 COPPIE COMPLESSIVE 10/10 CON ISOLAMENTO IN PE A 38,5 nF/Km - CEI: TE3 / 38 X2 X 1 Q + 2 X 2 X 0,5 Q/A5M - RAPPORTO DITRASFORMAZIONE KG/KM 588	M		17,56
808/1110	CAVO LSZH 50 COPPIE COMPLESSIVE 10/10 CON ISOLAMENTO IN PE A 38,5 nF/Km - CEI: TE3 / 48 X2 X 1 Q + 2 X 2 X 0,5 Q/A5M - RAPPORTO DITRASFORMAZIONE KG/KM 743	M		22,71
808/1150	CAVO 10 COPPIE COMPLESSIVE 7/10 CON ISOLAMENTO IN PE - SIGLA CEI: 8 X2 X 0,7 Q + 2 X / 2 X 0,5 Q/A5E - RAPPORTO DI TRASFORMAZIONEKG/KM 66	M		3,72
808/1160	CAVO 20 COPPIE COMPLESSIVE 7/10 CON ISOLAMENTO IN PE - SIGLA CEI: 18 X 2 X 0,7 Q + 2 / X 2 X 0,5 Q/A5E - RAPPORTO DI TRASFORMAZIONE KG/KM 140	M		5,29
808/1170	CAVO 30 COPPIE COMPLESSIVE 7/10 CON ISOLAMENTO IN PE - SIGLA CEI: 28 X2 X 0,7 Q + 2 / X 2 X 0,5 Q/A5E - RAPPORTO DI TRASFORMAZIONEKG/KM 212	M		6,34
808/1180	CAVO 40 COPPIE COMPLESSIVE 7/10 CON ISOLAMENTO IN PE - SIGLA CEI: 38 X2 X 0,7 Q + 2 / X 2 X 0,5 Q/A5E - RAPPORTO DI TRASFORMAZIONEKG/KM 285	M		7,01
808/1190	CAVO 50 COPPIE COMPLESSIVE 7/10 CON ISOLAMENTO IN PE - SIGLA CEI: 48 X2 X 0,7 Q + 2 / X 2 X 0,5 Q/A5E - RAPPORTO DI TRASFORMAZIONEKG/KM 359	M		8,29
808/1200	CAVO 100 COPPIE COMPLESSIVE 7/10 CON ISOLAMENTO IN PE - SIGLA CEI: 98 X2 X 0,7 Q + 2 / X 2 X 0,5 Q/A5E - RAPPORTO DI TRASFORMAZIONE KG/KM 726	M		11,93
808/1300	CAVO LSZH SECONDARIO 10 COPPIE COMPLESSIVE 7/10 CON ISOLAMENTO IN PE -SIGLA / CEI: 8 X2 X 0,7 Q + 2 X 2 X 0,5 Q/A5E PER GALLERIA -RAPPORTO DI TRASFORMAZIONE / KG/KM 230	M		7,43
808/1310	CAVO LSZH SECONDARIO 20 COPPIE COMPLESSIVE 7/10 CON ISOLAMENTO IN PE -SIGLA / CEI: 18 X2 X 0,7 Q + 2 X 2 X 0,5 Q/A5E PER GALLERIA- RAPPORTO DI TRASFORMAZIONE / KG/KM 140	M		7,08
808/1320	CAVO LSZH SECONDARIO 30 COPPIE COMPLESSIVE 7/10 CON ISOLAMENTO IN PE -SIGLA / CEI: 28 X2 X 0,7 Q + 2 X 2 X 0,5 Q/A5E PER GALLERIA- RAPPORTO DI TRASFORMAZIONE / KG/KM 212	M		9,10
808/1330	CAVO LSZH SECONDARIO 40 COPPIE COMPLESSIVE 7/10 CON ISOLAMENTO IN PE -SIGLA / CEI: 38 X2 X 0,7 Q + 2 X 2 X 0,5 Q/A5E PER GALLERIA- RAPPORTO DI TRASFORMAZIONE / KG/KM 285	M		10,81
808/1340	CAVO LSZH SECONDARIO 50 COPPIE COMPLESSIVE 7/10 CON ISOLAMENTO IN PE -SIGLA / CEI:48 X2 X 0,7 Q + 2 X 2 X 0,5 Q/A5E PER GALLERIA -RAPPORTO DI TRASFORMAZIONE / KG/KM 359	M		13,00
808/1350	CAVO LSZH SECONDARIO 100 COPPIE COMPLESSIVE 7/10 CON ISOLAMENTO IN PE -SIGLA / CEI: 98 X2 X 0,7 Q + 2 X 2 X 0,5 Q/A5E PER GALLERIA- RAPPORTO DI TRASFORMAZIONE / KG/KM 726	M		23,16
808/1600	CAVO LSZH B2ca, s1a,a1,d1 20 COPPIE COMPLESSIVE 9/10 CON ISOLAMENTO IN PE A 33 / nF/Km - CEI: TE3 18 X2 X 0,9 Q + 2 X 2 X 0,5 Q/A5M - RAPPORTO DI TRASFORMAZIONE KG/KM / 230	M		7,59
808/1610	CAVO LSZH B2ca, s1a,a1,d1 30 COPPIE COMPLESSIVE 9/10 CON ISOLAMENTO IN PE A 33 / nF/Km - CEI: TE3 28 X2 X 0,9 Q + 2 X 2 X 0,5 Q/A5M - RAPPORTO DI TRASFORMAZIONE KG/KM / 355	M		10,28
808/1620	CAVO LSZH B2ca, s1a,a1,d1 40 COPPIE COMPLESSIVE 9/10 CON ISOLAMENTO IN PE A 33 / nF/Km - CEI: TE3 38 X2 X 0,9 Q + 2 X 2 X 0,5 Q/A5M - RAPPORTO DI TRASFORMAZIONE KG/KM / 478	M		12,38
808/1630	CAVO LSZH B2ca, s1a,a1,d1 50 COPPIE COMPLESSIVE 9/10 CON ISOLAMENTO IN PE A 33 / nF/Km - CEI: TE3 48 X2 X 0,9 Q + 2 X 2 X 0,5 Q/A5M - RAPPORTO DI TRASFORMAZIONE KG/KM / 600	M		14,17
808/1640	CAVO LSZH B2ca, s1a,a1,d1 40 COPPIE COMPLESSIVE 10/10 CON ISOLAMENTO IN PE A 38,5 / nF/Km - CEI: TE3 38 X2 X 1 Q + 2 X 2 X 0,5 Q/A5M - RAPPORTO DI TRASFORMAZIONE KG/KM / 588	M		12,67
808/1650	CAVO LSZH B2ca, s1a,a1,d1 50 COPPIE COMPLESSIVE 10/10 CON ISOLAMENTO IN PE A 38,5 / nF/Km - CEI: TE3 48 X2 X 1 Q + 2 X 2 X 0,5 Q/A5M - RAPPORTO DI TRASFORMAZIONE KG/KM / 743	M		15,11
808/1660	CAVO LSZH B2ca, s1a,a1,d1 SECONDARIO 10 COPPIE COMPLESSIVE 7/10 CON ISOLAMENTO / IN PE -SIGLA CEI: 8 X2 X 0,7 Q + 2 X 2 X 0,5 Q/A5M - RAPPORTO DI TRASFORMAZIONE KG/KM / 230	M		3,25
808/1670	CAVO LSZH B2ca, s1a,a1,d1 SECONDARIO 20 COPPIE COMPLESSIVE 7/10 CON ISOLAMENTO / IN PE -SIGLA CEI: 18 X2 X 0,7 Q + 2 X 2 X 0,5 Q/A5M - RAPPORTO DI TRASFORMAZIONE / KG/KM 140	M		6,61
808/1680	CAVO LSZH B2ca, s1a,a1,d1 SECONDARIO 30 COPPIE COMPLESSIVE 7/10 CON ISOLAMENTO / IN PE -SIGLA CEI: 28 X2 X 0,7 Q + 2 X 2 X 0,5 Q/A5M - RAPPORTO DI TRASFORMAZIONE / KG/KM 212	M		7,71
808/1690	CAVO LSZH B2ca, s1a,a1,d1 SECONDARIO 40 COPPIE COMPLESSIVE 7/10 CON ISOLAMENTO / IN PE -SIGLA CEI: 38 X2 X 0,7 Q + 2 X 2 X 0,5 Q/A5M - RAPPORTO DI TRASFORMAZIONE / KG/KM 285	M		8,35
808/1700	CAVO LSZH B2ca, s1a,a1,d1 SECONDARIO 50 COPPIE COMPLESSIVE 7/10 CON ISOLAMENTO / IN PE -SIGLA CEI:48 X2 X 0,7 Q + 2 X 2 X 0,5 Q/A5M - RAPPORTO DI TRASFORMAZIONE KG/KM / 359	M		9,64
808/1710	CAVO LSZH B2ca, s1a,a1,d1 SECONDARIO 100 COPPIE COMPLESSIVE 7/10 CON / ISOLAMENTO IN PE -SIGLA CEI: 98 X2 X 0,7 Q + 2 X 2 X 0,5 Q/A5M - RAPPORTO DI / TRASFORMAZIONE KG/KM 726	M		15,02
808/1800	CAVO LSZH Cca, s1b,a1,d1 20 COPPIE COMPLESSIVE 9/10 CON ISOLAMENTO IN PE A 33 / nF/Km - CEI: TE3 18 X2 X 0,9 Q + 2 X 2 X 0,5 Q/A5M- RAPPORTO DI TRASFORMAZIONE KG/KM / 230	M		7,59
808/1810	CAVO LSZH Cca, s1b,a1,d1 30 COPPIE COMPLESSIVE 9/10 CON ISOLAMENTO IN PE A 33 / nF/Km - CEI: TE3 28 X2 X 0,9 Q + 2 X 2 X 0,5 Q/A5M- RAPPORTO DI TRASFORMAZIONE KG/KM / 355	M		10,09
808/1820	CAVO LSZH Cca, s1b,a1,d1 40 COPPIE COMPLESSIVE 9/10 CON ISOLAMENTO IN PE A 33 / nF/Km - CEI: TE3 38 X2 X 0,9 Q + 2 X 2 X 0,5 Q/A5M- RAPPORTO DI TRASFORMAZIONE KG/KM / 478	M		12,11
808/1830	CAVO LSZH Cca, s1b,a1,d1 50 COPPIE COMPLESSIVE 9/10 CON ISOLAMENTO IN PE A 33 / nF/Km - CEI: TE3 48 X2 X 0,9 Q + 2 X 2 X 0,5 Q/A5M- RAPPORTO DI TRASFORMAZIONE KG/KM / 600	M		14,17
808/1840	CAVO LSZH Cca, s1b,a1,d1 50 COPPIE COMPLESSIVE 10/10 CON ISOLAMENTO IN PE A 38,5 / nF/Km - CEI: TE3 48 X2 X 1 Q + 2 X 2 X 0,5 Q/A5M - RAPPORTO DI TRASFORMAZIONE KG/KM / 743	M		15,11
808/1850	CAVO LSZH Cca, s1b,a1,d1 SECONDARIO 10 COPPIE COMPLESSIVE 7/10 CON ISOLAMENTO / IN PE -SIGLA CEI: 8 X2 X 0,7 Q + 2 X 2 X 0,5 Q/A5M- RAPPORTO DI TRASFORMAZIONE KG/KM / 230	M		3,55
808/1860	CAVO LSZH Cca, s1b,a1,d1 SECONDARIO 20 COPPIE COMPLESSIVE 7/10 CON ISOLAMENTO / IN PE -SIGLA CEI: 18 X2 X 0,7 Q + 2 X 2 X 0,5 Q/A5M - RAPPORTO DI TRASFORMAZIONE / KG/KM 140	M		6,25
808/1870	CAVO LSZH Cca, s1b,a1,d1 SECONDARIO 30 COPPIE COMPLESSIVE 7/10 CON ISOLAMENTO / IN PE -SIGLA CEI: 28 X2 X 0,7 Q + 2 X 2 X 0,5 Q/A5M - RAPPORTO DI TRASFORMAZIONE / KG/KM 212	M		7,87
808/1880	CAVO LSZH Cca, s1b,a1,d1 SECONDARIO 40 COPPIE COMPLESSIVE 7/10 CON ISOLAMENTO / IN PE -SIGLA CEI: 38 X2 X 0,7 Q + 2 X 2 X 0,5 Q/A5M - RAPPORTO DI TRASFORMAZIONE / KG/KM 285	M		8,71
808/1890	CAVO LSZH Cca, s1b,a1,d1 SECONDARIO 50 COPPIE COMPLESSIVE 7/10 CON ISOLAMENTO / IN PE -SIGLA CEI:48 X2 X 0,7 Q + 2 X 2 X 0,5 Q/A5M- RAPPORTO DI TRASFORMAZIONE KG/KM / 359	M		9,98
808/1900	CAVO LSZH Cca, s1b,a1,d1 40 COPPIE COMPLESSIVE 10/10 CON ISOLAMENTO IN PE A 38,5 / nF/Km - CEI: TE3 38 X2 X 1 Q + 2 X 2 X 0,5 Q/A5M - RAPPORTO DI TRASFORMAZIONE KG/KM / 588	M		13,03
808/1910	CAVO LSZH Cca, s1b,a1,d1 SECONDARIO 100 COPPIE COMPLESSIVE 7/10 CON ISOLAMENTO / IN PE -SIGLA CEI: 98 X2 X 0,7 Q + 2 X 2 X 0,5 Q/A5M - RAPPORTO DI TRASFORMAZIONE / KG/KM 726	M		15,02
808/7350	CAVO PER TELECOMUNICAZIONI SECONDARIO SOTTOACCIAIO BIPLACCATO E / CORRUGATO A 4 COPPIE DA 7/10 ISOLATE IN PE - PROTEZIONE ESTERNAIN POLIETILENE -RAPPORTO DI TRASFORMAZIONE Kg/Km 27	M		2,31
808/7580	CAVO PER TELECOMUNICAZIONI PRINCIPALE COASSIALE A 34 COPPIE CON GUAINA IN / ALLUMINIO E PROTEZIONE SPECIALE IN MATERIALE TERMOPLASTICO (2 COP- PIE / COASSIALI 1,2/4,4, 5 COPPIE IN RAME 5/10 ISOLATE IN MATERIALE TER- MOPLASTICO, 2 / QUARTE CON RAME 9/10 ISOLATE IN MATERIALE TERMOPLASTICO, 15 QUARTE IN RAME / 10/10 ISOLATE IN CARTA ED ARIA) N.T. TT.465 - 466 - RAPPORTO DI TRASFORMAZIONE / Kg/Km 550	M		48,17
808/7610	CAVO PER TELECOMUNICAZIONI PRINCIPALE COASSIALE A 34 COPPIE CON GUAINE IN / ALLUMINIO E PROTEZIONE SPECIALE IN MATERIALE TERMOPLASTICO(2 COP- PIE / COASSIALI 1,2/4,4, 2 QUARTE IN RAME DA 9/10 ISOLATE IN MATERIALE TERMOPLASTICO, 15 / QUARTE IN RAME 9/10 ISOLATE IN CARTA ED ARIA) N.T. TT. 465 - 466 - RAPPORTO DI / TRASFORMAZIONE Kg/Km 480	M		45,23
808/7620	CAVO PER TELECOMUNICAZIONI PRINCIPALE COASSIALE A 38 COPPIE CON GUAINA IN / ALLUMINIO E PROTEZIONE SPECIALE IN MATERIALE TERMOPLASTICO (2 COP- PIE / COASSIALI 1,2/4,4, 3 COPPIE IN RAME 5/10 ISOLATE IN MATERIALE TER- MOPLASTICO, 3 / QUARTE IN RAME DA 9/10 ISOLATEIN MATERIALE TERMOPLASTI- CO, 16 QUARTE IN RAME / 10/10 ISOLATE IN CARTA ED ARIA) N.T.TT.465 - 466 - RAPPORTO DI TRASFORMAZIONE / Kg/Km 660	M		51,18
808/7630	CAVO T.T. PRINCIPALE COAX CON CP SCHERMATEA 38 CP COMPLESSIVE GUAINA / ALLUMINIO PROT. ESTERNA MATERIALE TERMOPLASTICO ( 2 CP COAX1,2/4, 1 QUARTA / SERVIZIO RAME 9/10 ISOL. MATERIALE TERMOPL.CO 2 CP SING.TE SCHE RMATE RAME 9/10 / ISOL. POLIETILENE ESP., 1 QUARTA SICUREZZA RAME 9/10 ISOL. MATERIALE TERMOPL.CO, / 2 CP INTERSTIZIALI RAME 9/10 ISOL. CARTA E ARIA 16 QUARTE DI CORONA RAME 9/10ISOL. / IN CARTA E ARIA N.T. TT 465 E TT 567 - RAPPORTO DI TRASFORMAZIONE Kg/Km 660	M		53,67
808/7650	CAVO PER TELECOMUNICAZIONI PRINCIPALE COASSIALE A 28 COPPIE CON GUAINA IN / ALLUMINIO E PROTEZIONE SPECIALE IN MATERIALE TERMOPLASTICO (2 COP- PIE / COASSIALI 1,2/4,4, 4 COPPIE IN RAME 5/10 ISOLATE IN MATERIALE TER- MOPLASTICO, 2 / COPPIE IN RAME 9/10 ISOLATE INMATERIALE TERMOPLASTICO, 13 QUARTE IN RAME 19/10 / ISOLATE IN CARTA ED ARIA) N.T. TT. 465 - 466 - RAPPORTO DI TRASFORMAZIONE Kg/Km 533	M		45,19
808/8270	CAVO PER TELECOMUNICAZIONI SECONDARIO SOTTOACCIAIO BIPLACCATO E / CORRUGATO A 4 COPPIE DA 7/10 ISOLATE IN PE - PROTEZIONE ESTERNALSZH DI TIPO "M" / classe CPR Eca - TT413 1996 - RAPPORTO DI TRASFORMAZIONE Kg/Km 29	M		1,13
808/8310	CAVO LSZH B2ca, s1a,a1,d1 SECONDARIO A 4 COPPIE DA 7/10 ISOLATE IN PE - PROTEZIONE / ESTERNA E INTERNA DI TIPO "M" ANTIFIAMMA A BASSA EMISSIONE DI FUMI E GAS TOSSICI -RAPPORTO DI TRASFORMAZIONE Kg/Km 29	M		1,36
808/8320	CAVO LSZH Cca, s1b,a1,d1 SECONDARIO A 4 COPPIE DA 7/10 ISOLATE IN PE - PROTEZIONE / ESTERNA E INTERNA DI TIPO "M" ANTIFIAMMA A BASSA EMISSIONE DI FUMI E GAS TOSSICI -RAPPORTO DI TRASFORMAZIONE Kg/Km 29	M		2,52
808/8620	CAVO PRINCIPALE PER TELECOMUNICAZIONI PER LINEE ELETTRIFICATE A 25 KV C.A. A 46 / CP. COMPLESSIVE DA 9/10, SOTTOGUAINA DI ALLUMINIO DELLO SPES SORE DI 1,8 MM., / GUAINA DI POLIETILENE, ARMATURA CON DUE NASTRI DI AC- CIAIO DELLO SPESSORE DI / 0.8 MM. E CON PROTEZIONE ESTERNA IN POLETILENE , CONFORME ALLE N.T. TT 465 E TT / 566 ED. IN VIGORE, CON ESCLUSIONE DEL LO SPESSORE DELLA GUAINA E / DELL'ARMATURA.	M		18,27
808/9100	cavo a 16 fibre ottiche multimodali 8(2SM), armatura metallica H6, guaine interna ed esterna in / mescola M16 LSZH di colore blu (RAL 5015), classe di reazione al fuoco attestata da marcatura CE: / B2ca,s1a,a1,d1 e Resistente al Fuoco sigla CEI TOL8D 16 8(2MM50)T/N1MKH6M, caratteristiche / come da specifica tecnica TT531-2017	M		2,99
808/9120	cavo a 16 fibre ottiche multimodali 8(2SM), armatura metallica H6, guaine interna ed esterna in / mescola M16 LSZH di colore verde(RAL 6018), classe di reazione al fuoco attestata da marcatura / CE: Cca,s1b,a1 ,d1 sigla CEI TOL8D 16 8(2MM50) T/MKH6M, caratteristiche come da specifica / tecnica TT531-2017	M		2,81
808/9280	CAVO 32 FIBRE OTTICHE MONOMODALI - PROTEZIONE METALLICA IN ACCIAIO CORRUGATO / ELETTROSALDATO DI TIPO 'H6' - TOL8D 32 6(4SMR)+2(4NZD) T/EKH6E	M		3,88
808/9290	CAVO 16 FIBRE OTTICHE MONOMODALI - PROTEZIONE METALLICA IN ACCIAIO CORRUGATO / ELETTROSALDATO DI TIPO 'H6' - TOL8D 16 4(2SMR)+4(2NZD) T / EKH6E	M		3,00
808/9330	cavo a 16 fibre ottiche monomodali 4(4SM), armatura metallica H6, guaina esterna in polietilene / arancio (RAL 2003), guaina interna in polietilene nero, sigla CEI TOL8D 16 4(4SM) T/EKH6E, / caratteristiche come da specifica tecnica TT528-2017	M		1,81
808/9350	cavo a 16 fibre ottiche monomodali 4(4SM), armatura dielettrica con protezione antiroditore, guaina / esterna in polietilene arancio (RAL 2003), guaina interna in polietilene nero, sigla CEI TOL8D 16 / 4(4SM) T/EBVN1E, caratteristiche come da specifica tecnicaTT528-2017	M		1,67
808/9370	cavo a 32 fibre ottiche monomodali 8(4SM), armatura metallica H6, guaina esterna in polietilene / arancio (RAL 2003), guaina interna in polietilene nero, sigla CEI TOL8D 32 8(4SM) T/EKH6E, / caratteristiche come da specifica tecnica TT528-2017	M		1,89
808/9400	cavo a 32 fibre ottiche monomodali 8(4SM), armatura dielettrica con protezione antiroditore, guaina / esterna in polietilene arancio (RAL 2003), guaina interna in polietilene nero, sigla CEI TOL8D 32 / 8(4SM) T/EBVN1E, caratteristiche come da specifica tecnicaTT528-2017	M		1,79
808/9420	cavo a 32 fibre ottiche monomodali 8(4SM), autoportante per posa aerea, dielettrico, guaina interna / ed esterna in polietilene nero, sigla CEI TOL8D 32 8(4SM) T/EKE-S, caratteristiche come da specifica / tecnica TT528-2017	M		1,21
808/9440	cavo a 32 fibre ottiche monomodali 8(4SM), autoportante per posa aerea, dielettrico, con protezione / ANTICACCIA, guaina interna ed esterna in polietilene nero, sigla CEI TOL8D 32 8(4SM) T/EN1KE-S, / caratteristiche come da specifica tecnica TT528-2017	M		2,18
808/9460	cavo a 48 fibre ottiche monomodali 6(8SM), armatura metallica H6, guaina esterna in polietilene / arancio (RAL 2003), guaina interna in polietilene nero, sigla CEI TOL8D 48 6(8SM) T/EKH6E, / caratteristiche come da specifica tecnica TT528-2017	M		2,12
808/9480	cavo a 48 fibre ottiche monomodali 6(8SM), armatura dielettrica con protezione antiroditore, guaina / esterna in polietilene arancio (RAL 2003), guaina interna in polietilene nero, sigla CEI TOL8D 48 / 6(8SM) T/ EBVN1E, caratteristiche come da specifica tecnicTT528-2017	M		2,01
808/9500	cavo a 48 fibre ottiche monomodali 6(8SM), autoportante per posa aerea, dielettrico, guaina interna / ed esterna in polietilene nero, sigla CEI TOL8D 48 6(8SM) T/EKE-S, caratteristiche come da specifica / tecnica TT528-2017	M		1,34
808/9520	cavo a 48 fibre ottiche monomodali 6(8SM), autoportante per posa aerea, dielettrico, con protezione / ANTICACCIA, guaina interna ed esterna in polietilene nero, sigla CEI TOL8D 48 6(8SM) T/EN1KE-S, / caratteristiche come da specifica tecnica TT528-2017	M		2,32
808/9540	cavo a 64 fibre ottiche monomodali 8(8SM), armatura metallica H6, guaina esterna in polietilene / arancio (RAL 2003), guaina interna in polietilene nero, sigla CEI TOL8D 64 8(8SM) T/EKH6E, / caratteristiche come da specifica tecnica TT528-2017	M		2,18
808/9560	cavo a 64 fibre ottiche monomodali 8(8SM), armatura dielettrica con protezione antiroditore, guaina / esterna in polietilene arancio (RAL 2003), guaina interna in polietilene nero, sigla CEI TOL8D 64 / 8(8SM) T/ EBVN1E, caratteristiche come da specifica tecnica TT528-2017	M		2,16
808/9580	cavo a 64 fibre ottiche monomodali 8(8SM), autoportante per posa aerea, dielettrico, guaina interna / ed esterna in polietilene nero, sigla CEI TOL8D 64 8(8SM) T/EKE-S, caratteristiche come da specifica / tecnica TT528-2017	M		1,48
808/9600	cavo a 64 fibre ottiche monomodali 8(8SM), autoportante per posa aerea, dielettrico, con protezione / ANTICACCIA, guaina interna ed esterna in polietilene nero, sigla CEI TOL8D 64 8(8SM) T/EN1KE-S, / caratteristiche come da specifica tecnica TT528-2017	M		2,39
808/9640	cavo a 16 fibre ottiche monomodali 4(4SM), armatura metallica H6, guaine interna ed esterna in / mescola M16 LSZH di colore verde(RAL 6018), classe di reazione al fuoco attestata da marcatura / CE: B2ca,s1a,a1,d1, sigla CEI TOL8D 16 4(4SM) T/MKH6M, caratteristiche come da specifica / tecnica TT528-2017	M		2,05
808/9650	cavo a 32 fibre ottiche monomodali 8(4SM), armatura metallica H6, guaine interna ed esterna in / mescola M16 LSZH di colore verde(RAL 6018), classe di reazione al fuoco attestata da marcatura / CE: B2ca,s1a,a1,d1, sigla CEI TOL8D 32 8(4SM) T/MKH6M, caratteristiche come da specifica / tecnica TT528-2017	M		2,24
808/9660	cavo a 48 fibre ottiche monomodali 6(8SM), armatura metallica H6, guaine interna ed esterna in / mescola M16 LSZH di colore verde(RAL 6018),classe di reazione al fuoco attestata da marcatura CE: / B2ca,s1a,a1,d1, sigla CEI TOL8D 48 6(8SM) T/MKH6M, caratteristiche come da specifica tecnica / TT528-2017	M		2,65
808/9670	cavo a 64 fibre ottiche monomodali 8(8SM), armatura metallica H6, guaine interna ed esterna in / mescola M16 LSZH di colore verde(RAL 6018), ,classe di reazione al fuoco attestata da marcatura / CE: B2ca,s1a,a1,d1, sigla CEI TOL8D 64 8(8SM) T/MKH6M, caratteristiche come da specifica / tecnica TT528-2017	M		2,65
808/9680	cavo RESISTENTE AL FUOCO a 32 fibre ottiche monomodali 8(4SM), con armatura metallica H6, / guaina interna ed esterna in mescola M16 LSZH di colore blu (RAL 5015),classe di reazione al fuoco / attestata da marcatura CE: B2ca,s1a,a1,d1, sigla CEI TOL8D 32 8(4SM)T/N1MKH6M, caratteristiche, / compresa resistenza al fuoco, come da specifica tecnica TT528-2017	M		2,68
808/9700	cavo a 16 fibre ottiche monomodali 4(4SM), armatura metallica H6, guaine interna ed esterna in / mescola M16 LSZH di colore verde(RAL 6018), classe di reazione al fuoco attestata da marcatura / CE: Cca,s1b,a1,d1, sigla CEI TOL8D 16 4(4SM) T/MKH6M, caratteristiche come da specifica tecnica / TT528-2017	M		2,05
808/9710	cavo a 16 fibre ottiche monomodali 4(4SM), armatura dielettrica con protezione antiroditore, guaine / interna ed esterna in mescola M16 LSZH di colore verde (RAL 6018),classe di reazione al fuoco / attestata da marcatura CE: Cca,s1b,a1,d1, sigla CEI TOL8D 16 4(4SM) T/MBVN1M, caratteristiche / come da specifica tecnica TT528-2017	M		2,20
808/9720	cavo a 32 fibre ottiche monomodali 8(4SM), armatura metallica H6, guaine interna ed esterna in / mescola M16 LSZH di colore verde(RAL 6018), classe di reazione al fuoco attestata da marcatura / CE: Cca,s1b,a1,d1, sigla CEI TOL8D 32 8(4SM) T/MKH6M, caratteristiche come da specifica tecnica / TT528-2017	M		2,24
808/9730	cavo a 32 fibre ottiche monomodali 8(4SM), armatura dielettrica con protezione antiroditore, guaine / interna ed esterna in mescola M16 LSZH di colore verde (RAL 6018), classe di reazione al fuoco / attestata da marcatura CE: Cca,s1b,a1,d1,sigla CEI TOL8D 32 8(4SM) T/MBVN1M, caratteristiche / come da specifica tecnica TT528-2017	M		2,28
808/9740	cavo a 32 fibre ottiche monomodali 8(4SM), autoportante per posa aerea, dielettrico, guaina interna / ed esterna in mescola M16 LSZH di colore verde (RAL 6018), classe di reazione al fuoco attestata da / marcatura CE: Cca,s1b,a1,d1, sigla CEI TOL8D 32 8(4SM) T/MKM-S, caratteristiche come da / specifica tecnica TT528-2017	M		1,68
808/9750	cavo a 32 fibre ottiche monomodali 8(4SM), autoportante per posa aerea, dielettrico, con protezione / ANTICACCIA, guaina interna ed esterna in mescola M16 di colore verde (RAL 6018), classe di / reazione al fuoco attestata da marcatura CE: Cca,s1b,a1,d1, siglaCEI TOL8D 32 8(4SM) T/MN1KM-S, caratteristiche come da specifica tecnica TT528-2017	M		2,61
808/9760	cavo a 48 fibre ottiche monomodali 6(8SM), armatura metallica H6, guaine interna ed esterna in / mescola M16 LSZH di colore verde(RAL 6018),classe di reazione al fuoco attestata da marcatura CE: / Cca,s1b,a1,d1, sigla CEI TOL8D 48 6(8SM) T/MKH6M, caratteristiche come da specifica tecnica / TT528-2017	M		2,65
808/9770	cavo a 48 fibre ottiche monomodali 6(8SM), armatura dielettrica con protezione antiroditore, guaine / interna ed esterna in mescola M16 LSZH di colore verde (RAL 6018),classe di reazione al fuoco / attestata da marcatura CE: Cca,s1b,a1,d1, sigla CEI TOL8D 48 6(8SM) T/MBVN1M, caratteristiche / come da specifica tecnica TT528-2017	M		2,69
808/9780	cavo a 48 fibre ottiche monomodali 6(8SM), autoportante per posa aerea, dielettrico, guaina interna / ed esterna in mescola M16 LSZH di colore verde (RAL 6018), classe di reazione al fuoco attestata da / marcatura CE: Cca,s1b,a1,d1, sigla CEI TOL8D 48 6(8SM) T/MKM-S, caratteristiche come da / specifica tecnica TT528-2017	M		1,76
808/9790	cavo a 48 fibre ottiche monomodali 6(8SM), autoportante per posa aerea, dielettrico, con protezione / ANTICACCIA, guaina interna ed esterna in mescola M16 di colore verde (RAL 6018),classe di / reazione al fuoco attestata da marcatura CE: Cca,s1b,a1,d1, siglaCEI TOL8D 48 6(8SM) T/MN1KM-S, caratteristiche come da specifica tecnica TT528-2017	M		2,69
808/9800	cavo a 64 fibre ottiche monomodali 8(8SM), armatura metallica H6, guaine interna ed esterna in / mescola M16 LSZH di colore verde(RAL 6018), classe di reazione al fuoco attestata da marcatura / CE: Cca,s1b,a1,d1, sigla CEI TOL8D 64 8(8SM) T/MKH6M, caratteristiche come da specifica tecnica / TT528-2017	M		2,65
808/9810	cavo a 64 fibre ottiche monomodali 8(8SM), armatura dielettrica con protezione antiroditore, guaine / interna ed esterna in mescola M16 LSZH di colore verde (RAL 6018), classe di reazione al fuoco / attestata da marcatura CE: Cca,s1b,a1,d1, sigla CEI TOL8D 648(8SM) T/MBVN1M, caratteristiche / come da specifica tecnica TT528-2017	M		2,78
808/9820	cavo a 64 fibre ottiche monomodali 8(8SM), autoportante per posa aerea, dielettrico, guaina interna / ed esterna in mescola M16 LSZH di colore verde (RAL 6018), classe di reazione al fuoco attestata da / marcatura CE: Cca,s1b,a1,d1, sigla CEI TOL8D 64 8(8SM) T/MKM-S, caratteristiche come da / specifica tecnica TT528-2017	M		1,83
808/9830	cavo a 64 fibre ottiche monomodali 8(8SM), autoportante per posa aerea, dielettrico, con protezione / ANTICACCIA, guaina interna ed esterna in mescola M16 di colore verde (RAL 6018), classe di / reazione al fuoco attestata da marcatura CE: Cca,s1b,a1,d1, siglaCEI TOL8D 64 8(8SM) T/MN1KM-S, caratteristiche come da specifica tecnica TT528-2017	M		2,79
810/0010	Power Supply Unit DC IN 48V	CAD		860,69
810/0020	Control Unit SM2009	CAD		1014,57
810/0030	VSWR module	CAD		348,33
810/0040	Splitter 2-way 880-1880	CAD		365,24
810/0050	Remote Control SM2009 up to 8 Subracks	CAD		2519,51
810/0060	Power Inserter 250W, 19"Einschub, 3HE	CAD		4328,82
810/0070	Power Inserter 250W, outd. cab. IP65	CAD		5072,84
810/0080	Power Supply Unit DC (250 W)	CAD		2468,78
810/0090	Power Supply Unit DC (350 W)	CAD		3643,99
810/0100	Dist.Unit RF 2 876-915 921-960	CAD		490,37
810/0110	Dist.Unit RF 1 876-915 921-960	CAD		639,18
810/0120	Conv.Mod. UL/DL var. bw22 876-911 (modulo di banda)	CAD		2742,72
810/0130	Conv.Mod. UL/DL var. bw22 880-915 (modulo di banda)	CAD		2810,35
810/0140	Remotizzatore ottico MOR300B (G) 876-915 921-960	CAD		20272,76
810/0150	Inline Amplifier Type 3 876-915 921-960	CAD		10020,55
810/0160	MR301 19" 876-915 921-960	CAD		4389,70
810/0170	Combining section 4-way version (for not optical HES)	CAD		3231,01
810/0180	Combining section VSWR kit EGSM+GSM-R	CAD		1373,57
810/0190	Combining section 4-way version (for optical HES)	CAD		2950,05
810/0200	Kit duplexer II + LNA (GSM-R)	CAD		3011,58
810/0210	Kit duplexer II + LNA (GSM-E)	CAD		2602,37
810/0220	Kit duplexer I + LNA (GSM-R)	CAD		3011,58
810/0230	Kit duplexer I + LNA (GSM-E)	CAD		2602,37
810/0240	MR301 19" 876-915 921-960 (completely equipped)	CAD		8431,32
810/0250	MR301 19" 876-915 921-960 (empty rack)	CAD		398,85
810/0260	Power supply unit	CAD		874,09
810/0270	Power line Modem	CAD		491,68
810/0280	Control Board Master	CAD		928,72
810/0290	Control Board Master/PL modem kit	CAD		910,51
810/0300	Bias Tee DBT7S-7010	CAD		3150,36
810/0310	Remote control unit SM2009 for optical HES	CAD		2330,90
810/0320	Remote control unit SM2009 for optical and cascade HES	CAD		2330,90
810/0330	Remote control unit SM2009 for cascade HES	CAD		1720,86
810/0340	Remote control unit SM2009 for stand-alone HES	CAD		1620,71
810/0350	LNA	CAD		473,47
810/0360	Optical transmitter	CAD		3314,26
810/0370	Optical receiver	CAD		1893,86
810/0380	Optical splitter	CAD		855,88
810/0390	RF splitter	CAD		655,57
810/0400	Branching module GSM TIM 891.4-902.6	CAD		3660,25
810/0410	Branching module GSM Voda 902.6-913.0	CAD		3660,25
810/0420	Branching module E-GSM 880-890	CAD		3660,25
810/0430	Branching module GSM-R 876-880	CAD		3660,25
810/2010	Stazione di testa - armadio 44U 48Vdc predisposto per 4 bande (specifica D)	CAD		5400,80
810/2020	Opzione 1 modulo di banda per stazione di testa (specifica D)	CAD		14333,65
810/2030	Opzione 2 modulo di banda per stazione di testa (specifica D)	CAD		28090,77
810/2040	Opzione 3 modulo di banda per stazione di testa (specifica D)	CAD		41930,73
810/2050	Opzione 4 modulo di banda per stazione di testa (specifica D)	CAD		55747,49
810/2060	Remotizzatore elettro-ottico IP3=60dBm 220Vca compreso splitter RF 2 vie da esterno (specifica D)	CAD		14814,09
810/2070	Remotizzatore elettro-ottico IP3=60dBm 48Vcc compreso splitter RF 2 vie da esterno (specifica D)	CAD		14505,94
810/2080	Stazione di testa - armadio 44U 48Vdc predisposto per 4 bande (specifica D)	CAD		5384,23
810/2090	Opzione 1 modulo di banda per stazione di testa (specifica C)	CAD		13356,21
810/2100	Opzione 2 modulo di banda per stazione di testa (specifica C)	CAD		26384,38
810/2110	Opzione 3 modulo di banda per stazione di testa (specifica C)	CAD		39412,57
810/2120	Opzione 4 modulo di banda per stazione di testa (specifica C)	CAD		52424,18
810/2130	Unità SPV per stazione di testa	CAD		2564,55
810/2140	Unità SPV per stazione di testa + amplificatori di linea	CAD		3300,12
810/2150	Unità SPV per stazione di testa + remotizzatori ottici	CAD		3442,60
810/2160	Unità di configurazione apparati	CAD		3373,64
810/2170	Accoppiatore direzionale 10dB per antenna modem GPRS	CAD		371,12
810/2180	Splitter RF 3dB con connettori 7/16" da esterno, DC pass	CAD		347,73
810/2190	Duplexer Branching	CAD		1031,18
810/2200	DC Block	CAD		177,52
810/2210	Inseritore di telealimentazione di linea per stazione di testa compreso n°1 DC Block	CAD		1037,08
810/2220	Amplificatore di linea telealimentato	CAD		5802,63
810/2230	Rack ottico per stazione di testa configurato x ricevere 6 unità ottiche (4 RX e 2 TX o vice versa)	CAD		2832,93
810/2240	Trasmettitore ottico 1310nm high performance per rack ottico	CAD		3644,04
810/2250	Ricevitore ottico dual window per rack ottico	CAD		2278,28
810/2260	Pannello interfaccia con BTS GSM-R	CAD		2980,50
810/2270	Pannello interfaccia con BTS GSM	CAD		2980,50
810/2280	Alimentatore per modulo di banda (specifica D)	CAD		759,81
810/2290	Rack 5U modulo di banda con doppia alimentazione (specifica D)	CAD		1241,88
810/2300	Supervisione (modulo HW) per modulo di banda (specifica D)	CAD		1065,15
810/2310	Modulo amplificatore FFWD ST DOWN	CAD		1942,14
810/2320	Modulo amplificatore FFWD ST UP	CAD		1903,08
810/2330	Modulo selettivo BV 900Mhz	CAD		3661,05
810/2340	Modulo duplexer GSM+GSMR per modulo di banda	CAD		1420,21
810/2350	Alimentatore per modulo di banda (specifica C)	CAD		958,64
810/2360	Supervisione (modulo HW) per modulo di banda (specifica C)	CAD		1136,17
810/2370	Modulo duplexer GSM+GSMR per modulo di banda	CAD		1420,21
810/2380	Modulo divisore a 4 vie (percorso di up-link) per sub-rack di combinazione	CAD		319,54
810/2390	Modulo divisore a 4 vie (percorso di down-link) per sub-rack di combinazione	CAD		536,12
810/2400	Modulo sommatore a 4 vie (percorso di down-link verso il sub-rack ottico) per sub-rack di / combinazione	CAD		213,03
810/2410	Modulo duplexer (lato galleria) per sub-rack di combinazione	CAD		1366,95
810/2420	Filtro Down-link per Remota Ottica	CAD		443,82
810/2430	Filtro Up-link per Remota Ottica	CAD		443,82
810/2440	Supervisione stazione di testa stand alone	CAD		1477,02
810/2450	Supervisione stazione di testa con amplificatori di linea	CAD		2006,05
810/2460	Supervisione stazione di testa con remotizzatori ottici	CAD		1512,53
810/2470	Modulo sommatore a 2 vie (percorso di up-link) per sub-rack di supervisione (e sub-rack ottico)	CAD		269,84
810/2480	Modulo divisore a 2 vie (percorso di down-link) per sub-rack di supervisione (e sub-rack ottico)	CAD		269,84
810/2490	Alimentatore 48/5V 4A CPH	CAD		465,38
810/2500	Alimentatore 48-5V/24V CPH	CAD		876,97
810/2510	Modulo supervisione	CAD		177,52
810/2520	Combiner a 4 vie	CAD		440,54
810/2530	Modulo divisore a 2 vie (percorso di down-link) per sub-rack di supervisione (e sub-rack ottico)	CAD		254,91
810/2540	Modem Sysnet Omnibus Rack 1" - 1HE	CAD		3655,04
810/2550	Modem GPRS/GSM-R compatibile con le Stazioni di testa e per i centri di controllo, alimentazione 48-220Vca, montaggio rack 19#-1U	CAD		3655,98
810/2560	CODICE APPARATO DELLA DITTA TEKO TELECOM: 30 080 3469 SUPERVISIONE STAZIONE DI / TESTA CON AMPLIFICATORI DI LINEA TEKMAR-MIKOM	CAD		1829,02
810/3010	ATTENUATORE 6 DB, POTENZA 5-15 W, FREQ. MAX. >= 2 GHZ, CON CONNETTORI 7/16 -CODIFICA -2D10W-06 (6 DB-10 W)	CAD		125,44
810/3020	ATTENUATORE 6 DB, POTENZA 20-40 W, FREQ. MAX. >= 2 GHZ CON CONNETTORI 7/16 -CODIFICA -2D25W-06 (6 DB-25 W)	CAD		213,91
810/3030	ATTENUATORE 10 DB, POTENZA 5-15 W, FREQ. MAX. >= 2 GHZ CON CONNETTORI 7/16 -CODIFICA -2D10W-10 (10 DB-10 W)	CAD		125,44
810/3040	ATTENUATORE 10 DB, POTENZA 20-40 W, FREQ. MAX. >= 2 GHZ CON CONNETTORI 7/16 -CODIFICA -2D25W-10 (10 DB-25 W)	CAD		213,91
810/3050	ATTENUATORE 10 DB, POTENZA 40-60 W, FREQ. MAX. >= 2 GHZ CON CONNETTORI 7/16 -CODIFICA -2D50W-10 (10 DB-50 W)	CAD		307,67
810/3060	ATTENUATORE 20 DB, POTENZA 40-60 W, FREQ. MAX. >= 2 GHZ CON CONNETTORI 7/16 -CODIFICA -2D50W-20 (20 DB-50 W)	CAD		307,67
810/3070	ATTENUATORE 6 DB, POTENZA 5-15 W, FREQ. MAX. >= 2 GHZ CON CONNETTORI N -CODIFICA -6N10W-06 (6 DB-10 W)	CAD		114,88
810/3080	ATTENUATORE 10 DB, POTENZA 20-40 W, FREQ. MAX. >= 2 GHZ CON CONNETTORI N -CODIFICA -6N25W-10 (10 DB-25 W)	CAD		188,83
810/3090	ATTENUATORE 20 DB, POTENZA 40-60 W, FREQ. MAX. >= 2 GHZ CON CONNETTORI N -CODIFICA -6N50W-20 (20 DB-50 W)	CAD		245,60
810/3100	ATTENUATORE 30 DB, POTENZA 40-60 W, FREQ. MAX. >= 2 GHZ CON CONNETTORI N -CODIFICA -6N50W-30 (30 DB-50 W)	CAD		245,60
810/3110	CONNETTORE 7/16 F PER CAVO COASSIALE RFS (CELLFLEX) DA 1 1/4" (O-RING) - CODIFICA -716F-LCF114-072	CAD		54,96
810/3120	CONNETTORE 7/16 M PER CAVO COASSIALE RFS (CELLFLEX) DA 1 1/4" (O-RING) - CODIFICA -716M-LCF114-072	CAD		54,96
810/3130	CONNETTORE 7/16 F PER CAVO COASSIALE RFS (CELLFLEX) DA 7/8" (O-RING) - CODIFICA -716F-LCF78-022	CAD		15,64
810/3140	CONNETTORE 7/16 M PER CAVO COASSIALE RFS (CELLFLEX) DA 7/8" (O-RING) - CODIFICA -716M-LCF78-022	CAD		15,64
810/3150	CONNETTORE 7/16 F PER CAVO COASSIALE RFS (CELLFLEX) DA 1/2" (O-RING) - CODIFICA -716F-LCF12-070	CAD		16,53
810/3160	CONNETTORE 7/16 M PER CAVO COASSIALE RFS (CELLFLEX) DA 1/2" (O-RING) - CODIFICA -716M-LCF12-070	CAD		15,56
810/3170	CONNETTORE N F PER CAVO COASSIALE RFS (CELLFLEX) DA 1/2" (O-RING) - CODIFICA -NF-LCF12-070	CAD		16,43
810/3180	CONNETTORE N M PER CAVO COASSIALE RFS (CELLFLEX) DA 1/2" (O-RING) - CODIFICA -NM-LCF12-070	CAD		14,48
810/3190	CONNETTORE 7/16 F PER CAVO RADIANTE RFS (RADIAFLEX) DA 1 1/4" - CODIFICA -716F-RA114-015	CAD		63,77
810/3200	ATTACCO PER CAVO RFS DA 1 1/4" - CODIFICA -HDC-114-110-01	CAD		3,80
810/3210	CLIC-CLAMPS OPZIONALI - CODIFICA -CC-12-1	CAD		0,49
810/3220	TAGLIERINA ECONOMICA PER CAVO DA 7/8" - CODIFICA -TRIM-78-LF	CAD		148,98
810/3230	TAGLIERINA ECONOMICA PER CAVO DA 1/2" - CODIFICA -TRIM-12-L	CAD		163,89
810/3240	LAME DI SCORTA PER TAGLIERINE TRIM-12-L E TRIM-78-LF - CODIFICA -TRIM-B03	CAD		13,50
810/3250	FASCETTE IN PLASTICA PER MONTAGGIO CAVI SU FUNI - CODIFICA -TAS-100L	CAD		2,25
810/3260	FASCETTE IN METALLO PER MONTAGGIO CAVI SU FUNI - CODIFICA -MBT-14S	CAD		1,75
810/3270	TUBO AUTORESTRINGENTE 12 - 158 - CODIFICA -COLD-022	CAD		29,94
810/3280	TUBO AUTORESTRINGENTE 78 - 158 - CODIFICA -COLD-024	CAD		28,10
810/3290	CONNETTORE 7/16 F PER CAVO RADIANTE RFS (RADIAFLEX) DA 1 5/8" - CODIFICA -716F-RA158-015	CAD		137,36
810/3300	ATTACCO PER CAVO RFS DA 1 5/8" - CODIFICA -HDC-158-110-01	CAD		3,85
810/3320	CAVO COASSIALE RG213 (O RG214) INTESTATO 7/16 M-7/16 M LUNGO 1,5 METRI	CAD		47,18
810/3330	CAVO COASSIALE SUPERFLESSIBILE DA 1/2" INTESTATO (JUMPER) LUNGO 1 M (7/16 M-7/16 / M) - CON GUAINA ANTIFIAMMA	CAD		44,12
810/3340	CAVO COASSIALE SUPERFLESSIBILE DA 1/2" INTESTATO (JUMPER) LUNGO 1 M (7/16 M-7/16 / F) - CON GUAINA ANTIFIAMMA	CAD		44,98
810/3350	CAVO COASSIALE SUPERFLESSIBILE DA 1/2" INTESTATO (JUMPER) LUNGO 2 M (7/16 M-7/16 / M) - CON GUAINA ANTIFIAMMA	CAD		49,47
810/3360	CAVO COASSIALE SUPERFLESSIBILE DA 1/2" INTESTATO (JUMPER) LUNGO 2 M (7/16 M-7/16 / F) - CON GUAINA ANTIFIAMMA	CAD		61,83
810/3370	CAVO COASSIALE SUPERFLESSIBILE DA 1/2" INTESTATO (JUMPER) LUNGO 3 M (7/16 M-7/16 / M) - CON GUAINA ANTIFIAMMA	CAD		54,81
810/3380	CAVO COASSIALE SUPERFLESSIBILE DA 1/2" INTESTATO (JUMPER) LUNGO 3 M (7/16 M-7/16 / F) - CON GUAINA ANTIFIAMMA	CAD		67,17
810/3390	CAVO COASSIALE SUPERFLESSIBILE DA 1/2" INTESTATO (JUMPER) LUNGO 6 M (7/16 M-7/16 / M) - CON GUAINA ANTIFIAMMA	CAD		72,06
810/3400	TRANSIZIONE DA 7/16" F A 7/16" F, FREQ. MAX. >= 2 GHZ	CAD		22,60
810/3410	TRANSIZIONE DA 7/16" M A 7/16" M, FREQ. MAX. >= 2 GHZ	CAD		20,74
810/3420	TRANSIZIONE DA 7/16" F A N F, FREQ. MAX. >= 2 GHZ	CAD		24,62
810/3430	TRANSIZIONE DA 7/16" F A N M, FREQ. MAX. >= 2 GHZ	CAD		23,07
810/3440	TRANSIZIONE DA 7/16" M A N F, FREQ. MAX. >= 2 GHZ	CAD		23,07
810/3450	TRANSIZIONE DA 7/16" M A N M, FREQ. MAX. >= 2 GHZ	CAD		24,62
810/3460	ACCOPPIATORE DIREZIONALE 10 DB - (-0,4 DB/-10,4 DB) - CODIFICA -K 63 23 61 07	CAD		81,98
810/3470	ACCOPPIATORE DIREZIONALE 7 DB - (-1,0 DB/-7,0 DB) - CODIFICA -K 63 23 60 67	CAD		81,98
810/3480	ANTENNA LOG PERIODICA - CODIFICA -K732267	CAD		667,19
810/3490	ANTENNA A PANNELLO - CODIFICA -K735727	CAD		601,88
810/3500	CAVO COASSIALE RG213 (O RG214) INTESTATO N M-N M LUNGO 1,5 METRI	CAD		26,82
810/3510	TRANSIZIONE DA SMA F A SMA F, FREQ. MAX. >= 2 GHZ	CAD		11,65
810/3520	TRANSIZIONE DA SMA M A SMA M, FREQ. MAX. >= 2 GHZ	CAD		14,12
810/3530	TRANSIZIONE DA N M A SMA M, FREQ. MAX. >= 2 GHZ	CAD		30,56
810/3540	TRANSIZIONE DA N F A SMA M, FREQ. MAX. >= 2 GHZ	CAD		27,49
810/3550	TRANSIZIONE DA N F A SMA F, FREQ. MAX. >= 2 GHZ	CAD		21,44
810/3560	TRANSIZIONE DA N M A SMA F, FREQ. MAX. >= 2 GHZ	CAD		25,26
810/3570	TRANSIZIONE DA N F A N F, FREQ. MAX. >= 2 GHZ	CAD		9,54
810/3580	TRANSIZIONE DA N M A N M, FREQ. MAX. >= 2 GHZ	CAD		12,15
810/3590	TERMINAZIONE 50 OHM, POTENZA 1-5 W, FREQ. MAX. >= 2 GHZ CON CONNETTORE 7/16 M -CODIFICA -65 716-50-0-3 (1 W)	CAD		33,93
810/3600	TERMINAZIONE 50 OHM, POTENZA 1-5 W, FREQ. MAX. >= 2 GHZ CON CONNETTORE N M -CODIFICA -65 N-50-0-1	CAD		22,55
810/3610	DC BLOCK A 50 OHM, FREQ. MAX. >= 2 GHZ CON CONNETTORI N M/N F - CODIFICA -1100.17.A	CAD		108,94
810/3620	CONNETTORE 7/16 F PER CAVO COASSIALE ANDREW (HELIAX) DA 1 1/4" - CODIFICA -L6TDF-PS	CAD		58,23
810/3630	CONNETTORE 7/16 M PER CAVO COASSIALE ANDREW (HELIAX) DA 1 1/4" - CODIFICA -L6TDM-PS	CAD		58,23
810/3640	CONNETTORE 7/16 F PER CAVO COASSIALE ANDREW (HELIAX) DA 7/8" - CODIFICA -L5TDF-PS	CAD		31,01
810/3650	CONNETTORE 7/16 M PER CAVO COASSIALE ANDREW (HELIAX) DA 7/8" - CODIFICA -L5TDM-PS	CAD		31,01
810/3660	CONNETTORE 7/16 F PER CAVO COASSIALE ANDREW (HELIAX) DA 1/2" - CODIFICA -L4TDF-PS	CAD		16,18
810/3670	CONNETTORE 7/16 M PER CAVO COASSIALE ANDREW (HELIAX) DA 1/2" - CODIFICA -L4TDM-PS	CAD		14,56
810/3680	CONNETTORE N F PER CAVO COASSIALE ANDREW (HELIAX) DA 1/2" - CODIFICA -L4TNF-PS	CAD		14,56
810/3690	CONNETTORE N M PER CAVO COASSIALE ANDREW (HELIAX) DA 1/2" - CODIFICA -L4TNM-PS	CAD		14,56
810/3700	TAGLIERINA EASIAX® PER CAVO DA 7/8" - CODIFICA -MCPT-78	CAD		31,00
810/3710	TAGLIERINA EASIAX® PER CAVO DA 1/2" - CODIFICA -MCPT-L4	CAD		20,21
810/3720	KIT LAME DI SCORTA PER MCPT-78 - CODIFICA -MCPT-BK5	CAD		10,65
810/3730	KIT LAME DI SCORTA PER MCPT-L4 - CODIFICA -MCPT-BK4	CAD		10,66
810/3740	CHIAVE DINAMOMETRICA PER TUTTI I CONNETTORI L 7/16 - CODIFICA -244377	CAD		80,45
810/3750	CHIAVE FISSA PER CONNETTORI DA 1 1/4" - CODIFICA -244459-6	CAD		26,59
810/3760	CHIAVE FISSA COMBINATA PER CONNETTORI DA 1/2" E 7/8" - CODIFICA -CT-7812	CAD		67,97
810/3770	COLTELLO DI SICUREZZA (SAFETY KNIFE) - CODIFICA -224352	CAD		16,89
810/3780	FASCETTE IN METALLO PER CAVO DA 1 5/8" - CODIFICA -L7SGRIP-7IK	CAD		10,35
810/3790	FASCETTE IN METALLO PER CAVO DA 1 1/4" - CODIFICA -L6SGRIP-6IK	CAD		9,38
810/3800	FASCETTE IN METALLO PER CAVO DA 7/8" - CODIFICA -L5SGRIP-5IK	CAD		8,93
810/3810	TUBO AUTORESTRINGENTE DIAMETRO INTERNO 51.31 MM - CODIFICA -245171	CAD		19,79
810/3820	TUBO AUTORESTRINGENTE DIAMETRO INTERNO 69.85 MM - CODIFICA -245172	CAD		22,40
810/3830	CAVO RCT6-LTC-1-RNT - CARICATO SU TAMBURO 33169B-50, 79" (201CM) FLANGE / DIAMETER, 25" (63.5CM) INTERNAL TRAVERSE, 43 1/8" (1095.4MM) HUB DIAMETER (400 M / OVVERO LA MASSIMA LUNGHEZZA CARICABILE SUL TAMBURO INDICATO)	M		17,25
810/3840	CONNETTORE 7/16 F PER CAVO RADIANTE ANDREW (RADIAX) DA 1 1/4" - CODIFICA -R6PDF-RPC	CAD		61,45
810/3870	CAVO RCT7-TC-1-RNT - CARICATO SU TAMBURO 33169B-50, 79" (201CM) FLANGE / DIAMETER, 25" (63.5CM) INTERNAL TRAVERSE, 43 1/8" (1095.4MM) HUB DIAMETER (300 M / OVVERO LA MASSIMA LUNGHEZZA CARICABILE SUL TAMBURO INDICATO)	M		24,33
810/3880	CONNETTORE 7/16 F PER CAVO RADIANTE ANDREW (RADIAX) DA 1 5/8" - CODIFICA -R7PDF-RPC	CAD		128,00
810/3890	CHIAVE FISSA PER CONNETTORI DA 1 5/8" - CODIFICA -244459-7	CAD		28,67
810/3910	TERMINAZIONE 50 OHM, POTENZA 20-40 W, FREQ. MAX. >= 2 GHZ CON CONNETTORE 7/16 / M - CODIFICA -245575A (20 W)	CAD		118,37
810/3920	TERMINAZIONE 50 OHM, POTENZA 10-30 W, FREQ. MAX. >= 2 GHZ CON CONNETTORE N M -CODIFICA -245573A (10 W)	CAD		50,73
810/3930	TERMINAZIONE 50 OHM, POTENZA 10-30 W, FREQ. MAX. >= 2 GHZ CON CONNETTORE N F -CODIFICA -245574A (10 W)	CAD		50,73
810/3940	ATTACCO PER CAVO DA 1 1/4" - CODIFICA -RAC 1.1/4""	CAD		2,02
810/3950	DISTANZIALE 80 MM - CODIFICA -DRA 24/80	CAD		1,14
810/3960	TASSELLO PER ATTACCO - CODIFICA -R10-80	CAD		0,14
810/3970	VITE TORX PER TASSELLO - CODIFICA -SPS 165/7	CAD		0,34
810/3980	ATTACCO PER CAVO DA 1 5/8" - CODIFICA -RAC 1.5/8""	CAD		2,02
810/4500	SCHEDA 19" SUBTRACK FOR THE OPTICAL MODULES - CODICE DITTA SUB-TRX-PSU	CAD		488,91
810/4510	SCHEDA OPTICAL TX/RX FOR MASTER UNIT, 1 TX, 4 RX, WDM, SC-APXC, ULTRA WIDE / BAND, WITH MONITOR PORTS - CODICE DITTA TTRU4W-SM	CAD		4239,05
810/4520	SCHEDA OPTICAL TX/RX FOR MASTER UNIT, 1 TX, 2 RX , WDM, SC-APXC, ULTRA WIDE / BAND, WITH MONITOR PORTS - CODICE DITTA TTRU2W-SM	CAD		3450,26
810/4530	SCHEDA SUPERVISION MODULE W/O MODEM, W/O BATTERY BACKUP - CODICE DITTA / TSPV-R	CAD		1766,73
810/4540	SCHEDA POWER SUPPLY UNIT AC - CODICE DITTA TSPV/AC	CAD		522,24
810/4550	SCHEDA RU SINGLE BAND RGSM (GSM-R + EGSM), HIGH POWER, WDM - CODICE DITTA / TRU9FWH/AC-WS	CAD		9217,01
810/4560	SCHEDA RU DUAL BAND E-GSM900 + UMTS2100, HIGH POWER, WDM - CODICE DITTA / TRU921DH/AC-WS	CAD		14517,21
810/4700	Palina in acciaio zincato a caldo (altezza pari a 3 mt fuori terra, diametro pari a 22 cm) dotato di: / relativi cavi interni, agganci per il fissaggio delle parti e flangia per l'ancoraggio al suolo.	CAD		1124,12
810/4710	Dispositivo telefonico con modulo GSM allocato in una cassa stagna in vetroresina (grado di / protezione almeno IP55), la quale contiene anche le batterie tampone a litio ricaricabili tramite / pannello fotovoltaico o alimentazione dedicata.	CAD		2806,45
810/4720	Pannello fotovoltaico con fissaggi meccanici ed idonea terminazione con connettore.	CAD		249,80
813/5050	PILE ELETTRICHE SEMISECCHE, AL SALE AMMONIACO, DI FORMA PARALLELEPIPE- DA / DELLE DIMENSIONI MASSIME DI MM 100X100X210	CAD		17,55
813/5060	PILE ELETTRICHE SEMISECCHE,AL SALE AMMONIACO, DI FORMA CILINDRICA, CON / DIAMETRO MASSIMO DI MM 70 ED ALTEZZA MASSIMA DI MM 175	CAD		9,39
813/5100	PILE ELETTRICHE A SECCO DA 4,5 V PER TELEFONI A BATTERIA LOCALE	CAD		5,11
813/5120	PILE A RIEMPIMENTO DA 1,5V AD ELETTROLITA ALCALINO PER MANOVRA ED ILLU / MINAZIONE SEGNALI	CAD		59,17
814/0010	Cavo tripolare tipo FG18(O)M16 costituito da tre conduttori da ;1,5 mm2 con colori dell'isolante nero, / marrone, grigio. Marcatu;ra CE secondo Regolamento (UE) 305/2011 con classe di prestazio;ne al / fuoco B2ca, s1a, d1, a1. Cavi per energia isolati elastom;erica di qualitÃ G18, sotto guaina / termoplastica o elastomerica;, con particolari caratteristiche di reazione al fuoco e rispon;denti al / Regolamento Prodotti da Costruzione (CPR). Cavi con co;nduttori flessibili per posa fissa â Tensione / nominale Uo/U 0,6;/1kV. - Rapporto di trasformazione Cu Kg/Km: 36	M		1,83
814/0020	Cavo tripolare tipo FG18(O)M16 costituito da tre conduttori da ;2,5 mm2 (dorsale destra della galleria) / con colori dell'isolant;e nero, bianco, blu. Marcatura CE secondo Regolamento (UE) 305/;2011 con / classe di prestazione al fuoco B2ca, s1a, d1, a1. Cavi;per energia isolati elastomerica di qualitÃ G18, / sotto guaina ;termoplastica o elastomerica, con particolari caratteristiche d;i reazione al fuoco e / rispondenti al Regolamento Prodotti da Co;struzione (CPR). Cavi con conduttori flessibili per posa / fissa;â Tensione nominale Uo/U 0,6/1kV. - Rapporto di trasformazione ;Cu Kg/Km: 60	M		2,29
814/0030	Cavo tripolare tipo FG18(O)M16 costituito da tre conduttori da ;2,5 mm2 (dorsale sinistra della / galleria) con colori dell'isola;nte marrone, bianco, blu. Marcatura CE secondo Regolamento (UE); / 305/2011 con classe di prestazione al fuoco B2ca, s1a, d1, a1.;Cavi per energia isolati elastomerica / di qualitÃ G18, sotto gu;aina termoplastica o elastomerica, con particolari caratteristi;che di reazione / al fuoco e rispondenti al Regolamento Prodotti ;da Costruzione (CPR). Cavi con conduttori flessibili / per posa f;issa â Tensione nominale Uo/U 0,6/1kV. - Rapporto di trasformaz;ione Cu Kg/Km: 60	M		2,29
814/0040	Cavo quadripolare tipo FG18(O)M16 costituito da quattro condutt;ori da 2,5 mm2 con colori / dell'isolante nero, marrone, bianco, ;blu. Marcatura CE secondo Regolamento (UE) 305/2011 con / classe ;di prestazione al fuoco B2ca, s1a, d1, a1. Cavi per energia iso;lati elastomerica di qualitÃ / G18, sotto guaina termoplastica o ;elastomerica, con particolari caratteristiche di reazione al fu;oco e / rispondenti al Regolamento Prodotti da Costruzione (CPR).; Cavi con conduttori flessibili per posa / fissa â Tensione nomin;ale Uo/U 0,6/1kV. - Rapporto di trasformazione Cu Kg/Km: 80	M		2,88
814/0050	Cavo pentapolare tipo FG18(O)M16 costituito da cinque conduttor;i da 2,5 mm2 con colori / dell'isolante nero, marrone, grigio, bi;anco, blu. Marcatura CE secondo Regolamento (UE) 305/2011 / con c;lasse di prestazione al fuoco B2ca, s1a, d1, a1. Cavi per energ;ia isolati elastomerica di qualitÃ / G18, sotto guaina termoplast;ica o elastomerica, con particolari caratteristiche di reazione; al fuoco e / rispondenti al Regolamento Prodotti da Costruzione ;(CPR). Cavi con conduttori flessibili per posa / fissa â Tensione; nominale Uo/U 0,6/1kV. - Rapporto di trasformazione Cu Kg/Km: ;100	M		3,64
814/0060	Cavo unipolare tipo FG18(O)M16 costituito da un conduttore da 5;0 mm2 e con isolante colore / giallo/verde e guaina color giallo.;Marcatura CE secondo Regolamento (UE) 305/2011 con classe di / p;restazione al fuoco B2ca, s1a, d1, a1. Cavi per energia isolati;elastomerica di qualitÃ G18, sotto / guaina termoplastica o elas;tomerica, con particolari caratteristiche di reazione al fuoco;e rispondenti / al Regolamento Prodotti da Costruzione (CPR). Cav;i con conduttori flessibili per posa fissa â / Tensione nominale ;Uo/U 0,6/1kV. - Rapporto di trasformazione Cu Kg/Km: 407	M		7,14
814/0070	Cavo tripolare tipo FG18(O)M16 costituito da tre conduttori da ;35 mm2 e con colori dell'isolante / marrone, nero, grigio e guain;a colore rosso. Marcatura CE secondo Regolamento (UE) 305/2011 / ;con classe di prestazione al fuoco B2ca, s1a, d1, a1. Cavi per ;energia isolati elastomerica di qualitÃ / G18, sotto guaina termo;plastica o elastomerica, con particolari caratteristiche di rea;zione al fuoco e / rispondenti al Regolamento Prodotti da Costruz;ione (CPR). Cavi con conduttori flessibili per posa / fissa â Ten;sione nominale Uo/U 0,6/1kV. - Rapporto di trasformazione Cu Kg;/Km: 858	M		15,94
814/0080	Cavo tripolare tipo FG18(O)M16 costituito da tre conduttori da ;50 mm2 e con colori dell'isolante / marrone, nero, grigio e guain;a colore rosso. Marcatura CE secondo Regolamento (UE) 305/2011 / ;con classe di prestazione al fuoco B2ca, s1a, d1, a1. Cavi per ;energia isolati elastomerica di qualitÃ / G18, sotto guaina termo;plastica o elastomerica, con particolari caratteristiche di rea;zione al fuoco e / rispondenti al Regolamento Prodotti da Costruz;ione (CPR). Cavi con conduttori flessibili per posa / fissa â Ten;sione nominale Uo/U 0,6/1kV. - Rapporto di trasformazione Cu Kg;/Km: 1221	M		21,90
814/0090	Cavo tripolare tipo FG18(O)M16 costituito da tre conduttori da ;70 mm2 e con colori dell'isolante / marrone, nero, grigio e guain;a colore rosso. Marcatura CE secondo Regolamento (UE) 305/2011 / ;con classe di prestazione al fuoco B2ca, s1a, d1, a1. Cavi per ;energia isolati elastomerica di qualitÃ / G18, sotto guaina termo;plastica o elastomerica, con particolari caratteristiche di rea;zione al fuoco e / rispondenti al Regolamento Prodotti da Costruz;ione (CPR). Cavi con conduttori flessibili per posa / fissa â Ten;sione nominale Uo/U 0,6/1kV. - Rapporto di trasformazione Cu Kg;/Km: 1731	M		29,89
814/0100	Cavo tripolare tipo FG18(O)M16 costituito da tre conduttori da ;95 mm2 e con colori dell'isolante / marrone, nero, grigio e guain;a colore rosso. Marcatura CE secondo Regolamento (UE) 305/2011 / ;con classe di prestazione al fuoco B2ca, s1a, d1, a1. Cavi per ;energia isolati elastomerica di qualitÃ / G18, sotto guaina termo;plastica o elastomerica, con particolari caratteristiche di rea;zione al fuoco e / rispondenti al Regolamento Prodotti da Costruz;ione (CPR). Cavi con conduttori flessibili per posa / fissa â Ten;sione nominale Uo/U 0,6/1kV. - Rapporto di trasformazione Cu Kg;/Km: 2286	M		40,61
814/0110	Cavo tripolare tipo FG18(O)M16 costituito da tre conduttori da ;120 mm2 e con colori dell'isolante / marrone, nero, grigio e guai;na colore rosso. Marcatura CE secondo Regolamento (UE) 305/2011; / con classe di prestazione al fuoco B2ca, s1a, d1, a1. Cavi per;energia isolati elastomerica di qualitÃ / G18, sotto guaina term;oplastica o elastomerica, con particolari caratteristiche di re;azione al fuoco e / rispondenti al Regolamento Prodotti da Costru;zione (CPR). Cavi con conduttori flessibili per posa / fissa âTe;nsione nominale Uo/U 0,6/1kV. - Rapporto di trasformazione Cu K;g/Km: 2925	M		51,32
814/0210	Cavo unipolare tipo N07V-K costituito da un conduttore da 1,5 m;m2 colore nero. Marcatura CE / secondo Regolamento (UE) 305/2011 ;con classe di prestazione al fuoco Eca. Pezzatura da 250 / metri.; Cavo non propagante l'incendio e a ridotta emissione di fugas ;corrosivi. Conduttore a corda / flessibile di rame rosso ricotto ;e isolamento in PVC R2. Tensione Nominale Uo/U 450/750V. -Rapp;orto di trasformazione Cu Kg/Km: 12	M		0,23
814/0220	Cavo unipolare tipo N07V-K costituito da un conduttore da 2,5 m;m2 colore nero. Marcatura CE / secondo Regolamento (UE) 305/2011 ;con classe di prestazione al fuoco Eca. Pezzatura da 250 / metri.; Cavo non propagante l'incendio e a ridotta emissione di fugas ;corrosivi. Conduttore a corda / flessibile di rame rosso ricotto ;e isolamento in PVC R2. Tensione Nominale Uo/U 450/750V. -Rapp;orto di trasformazione Cu Kg/Km: 20	M		0,29
814/0230	Cavo unipolare tipo N07V-K costituito da un conduttore da 4 mm2; colore nero. Marcatura CE / secondo Regolamento (UE) 305/2011 co;n classe di prestazione al fuoco Eca. Pezzatura da 250 / metri. C;avo non propagante l'incendio e a ridotta emissione di fugas co;rrosivi. Conduttore a corda / flessibile di rame rosso ricotto e ;isolamento in PVC R2. Tensione Nominale Uo/U 450/750V. -Rappor;to di trasformazione Cu Kg/Km: 32	M		0,45
814/0240	Cavo unipolare tipo N07V-K costituito da un conduttore da 6 mm2; colore nero. Marcatura CE / secondo Regolamento (UE) 305/2011 co;n classe di prestazione al fuoco Eca. Pezzatura da 250 / metri. C;avo non propagante l'incendio e a ridotta emissione di fugas co;rrosivi. Conduttore a corda / flessibile di rame rosso ricotto e ;isolamento in PVC R2. Tensione Nominale Uo/U 450/750V. -Rappor;to di trasformazione Cu Kg/Km: 48	M		0,65
814/0250	Cavo unipolare tipo N07V-K costituito da un conduttore da 10 mm;2 colore nero. Marcatura CE / secondo Regolamento (UE) 305/2011 c;on classe di prestazione al fuoco Eca. Pezzatura da 250 / metri. ;Cavo non propagante l'incendio e a ridotta emissione di fugas c;orrosivi. Conduttore a corda / flessibile di rame rosso ricotto e; isolamento in PVC R2. Tensione Nominale Uo/U 450/750V. -Rappo;rto di trasformazione Cu Kg/Km: 83	M		1,24
814/0260	Cavo unipolare tipo N07V-K costituito da un conduttore da 16 mm;2 colore nero. Marcatura CE / secondo Regolamento (UE) 305/2011 c;on classe di prestazione al fuoco Eca. Pezzatura da 250 / metri. ;Cavo non propagante l'incendio e a ridotta emissione di fugas c;orrosivi. Conduttore a corda / flessibile di rame rosso ricotto e; isolamento in PVC R2. Tensione Nominale Uo/U 450/750V. -Rappo;rto di trasformazione Cu Kg/Km: 130	M		1,84
814/0270	Cavo unipolare tipo N07V-K costituito da un conduttore da 25 mm;2 colore nero. Marcatura CE / secondo Regolamento (UE) 305/2011 c;on classe di prestazione al fuoco Eca. Pezzatura da 250 / metri. ;Cavo non propagante l'incendio e a ridotta emissione di fugas c;orrosivi. Conduttore a corda / flessibile di rame rosso ricotto e; isolamento in PVC R2. Tensione Nominale Uo/U 450/750V. -Rappo;rto di trasformazione Cu Kg/Km: 202	M		2,77
814/0280	Cavo unipolare tipo N07V-K costituito da un conduttore da 35 mm;2 colore nero. Marcatura CE / secondo Regolamento (UE) 305/2011 c;on classe di prestazione al fuoco Eca. Pezzatura da 250 / metri. ;Cavo non propagante l'incendio e a ridotta emissione di fugas c;orrosivi. Conduttore a corda / flessibile di rame rosso ricotto e; isolamento in PVC R2. Tensione Nominale Uo/U 450/750V. -Rappo;rto di trasformazione Cu Kg/Km: 284	M		3,89
814/0290	Cavo unipolare tipo N07V-K costituito da un conduttore da 50 mm;2 colore nero. Marcatura CE / secondo Regolamento (UE) 305/2011 c;on classe di prestazione al fuoco Eca. Pezzatura da 250 / metri. ;Cavo non propagante l'incendio e a ridotta emissione di fugas c;orrosivi. Conduttore a corda / flessibile di rame rosso ricotto e; isolamento in PVC R2. Tensione Nominale Uo/U 450/750V. -Rappo;rto di trasformazione Cu Kg/Km: 407	M		5,48
814/0300	Cavo unipolare tipo N07V-K costituito da un conduttore da 70 mm;2 colore nero. Marcatura CE / secondo Regolamento (UE) 305/2011 c;on classe di prestazione al fuoco Eca. Pezzatura da 250 / metri. ;Cavo non propagante l'incendio e a ridotta emissione di fugas c;orrosivi. Conduttore a corda / flessibile di rame rosso ricotto e; isolamento in PVC R2. Tensione Nominale Uo/U 450/750V. -Rappo;rto di trasformazione Cu Kg/Km: 577	M		7,65
814/0310	Cavo unipolare tipo N07V-K costituito da un conduttore da 95 mm;2 colore nero. Marcatura CE / secondo Regolamento (UE) 305/2011 c;on classe di prestazione al fuoco Eca. Pezzatura da 250 / metri. ;Cavo non propagante l'incendio e a ridotta emissione di fugas c;orrosivi. Conduttore a corda / flessibile di rame rosso ricotto e; isolamento in PVC R2. Tensione Nominale Uo/U 450/750V. -Rappo;rto di trasformazione Cu Kg/Km: 762	M		10,02
814/0320	Cavo unipolare tipo N07V-K costituito da un conduttore da 120 m;m2 colore nero. Marcatura CE / secondo Regolamento (UE) 305/2011 ;con classe di prestazione al fuoco Eca. Pezzatura da 250 / metri.; Cavo non propagante l'incendio e a ridotta emissione di fugas ;corrosivi. Conduttore a corda / flessibile di rame rosso ricotto ;e isolamento in PVC R2. Tensione Nominale Uo/U 450/750V. -Rapp;orto di trasformazione Cu Kg/Km: 975	M		12,95
814/0330	Cavo unipolare tipo N07V-K costituito da un conduttore da 150 m;m2 colore nero. Marcatura CE / secondo Regolamento (UE) 305/2011 ;con classe di prestazione al fuoco Eca. Pezzatura da 250 / metri.; Cavo non propagante l'incendio e a ridotta emissione di fugas ;corrosivi. Conduttore a corda / flessibile di rame rosso ricotto ;e isolamento in PVC R2. Tensione Nominale Uo/U 450/750V. -Rapp;orto di trasformazione Cu Kg/Km: 1216	M		16,00
814/0340	Cavo unipolare tipo N07V-K costituito da un conduttore da 185 m;m2 colore nero. Marcatura CE / secondo Regolamento (UE) 305/2011 ;con classe di prestazione al fuoco Eca. Pezzatura da 250 / metri.; Cavo non propagante l'incendio e a ridotta emissione di fugas ;corrosivi. Conduttore a corda / flessibile di rame rosso ricotto ;e isolamento in PVC R2. Tensione Nominale Uo/U 450/750V. -Rapp;orto di trasformazione Cu Kg/Km: 1480	M		19,49
814/0350	Cavo unipolare tipo N07V-K costituito da un conduttore da 240 m;m2 colore nero. Marcatura CE / secondo Regolamento (UE) 305/2011 ;con classe di prestazione al fuoco Eca. Pezzatura da 250 / metri.; Cavo non propagante l'incendio e a ridotta emissione di fugas ;corrosivi. Conduttore a corda / flessibile di rame rosso ricotto ;e isolamento in PVC R2. Tensione Nominale Uo/U 450/750V. -Rapp;orto di trasformazione Cu Kg/Km: 1959	M		25,87
814/0360	Cavo unipolare tipo N07V-K costituito da un conduttore da 1,5 m;m2 colore grigio. Marcatura CE / secondo Regolamento (UE) 305/201;1 con classe di prestazione al fuoco Eca. Pezzatura da 250 / metr;i. Cavo non propagante l'incendio e a ridotta emissione di fuga;s corrosivi. Conduttore a corda / flessibile di rame rosso ricott;o e isolamento in PVC R2. Tensione Nominale Uo/U 450/750V. -Ra;pporto di trasformazione Cu Kg/Km: 12	M		0,23
814/0370	Cavo unipolare tipo N07V-K costituito da un conduttore da 2,5 m;m2 colore grigio. Marcatura CE / secondo Regolamento (UE) 305/201;1 con classe di prestazione al fuoco Eca. Pezzatura da 250 / metr;i. Cavo non propagante l'incendio e a ridotta emissione di fuga;s corrosivi. Conduttore a corda / flessibile di rame rosso ricott;o e isolamento in PVC R2. Tensione Nominale Uo/U 450/750V. -Ra;pporto di trasformazione Cu Kg/Km: 20	M		0,29
814/0380	Cavo unipolare tipo N07V-K costituito da un conduttore da 4 mm2; colore grigio. Marcatura CE / secondo Regolamento (UE) 305/2011 ;con classe di prestazione al fuoco Eca. Pezzatura da 250 / metri.; Cavo non propagante l'incendio e a ridotta emissione di fugas ;corrosivi. Conduttore a corda / flessibile di rame rosso ricotto ;e isolamento in PVC R2. Tensione Nominale Uo/U 450/750V. -Rapp;orto di trasformazione Cu Kg/Km: 32	M		0,45
814/0390	Cavo unipolare tipo N07V-K costituito da un conduttore da 6 mm2; colore grigio. Marcatura CE / secondo Regolamento (UE) 305/2011 ;con classe di prestazione al fuoco Eca. Pezzatura da 250 / metri.; Cavo non propagante l'incendio e a ridotta emissione di fugas ;corrosivi. Conduttore a corda / flessibile di rame rosso ricotto ;e isolamento in PVC R2. Tensione Nominale Uo/U 450/750V. -Rapp;orto di trasformazione Cu Kg/Km: 48	M		0,65
814/0400	Cavo unipolare tipo N07V-K costituito da un conduttore da 10 mm;2 colore grigio. Marcatura CE / secondo Regolamento (UE) 305/2011;con classe di prestazione al fuoco Eca. Pezzatura da 250 / metri;. Cavo non propagante l'incendio e a ridotta emissione di fugas;corrosivi. Conduttore a corda / flessibile di rame rosso ricotto; e isolamento in PVC R2. Tensione Nominale Uo/U 450/750V. -Rap;porto di trasformazione Cu Kg/Km: 83	M		1,24
814/0410	Cavo unipolare tipo N07V-K costituito da un conduttore da 16 mm;2 colore grigio. Marcatura CE / secondo Regolamento (UE) 305/2011;con classe di prestazione al fuoco Eca. Pezzatura da 250 / metri;. Cavo non propagante l'incendio e a ridotta emissione di fugas;corrosivi. Conduttore a corda / flessibile di rame rosso ricotto; e isolamento in PVC R2. Tensione Nominale Uo/U 450/750V. -Rap;porto di trasformazione Cu Kg/Km: 130	M		1,84
814/0420	Cavo unipolare tipo N07V-K costituito da un conduttore da 25 mm;2 colore grigio. Marcatura CE / secondo Regolamento (UE) 305/2011;con classe di prestazione al fuoco Eca. Pezzatura da 250 / metri;. Cavo non propagante l'incendio e a ridotta emissione di fugas;corrosivi. Conduttore a corda / flessibile di rame rosso ricotto; e isolamento in PVC R2. Tensione Nominale Uo/U 450/750V. -Rap;porto di trasformazione Cu Kg/Km: 202	M		2,77
814/0430	Cavo unipolare tipo N07V-K costituito da un conduttore da 1,5 m;m2 colore marrone. Marcatura CE / secondo Regolamento (UE) 305/20;11 con classe di prestazione al fuoco Eca. Pezzatura da 250 / met;ri. Cavo non propagante l'incendio e a ridotta emissione di fug;as corrosivi. Conduttore a corda / flessibile di rame rosso ricot;to e isolamento in PVC R2. Tensione Nominale Uo/U 450/750V. -R;apporto di trasformazione Cu Kg/Km: 12	M		0,23
814/0440	Cavo unipolare tipo N07V-K costituito da un conduttore da 2,5 m;m2 colore marrone. Marcatura CE / secondo Regolamento (UE) 305/20;11 con classe di prestazione al fuoco Eca. Pezzatura da 250 / met;ri. Cavo non propagante l'incendio e a ridotta emissione di fug;as corrosivi. Conduttore a corda / flessibile di rame rosso ricot;to e isolamento in PVC R2. Tensione Nominale Uo/U 450/750V. -R;apporto di trasformazione Cu Kg/Km: 20	M		0,29
814/0450	Cavo unipolare tipo N07V-K costituito da un conduttore da 4 mm2; colore marrone. Marcatura CE / secondo Regolamento (UE) 305/2011;con classe di prestazione al fuoco Eca. Pezzatura da 250 / metri;. Cavo non propagante l'incendio e a ridotta emissione di fugas;corrosivi. Conduttore a corda / flessibile di rame rosso ricotto; e isolamento in PVC R2. Tensione Nominale Uo/U 450/750V. -Rap;porto di trasformazione Cu Kg/Km: 32	M		0,45
814/0460	Cavo unipolare tipo N07V-K costituito da un conduttore da 6 mm2; colore marrone. Marcatura CE / secondo Regolamento (UE) 305/2011;con classe di prestazione al fuoco Eca. Pezzatura da 250 / metri;. Cavo non propagante l'incendio e a ridotta emissione di fugas;corrosivi. Conduttore a corda / flessibile di rame rosso ricotto; e isolamento in PVC R2. Tensione Nominale Uo/U 450/750V. -Rap;porto di trasformazione Cu Kg/Km: 48	M		0,65
814/0470	Cavo unipolare tipo N07V-K costituito da un conduttore da 10 mm;2 colore marrone. Marcatura CE / secondo Regolamento (UE) 305/201;1 con classe di prestazione al fuoco Eca. Pezzatura da 250 / metr;i. Cavo non propagante l'incendio e a ridotta emissione di fuga;s corrosivi. Conduttore a corda / flessibile di rame rosso ricott;o e isolamento in PVC R2. Tensione Nominale Uo/U 450/750V. -Ra;pporto di trasformazione Cu Kg/Km: 83	M		1,24
814/0480	Cavo unipolare tipo N07V-K costituito da un conduttore da 16 mm;2 colore marrone. Marcatura CE / secondo Regolamento (UE) 305/201;1 con classe di prestazione al fuoco Eca. Pezzatura da 250 / metr;i. Cavo non propagante l'incendio e a ridotta emissione di fuga;s corrosivi. Conduttore a corda / flessibile di rame rosso ricott;o e isolamento in PVC R2. Tensione Nominale Uo/U 450/750V. -Ra;pporto di trasformazione Cu Kg/Km: 130	M		1,84
814/0490	Cavo unipolare tipo N07V-K costituito da un conduttore da 25 mm;2 colore marrone. Marcatura CE / secondo Regolamento (UE) 305/201;1 con classe di prestazione al fuoco Eca. Pezzatura da 250 / metr;i. Cavo non propagante l'incendio e a ridotta emissione di fuga;s corrosivi. Conduttore a corda / flessibile di rame rosso ricott;o e isolamento in PVC R2. Tensione Nominale Uo/U 450/750V. -Ra;pporto di trasformazione Cu Kg/Km: 202	M		2,77
814/0500	Cavo unipolare tipo N07V-K costituito da un conduttore da 1,5 m;m2 colore blu. Marcatura CE / secondo Regolamento (UE) 305/2011 c;on classe di prestazione al fuoco Eca. Pezzatura da 250 / metri. ;Cavo non propagante l'incendio e a ridotta emissione di fugas c;orrosivi. Conduttore a corda / flessibile di rame rosso ricotto e; isolamento in PVC R2. Tensione Nominale Uo/U 450/750V. -Rappo;rto di trasformazione Cu Kg/Km: 12	M		0,23
814/0510	Cavo unipolare tipo N07V-K costituito da un conduttore da 2,5 m;m2 colore blu. Marcatura CE / secondo Regolamento (UE) 305/2011 c;on classe di prestazione al fuoco Eca. Pezzatura da 250 / metri. ;Cavo non propagante l'incendio e a ridotta emissione di fugas c;orrosivi. Conduttore a corda / flessibile di rame rosso ricotto e; isolamento in PVC R2. Tensione Nominale Uo/U 450/750V. -Rappo;rto di trasformazione Cu Kg/Km: 20	M		0,29
814/0520	Cavo unipolare tipo N07V-K costituito da un conduttore da 4 mm2; colore blu. Marcatura CE secondo / Regolamento (UE) 305/2011 con;classe di prestazione al fuoco Eca. Pezzatura da 250 metri. Ca;vo / non propagante l'incendio e a ridotta emissione di fugas cor;rosivi. Conduttore a corda flessibile di / rame rosso ricotto e i;solamento in PVC R2. Tensione Nominale Uo/U 450/750V. - Rapport;o di / trasformazione Cu Kg/Km: 32	M		0,45
814/0530	Cavo unipolare tipo N07V-K costituito da un conduttore da 6 mm2; colore blu. Marcatura CE secondo / Regolamento (UE) 305/2011 con;classe di prestazione al fuoco Eca. Pezzatura da 250 metri. Ca;vo / non propagante l'incendio e a ridotta emissione di fugas cor;rosivi. Conduttore a corda flessibile di / rame rosso ricotto e i;solamento in PVC R2. Tensione Nominale Uo/U 450/750V. - Rapport;o di / trasformazione Cu Kg/Km: 48	M		0,65
814/0540	Cavo unipolare tipo N07V-K costituito da un conduttore da 10 mm;2 colore blu. Marcatura CE / secondo Regolamento (UE) 305/2011 co;n classe di prestazione al fuoco Eca. Pezzatura da 250 / metri. C;avo non propagante l'incendio e a ridotta emissione di fugas co;rrosivi. Conduttore a corda / flessibile di rame rosso ricotto e ;isolamento in PVC R2. Tensione Nominale Uo/U 450/750V. -Rappor;to di trasformazione Cu Kg/Km: 83	M		1,24
814/0550	Cavo unipolare tipo N07V-K costituito da un conduttore da 16 mm;2 colore blu. Marcatura CE / secondo Regolamento (UE) 305/2011 co;n classe di prestazione al fuoco Eca. Pezzatura da 250 / metri. C;avo non propagante l'incendio e a ridotta emissione di fugas co;rrosivi. Conduttore a corda / flessibile di rame rosso ricotto e ;isolamento in PVC R2. Tensione Nominale Uo/U 450/750V. -Rappor;to di trasformazione Cu Kg/Km: 130	M		1,84
814/0560	Cavo unipolare tipo N07V-K costituito da un conduttore da 25 mm;2 colore blu. Marcatura CE / secondo Regolamento (UE) 305/2011 co;n classe di prestazione al fuoco Eca. Pezzatura da 250 / metri. C;avo non propagante l'incendio e a ridotta emissione di fugas co;rrosivi. Conduttore a corda / flessibile di rame rosso ricotto e ;isolamento in PVC R2. Tensione Nominale Uo/U 450/750V. -Rappor;to di trasformazione Cu Kg/Km: 202	M		2,77
814/0570	Cavo unipolare tipo N07V-K costituito da un conduttore da 1,5 m;m2 colore giallo/verde. Marcatura / CE secondo Regolamento (UE) 3;05/2011 con classe di prestazione al fuoco Eca. Pezzatura da 25;0 / metri. Cavo non propagante l'incendio e a ridotta emissione d;i fugas corrosivi. Conduttore a corda / flessibile di rame rosso ;ricotto e isolamento in PVC R2. Tensione Nominale Uo/U 450/750V;. -Rapporto di trasformazione Cu Kg/Km: 12	M		0,23
814/0580	Cavo unipolare tipo N07V-K costituito da un conduttore da 2,5 m;m2 colore giallo/verde. Marcatura / CE secondo Regolamento (UE) 3;05/2011 con classe di prestazione al fuoco Eca. Pezzatura da 25;0 / metri. Cavo non propagante l'incendio e a ridotta emissione d;i fugas corrosivi. Conduttore a corda / flessibile di rame rosso ;ricotto e isolamento in PVC R2. Tensione Nominale Uo/U 450/750V;. -Rapporto di trasformazione Cu Kg/Km: 20	M		0,29
814/0590	Cavo unipolare tipo N07V-K costituito da un conduttore da 4 mm2; colore giallo/verde. Marcatura CE / secondo Regolamento (UE) 305;/2011 con classe di prestazione al fuoco Eca. Pezzatura da 250 / ;metri. Cavo non propagante l'incendio e a ridotta emissione di ;fugas corrosivi. Conduttore a corda / flessibile di rame rosso ri;cotto e isolamento in PVC R2. Tensione Nominale Uo/U 450/750V. ;-Rapporto di trasformazione Cu Kg/Km: 32	M		0,45
814/0600	Cavo unipolare tipo N07V-K costituito da un conduttore da 6 mm2; colore giallo/verde. Marcatura CE / secondo Regolamento (UE) 305;/2011 con classe di prestazione al fuoco Eca. Pezzatura da 250 / ;metri. Cavo non propagante l'incendio e a ridotta emissione di ;fugas corrosivi. Conduttore a corda / flessibile di rame rosso ri;cotto e isolamento in PVC R2. Tensione Nominale Uo/U 450/750V. ;-Rapporto di trasformazione Cu Kg/Km: 48	M		0,65
814/0610	Cavo unipolare tipo N07V-K costituito da un conduttore da 10 mm;2 colore giallo/verde. Marcatura CE / secondo Regolamento (UE) 30;5/2011 con classe di prestazione al fuoco Eca. Pezzatura da 250; / metri. Cavo non propagante l'incendio e a ridotta emissione di;fugas corrosivi. Conduttore a corda / flessibile di rame rosso r;icotto e isolamento in PVC R2. Tensione Nominale Uo/U 450/750V.;-Rapporto di trasformazione Cu Kg/Km: 83	M		1,24
814/0620	Cavo unipolare tipo N07V-K costituito da un conduttore da 16 mm;2 colore giallo/verde. Marcatura CE / secondo Regolamento (UE) 30;5/2011 con classe di prestazione al fuoco Eca. Pezzatura da 250; / metri. Cavo non propagante l'incendio e a ridotta emissione di;fugas corrosivi. Conduttore a corda / flessibile di rame rosso r;icotto e isolamento in PVC R2. Tensione Nominale Uo/U 450/750V.;-Rapporto di trasformazione Cu Kg/Km: 130	M		1,84
814/0630	Cavo unipolare tipo N07V-K costituito da un conduttore da 25 mm;2 colore giallo/verde. Marcatura CE / secondo Regolamento (UE) 30;5/2011 con classe di prestazione al fuoco Eca. Pezzatura da 250; / metri. Cavo non propagante l'incendio e a ridotta emissione di;fugas corrosivi. Conduttore a corda / flessibile di rame rosso r;icotto e isolamento in PVC R2. Tensione Nominale Uo/U 450/750V.;-Rapporto di trasformazione Cu Kg/Km: 202	M		2,77
814/0640	Cavo unipolare tipo N07V-K costituito da un conduttore da 35 mm;2 colore giallo/verde. Marcatura CE / secondo Regolamento (UE) 30;5/2011 con classe di prestazione al fuoco Eca. Pezzatura da 250; / metri. Cavo non propagante l'incendio e a ridotta emissione di;fugas corrosivi. Conduttore a corda / flessibile di rame rosso r;icotto e isolamento in PVC R2. Tensione Nominale Uo/U 450/750V.;-Rapporto di trasformazione Cu Kg/Km: 284	M		3,89
814/0650	Cavo unipolare tipo N07V-K costituito da un conduttore da 50 mm;2 colore giallo/verde. Marcatura CE / secondo Regolamento (UE) 30;5/2011 con classe di prestazione al fuoco Eca. Pezzatura da 250; / metri. Cavo non propagante l'incendio e a ridotta emissione di;fugas corrosivi. Conduttore a corda / flessibile di rame rosso r;icotto e isolamento in PVC R2. Tensione Nominale Uo/U 450/750V.;-Rapporto di trasformazione Cu Kg/Km: 407	M		5,48
814/0660	Cavo unipolare tipo N07V-K costituito da un conduttore da 70 mm;2 colore giallo/verde. Marcatura CE / secondo Regolamento (UE) 30;5/2011 con classe di prestazione al fuoco Eca. Pezzatura da 250; / metri. Cavo non propagante l'incendio e a ridotta emissione di;fugas corrosivi. Conduttore a corda / flessibile di rame rosso r;icotto e isolamento in PVC R2. Tensione Nominale Uo/U 450/750V.;-Rapporto di trasformazione Cu Kg/Km: 577	M		7,65
814/0670	Cavo unipolare tipo N07V-K costituito da un conduttore da 95 mm;2 colore giallo/verde. Marcatura CE / secondo Regolamento (UE) 30;5/2011 con classe di prestazione al fuoco Eca. Pezzatura da 250; / metri. Cavo non propagante l'incendio e a ridotta emissione di;fugas corrosivi. Conduttore a corda / flessibile di rame rosso r;icotto e isolamento in PVC R2. Tensione Nominale Uo/U 450/750V.;-Rapporto di trasformazione Cu Kg/Km: 762	M		10,02
814/0710	Cavo unipolare tipo N1VV-K costituito da un conduttore da 1,5 m;m2. Marcatura CE secondo / Regolamento (UE) 305/2011 con classe d;i prestazione al fuoco Eca. Pezzatura da 250 metri. Cavo / unipol;are e multipolare per energia e segnalamento non propagante l'i;ncendio e a ridotta emissione / di gas corrosivi. Conduttore a co;rda flessibile di rame rosso ricotto con isolamento in PVC di q;ualitÃ / R2. Guaina in PVC di qualitÃ RZ colore blÃ¹ chiaro. Tensi;one Nominale Uo/U 0,6/1 kV. - Rapporto / di trasformazione Cu Kg/;Km: 12	M		0,48
814/0720	Cavo unipolare tipo N1VV-K costituito da un conduttore da 2,5 m;m2. Marcatura CE secondo / Regolamento (UE) 305/2011 con classe d;i prestazione al fuoco Eca. Pezzatura da 250 metri. Cavo / unipol;are e multipolare per energia e segnalamento non propagante l'i;ncendio e a ridotta emissione / di gas corrosivi. Conduttore a co;rda flessibile di rame rosso ricotto con isolamento in PVC di q;ualitÃ / R2. Guaina in PVC di qualitÃ RZ colore blÃ¹ chiaro. Tensi;one Nominale Uo/U 0,6/1 kV. - Rapporto / di trasformazione Cu Kg/;Km: 20	M		0,56
814/0730	Cavo unipolare tipo N1VV-K costituito da un conduttore da 4 mm2;. Marcatura CE secondo / Regolamento (UE) 305/2011 con classe di ;prestazione al fuoco Eca. Pezzatura da 250 metri. Cavo / unipolar;e e multipolare per energia e segnalamento non propagante l'inc;endio e a ridotta emissione / di gas corrosivi. Conduttore a cord;a flessibile di rame rosso ricotto con isolamento in PVC di qua;litÃ / R2. Guaina in PVC di qualitÃ RZ colore blÃ¹ chiaro. Tension;e Nominale Uo/U 0,6/1 kV. - Rapporto / di trasformazione Cu Kg/Km;: 32	M		0,71
814/0740	Cavo unipolare tipo N1VV-K costituito da un conduttore da 6 mm2;. Marcatura CE secondo / Regolamento (UE) 305/2011 con classe di ;prestazione al fuoco Eca. Pezzatura da 250 metri. Cavo / unipolar;e e multipolare per energia e segnalamento non propagante l'inc;endio e a ridotta emissione / di gas corrosivi. Conduttore a cord;a flessibile di rame rosso ricotto con isolamento in PVC di qua;litÃ / R2. Guaina in PVC di qualitÃ RZ colore blÃ¹ chiaro. Tension;e Nominale Uo/U 0,6/1 kV. - Rapporto / di trasformazione Cu Kg/Km;: 48	M		0,90
814/0750	Cavo unipolare tipo N1VV-K costituito da un conduttore da 10 mm;2. Marcatura CE secondo / Regolamento (UE) 305/2011 con classe di;prestazione al fuoco Eca. Pezzatura da 250 metri. Cavo / unipola;re e multipolare per energia e segnalamento non propagante l'in;cendio e a ridotta emissione / di gas corrosivi. Conduttore a cor;da flessibile di rame rosso ricotto con isolamento in PVC di qu;alitÃ / R2. Guaina in PVC di qualitÃ RZ colore blÃ¹ chiaro. Tensio;ne Nominale Uo/U 0,6/1 kV. - Rapporto / di trasformazione Cu Kg/K;m: 83	M		1,38
814/0760	Cavo unipolare tipo N1VV-K costituito da un conduttore da 16 mm;2. Marcatura CE secondo / Regolamento (UE) 305/2011 con classe di;prestazione al fuoco Eca. Pezzatura da 250 metri. Cavo / unipola;re e multipolare per energia e segnalamento non propagante l'in;cendio e a ridotta emissione / di gas corrosivi. Conduttore a cor;da flessibile di rame rosso ricotto con isolamento in PVC di qu;alitÃ / R2. Guaina in PVC di qualitÃ RZ colore blÃ¹ chiaro. Tensio;ne Nominale Uo/U 0,6/1 kV. - Rapporto / di trasformazione Cu Kg/K;m: 130	M		1,94
814/0770	Cavo unipolare tipo N1VV-K costituito da un conduttore da 25 mm;2. Marcatura CE secondo / Regolamento (UE) 305/2011 con classe di;prestazione al fuoco Eca. Pezzatura da 250 metri. Cavo / unipola;re e multipolare per energia e segnalamento non propagante l'in;cendio e a ridotta emissione / di gas corrosivi. Conduttore a cor;da flessibile di rame rosso ricotto con isolamento in PVC di qu;alitÃ / R2. Guaina in PVC di qualitÃ RZ colore blÃ¹ chiaro. Tensio;ne Nominale Uo/U 0,6/1 kV. - Rapporto / di trasformazione Cu Kg/K;m: 202	M		2,88
814/0780	Cavo unipolare tipo N1VV-K costituito da un conduttore da 35 mm;2. Marcatura CE secondo / Regolamento (UE) 305/2011 con classe di;prestazione al fuoco Eca. Pezzatura da 250 metri. Cavo / unipola;re e multipolare per energia e segnalamento non propagante l'in;cendio e a ridotta emissione / di gas corrosivi. Conduttore a cor;da flessibile di rame rosso ricotto con isolamento in PVC di qu;alitÃ / R2. Guaina in PVC di qualitÃ RZ colore blÃ¹ chiaro. Tensio;ne Nominale Uo/U 0,6/1 kV. - Rapporto / di trasformazione Cu Kg/K;m: 284	M		3,89
814/0790	Cavo unipolare tipo N1VV-K costituito da un conduttore da 50 mm;2. Marcatura CE secondo / Regolamento (UE) 305/2011 con classe di;prestazione al fuoco Eca. Pezzatura da 250 metri. Cavo / unipola;re e multipolare per energia e segnalamento non propagante l'in;cendio e a ridotta emissione / di gas corrosivi. Conduttore a cor;da flessibile di rame rosso ricotto con isolamento in PVC di qu;alitÃ / R2. Guaina in PVC di qualitÃ RZ colore blÃ¹ chiaro. Tensio;ne Nominale Uo/U 0,6/1 kV. - Rapporto / di trasformazione Cu Kg/K;m: 407	M		5,45
814/0800	Cavo unipolare tipo N1VV-K costituito da un conduttore da 70 mm;2. Marcatura CE secondo / Regolamento (UE) 305/2011 con classe di;prestazione al fuoco Eca. Pezzatura da 250 metri. Cavo / unipola;re e multipolare per energia e segnalamento non propagante l'in;cendio e a ridotta emissione / di gas corrosivi. Conduttore a cor;da flessibile di rame rosso ricotto con isolamento in PVC di qu;alitÃ / R2. Guaina in PVC di qualitÃ RZ colore blÃ¹ chiaro. Tensio;ne Nominale Uo/U 0,6/1 kV. - Rapporto / di trasformazione Cu Kg/K;m: 577	M		7,61
814/0810	Cavo unipolare tipo N1VV-K costituito da un conduttore da 95 mm;2. Marcatura CE secondo / Regolamento (UE) 305/2011 con classe di;prestazione al fuoco Eca. Pezzatura da 250 metri. Cavo / unipola;re e multipolare per energia e segnalamento non propagante l'in;cendio e a ridotta emissione / di gas corrosivi. Conduttore a cor;da flessibile di rame rosso ricotto con isolamento in PVC di qu;alitÃ / R2. Guaina in PVC di qualitÃ RZ colore blÃ¹ chiaro. Tensio;ne Nominale Uo/U 0,6/1 kV. - Rapporto / di trasformazione Cu Kg/K;m: 762	M		9,87
814/0820	Cavo unipolare tipo N1VV-K costituito da un conduttore da 120 m;m2. Marcatura CE secondo / Regolamento (UE) 305/2011 con classe d;i prestazione al fuoco Eca. Pezzatura da 250 metri. Cavo / unipol;are e multipolare per energia e segnalamento non propagante l'i;ncendio e a ridotta emissione / di gas corrosivi. Conduttore a co;rda flessibile di rame rosso ricotto con isolamento in PVC di q;ualitÃ / R2. Guaina in PVC di qualitÃ RZ colore blÃ¹ chiaro. Tensi;one Nominale Uo/U 0,6/1 kV. - Rapporto / di trasformazione Cu Kg/;Km: 975	M		12,64
814/0830	Cavo unipolare tipo N1VV-K costituito da un conduttore da 150 m;m2. Marcatura CE secondo / Regolamento (UE) 305/2011 con classe d;i prestazione al fuoco Eca. Pezzatura da 250 metri. Cavo / unipol;are e multipolare per energia e segnalamento non propagante l'i;ncendio e a ridotta emissione / di gas corrosivi. Conduttore a co;rda flessibile di rame rosso ricotto con isolamento in PVC di q;ualitÃ / R2. Guaina in PVC di qualitÃ RZ colore blÃ¹ chiaro. Tensi;one Nominale Uo/U 0,6/1 kV. - Rapporto / di trasformazione Cu Kg/;Km: 1216	M		15,68
814/0840	Cavo unipolare tipo N1VV-K costituito da un conduttore da 185 m;m2. Marcatura CE secondo / Regolamento (UE) 305/2011 con classe d;i prestazione al fuoco Eca. Pezzatura da 250 metri. Cavo / unipol;are e multipolare per energia e segnalamento non propagante l'i;ncendio e a ridotta emissione / di gas corrosivi. Conduttore a co;rda flessibile di rame rosso ricotto con isolamento in PVC di q;ualitÃ / R2. Guaina in PVC di qualitÃ RZ colore blÃ¹ chiaro. Tensi;one Nominale Uo/U 0,6/1 kV. - Rapporto / di trasformazione Cu Kg/;Km: 1480	M		19,05
814/0850	Cavo unipolare tipo N1VV-K costituito da un conduttore da 240 m;m2. Marcatura CE secondo / Regolamento (UE) 305/2011 con classe d;i prestazione al fuoco Eca. Pezzatura da 250 metri. Cavo / unipol;are e multipolare per energia e segnalamento non propagante l'i;ncendio e a ridotta emissione / di gas corrosivi. Conduttore a co;rda flessibile di rame rosso ricotto con isolamento in PVC di q;ualitÃ / R2. Guaina in PVC di qualitÃ RZ colore blÃ¹ chiaro. Tensi;one Nominale Uo/U 0,6/1 kV. - Rapporto / di trasformazione Cu Kg/;Km: 1959	M		25,00
814/0860	Cavo bipolare tipo N1VV-K costituito da due conduttori da 1,5 m;m2. Marcatura CE secondo / Regolamento (UE) 305/2011 con classe d;i prestazione al fuoco Eca. Pezzatura da 250 metri. Cavo / unipol;are e multipolare per energia e segnalamento non propagante l'i;ncendio e a ridotta emissione / di gas corrosivi. Conduttore a co;rda flessibile di rame rosso ricotto con isolamento in PVC di q;ualitÃ / R2. Guaina in PVC di qualitÃ RZ colore blÃ¹ chiaro. Tensi;one Nominale Uo/U 0,6/1 kV. - Rapporto / di trasformazione Cu Kg/;Km: 24	M		0,77
814/0870	Cavo bipolare tipo N1VV-K costituito da due conduttori da 2,5 m;m2. Marcatura CE secondo / Regolamento (UE) 305/2011 con classe d;i prestazione al fuoco Eca. Pezzatura da 250 metri. Cavo / unipol;are e multipolare per energia e segnalamento non propagante l'i;ncendio e a ridotta emissione / di gas corrosivi. Conduttore a co;rda flessibile di rame rosso ricotto con isolamento in PVC di q;ualitÃ / R2. Guaina in PVC di qualitÃ RZ colore blÃ¹ chiaro. Tensi;one Nominale Uo/U 0,6/1 kV. - Rapporto / di trasformazione Cu Kg/;Km: 40	M		0,94
814/0880	Cavo bipolare tipo N1VV-K costituito da due conduttori da 4 mm2;. Marcatura CE secondo / Regolamento (UE) 305/2011 con classe di ;prestazione al fuoco Eca. Pezzatura da 250 metri. Cavo / unipolar;e e multipolare per energia e segnalamento non propagante l'inc;endio e a ridotta emissione / di gas corrosivi. Conduttore a cord;a flessibile di rame rosso ricotto con isolamento in PVC di qua;litÃ / R2. Guaina in PVC di qualitÃ RZ colore blÃ¹ chiaro. Tension;e Nominale Uo/U 0,6/1 kV. - Rapporto / di trasformazione Cu Kg/Km;: 64	M		1,29
814/0890	Cavo bipolare tipo N1VV-K costituito da due conduttori da 6 mm2;. Marcatura CE secondo / Regolamento (UE) 305/2011 con classe di ;prestazione al fuoco Eca. Pezzatura da 250 metri. Cavo / unipolar;e e multipolare per energia e segnalamento non propagante l'inc;endio e a ridotta emissione / di gas corrosivi. Conduttore a cord;a flessibile di rame rosso ricotto con isolamento in PVC di qua;litÃ / R2. Guaina in PVC di qualitÃ RZ colore blÃ¹ chiaro. Tension;e Nominale Uo/U 0,6/1 kV. - Rapporto / di trasformazione Cu Kg/Km;: 96	M		1,75
814/0900	Cavo bipolare tipo N1VV-K costituito da due conduttori da 10 mm;2. Marcatura CE secondo / Regolamento (UE) 305/2011 con classe di;prestazione al fuoco Eca. Pezzatura da 250 metri. Cavo / unipola;re e multipolare per energia e segnalamento non propagante l'in;cendio e a ridotta emissione / di gas corrosivi. Conduttore a cor;da flessibile di rame rosso ricotto con isolamento in PVC di qu;alitÃ / R2. Guaina in PVC di qualitÃ RZ colore blÃ¹ chiaro. Tensio;ne Nominale Uo/U 0,6/1 kV. - Rapporto / di trasformazione Cu Kg/K;m: 166	M		2,93
814/0910	Cavo bipolare tipo N1VV-K costituito da due conduttori da 16 mm;2. Marcatura CE secondo / Regolamento (UE) 305/2011 con classe di;prestazione al fuoco Eca. Pezzatura da 250 metri. Cavo / unipola;re e multipolare per energia e segnalamento non propagante l'in;cendio e a ridotta emissione / di gas corrosivi. Conduttore a cor;da flessibile di rame rosso ricotto con isolamento in PVC di qu;alitÃ / R2. Guaina in PVC di qualitÃ RZ colore blÃ¹ chiaro. Tensio;ne Nominale Uo/U 0,6/1 kV. - Rapporto / di trasformazione Cu Kg/K;m: 260	M		4,18
814/0920	Cavo bipolare tipo N1VV-K costituito da due conduttori da 25 mm;2. Marcatura CE secondo / Regolamento (UE) 305/2011 con classe di;prestazione al fuoco Eca. Pezzatura da 250 metri. Cavo / unipola;re e multipolare per energia e segnalamento non propagante l'in;cendio e a ridotta emissione / di gas corrosivi. Conduttore a cor;da flessibile di rame rosso ricotto con isolamento in PVC di qu;alitÃ / R2. Guaina in PVC di qualitÃ RZ colore blÃ¹ chiaro. Tensio;ne Nominale Uo/U 0,6/1 kV. - Rapporto / di trasformazione Cu Kg/K;m: 404	M		6,44
814/0930	Cavo tripolare tipo N1VV-K costituito da tre conduttori da 1,5 ;mm2. Marcatura CE secondo / Regolamento (UE) 305/2011 con classe ;di prestazione al fuoco Eca. Pezzatura da 250 metri. Cavo / unipo;lare e multipolare per energia e segnalamento non propagante l';incendio e a ridotta emissione / di gas corrosivi. Conduttore a c;orda flessibile di rame rosso ricotto con isolamento in PVC di ;qualitÃ / R2. Guaina in PVC di qualitÃ RZ colore blÃ¹ chiaro. Tens;ione Nominale Uo/U 0,6/1 kV. - Rapporto / di trasformazione CuKg;/Km: 36	M		0,96
814/0940	Cavo tripolare tipo N1VV-K costituito da tre conduttori da 2,5 ;mm2. Marcatura CE secondo / Regolamento (UE) 305/2011 con classe ;di prestazione al fuoco Eca. Pezzatura da 250 metri. Cavo / unipo;lare e multipolare per energia e segnalamento non propagante l';incendio e a ridotta emissione / di gas corrosivi. Conduttore a c;orda flessibile di rame rosso ricotto con isolamento in PVC di ;qualitÃ / R2. Guaina in PVC di qualitÃ RZ colore blÃ¹ chiaro. Tens;ione Nominale Uo/U 0,6/1 kV. - Rapporto / di trasformazione CuKg;/Km: 60	M		1,18
814/0950	Cavo tripolare tipo N1VV-K costituito da tre conduttori da 4 mm;2. Marcatura CE secondo / Regolamento (UE) 305/2011 con classe di;prestazione al fuoco Eca. Pezzatura da 250 metri. Cavo / unipola;re e multipolare per energia e segnalamento non propagante l'in;cendio e a ridotta emissione / di gas corrosivi. Conduttore a cor;da flessibile di rame rosso ricotto con isolamento in PVC di qu;alitÃ / R2. Guaina in PVC di qualitÃ RZ colore blÃ¹ chiaro. Tensio;ne Nominale Uo/U 0,6/1 kV. - Rapporto / di trasformazione Cu Kg/K;m: 96	M		1,69
814/0960	Cavo tripolare tipo N1VV-K costituito da tre conduttori da 6 mm;2. Marcatura CE secondo / Regolamento (UE) 305/2011 con classe di;prestazione al fuoco Eca. Pezzatura da 250 metri. Cavo / unipola;re e multipolare per energia e segnalamento non propagante l'in;cendio e a ridotta emissione / di gas corrosivi. Conduttore a cor;da flessibile di rame rosso ricotto con isolamento in PVC di qu;alitÃ / R2. Guaina in PVC di qualitÃ RZ colore blÃ¹ chiaro. Tensio;ne Nominale Uo/U 0,6/1 kV. - Rapporto / di trasformazione Cu Kg/K;m: 144	M		2,34
814/0970	Cavo tripolare tipo N1VV-K costituito da tre conduttori da 10 m;m2. Marcatura CE secondo / Regolamento (UE) 305/2011 con classe d;i prestazione al fuoco Eca. Pezzatura da 250 metri. Cavo / unipol;are e multipolare per energia e segnalamento non propagante l'i;ncendio e a ridotta emissione / di gas corrosivi. Conduttore a co;rda flessibile di rame rosso ricotto con isolamento in PVC di q;ualitÃ / R2. Guaina in PVC di qualitÃ RZ colore blÃ¹ chiaro. Tensi;one Nominale Uo/U 0,6/1 kV. - Rapporto / di trasformazione Cu Kg/;Km: 249	M		3,90
814/0980	Cavo tripolare tipo N1VV-K costituito da tre conduttori da 16 m;m2. Marcatura CE secondo / Regolamento (UE) 305/2011 con classe d;i prestazione al fuoco Eca. Pezzatura da 250 metri. Cavo / unipol;are e multipolare per energia e segnalamento non propagante l'i;ncendio e a ridotta emissione / di gas corrosivi. Conduttore a co;rda flessibile di rame rosso ricotto con isolamento in PVC di q;ualitÃ / R2. Guaina in PVC di qualitÃ RZ colore blÃ¹ chiaro. Tensi;one Nominale Uo/U 0,6/1 kV. - Rapporto / di trasformazione Cu Kg/;Km: 390	M		5,72
814/0990	Cavo tripolare tipo N1VV-K costituito da tre conduttori da 25 m;m2. Marcatura CE secondo / Regolamento (UE) 305/2011 con classe d;i prestazione al fuoco Eca. Pezzatura da 250 metri. Cavo / unipol;are e multipolare per energia e segnalamento non propagante l'i;ncendio e a ridotta emissione / di gas corrosivi. Conduttore a co;rda flessibile di rame rosso ricotto con isolamento in PVC di q;ualitÃ / R2. Guaina in PVC di qualitÃ RZ colore blÃ¹ chiaro. Tensi;one Nominale Uo/U 0,6/1 kV. - Rapporto / di trasformazione Cu Kg/;Km: 606	M		8,71
814/1000	Cavo tripolare tipo N1VV-K costituito da tre conduttori da 1,5 ;mm2 con conduttore di protezione. / Marcatura CE secondo Regolame;nto (UE) 305/2011 con classe di prestazione al fuoco Eca. / Pezza;tura da 250 metri. Cavo unipolare e multipolare per energia e s;egnalamento non propagante / l'incendio e a ridotta emissione di ;gas corrosivi. Conduttore a corda flessibile di rame rosso rico;tto / con isolamento in PVC di qualitÃ R2. Guaina in PVC di quali;tÃ RZ colore blÃ¹ chiaro. Tensione / Nominale Uo/U 0,6/1 kV. - Rap;porto di trasformazione Cu Kg/Km: 36	M		0,96
814/1010	Cavo tripolare tipo N1VV-K costituito da tre conduttori da 2,5 ;mm2 con conduttore di protezione. / Marcatura CE secondo Regolame;nto (UE) 305/2011 con classe di prestazione al fuoco Eca. / Pezza;tura da 250 metri. Cavo unipolare e multipolare per energia e s;egnalamento non propagante / l'incendio e a ridotta emissione di ;gas corrosivi. Conduttore a corda flessibile di rame rosso rico;tto / con isolamento in PVC di qualitÃ R2. Guaina in PVC di quali;tÃ RZ colore blÃ¹ chiaro. Tensione / Nominale Uo/U 0,6/1 kV. - Rap;porto di trasformazione Cu Kg/Km: 60	M		1,18
814/1020	Cavo tripolare tipo N1VV-K costituito da tre conduttori da 4 mm;2 con conduttore di protezione. / Marcatura CE secondo Regolament;o (UE) 305/2011 con classe di prestazione al fuoco Eca. / Pezzatu;ra da 250 metri. Cavo unipolare e multipolare per energia e seg;nalamento non propagante / l'incendio e a ridotta emissione di ga;s corrosivi. Conduttore a corda flessibile di rame rosso ricott;o / con isolamento in PVC di qualitÃ R2. Guaina in PVC di qualitÃ ; RZ colore blÃ¹ chiaro. Tensione / Nominale Uo/U 0,6/1 kV. - Rappo;rto di trasformazione Cu Kg/Km: 96	M		1,69
814/1030	Cavo tripolare tipo N1VV-K costituito da tre conduttori da 6 mm;2 con conduttore di protezione. / Marcatura CE secondo Regolament;o (UE) 305/2011 con classe di prestazione al fuoco Eca. / Pezzatu;ra da 250 metri. Cavo unipolare e multipolare per energia e seg;nalamento non propagante / l'incendio e a ridotta emissione di ga;s corrosivi. Conduttore a corda flessibile di rame rosso ricott;o / con isolamento in PVC di qualitÃ R2. Guaina in PVC di qualitÃ ; RZ colore blÃ¹ chiaro. Tensione / Nominale Uo/U 0,6/1 kV. - Rappo;rto di trasformazione Cu Kg/Km: 144	M		2,34
814/1040	Cavo tripolare tipo N1VV-K costituito da tre conduttori da 10 m;m2 con conduttore di protezione. / Marcatura CE secondo Regolamen;to (UE) 305/2011 con classe di prestazione al fuoco Eca. / Pezzat;ura da 250 metri. Cavo unipolare e multipolare per energia e se;gnalamento non propagante / l'incendio e a ridotta emissione di g;as corrosivi. Conduttore a corda flessibile di rame rosso ricot;to / con isolamento in PVC di qualitÃ R2. Guaina in PVC di qualit;Ã RZ colore blÃ¹ chiaro. Tensione / Nominale Uo/U 0,6/1 kV. - Rapp;orto di trasformazione Cu Kg/Km: 249	M		3,90
814/1050	Cavo tripolare tipo N1VV-K costituito da tre conduttori da 16 m;m2 con conduttore di protezione. / Marcatura CE secondo Regolamen;to (UE) 305/2011 con classe di prestazione al fuoco Eca. / Pezzat;ura da 250 metri. Cavo unipolare e multipolare per energia e se;gnalamento non propagante / l'incendio e a ridotta emissione di g;as corrosivi. Conduttore a corda flessibile di rame rosso ricot;to / con isolamento in PVC di qualitÃ R2. Guaina in PVC di qualit;Ã RZ colore blÃ¹ chiaro. Tensione / Nominale Uo/U 0,6/1 kV. - Rapp;orto di trasformazione Cu Kg/Km: 390	M		5,72
814/1060	Cavo tripolare tipo N1VV-K costituito da tre conduttori da 25 m;m2 con conduttore di protezione. / Marcatura CE secondo Regolamen;to (UE) 305/2011 con classe di prestazione al fuoco Eca. / Pezzat;ura da 250 metri. Cavo unipolare e multipolare per energia e se;gnalamento non propagante / l'incendio e a ridotta emissione di g;as corrosivi. Conduttore a corda flessibile di rame rosso ricot;to / con isolamento in PVC di qualitÃ R2. Guaina in PVC di qualit;Ã RZ colore blÃ¹ chiaro. Tensione / Nominale Uo/U 0,6/1 kV. - Rapp;orto di trasformazione Cu Kg/Km: 606	M		8,71
814/1070	Cavo quadripolare tipo N1VV-K costituito da quattro conduttori ;da 1,5 mm2. Marcatura CE secondo / Regolamento (UE) 305/2011 con ;classe di prestazione al fuoco Eca. Pezzatura da 250 metri. Cav;o / unipolare e multipolare per energia e segnalamento non propag;ante l'incendio e a ridotta emissione / di gas corrosivi. Condutt;ore a corda flessibile di rame rosso ricotto con isolamento in ;PVC di qualitÃ / R2. Guaina in PVC di qualitÃ RZ colore blÃ¹ chiar;o. Tensione Nominale Uo/U 0,6/1 kV. - Rapporto / di trasformazion;e Cu Kg/Km: 48	M		1,27
814/1080	Cavo quadripolare tipo N1VV-K costituito da quattro conduttori ;da 2,5 mm2. Marcatura CE secondo / Regolamento (UE) 305/2011 con ;classe di prestazione al fuoco Eca. Pezzatura da 250 metri. Cav;o / unipolare e multipolare per energia e segnalamento non propag;ante l'incendio e a ridotta emissione / di gas corrosivi. Condutt;ore a corda flessibile di rame rosso ricotto con isolamento in ;PVC di qualitÃ / R2. Guaina in PVC di qualitÃ RZ colore blÃ¹ chiar;o. Tensione Nominale Uo/U 0,6/1 kV. - Rapporto / di trasformazion;e Cu Kg/Km: 80	M		1,56
814/1090	Cavo quadripolare tipo N1VV-K costituito da quattro conduttori ;da 4 mm2. Marcatura CE secondo / Regolamento (UE) 305/2011 con cl;asse di prestazione al fuoco Eca. Pezzatura da 250 metri. Cavo / ;unipolare e multipolare per energia e segnalamento non propagan;te l'incendio e a ridotta emissione / di gas corrosivi. Conduttor;e a corda flessibile di rame rosso ricotto con isolamento in PV;C di qualitÃ / R2. Guaina in PVC di qualitÃ RZ colore blÃ¹ chiaro.; Tensione Nominale Uo/U 0,6/1 kV. - Rapporto / di trasformazione ;Cu Kg/Km: 128	M		2,23
814/1100	Cavo quadripolare tipo N1VV-K costituito da quattro conduttori ;da 6 mm2. Marcatura CE secondo / Regolamento (UE) 305/2011 con cl;asse di prestazione al fuoco Eca. Pezzatura da 250 metri. Cavo / ;unipolare e multipolare per energia e segnalamento non propagan;te l'incendio e a ridotta emissione / di gas corrosivi. Conduttor;e a corda flessibile di rame rosso ricotto con isolamento in PV;C di qualitÃ / R2. Guaina in PVC di qualitÃ RZ colore blÃ¹ chiaro.; Tensione Nominale Uo/U 0,6/1 kV. - Rapporto / di trasformazione ;Cu Kg/Km: 192	M		3,07
814/1110	Cavo quadripolare tipo N1VV-K costituito da quattro conduttori ;da 10 mm2. Marcatura CE secondo / Regolamento (UE) 305/2011 con c;lasse di prestazione al fuoco Eca. Pezzatura da 250 metri. Cavo; / unipolare e multipolare per energia e segnalamento non propaga;nte l'incendio e a ridotta emissione / di gas corrosivi. Condutto;re a corda flessibile di rame rosso ricotto con isolamento in P;VC di qualitÃ / R2. Guaina in PVC di qualitÃ RZ colore blÃ¹ chiaro;. Tensione Nominale Uo/U 0,6/1 kV. - Rapporto / di trasformazione; Cu Kg/Km: 332	M		5,16
814/1120	Cavo quadripolare tipo N1VV-K costituito da quattro conduttori ;da 16 mm2. Marcatura CE secondo / Regolamento (UE) 305/2011 con c;lasse di prestazione al fuoco Eca. Pezzatura da 250 metri. Cavo; / unipolare e multipolare per energia e segnalamento non propaga;nte l'incendio e a ridotta emissione / di gas corrosivi. Condutto;re a corda flessibile di rame rosso ricotto con isolamento in P;VC di qualitÃ / R2. Guaina in PVC di qualitÃ RZ colore blÃ¹ chiaro;. Tensione Nominale Uo/U 0,6/1 kV. - Rapporto / di trasformazione; Cu Kg/Km: 520	M		7,54
814/1130	Cavo quadripolare tipo N1VV-K costituito da quattro conduttori ;da 25 mm2. Marcatura CE secondo / Regolamento (UE) 305/2011 con c;lasse di prestazione al fuoco Eca. Pezzatura da 250 metri. Cavo; / unipolare e multipolare per energia e segnalamento non propaga;nte l'incendio e a ridotta emissione / di gas corrosivi. Condutto;re a corda flessibile di rame rosso ricotto con isolamento in P;VC di qualitÃ / R2. Guaina in PVC di qualitÃ RZ colore blÃ¹ chiaro;. Tensione Nominale Uo/U 0,6/1 kV. - Rapporto / di trasformazione; Cu Kg/Km: 808	M		11,54
814/1140	Cavo quadripolare tipo N1VV-K costituito da quattro conduttori ;da 1,5 mm2 con conduttore di / protezione. Marcatura CE secondo R;egolamento (UE) 305/2011 con classe di prestazione al fuoco / Eca;. Pezzatura da 250 metri. Cavo unipolare e multipolare per ener;gia e segnalamento non / propagante l'incendio e a ridotta emissi;one di gas corrosivi. Conduttore a corda flessibile di rame / ros;so ricotto con isolamento in PVC di qualitÃ R2. Guaina in PVC d;i qualitÃ RZ colore blÃ¹ chiaro. / Tensione Nominale Uo/U 0,6/1kV;. - Rapporto di trasformazione Cu Kg/Km: 48	M		1,27
814/1150	Cavo quadripolare tipo N1VV-K costituito da quattro conduttori ;da 2,5 mm2 con conduttore di / protezione. Marcatura CE secondo R;egolamento (UE) 305/2011 con classe di prestazione al fuoco / Eca;. Pezzatura da 250 metri. Cavo unipolare e multipolare per ener;gia e segnalamento non / propagante l'incendio e a ridotta emissi;one di gas corrosivi. Conduttore a corda flessibile di rame / ros;so ricotto con isolamento in PVC di qualitÃ R2. Guaina in PVC d;i qualitÃ RZ colore blÃ¹ chiaro. / Tensione Nominale Uo/U 0,6/1kV;. - Rapporto di trasformazione Cu Kg/Km: 80	M		1,56
814/1160	Cavo quadripolare tipo N1VV-K costituito da quattro conduttori ;da 4 mm2 con conduttore di / protezione. Marcatura CE secondo Reg;olamento (UE) 305/2011 con classe di prestazione al fuoco / Eca. ;Pezzatura da 250 metri. Cavo unipolare e multipolare per energi;a e segnalamento non / propagante l'incendio e a ridotta emission;e di gas corrosivi. Conduttore a corda flessibile di rame / rosso;ricotto con isolamento in PVC di qualitÃ R2. Guaina in PVC di ;qualitÃ RZ colore blÃ¹ chiaro. / Tensione Nominale Uo/U 0,6/1 kV. ;- Rapporto di trasformazione Cu Kg/Km: 128	M		2,23
814/1170	Cavo quadripolare tipo N1VV-K costituito da quattro conduttori ;da 6 mm2 con conduttore di / protezione. Marcatura CE secondo Reg;olamento (UE) 305/2011 con classe di prestazione al fuoco / Eca. ;Pezzatura da 250 metri. Cavo unipolare e multipolare per energi;a e segnalamento non / propagante l'incendio e a ridotta emission;e di gas corrosivi. Conduttore a corda flessibile di rame / rosso;ricotto con isolamento in PVC di qualitÃ R2. Guaina in PVC di ;qualitÃ RZ colore blÃ¹ chiaro. / Tensione Nominale Uo/U 0,6/1 kV. ;- Rapporto di trasformazione Cu Kg/Km: 192	M		3,07
814/1180	Cavo quadripolare tipo N1VV-K costituito da quattro conduttori ;da 10 mm2 con conduttore di / protezione. Marcatura CE secondo Re;golamento (UE) 305/2011 con classe di prestazione al fuoco / Eca.; Pezzatura da 250 metri. Cavo unipolare e multipolare per energ;ia e segnalamento non / propagante l'incendio e a ridotta emissio;ne di gas corrosivi. Conduttore a corda flessibile di rame / ross;o ricotto con isolamento in PVC di qualitÃ R2. Guaina in PVC di; qualitÃ RZ colore blÃ¹ chiaro. / Tensione Nominale Uo/U 0,6/1 kV.; - Rapporto di trasformazione Cu Kg/Km: 332	M		5,16
814/1190	Cavo quadripolare tipo N1VV-K costituito da quattro conduttori ;da 16 mm2 con conduttore di / protezione. Marcatura CE secondo Re;golamento (UE) 305/2011 con classe di prestazione al fuoco / Eca.; Pezzatura da 250 metri. Cavo unipolare e multipolare per energ;ia e segnalamento non / propagante l'incendio e a ridotta emissio;ne di gas corrosivi. Conduttore a corda flessibile di rame / ross;o ricotto con isolamento in PVC di qualitÃ R2. Guaina in PVC di; qualitÃ RZ colore blÃ¹ chiaro. / Tensione Nominale Uo/U 0,6/1 kV.; - Rapporto di trasformazione Cu Kg/Km: 520	M		7,54
814/1200	Cavo quadripolare tipo N1VV-K costituito da quattro conduttori ;da 25 mm2 con conduttore di / protezione. Marcatura CE secondo Re;golamento (UE) 305/2011 con classe di prestazione al fuoco / Eca.; Pezzatura da 250 metri. Cavo unipolare e multipolare per energ;ia e segnalamento non / propagante l'incendio e a ridotta emissio;ne di gas corrosivi. Conduttore a corda flessibile di rame / ross;o ricotto con isolamento in PVC di qualitÃ R2. Guaina in PVC di; qualitÃ RZ colore blÃ¹ chiaro. / Tensione Nominale Uo/U 0,6/1 kV.; - Rapporto di trasformazione Cu Kg/Km: 808	M		11,54
814/1310	Cavo unipolare tipo FG7(O)R costituito da un conduttore da 1,5 ;mm2. Marcatura CE secondo / Regolamento (UE) 305/2011 con classe ;di prestazione al fuoco Eca. Pezzatura da 250 metri. Cavo / unipo;lare e multipolare per energia e segnalamento non propagante l';incendio e a ridotta emissione / di gas corrosivi. Conduttore a c;orda flessibile di rame rosso ricotto. Isolamento in gomma HEPR;di / qualitÃ G7. Guaina in PVC di qualitÃ RZ di colore grigio. T;ensione Nominale Uo/U 0,6/1 kV. -Rapporto di trasformazione Cu; Kg/Km: 12	M		0,51
814/1320	Cavo unipolare tipo FG7(O)R costituito da un conduttore da 2,5 ;mm2. Marcatura CE secondo / Regolamento (UE) 305/2011 con classe ;di prestazione al fuoco Eca. Pezzatura da 250 metri. Cavo / unipo;lare e multipolare per energia e segnalamento non propagante l';incendio e a ridotta emissione / di gas corrosivi. Conduttore a c;orda flessibile di rame rosso ricotto. Isolamento in gomma HEPR;di / qualitÃ G7. Guaina in PVC di qualitÃ RZ di colore grigio. T;ensione Nominale Uo/U 0,6/1 kV. -Rapporto di trasformazione Cu; Kg/Km: 20	M		0,60
814/1330	Cavo unipolare tipo FG7(O)R costituito da un conduttore da 4 mm;2. Marcatura CE secondo / Regolamento (UE) 305/2011 con classe di;prestazione al fuoco Eca. Pezzatura da 250 metri. Cavo / unipola;re e multipolare per energia e segnalamento non propagante l'in;cendio e a ridotta emissione / di gas corrosivi. Conduttore a cor;da flessibile di rame rosso ricotto. Isolamento in gomma HEPR d;i / qualitÃ G7. Guaina in PVC di qualitÃ RZ di colore grigio. Ten;sione Nominale Uo/U 0,6/1 kV. -Rapporto di trasformazione CuK;g/Km: 32	M		0,79
814/1340	Cavo unipolare tipo FG7(O)R costituito da un conduttore da 6 mm;2. Marcatura CE secondo / Regolamento (UE) 305/2011 con classe di;prestazione al fuoco Eca. Pezzatura da 250 metri. Cavo / unipola;re e multipolare per energia e segnalamento non propagante l'in;cendio e a ridotta emissione / di gas corrosivi. Conduttore a cor;da flessibile di rame rosso ricotto. Isolamento in gomma HEPR d;i / qualitÃ G7. Guaina in PVC di qualitÃ RZ di colore grigio. Ten;sione Nominale Uo/U 0,6/1 kV. -Rapporto di trasformazione CuK;g/Km: 48	M		0,99
814/1350	Cavo unipolare tipo FG7(O)R costituito da un conduttore da 10 m;m2. Marcatura CE secondo / Regolamento (UE) 305/2011 con classe d;i prestazione al fuoco Eca. Pezzatura da 250 metri. Cavo / unipol;are e multipolare per energia e segnalamento non propagante l'i;ncendio e a ridotta emissione / di gas corrosivi. Conduttore a co;rda flessibile di rame rosso ricotto. Isolamento in gomma HEPR ;di / qualitÃ G7. Guaina in PVC di qualitÃ RZ di colore grigio. Te;nsione Nominale Uo/U 0,6/1 kV. -Rapporto di trasformazione Cu;Kg/Km: 83	M		1,50
814/1360	Cavo unipolare tipo FG7(O)R costituito da un conduttore da 16 m;m2. Marcatura CE secondo / Regolamento (UE) 305/2011 con classe d;i prestazione al fuoco Eca. Pezzatura da 250 metri. Cavo / unipol;are e multipolare per energia e segnalamento non propagante l'i;ncendio e a ridotta emissione / di gas corrosivi. Conduttore a co;rda flessibile di rame rosso ricotto. Isolamento in gomma HEPR ;di / qualitÃ G7. Guaina in PVC di qualitÃ RZ di colore grigio. Te;nsione Nominale Uo/U 0,6/1 kV. -Rapporto di trasformazione Cu;Kg/Km: 130	M		2,11
814/1370	Cavo unipolare tipo FG7(O)R costituito da un conduttore da 25 m;m2. Marcatura CE secondo / Regolamento (UE) 305/2011 con classe d;i prestazione al fuoco Eca. Pezzatura da 250 metri. Cavo / unipol;are e multipolare per energia e segnalamento non propagante l'i;ncendio e a ridotta emissione / di gas corrosivi. Conduttore a co;rda flessibile di rame rosso ricotto. Isolamento in gomma HEPR ;di / qualitÃ G7. Guaina in PVC di qualitÃ RZ di colore grigio. Te;nsione Nominale Uo/U 0,6/1 kV. -Rapporto di trasformazione Cu;Kg/Km: 202	M		3,14
814/1380	Cavo unipolare tipo FG7(O)R costituito da un conduttore da 35 m;m2. Marcatura CE secondo / Regolamento (UE) 305/2011 con classe d;i prestazione al fuoco Eca. Pezzatura da 250 metri. Cavo / unipol;are e multipolare per energia e segnalamento non propagante l'i;ncendio e a ridotta emissione / di gas corrosivi. Conduttore a co;rda flessibile di rame rosso ricotto. Isolamento in gomma HEPR ;di / qualitÃ G7. Guaina in PVC di qualitÃ RZ di colore grigio. Te;nsione Nominale Uo/U 0,6/1 kV. -Rapporto di trasformazione Cu;Kg/Km: 284	M		4,24
814/1390	Cavo unipolare tipo FG7(O)R costituito da un conduttore da 50 m;m2. Marcatura CE secondo / Regolamento (UE) 305/2011 con classe d;i prestazione al fuoco Eca. Pezzatura da 250 metri. Cavo / unipol;are e multipolare per energia e segnalamento non propagante l'i;ncendio e a ridotta emissione / di gas corrosivi. Conduttore a co;rda flessibile di rame rosso ricotto. Isolamento in gomma HEPR ;di / qualitÃ G7. Guaina in PVC di qualitÃ RZ di colore grigio. Te;nsione Nominale Uo/U 0,6/1 kV. -Rapporto di trasformazione Cu;Kg/Km: 407	M		5,93
814/1400	Cavo unipolare tipo FG7(O)R costituito da un conduttore da 70 m;m2. Marcatura CE secondo / Regolamento (UE) 305/2011 con classe d;i prestazione al fuoco Eca. Pezzatura da 250 metri. Cavo / unipol;are e multipolare per energia e segnalamento non propagante l'i;ncendio e a ridotta emissione / di gas corrosivi. Conduttore a co;rda flessibile di rame rosso ricotto. Isolamento in gomma HEPR ;di / qualitÃ G7. Guaina in PVC di qualitÃ RZ di colore grigio. Te;nsione Nominale Uo/U 0,6/1 kV. -Rapporto di trasformazione Cu;Kg/Km: 577	M		8,29
814/1410	Cavo unipolare tipo FG7(O)R costituito da un conduttore da 95 m;m2. Marcatura CE secondo / Regolamento (UE) 305/2011 con classe d;i prestazione al fuoco Eca. Pezzatura da 250 metri. Cavo / unipol;are e multipolare per energia e segnalamento non propagante l'i;ncendio e a ridotta emissione / di gas corrosivi. Conduttore a co;rda flessibile di rame rosso ricotto. Isolamento in gomma HEPR ;di / qualitÃ G7. Guaina in PVC di qualitÃ RZ di colore grigio. Te;nsione Nominale Uo/U 0,6/1 kV. -Rapporto di trasformazione Cu;Kg/Km: 762	M		10,73
814/1420	Cavo unipolare tipo FG7(O)R costituito da un conduttore da 120 ;mm2. Marcatura CE secondo / Regolamento (UE) 305/2011 con classe ;di prestazione al fuoco Eca. Pezzatura da 250 metri. Cavo / unipo;lare e multipolare per energia e segnalamento non propagante l';incendio e a ridotta emissione / di gas corrosivi. Conduttore a c;orda flessibile di rame rosso ricotto. Isolamento in gomma HEPR;di / qualitÃ G7. Guaina in PVC di qualitÃ RZ di colore grigio. T;ensione Nominale Uo/U 0,6/1 kV. -Rapporto di trasformazione Cu; Kg/Km: 975	M		13,77
814/1430	Cavo unipolare tipo FG7(O)R costituito da un conduttore da 150 ;mm2. Marcatura CE secondo / Regolamento (UE) 305/2011 con classe ;di prestazione al fuoco Eca. Pezzatura da 250 metri. Cavo / unipo;lare e multipolare per energia e segnalamento non propagante l';incendio e a ridotta emissione / di gas corrosivi. Conduttore a c;orda flessibile di rame rosso ricotto. Isolamento in gomma HEPR;di / qualitÃ G7. Guaina in PVC di qualitÃ RZ di colore grigio. T;ensione Nominale Uo/U 0,6/1 kV. -Rapporto di trasformazione Cu; Kg/Km: 1216	M		17,08
814/1440	Cavo unipolare tipo FG7(O)R costituito da un conduttore da 185 ;mm2. Marcatura CE secondo / Regolamento (UE) 305/2011 con classe ;di prestazione al fuoco Eca. Pezzatura da 250 metri. Cavo / unipo;lare e multipolare per energia e segnalamento non propagante l';incendio e a ridotta emissione / di gas corrosivi. Conduttore a c;orda flessibile di rame rosso ricotto. Isolamento in gomma HEPR;di / qualitÃ G7. Guaina in PVC di qualitÃ RZ di colore grigio. T;ensione Nominale Uo/U 0,6/1 kV. -Rapporto di trasformazione Cu; Kg/Km: 1480	M		20,74
814/1450	Cavo unipolare tipo FG7(O)R costituito da un conduttore da 240 ;mm2. Marcatura CE secondo / Regolamento (UE) 305/2011 con classe ;di prestazione al fuoco Eca. Pezzatura da 250 metri. Cavo / unipo;lare e multipolare per energia e segnalamento non propagante l';incendio e a ridotta emissione / di gas corrosivi. Conduttore a c;orda flessibile di rame rosso ricotto. Isolamento in gomma HEPR;di / qualitÃ G7. Guaina in PVC di qualitÃ RZ di colore grigio. T;ensione Nominale Uo/U 0,6/1 kV. -Rapporto di trasformazione Cu; Kg/Km: 1959	M		27,25
814/1460	Cavo unipolare tipo FG7(O)R costituito da un conduttore da 300 ;mm2. Marcatura CE secondo / Regolamento (UE) 305/2011 con classe ;di prestazione al fuoco Eca. Pezzatura da 250 metri. Cavo / unipo;lare e multipolare per energia e segnalamento non propagante l';incendio e a ridotta emissione / di gas corrosivi. Conduttore a c;orda flessibile di rame rosso ricotto. Isolamento in gomma HEPR;di / qualitÃ G7. Guaina in PVC di qualitÃ RZ di colore grigio. T;ensione Nominale Uo/U 0,6/1 kV. -Rapporto di trasformazione Cu; Kg/Km: 2447	M		33,92
814/1470	Cavo bipolare tipo FG7(O)R costituito da due conduttori da 1,5 ;mm2. Marcatura CE secondo / Regolamento (UE) 305/2011 con classe ;di prestazione al fuoco Eca. Pezzatura da 250 metri. Cavo / unipo;lare e multipolare per energia e segnalamento non propagante l';incendio e a ridotta emissione / di gas corrosivi. Conduttore a c;orda flessibile di rame rosso ricotto. Isolamento in gomma HEPR;di / qualitÃ G7. Guaina in PVC di qualitÃ RZ di colore grigio. T;ensione Nominale Uo/U 0,6/1 kV. -Rapporto di trasformazione Cu; Kg/Km: 24	M		0,85
814/1480	Cavo bipolare tipo FG7(O)R costituito da due conduttori da 2,5 ;mm2. Marcatura CE secondo / Regolamento (UE) 305/2011 con classe ;di prestazione al fuoco Eca. Pezzatura da 250 metri. Cavo / unipo;lare e multipolare per energia e segnalamento non propagante l';incendio e a ridotta emissione / di gas corrosivi. Conduttore a c;orda flessibile di rame rosso ricotto. Isolamento in gomma HEPR;di / qualitÃ G7. Guaina in PVC di qualitÃ RZ di colore grigio. T;ensione Nominale Uo/U 0,6/1 kV. -Rapporto di trasformazione Cu; Kg/Km: 40	M		1,04
814/1490	Cavo bipolare tipo FG7(O)R costituito da due conduttori da 4 mm;2. Marcatura CE secondo / Regolamento (UE) 305/2011 con classe di;prestazione al fuoco Eca. Pezzatura da 250 metri. Cavo / unipola;re e multipolare per energia e segnalamento non propagante l'in;cendio e a ridotta emissione / di gas corrosivi. Conduttore a cor;da flessibile di rame rosso ricotto. Isolamento in gomma HEPR d;i / qualitÃ G7. Guaina in PVC di qualitÃ RZ di colore grigio. Ten;sione Nominale Uo/U 0,6/1 kV. -Rapporto di trasformazione CuK;g/Km: 64	M		1,41
814/1500	Cavo bipolare tipo FG7(O)R costituito da due conduttori da 6 mm;2. Marcatura CE secondo / Regolamento (UE) 305/2011 con classe di;prestazione al fuoco Eca. Pezzatura da 250 metri. Cavo / unipola;re e multipolare per energia e segnalamento non propagante l'in;cendio e a ridotta emissione / di gas corrosivi. Conduttore a cor;da flessibile di rame rosso ricotto. Isolamento in gomma HEPR d;i / qualitÃ G7. Guaina in PVC di qualitÃ RZ di colore grigio. Ten;sione Nominale Uo/U 0,6/1 kV. -Rapporto di trasformazione CuK;g/Km: 96	M		1,91
814/1510	Cavo bipolare tipo FG7(O)R costituito da due conduttori da 10 m;m2. Marcatura CE secondo / Regolamento (UE) 305/2011 con classe d;i prestazione al fuoco Eca. Pezzatura da 250 metri. Cavo / unipol;are e multipolare per energia e segnalamento non propagante l'i;ncendio e a ridotta emissione / di gas corrosivi. Conduttore a co;rda flessibile di rame rosso ricotto. Isolamento in gomma HEPR ;di / qualitÃ G7. Guaina in PVC di qualitÃ RZ di colore grigio. Te;nsione Nominale Uo/U 0,6/1 kV. -Rapporto di trasformazione Cu;Kg/Km: 166	M		3,18
814/1520	Cavo bipolare tipo FG7(O)R costituito da due conduttori da 16 m;m2. Marcatura CE secondo / Regolamento (UE) 305/2011 con classe d;i prestazione al fuoco Eca. Pezzatura da 250 metri. Cavo / unipol;are e multipolare per energia e segnalamento non propagante l'i;ncendio e a ridotta emissione / di gas corrosivi. Conduttore a co;rda flessibile di rame rosso ricotto. Isolamento in gomma HEPR ;di / qualitÃ G7. Guaina in PVC di qualitÃ RZ di colore grigio. Te;nsione Nominale Uo/U 0,6/1 kV. -Rapporto di trasformazione Cu;Kg/Km: 260	M		4,57
814/1530	Cavo bipolare tipo FG7(O)R costituito da due conduttori da 25 m;m2. Marcatura CE secondo / Regolamento (UE) 305/2011 con classe d;i prestazione al fuoco Eca. Pezzatura da 250 metri. Cavo / unipol;are e multipolare per energia e segnalamento non propagante l'i;ncendio e a ridotta emissione / di gas corrosivi. Conduttore a co;rda flessibile di rame rosso ricotto. Isolamento in gomma HEPR ;di / qualitÃ G7. Guaina in PVC di qualitÃ RZ di colore grigio. Te;nsione Nominale Uo/U 0,6/1 kV. -Rapporto di trasformazione Cu;Kg/Km: 404	M		7,02
814/1540	Cavo bipolare tipo FG7(O)R costituito da due conduttori da 35 m;m2. Marcatura CE secondo / Regolamento (UE) 305/2011 con classe d;i prestazione al fuoco Eca. Pezzatura da 250 metri. Cavo / unipol;are e multipolare per energia e segnalamento non propagante l'i;ncendio e a ridotta emissione / di gas corrosivi. Conduttore a co;rda flessibile di rame rosso ricotto. Isolamento in gomma HEPR ;di / qualitÃ G7. Guaina in PVC di qualitÃ RZ di colore grigio. Te;nsione Nominale Uo/U 0,6/1 kV. -Rapporto di trasformazione Cu;Kg/Km: 568	M		9,62
814/1550	Cavo bipolare tipo FG7(O)R costituito da due conduttori da 50 m;m2. Marcatura CE secondo / Regolamento (UE) 305/2011 con classe d;i prestazione al fuoco Eca. Pezzatura da 250 metri. Cavo / unipol;are e multipolare per energia e segnalamento non propagante l'i;ncendio e a ridotta emissione / di gas corrosivi. Conduttore a co;rda flessibile di rame rosso ricotto. Isolamento in gomma HEPR ;di / qualitÃ G7. Guaina in PVC di qualitÃ RZ di colore grigio. Te;nsione Nominale Uo/U 0,6/1 kV. -Rapporto di trasformazione Cu;Kg/Km: 814	M		13,34
814/1560	Cavo tripolare tipo FG7(O)R costituito da tre conduttori da 1,5; mm2. Marcatura CE secondo / Regolamento (UE) 305/2011 con classe;di prestazione al fuoco Eca. Pezzatura da 250 metri. Cavo / unip;olare e multipolare per energia e segnalamento non propagante l;'incendio e a ridotta emissione / di gas corrosivi. Conduttore a ;corda flessibile di rame rosso ricotto. Isolamento in gomma HEP;R di / qualitÃ G7. Guaina in PVC di qualitÃ RZ di colore grigio. ;Tensione Nominale Uo/U 0,6/1 kV. -Rapporto di trasformazioneC;u Kg/Km: 36	M		1,04
814/1570	Cavo tripolare tipo FG7(O)R costituito da tre conduttori da 2,5; mm2. Marcatura CE secondo / Regolamento (UE) 305/2011 con classe;di prestazione al fuoco Eca. Pezzatura da 250 metri. Cavo / unip;olare e multipolare per energia e segnalamento non propagante l;'incendio e a ridotta emissione / di gas corrosivi. Conduttore a ;corda flessibile di rame rosso ricotto. Isolamento in gomma HEP;R di / qualitÃ G7. Guaina in PVC di qualitÃ RZ di colore grigio. ;Tensione Nominale Uo/U 0,6/1 kV. -Rapporto di trasformazioneC;u Kg/Km: 60	M		1,29
814/1580	Cavo tripolare tipo FG7(O)R costituito da tre conduttori da 4 m;m2. Marcatura CE secondo / Regolamento (UE) 305/2011 con classe d;i prestazione al fuoco Eca. Pezzatura da 250 metri. Cavo / unipol;are e multipolare per energia e segnalamento non propagante l'i;ncendio e a ridotta emissione / di gas corrosivi. Conduttore a co;rda flessibile di rame rosso ricotto. Isolamento in gomma HEPR ;di / qualitÃ G7. Guaina in PVC di qualitÃ RZ di colore grigio. Te;nsione Nominale Uo/U 0,6/1 kV. -Rapporto di trasformazione Cu;Kg/Km: 96	M		1,83
814/1590	Cavo tripolare tipo FG7(O)R costituito da tre conduttori da 6 m;m2. Marcatura CE secondo / Regolamento (UE) 305/2011 con classe d;i prestazione al fuoco Eca. Pezzatura da 250 metri. Cavo / unipol;are e multipolare per energia e segnalamento non propagante l'i;ncendio e a ridotta emissione / di gas corrosivi. Conduttore a co;rda flessibile di rame rosso ricotto. Isolamento in gomma HEPR ;di / qualitÃ G7. Guaina in PVC di qualitÃ RZ di colore grigio. Te;nsione Nominale Uo/U 0,6/1 kV. -Rapporto di trasformazione Cu;Kg/Km: 144	M		2,56
814/1600	Cavo tripolare tipo FG7(O)R costituito da tre conduttori da 10 ;mm2. Marcatura CE secondo / Regolamento (UE) 305/2011 con classe ;di prestazione al fuoco Eca. Pezzatura da 250 metri. Cavo / unipo;lare e multipolare per energia e segnalamento non propagante l';incendio e a ridotta emissione / di gas corrosivi. Conduttore a c;orda flessibile di rame rosso ricotto. Isolamento in gomma HEPR;di / qualitÃ G7. Guaina in PVC di qualitÃ RZ di colore grigio. T;ensione Nominale Uo/U 0,6/1 kV. -Rapporto di trasformazione Cu; Kg/Km: 249	M		4,24
814/1610	Cavo tripolare tipo FG7(O)R costituito da tre conduttori da 16 ;mm2. Marcatura CE secondo / Regolamento (UE) 305/2011 con classe ;di prestazione al fuoco Eca. Pezzatura da 250 metri. Cavo / unipo;lare e multipolare per energia e segnalamento non propagante l';incendio e a ridotta emissione / di gas corrosivi. Conduttore a c;orda flessibile di rame rosso ricotto. Isolamento in gomma HEPR;di / qualitÃ G7. Guaina in PVC di qualitÃ RZ di colore grigio. T;ensione Nominale Uo/U 0,6/1 kV. -Rapporto di trasformazione Cu; Kg/Km: 390	M		6,23
814/1620	Cavo tripolare tipo FG7(O)R costituito da tre conduttori da 25 ;mm2. Marcatura CE secondo / Regolamento (UE) 305/2011 con classe ;di prestazione al fuoco Eca. Pezzatura da 250 metri. Cavo / unipo;lare e multipolare per energia e segnalamento non propagante l';incendio e a ridotta emissione / di gas corrosivi. Conduttore a c;orda flessibile di rame rosso ricotto. Isolamento in gomma HEPR;di / qualitÃ G7. Guaina in PVC di qualitÃ RZ di colore grigio. T;ensione Nominale Uo/U 0,6/1 kV. -Rapporto di trasformazione Cu; Kg/Km: 606	M		9,46
814/1630	Cavo tripolare tipo FG7(O)R costituito da tre conduttori da 35 ;mm2. Marcatura CE secondo / Regolamento (UE) 305/2011 con classe ;di prestazione al fuoco Eca. Pezzatura da 250 metri. Cavo / unipo;lare e multipolare per energia e segnalamento non propagante l';incendio e a ridotta emissione / di gas corrosivi. Conduttore a c;orda flessibile di rame rosso ricotto. Isolamento in gomma HEPR;di / qualitÃ G7. Guaina in PVC di qualitÃ RZ di colore grigio. T;ensione Nominale Uo/U 0,6/1 kV. -Rapporto di trasformazione Cu; Kg/Km: 852	M		13,03
814/1640	Cavo tripolare tipo FG7(O)R costituito da tre conduttori da 50 ;mm2. Marcatura CE secondo / Regolamento (UE) 305/2011 con classe ;di prestazione al fuoco Eca. Pezzatura da 250 metri. Cavo / unipo;lare e multipolare per energia e segnalamento non propagante l';incendio e a ridotta emissione / di gas corrosivi. Conduttore a c;orda flessibile di rame rosso ricotto. Isolamento in gomma HEPR;di / qualitÃ G7. Guaina in PVC di qualitÃ RZ di colore grigio. T;ensione Nominale Uo/U 0,6/1 kV. -Rapporto di trasformazione Cu; Kg/Km: 1221	M		18,32
814/1650	Cavo tripolare tipo FG7(O)R costituito da tre conduttori da 70 ;mm2. Marcatura CE secondo / Regolamento (UE) 305/2011 con classe ;di prestazione al fuoco Eca. Pezzatura da 250 metri. Cavo / unipo;lare e multipolare per energia e segnalamento non propagante l';incendio e a ridotta emissione / di gas corrosivi. Conduttore a c;orda flessibile di rame rosso ricotto. Isolamento in gomma HEPR;di / qualitÃ G7. Guaina in PVC di qualitÃ RZ di colore grigio. T;ensione Nominale Uo/U 0,6/1 kV. -Rapporto di trasformazione Cu; Kg/Km: 1731	M		25,76
814/1660	Cavo tripolare tipo FG7(O)R costituito da tre conduttori da 95 ;mm2. Marcatura CE secondo / Regolamento (UE) 305/2011 con classe ;di prestazione al fuoco Eca. Pezzatura da 250 metri. Cavo / unipo;lare e multipolare per energia e segnalamento non propagante l';incendio e a ridotta emissione / di gas corrosivi. Conduttore a c;orda flessibile di rame rosso ricotto. Isolamento in gomma HEPR;di / qualitÃ G7. Guaina in PVC di qualitÃ RZ di colore grigio. T;ensione Nominale Uo/U 0,6/1 kV. -Rapporto di trasformazione Cu; Kg/Km: 2286	M		33,58
814/1670	Cavo tripolare tipo FG7(O)R costituito da tre conduttori da 120; mm2. Marcatura CE secondo / Regolamento (UE) 305/2011 con classe;di prestazione al fuoco Eca. Pezzatura da 250 metri. Cavo / unip;olare e multipolare per energia e segnalamento non propagante l;'incendio e a ridotta emissione / di gas corrosivi. Conduttore a ;corda flessibile di rame rosso ricotto. Isolamento in gomma HEP;R di / qualitÃ G7. Guaina in PVC di qualitÃ RZ di colore grigio. ;Tensione Nominale Uo/U 0,6/1 kV. -Rapporto di trasformazioneC;u Kg/Km: 2925	M		43,29
814/1680	Cavo tripolare tipo FG7(O)R costituito da tre conduttori da 150; mm2. Marcatura CE secondo / Regolamento (UE) 305/2011 con classe;di prestazione al fuoco Eca. Pezzatura da 250 metri. Cavo / unip;olare e multipolare per energia e segnalamento non propagante l;'incendio e a ridotta emissione / di gas corrosivi. Conduttore a ;corda flessibile di rame rosso ricotto. Isolamento in gomma HEP;R di / qualitÃ G7. Guaina in PVC di qualitÃ RZ di colore grigio. ;Tensione Nominale Uo/U 0,6/1 kV. -Rapporto di trasformazioneC;u Kg/Km: 3648	M		53,30
814/1690	Cavo quadripolare tipo FG7(O)R costituito da quattro conduttori; da 1,5 mm2. Marcatura CE secondo / Regolamento (UE) 305/2011 con;classe di prestazione al fuoco Eca. Pezzatura da 250 metri. Ca;vo / unipolare e multipolare per energia e segnalamento non propa;gante l'incendio e a ridotta emissione / di gas corrosivi. Condut;tore a corda flessibile di rame rosso ricotto. Isolamento in go;mma HEPR di / qualitÃ G7. Guaina in PVC di qualitÃ RZ di colore g;rigio. Tensione Nominale Uo/U 0,6/1 kV. -Rapporto di trasforma;zione Cu Kg/Km: 48	M		1,39
814/1700	Cavo quadripolare tipo FG7(O)R costituito da quattro conduttori; da 2,5 mm2. Marcatura CE secondo / Regolamento (UE) 305/2011 con;classe di prestazione al fuoco Eca. Pezzatura da 250 metri. Ca;vo / unipolare e multipolare per energia e segnalamento non propa;gante l'incendio e a ridotta emissione / di gas corrosivi. Condut;tore a corda flessibile di rame rosso ricotto. Isolamento in go;mma HEPR di / qualitÃ G7. Guaina in PVC di qualitÃ RZ di colore g;rigio. Tensione Nominale Uo/U 0,6/1 kV. -Rapporto di trasforma;zione Cu Kg/Km: 80	M		1,70
814/1710	Cavo quadripolare tipo FG7(O)R costituito da quattro conduttori; da 4 mm2. Marcatura CE secondo / Regolamento (UE) 305/2011 con c;lasse di prestazione al fuoco Eca. Pezzatura da 250 metri. Cavo; / unipolare e multipolare per energia e segnalamento non propaga;nte l'incendio e a ridotta emissione / di gas corrosivi. Condutto;re a corda flessibile di rame rosso ricotto. Isolamento in gomm;a HEPR di / qualitÃ G7. Guaina in PVC di qualitÃ RZ di colore gri;gio. Tensione Nominale Uo/U 0,6/1 kV. -Rapporto di trasformazi;one Cu Kg/Km: 128	M		2,43
814/1720	Cavo quadripolare tipo FG7(O)R costituito da quattro conduttori; da 6 mm2. Marcatura CE secondo / Regolamento (UE) 305/2011 con c;lasse di prestazione al fuoco Eca. Pezzatura da 250 metri. Cavo; / unipolare e multipolare per energia e segnalamento non propaga;nte l'incendio e a ridotta emissione / di gas corrosivi. Condutto;re a corda flessibile di rame rosso ricotto. Isolamento in gomm;a HEPR di / qualitÃ G7. Guaina in PVC di qualitÃ RZ di colore gri;gio. Tensione Nominale Uo/U 0,6/1 kV. -Rapporto di trasformazi;one Cu Kg/Km: 192	M		3,35
814/1730	Cavo quadripolare tipo FG7(O)R costituito da quattro conduttori; da 10 mm2. Marcatura CE secondo / Regolamento (UE) 305/2011 con ;classe di prestazione al fuoco Eca. Pezzatura da 250 metri. Cav;o / unipolare e multipolare per energia e segnalamento non propag;ante l'incendio e a ridotta emissione / di gas corrosivi. Condutt;ore a corda flessibile di rame rosso ricotto. Isolamento in gom;ma HEPR di / qualitÃ G7. Guaina in PVC di qualitÃ RZ di colore gr;igio. Tensione Nominale Uo/U 0,6/1 kV. -Rapporto di trasformaz;ione Cu Kg/Km: 332	M		5,62
814/1740	Cavo quadripolare tipo FG7(O)R costituito da quattro conduttori; da 16 mm2. Marcatura CE secondo / Regolamento (UE) 305/2011 con ;classe di prestazione al fuoco Eca. Pezzatura da 250 metri. Cav;o / unipolare e multipolare per energia e segnalamento non propag;ante l'incendio e a ridotta emissione / di gas corrosivi. Condutt;ore a corda flessibile di rame rosso ricotto. Isolamento in gom;ma HEPR di / qualitÃ G7. Guaina in PVC di qualitÃ RZ di colore gr;igio. Tensione Nominale Uo/U 0,6/1 kV. -Rapporto di trasformaz;ione Cu Kg/Km: 520	M		8,22
814/1750	Cavo quadripolare tipo FG7(O)R costituito da quattro conduttori; da 25 mm2. Marcatura CE secondo / Regolamento (UE) 305/2011 con ;classe di prestazione al fuoco Eca. Pezzatura da 250 metri. Cav;o / unipolare e multipolare per energia e segnalamento non propag;ante l'incendio e a ridotta emissione / di gas corrosivi. Condutt;ore a corda flessibile di rame rosso ricotto. Isolamento in gom;ma HEPR di / qualitÃ G7. Guaina in PVC di qualitÃ RZ di colore gr;igio. Tensione Nominale Uo/U 0,6/1 kV. -Rapporto di trasformaz;ione Cu Kg/Km: 808	M		12,58
814/1760	Cavo quadripolare tipo FG7(O)R costituito da quattro conduttori; da 35 mm2. Marcatura CE secondo / Regolamento (UE) 305/2011 con ;classe di prestazione al fuoco Eca. Pezzatura da 250 metri. Cav;o / unipolare e multipolare per energia e segnalamento non propag;ante l'incendio e a ridotta emissione / di gas corrosivi. Condutt;ore a corda flessibile di rame rosso ricotto. Isolamento in gom;ma HEPR di / qualitÃ G7. Guaina in PVC di qualitÃ RZ di colore gr;igio. Tensione Nominale Uo/U 0,6/1 kV. -Rapporto di trasformaz;ione Cu Kg/Km: 1136	M		16,84
814/1770	Cavo quadripolare tipo FG7(O)R costituito da quattro conduttori; da 50 mm2. Marcatura CE secondo / Regolamento (UE) 305/2011 con ;classe di prestazione al fuoco Eca. Pezzatura da 250 metri. Cav;o / unipolare e multipolare per energia e segnalamento non propag;ante l'incendio e a ridotta emissione / di gas corrosivi. Condutt;ore a corda flessibile di rame rosso ricotto. Isolamento in gom;ma HEPR di / qualitÃ G7. Guaina in PVC di qualitÃ RZ di colore gr;igio. Tensione Nominale Uo/U 0,6/1 kV. -Rapporto di trasformaz;ione Cu Kg/Km: 1628	M		23,33
814/1780	Cavo quadripolare tipo FG7(O)R costituito da quattro conduttori; da 70 mm2. Marcatura CE secondo / Regolamento (UE) 305/2011 con ;classe di prestazione al fuoco Eca. Pezzatura da 250 metri. Cav;o / unipolare e multipolare per energia e segnalamento non propag;ante l'incendio e a ridotta emissione / di gas corrosivi. Condutt;ore a corda flessibile di rame rosso ricotto. Isolamento in gom;ma HEPR di / qualitÃ G7. Guaina in PVC di qualitÃ RZ di colore gr;igio. Tensione Nominale Uo/U 0,6/1 kV. -Rapporto di trasformaz;ione Cu Kg/Km: 2308	M		32,50
814/1790	Cavo quadripolare tipo FG7(O)R costituito da quattro conduttori; da 95 mm2. Marcatura CE secondo / Regolamento (UE) 305/2011 con ;classe di prestazione al fuoco Eca. Pezzatura da 250 metri. Cav;o / unipolare e multipolare per energia e segnalamento non propag;ante l'incendio e a ridotta emissione / di gas corrosivi. Condutt;ore a corda flessibile di rame rosso ricotto. Isolamento in gom;ma HEPR di / qualitÃ G7. Guaina in PVC di qualitÃ RZ di colore gr;igio. Tensione Nominale Uo/U 0,6/1 kV. -Rapporto di trasformaz;ione Cu Kg/Km: 3048	M		42,55
814/1800	Cavo pentapolare tipo FG7(O)R costituito da cinque conduttori d;a 1,5 mm2. Marcatura CE secondo / Regolamento (UE) 305/2011 con c;lasse di prestazione al fuoco Eca. Pezzatura da 250 metri. Cavo; / unipolare e multipolare per energia e segnalamento non propaga;nte l'incendio e a ridotta emissione / di gas corrosivi. Condutto;re a corda flessibile di rame rosso ricotto. Isolamento in gomm;a HEPR di / qualitÃ G7. Guaina in PVC di qualitÃ RZ di colore gri;gio. Tensione Nominale Uo/U 0,6/1 kV. -Rapporto di trasformazi;one Cu Kg/Km: 60	M		1,75
814/1810	Cavo pentapolare tipo FG7(O)R costituito da cinque conduttori d;a 2,5 mm2. Marcatura CE secondo / Regolamento (UE) 305/2011 con c;lasse di prestazione al fuoco Eca. Pezzatura da 250 metri. Cavo; / unipolare e multipolare per energia e segnalamento non propaga;nte l'incendio e a ridotta emissione / di gas corrosivi. Condutto;re a corda flessibile di rame rosso ricotto. Isolamento in gomm;a HEPR di / qualitÃ G7. Guaina in PVC di qualitÃ RZ di colore gri;gio. Tensione Nominale Uo/U 0,6/1 kV. -Rapporto di trasformazi;one Cu Kg/Km: 100	M		2,14
814/1820	Cavo pentapolare tipo FG7(O)R costituito da cinque conduttori d;a 4 mm2. Marcatura CE secondo / Regolamento (UE) 305/2011 con cla;sse di prestazione al fuoco Eca. Pezzatura da 250 metri. Cavo / u;nipolare e multipolare per energia e segnalamento non propagant;e l'incendio e a ridotta emissione / di gas corrosivi. Conduttore; a corda flessibile di rame rosso ricotto. Isolamento in gomma ;HEPR di / qualitÃ G7. Guaina in PVC di qualitÃ RZ di colore grigi;o. Tensione Nominale Uo/U 0,6/1 kV. -Rapporto di trasformazion;e Cu Kg/Km: 160	M		3,00
814/1830	Cavo pentapolare tipo FG7(O)R costituito da cinque conduttori d;a 6 mm2. Marcatura CE secondo / Regolamento (UE) 305/2011 con cla;sse di prestazione al fuoco Eca. Pezzatura da 250 metri. Cavo / u;nipolare e multipolare per energia e segnalamento non propagant;e l'incendio e a ridotta emissione / di gas corrosivi. Conduttore; a corda flessibile di rame rosso ricotto. Isolamento in gomma ;HEPR di / qualitÃ G7. Guaina in PVC di qualitÃ RZ di colore grigi;o. Tensione Nominale Uo/U 0,6/1 kV. -Rapporto di trasformazion;e Cu Kg/Km: 240	M		4,20
814/1840	Cavo pentapolare tipo FG7(O)R costituito da cinque conduttori d;a 10 mm2. Marcatura CE secondo / Regolamento (UE) 305/2011 con cl;asse di prestazione al fuoco Eca. Pezzatura da 250 metri. Cavo / ;unipolare e multipolare per energia e segnalamento non propagan;te l'incendio e a ridotta emissione / di gas corrosivi. Conduttor;e a corda flessibile di rame rosso ricotto. Isolamento in gomma;HEPR di / qualitÃ G7. Guaina in PVC di qualitÃ RZ di colore grig;io. Tensione Nominale Uo/U 0,6/1 kV. -Rapporto di trasformazio;ne Cu Kg/Km: 415	M		6,94
814/1850	Cavo pentapolare tipo FG7(O)R costituito da cinque conduttori d;a 16 mm2. Marcatura CE secondo / Regolamento (UE) 305/2011 con cl;asse di prestazione al fuoco Eca. Pezzatura da 250 metri. Cavo / ;unipolare e multipolare per energia e segnalamento non propagan;te l'incendio e a ridotta emissione / di gas corrosivi. Conduttor;e a corda flessibile di rame rosso ricotto. Isolamento in gomma;HEPR di / qualitÃ G7. Guaina in PVC di qualitÃ RZ di colore grig;io. Tensione Nominale Uo/U 0,6/1 kV. -Rapporto di trasformazio;ne Cu Kg/Km: 650	M		10,32
814/1860	Cavo pentapolare tipo FG7(O)R costituito da cinque conduttori d;a 25 mm2. Marcatura CE secondo / Regolamento (UE) 305/2011 con cl;asse di prestazione al fuoco Eca. Pezzatura da 250 metri. Cavo / ;unipolare e multipolare per energia e segnalamento non propagan;te l'incendio e a ridotta emissione / di gas corrosivi. Conduttor;e a corda flessibile di rame rosso ricotto. Isolamento in gomma;HEPR di / qualitÃ G7. Guaina in PVC di qualitÃ RZ di colore grig;io. Tensione Nominale Uo/U 0,6/1 kV. -Rapporto di trasformazio;ne Cu Kg/Km: 1010	M		15,47
814/1870	Cavo pentapolare tipo FG7(O)R costituito da cinque conduttori d;a 35 mm2. Marcatura CE secondo / Regolamento (UE) 305/2011 con cl;asse di prestazione al fuoco Eca. Pezzatura da 250 metri. Cavo / ;unipolare e multipolare per energia e segnalamento non propagan;te l'incendio e a ridotta emissione / di gas corrosivi. Conduttor;e a corda flessibile di rame rosso ricotto. Isolamento in gomma;HEPR di / qualitÃ G7. Guaina in PVC di qualitÃ RZ di colore grig;io. Tensione Nominale Uo/U 0,6/1 kV. -Rapporto di trasformazio;ne Cu Kg/Km: 1420	M		21,27
814/1880	Cavo pentapolare tipo FG7(O)R costituito da cinque conduttori d;a 50 mm2. Marcatura CE secondo / Regolamento (UE) 305/2011 con cl;asse di prestazione al fuoco Eca. Pezzatura da 250 metri. Cavo / ;unipolare e multipolare per energia e segnalamento non propagan;te l'incendio e a ridotta emissione / di gas corrosivi. Conduttor;e a corda flessibile di rame rosso ricotto. Isolamento in gomma;HEPR di / qualitÃ G7. Guaina in PVC di qualitÃ RZ di colore grig;io. Tensione Nominale Uo/U 0,6/1 kV. -Rapporto di trasformazio;ne Cu Kg/Km: 2035	M		30,19
814/1910	Cavo unipolare tipo FG17 costituito da un conduttore da 1,5 mm2; colore nero. Marcatura CE / secondo Regolamento (UE) 305/2011 co;n classe di prestazione al fuoco Cca,s1b,d1,a1. Pezzatura / da 25;0 metri. Cavi per energia isolati in gomma etilomerica di quali;tÃ G17, con particolari / caratteristiche di reazione al fuoco e ;rispondenti al Regolamento Prodotti da Costruzione (CPR). / Cavi;unipolari senza guaina con conduttori flessibili â Tensione nom;inale Uo/U 450/750V. - Rapporto / di trasformazione Cu Kg/Km: 12	M		0,36
814/1920	Cavo unipolare tipo FG17 costituito da un conduttore da 2,5 mm2; colore nero. Marcatura CE / secondo Regolamento (UE) 305/2011 co;n classe di prestazione al fuoco Cca,s1b,d1,a1. Pezzatura / da 25;0 metri. Cavi per energia isolati in gomma etilomerica di quali;tÃ G17, con particolari / caratteristiche di reazione al fuoco e ;rispondenti al Regolamento Prodotti da Costruzione (CPR). / Cavi;unipolari senza guaina con conduttori flessibili â Tensione nom;inale Uo/U 450/750V. - Rapporto / di trasformazione Cu Kg/Km: 20	M		0,46
814/1930	Cavo unipolare tipo FG17 costituito da un conduttore da 4 mm2 c;olore nero. Marcatura CE secondo / Regolamento (UE) 305/2011 con ;classe di prestazione al fuoco Cca,s1b,d1,a1. Pezzatura da 250 / ;metri. Cavi per energia isolati in gomma etilomerica di qualitÃ ; G17, con particolari caratteristiche di / reazione al fuoco e ri;spondenti al Regolamento Prodotti da Costruzione (CPR). Cavi un;ipolari senza / guaina con conduttori flessibili â Tensione nomin;ale Uo/U 450/750V. - Rapporto di trasformazione Cu / Kg/Km: 32	M		0,64
814/1940	Cavo unipolare tipo FG17 costituito da un conduttore da 6 mm2 c;olore nero. Marcatura CE secondo / Regolamento (UE) 305/2011 con ;classe di prestazione al fuoco Cca,s1b,d1,a1. Pezzatura da 250 / ;metri. Cavi per energia isolati in gomma etilomerica di qualitÃ ; G17, con particolari caratteristiche di / reazione al fuoco e ri;spondenti al Regolamento Prodotti da Costruzione (CPR). Cavi un;ipolari senza / guaina con conduttori flessibili â Tensione nomin;ale Uo/U 450/750V. - Rapporto di trasformazione Cu / Kg/Km: 48	M		0,84
814/1950	Cavo unipolare tipo FG17 costituito da un conduttore da 10 mm2 ;colore nero. Marcatura CE secondo / Regolamento (UE) 305/2011 con;classe di prestazione al fuoco Cca,s1b,d1,a1. Pezzatura da 250; / metri. Cavi per energia isolati in gomma etilomerica di qualit;Ã G17, con particolari caratteristiche di / reazione al fuoco e r;ispondenti al Regolamento Prodotti da Costruzione (CPR). Cavi u;nipolari senza / guaina con conduttori flessibili â Tensione nomi;nale Uo/U 450/750V. - Rapporto di trasformazione Cu / Kg/Km: 83	M		1,38
814/1960	Cavo unipolare tipo FG17 costituito da un conduttore da 16 mm2 ;colore nero. Marcatura CE secondo / Regolamento (UE) 305/2011 con;classe di prestazione al fuoco Cca,s1b,d1,a1. Pezzatura da 250; / metri. Cavi per energia isolati in gomma etilomerica di qualit;Ã G17, con particolari caratteristiche di / reazione al fuoco e r;ispondenti al Regolamento Prodotti da Costruzione (CPR). Cavi u;nipolari senza / guaina con conduttori flessibili â Tensione nomi;nale Uo/U 450/750V. - Rapporto di trasformazione Cu / Kg/Km: 130	M		2,14
814/1970	Cavo unipolare tipo FG17 costituito da un conduttore da 25 mm2 ;colore nero. Marcatura CE secondo / Regolamento (UE) 305/2011 con;classe di prestazione al fuoco Cca,s1b,d1,a1. Pezzatura da 250; / metri. Cavi per energia isolati in gomma etilomerica di qualit;Ã G17, con particolari caratteristiche di / reazione al fuoco e r;ispondenti al Regolamento Prodotti da Costruzione (CPR). Cavi u;nipolari senza / guaina con conduttori flessibili â Tensione nomi;nale Uo/U 450/750V. - Rapporto di trasformazione Cu / Kg/Km: 202	M		3,28
814/1980	Cavo unipolare tipo FG17 costituito da un conduttore da 35 mm2 ;colore nero. Marcatura CE secondo / Regolamento (UE) 305/2011 con;classe di prestazione al fuoco Cca,s1b,d1,a1. Pezzatura da 250; / metri. Cavi per energia isolati in gomma etilomerica di qualit;Ã G17, con particolari caratteristiche di / reazione al fuoco e r;ispondenti al Regolamento Prodotti da Costruzione (CPR). Cavi u;nipolari senza / guaina con conduttori flessibili â Tensione nomi;nale Uo/U 450/750V. - Rapporto di trasformazione Cu / Kg/Km: 286	M		4,37
814/1990	Cavo unipolare tipo FG17 costituito da un conduttore da 50 mm2 ;colore nero. Marcatura CE secondo / Regolamento (UE) 305/2011 con;classe di prestazione al fuoco Cca,s1b,d1,a1. Pezzatura da 250; / metri. Cavi per energia isolati in gomma etilomerica di qualit;Ã G17, con particolari caratteristiche di / reazione al fuoco e r;ispondenti al Regolamento Prodotti da Costruzione (CPR). Cavi u;nipolari senza / guaina con conduttori flessibili â Tensione nomi;nale Uo/U 450/750V. - Rapporto di trasformazione Cu / Kg/Km: 407	M		6,09
814/2000	Cavo unipolare tipo FG17 costituito da un conduttore da 70 mm2 ;colore nero. Marcatura CE secondo / Regolamento (UE) 305/2011 con;classe di prestazione al fuoco Cca,s1b,d1,a1. Pezzatura da 250; / metri. Cavi per energia isolati in gomma etilomerica di qualit;Ã G17, con particolari caratteristiche di / reazione al fuoco e r;ispondenti al Regolamento Prodotti da Costruzione (CPR). Cavi u;nipolari senza / guaina con conduttori flessibili â Tensione nomi;nale Uo/U 450/750V. - Rapporto di trasformazione Cu / Kg/Km: 577	M		8,40
814/2010	Cavo unipolare tipo FG17 costituito da un conduttore da 95 mm2 ;colore nero. Marcatura CE secondo / Regolamento (UE) 305/2011 con;classe di prestazione al fuoco Cca,s1b,d1,a1. Pezzatura da 250; / metri. Cavi per energia isolati in gomma etilomerica di qualit;Ã G17, con particolari caratteristiche di / reazione al fuoco e r;ispondenti al Regolamento Prodotti da Costruzione (CPR). Cavi u;nipolari senza / guaina con conduttori flessibili â Tensione nomi;nale Uo/U 450/750V. - Rapporto di trasformazione Cu / Kg/Km: 762	M		11,40
814/2020	Cavo unipolare tipo FG17 costituito da un conduttore da 120 mm2; colore nero. Marcatura CE / secondo Regolamento (UE) 305/2011 co;n classe di prestazione al fuoco Cca,s1b,d1,a1. Pezzatura / da 25;0 metri. Cavi per energia isolati in gomma etilomerica di quali;tÃ G17, con particolari / caratteristiche di reazione al fuoco e ;rispondenti al Regolamento Prodotti da Costruzione (CPR). / Cavi;unipolari senza guaina con conduttori flessibili â Tensione nom;inale Uo/U 450/750V. - Rapporto / di trasformazione Cu Kg/Km: 975	M		14,44
814/2030	Cavo unipolare tipo FG17 costituito da un conduttore da 150 mm2; colore nero. Marcatura CE / secondo Regolamento (UE) 305/2011 co;n classe di prestazione al fuoco Cca,s1b,d1,a1. Pezzatura / da 25;0 metri. Cavi per energia isolati in gomma etilomerica di quali;tÃ G17, con particolari / caratteristiche di reazione al fuoco e ;rispondenti al Regolamento Prodotti da Costruzione (CPR). / Cavi;unipolari senza guaina con conduttori flessibili â Tensione nom;inale Uo/U 450/750V. - Rapporto / di trasformazione Cu Kg/Km: 121;6	M		17,80
814/2040	Cavo unipolare tipo FG17 costituito da un conduttore da 185 mm2; colore nero. Marcatura CE / secondo Regolamento (UE) 305/2011 co;n classe di prestazione al fuoco Cca,s1b,d1,a1. Pezzatura / da 25;0 metri. Cavi per energia isolati in gomma etilomerica di quali;tÃ G17, con particolari / caratteristiche di reazione al fuoco e ;rispondenti al Regolamento Prodotti da Costruzione (CPR). / Cavi;unipolari senza guaina con conduttori flessibili â Tensione nom;inale Uo/U 450/750V. - Rapporto / di trasformazione Cu Kg/Km: 148;0	M		21,36
814/2050	Cavo unipolare tipo FG17 costituito da un conduttore da 240 mm2; colore nero. Marcatura CE / secondo Regolamento (UE) 305/2011 co;n classe di prestazione al fuoco Cca,s1b,d1,a1. Pezzatura / da 25;0 metri. Cavi per energia isolati in gomma etilomerica di quali;tÃ G17, con particolari / caratteristiche di reazione al fuoco e ;rispondenti al Regolamento Prodotti da Costruzione (CPR). / Cavi;unipolari senza guaina con conduttori flessibili â Tensione nom;inale Uo/U 450/750V. - Rapporto / di trasformazione Cu Kg/Km: 195;9	M		27,85
814/2060	Cavo unipolare tipo FG17 costituito da un conduttore da 1,5 mm2; colore grigio. Marcatura CE / secondo Regolamento (UE) 305/2011 ;con classe di prestazione al fuoco Cca,s1b,d1,a1. Pezzatura / da ;250 metri. Cavi per energia isolati in gomma etilomerica di qua;litÃ G17, con particolari / caratteristiche di reazione al fuoco ;e rispondenti al Regolamento Prodotti da Costruzione (CPR). / Cav;i unipolari senza guaina con conduttori flessibili â Tensione n;ominale Uo/U 450/750V. - Rapporto / di trasformazione Cu Kg/Km:1;2	M		0,36
814/2070	Cavo unipolare tipo FG17 costituito da un conduttore da 2,5 mm2; colore grigio. Marcatura CE / secondo Regolamento (UE) 305/2011 ;con classe di prestazione al fuoco Cca,s1b,d1,a1. Pezzatura / da ;250 metri. Cavi per energia isolati in gomma etilomerica di qua;litÃ G17, con particolari / caratteristiche di reazione al fuoco ;e rispondenti al Regolamento Prodotti da Costruzione (CPR). / Cav;i unipolari senza guaina con conduttori flessibili â Tensione n;ominale Uo/U 450/750V. - Rapporto / di trasformazione Cu Kg/Km:2;0	M		0,46
814/2080	Cavo unipolare tipo FG17 costituito da un conduttore da 4 mm2 c;olore grigio. Marcatura CE secondo / Regolamento (UE) 305/2011 co;n classe di prestazione al fuoco Cca,s1b,d1,a1. Pezzatura da 25;0 / metri. Cavi per energia isolati in gomma etilomerica di quali;tÃ G17, con particolari caratteristiche di / reazione al fuoco e ;rispondenti al Regolamento Prodotti da Costruzione (CPR). Cavi;unipolari senza / guaina con conduttori flessibili â Tensione nom;inale Uo/U 450/750V. - Rapporto di trasformazione Cu / Kg/Km: 32	M		0,64
814/2090	Cavo unipolare tipo FG17 costituito da un conduttore da 6 mm2 c;olore grigio. Marcatura CE secondo / Regolamento (UE) 305/2011 co;n classe di prestazione al fuoco Cca,s1b,d1,a1. Pezzatura da 25;0 / metri. Cavi per energia isolati in gomma etilomerica di quali;tÃ G17, con particolari caratteristiche di / reazione al fuoco e ;rispondenti al Regolamento Prodotti da Costruzione (CPR). Cavi;unipolari senza / guaina con conduttori flessibili â Tensione nom;inale Uo/U 450/750V. - Rapporto di trasformazione Cu / Kg/Km: 48	M		0,84
814/2100	Cavo unipolare tipo FG17 costituito da un conduttore da 10 mm2 ;colore grigio. Marcatura CE / secondo Regolamento (UE) 305/2011 c;on classe di prestazione al fuoco Cca,s1b,d1,a1. Pezzatura / da 2;50 metri. Cavi per energia isolati in gomma etilomerica di qual;itÃ G17, con particolari / caratteristiche di reazione al fuoco e; rispondenti al Regolamento Prodotti da Costruzione (CPR). / Cavi; unipolari senza guaina con conduttori flessibili â Tensione no;minale Uo/U 450/750V. - Rapporto / di trasformazione Cu Kg/Km:83	M		1,38
814/2110	Cavo unipolare tipo FG17 costituito da un conduttore da 16 mm2 ;colore grigio. Marcatura CE / secondo Regolamento (UE) 305/2011 c;on classe di prestazione al fuoco Cca,s1b,d1,a1. Pezzatura / da 2;50 metri. Cavi per energia isolati in gomma etilomerica di qual;itÃ G17, con particolari / caratteristiche di reazione al fuoco e; rispondenti al Regolamento Prodotti da Costruzione (CPR). / Cavi; unipolari senza guaina con conduttori flessibili â Tensione no;minale Uo/U 450/750V. - Rapporto / di trasformazione Cu Kg/Km:13;0	M		2,14
814/2120	Cavo unipolare tipo FG17 costituito da un conduttore da 25 mm2 ;colore grigio. Marcatura CE / secondo Regolamento (UE) 305/2011 c;on classe di prestazione al fuoco Cca,s1b,d1,a1. Pezzatura / da 2;50 metri. Cavi per energia isolati in gomma etilomerica di qual;itÃ G17, con particolari / caratteristiche di reazione al fuoco e; rispondenti al Regolamento Prodotti da Costruzione (CPR). / Cavi; unipolari senza guaina con conduttori flessibili â Tensione no;minale Uo/U 450/750V. - Rapporto / di trasformazione Cu Kg/Km:20;2	M		3,28
814/2130	Cavo unipolare tipo FG17 costituito da un conduttore da 1,5 mm2; colore marrone. Marcatura CE / secondo Regolamento (UE) 305/2011;con classe di prestazione al fuoco Cca,s1b,d1,a1. Pezzatura / da; 250 metri. Cavi per energia isolati in gomma etilomerica di qu;alitÃ G17, con particolari / caratteristiche di reazione al fuoco; e rispondenti al Regolamento Prodotti da Costruzione (CPR). / Ca;vi unipolari senza guaina con conduttori flessibili â Tensione ;nominale Uo/U 450/750V. - Rapporto / di trasformazione Cu Kg/Km: ;12	M		0,36
814/2140	Cavo unipolare tipo FG17 costituito da un conduttore da 2,5 mm2; colore marrone. Marcatura CE / secondo Regolamento (UE) 305/2011;con classe di prestazione al fuoco Cca,s1b,d1,a1. Pezzatura / da; 250 metri. Cavi per energia isolati in gomma etilomerica di qu;alitÃ G17, con particolari / caratteristiche di reazione al fuoco; e rispondenti al Regolamento Prodotti da Costruzione (CPR). / Ca;vi unipolari senza guaina con conduttori flessibili â Tensione ;nominale Uo/U 450/750V. - Rapporto / di trasformazione Cu Kg/Km: ;20	M		0,46
814/2150	Cavo unipolare tipo FG17 costituito da un conduttore da 4 mm2 c;olore marrone. Marcatura CE / secondo Regolamento (UE) 305/2011 c;on classe di prestazione al fuoco Cca,s1b,d1,a1. Pezzatura / da 2;50 metri. Cavi per energia isolati in gomma etilomerica di qual;itÃ G17, con particolari / caratteristiche di reazione al fuoco e; rispondenti al Regolamento Prodotti da Costruzione (CPR). / Cavi; unipolari senza guaina con conduttori flessibili â Tensione no;minale Uo/U 450/750V. - Rapporto / di trasformazione Cu Kg/Km:32	M		0,64
814/2160	Cavo unipolare tipo FG17 costituito da un conduttore da 6 mm2 c;olore marrone. Marcatura CE / secondo Regolamento (UE) 305/2011 c;on classe di prestazione al fuoco Cca,s1b,d1,a1. Pezzatura / da 2;50 metri. Cavi per energia isolati in gomma etilomerica di qual;itÃ G17, con particolari / caratteristiche di reazione al fuoco e; rispondenti al Regolamento Prodotti da Costruzione (CPR). / Cavi; unipolari senza guaina con conduttori flessibili â Tensione no;minale Uo/U 450/750V. - Rapporto / di trasformazione Cu Kg/Km:48	M		0,84
814/2170	Cavo unipolare tipo FG17 costituito da un conduttore da 10 mm2 ;colore marrone. Marcatura CE / secondo Regolamento (UE) 305/2011 ;con classe di prestazione al fuoco Cca,s1b,d1,a1. Pezzatura / da ;250 metri. Cavi per energia isolati in gomma etilomerica di qua;litÃ G17, con particolari / caratteristiche di reazione al fuoco ;e rispondenti al Regolamento Prodotti da Costruzione (CPR). / Cav;i unipolari senza guaina con conduttori flessibili â Tensione n;ominale Uo/U 450/750V. - Rapporto / di trasformazione Cu Kg/Km:8;3	M		1,38
814/2180	Cavo unipolare tipo FG17 costituito da un conduttore da 16 mm2 ;colore marrone. Marcatura CE / secondo Regolamento (UE) 305/2011 ;con classe di prestazione al fuoco Cca,s1b,d1,a1. Pezzatura / da ;250 metri. Cavi per energia isolati in gomma etilomerica di qua;litÃ G17, con particolari / caratteristiche di reazione al fuoco ;e rispondenti al Regolamento Prodotti da Costruzione (CPR). / Cav;i unipolari senza guaina con conduttori flessibili â Tensione n;ominale Uo/U 450/750V. - Rapporto / di trasformazione Cu Kg/Km:1;30	M		2,14
814/2190	Cavo unipolare tipo FG17 costituito da un conduttore da 25 mm2 ;colore marrone. Marcatura CE / secondo Regolamento (UE) 305/2011 ;con classe di prestazione al fuoco Cca,s1b,d1,a1. Pezzatura / da ;250 metri. Cavi per energia isolati in gomma etilomerica di qua;litÃ G17, con particolari / caratteristiche di reazione al fuoco ;e rispondenti al Regolamento Prodotti da Costruzione (CPR). / Cav;i unipolari senza guaina con conduttori flessibili â Tensione n;ominale Uo/U 450/750V. - Rapporto / di trasformazione Cu Kg/Km:2;02	M		3,28
814/2200	Cavo unipolare tipo FG17 costituito da un conduttore da 1,5 mm2; colore blu. Marcatura CE secondo / Regolamento (UE) 305/2011 con;classe di prestazione al fuoco Cca,s1b,d1,a1. Pezzatura da 250; / metri. Cavi per energia isolati in gomma etilomerica di qualit;Ã G17, con particolari caratteristiche di / reazione al fuoco e r;ispondenti al Regolamento Prodotti da Costruzione (CPR). Cavi u;nipolari senza / guaina con conduttori flessibili â Tensione nomi;nale Uo/U 450/750V. - Rapporto di trasformazione Cu / Kg/Km: 12	M		0,36
814/2210	Cavo unipolare tipo FG17 costituito da un conduttore da 2,5 mm2; colore blu. Marcatura CE secondo / Regolamento (UE) 305/2011 con;classe di prestazione al fuoco Cca,s1b,d1,a1. Pezzatura da 250; / metri. Cavi per energia isolati in gomma etilomerica di qualit;Ã G17, con particolari caratteristiche di / reazione al fuoco e r;ispondenti al Regolamento Prodotti da Costruzione (CPR). Cavi u;nipolari senza / guaina con conduttori flessibili â Tensione nomi;nale Uo/U 450/750V. - Rapporto di trasformazione Cu / Kg/Km: 20	M		0,46
814/2220	Cavo unipolare tipo FG17 costituito da un conduttore da 4 mm2 c;olore blu. Marcatura CE secondo / Regolamento (UE) 305/2011 con c;lasse di prestazione al fuoco Cca,s1b,d1,a1. Pezzatura da 250 / m;etri. Cavi per energia isolati in gomma etilomerica di qualitÃ ;G17, con particolari caratteristiche di / reazione al fuoco e ris;pondenti al Regolamento Prodotti da Costruzione (CPR). Cavi uni;polari senza / guaina con conduttori flessibili â Tensione nomina;le Uo/U 450/750V. - Rapporto di trasformazione Cu / Kg/Km: 32	M		0,64
814/2230	Cavo unipolare tipo FG17 costituito da un conduttore da 6 mm2 c;olore blu. Marcatura CE secondo / Regolamento (UE) 305/2011 con c;lasse di prestazione al fuoco Cca,s1b,d1,a1. Pezzatura da 250 / m;etri. Cavi per energia isolati in gomma etilomerica di qualitÃ ;G17, con particolari caratteristiche di / reazione al fuoco e ris;pondenti al Regolamento Prodotti da Costruzione (CPR). Cavi uni;polari senza / guaina con conduttori flessibili â Tensione nomina;le Uo/U 450/750V. - Rapporto di trasformazione Cu / Kg/Km: 48	M		0,84
814/2240	Cavo unipolare tipo FG17 costituito da un conduttore da 10 mm2 ;colore blu. Marcatura CE secondo / Regolamento (UE) 305/2011 con ;classe di prestazione al fuoco Cca,s1b,d1,a1. Pezzatura da 250 / ;metri. Cavi per energia isolati in gomma etilomerica di qualitÃ ; G17, con particolari caratteristiche di / reazione al fuoco e ri;spondenti al Regolamento Prodotti da Costruzione (CPR). Cavi un;ipolari senza / guaina con conduttori flessibili â Tensione nomin;ale Uo/U 450/750V. - Rapporto di trasformazione Cu / Kg/Km: 83	M		1,38
814/2250	Cavo unipolare tipo FG17 costituito da un conduttore da 16 mm2 ;colore blu. Marcatura CE secondo / Regolamento (UE) 305/2011 con ;classe di prestazione al fuoco Cca,s1b,d1,a1. Pezzatura da 250 / ;metri. Cavi per energia isolati in gomma etilomerica di qualitÃ ; G17, con particolari caratteristiche di / reazione al fuoco e ri;spondenti al Regolamento Prodotti da Costruzione (CPR). Cavi un;ipolari senza / guaina con conduttori flessibili â Tensione nomin;ale Uo/U 450/750V. - Rapporto di trasformazione Cu / Kg/Km: 130	M		2,14
814/2260	Cavo unipolare tipo FG17 costituito da un conduttore da 25 mm2 ;colore blu. Marcatura CE secondo / Regolamento (UE) 305/2011 con ;classe di prestazione al fuoco Cca,s1b,d1,a1. Pezzatura da 250 / ;metri. Cavi per energia isolati in gomma etilomerica di qualitÃ ; G17, con particolari caratteristiche di / reazione al fuoco e ri;spondenti al Regolamento Prodotti da Costruzione (CPR). Cavi un;ipolari senza / guaina con conduttori flessibili â Tensione nomin;ale Uo/U 450/750V. - Rapporto di trasformazione Cu / Kg/Km: 202	M		3,28
814/2270	Cavo unipolare tipo FG17 costituito da un conduttore da 1,5 mm2; colore giallo/verde. Marcatura CE / secondo Regolamento (UE) 305;/2011 con classe di prestazione al fuoco Cca,s1b,d1,a1. Pezzatu;ra / da 250 metri. Cavi per energia isolati in gomma etilomerica ;di qualitÃ G17, con particolari / caratteristiche di reazione al ;fuoco e rispondenti al Regolamento Prodotti da Costruzione (CPR;). / Cavi unipolari senza guaina con conduttori flessibili â Tens;ione nominale Uo/U 450/750V. - Rapporto / di trasformazione CuKg;/Km: 12	M		0,36
814/2280	Cavo unipolare tipo FG17 costituito da un conduttore da 2,5 mm2; colore giallo/verde. Marcatura CE / secondo Regolamento (UE) 305;/2011 con classe di prestazione al fuoco Cca,s1b,d1,a1. Pezzatu;ra / da 250 metri. Cavi per energia isolati in gomma etilomerica ;di qualitÃ G17, con particolari / caratteristiche di reazione al ;fuoco e rispondenti al Regolamento Prodotti da Costruzione (CPR;). / Cavi unipolari senza guaina con conduttori flessibili â Tens;ione nominale Uo/U 450/750V. - Rapporto / di trasformazione CuKg;/Km: 20	M		0,46
814/2290	Cavo unipolare tipo FG17 costituito da un conduttore da 4 mm2 c;olore giallo/verde. Marcatura CE / secondo Regolamento (UE) 305/2;011 con classe di prestazione al fuoco Cca,s1b,d1,a1. Pezzatura; / da 250 metri. Cavi per energia isolati in gomma etilomerica di;qualitÃ G17, con particolari / caratteristiche di reazione al fu;oco e rispondenti al Regolamento Prodotti da Costruzione (CPR).; / Cavi unipolari senza guaina con conduttori flessibili â Tensio;ne nominale Uo/U 450/750V. - Rapporto / di trasformazione Cu Kg/K;m: 32	M		0,64
814/2300	Cavo unipolare tipo FG17 costituito da un conduttore da 6 mm2 c;olore giallo/verde. Marcatura CE / secondo Regolamento (UE) 305/2;011 con classe di prestazione al fuoco Cca,s1b,d1,a1. Pezzatura; / da 250 metri. Cavi per energia isolati in gomma etilomerica di;qualitÃ G17, con particolari / caratteristiche di reazione al fu;oco e rispondenti al Regolamento Prodotti da Costruzione (CPR).; / Cavi unipolari senza guaina con conduttori flessibili â Tensio;ne nominale Uo/U 450/750V. - Rapporto / di trasformazione Cu Kg/K;m: 48	M		0,84
814/2310	Cavo unipolare tipo FG17 costituito da un conduttore da 10 mm2 ;colore giallo/verde. Marcatura CE / secondo Regolamento (UE) 305/;2011 con classe di prestazione al fuoco Cca,s1b,d1,a1. Pezzatur;a / da 250 metri. Cavi per energia isolati in gomma etilomerica d;i qualitÃ G17, con particolari / caratteristiche di reazione al f;uoco e rispondenti al Regolamento Prodotti da Costruzione (CPR);. / Cavi unipolari senza guaina con conduttori flessibili â Tensi;one nominale Uo/U 450/750V. - Rapporto / di trasformazione Cu Kg/;Km: 83	M		1,38
814/2320	Cavo unipolare tipo FG17 costituito da un conduttore da 16 mm2 ;colore giallo/verde. Marcatura CE / secondo Regolamento (UE) 305/;2011 con classe di prestazione al fuoco Cca,s1b,d1,a1. Pezzatur;a / da 250 metri. Cavi per energia isolati in gomma etilomerica d;i qualitÃ G17, con particolari / caratteristiche di reazione al f;uoco e rispondenti al Regolamento Prodotti da Costruzione (CPR);. / Cavi unipolari senza guaina con conduttori flessibili â Tensi;one nominale Uo/U 450/750V. - Rapporto / di trasformazione Cu Kg/;Km: 130	M		2,14
814/2330	Cavo unipolare tipo FG17 costituito da un conduttore da 25 mm2 ;colore giallo/verde. Marcatura CE / secondo Regolamento (UE) 305/;2011 con classe di prestazione al fuoco Cca,s1b,d1,a1. Pezzatur;a / da 250 metri. Cavi per energia isolati in gomma etilomerica d;i qualitÃ G17, con particolari / caratteristiche di reazione al f;uoco e rispondenti al Regolamento Prodotti da Costruzione (CPR);. / Cavi unipolari senza guaina con conduttori flessibili â Tensi;one nominale Uo/U 450/750V. - Rapporto / di trasformazione Cu Kg/;Km: 202	M		3,28
814/2340	Cavo unipolare tipo FG17 costituito da un conduttore da 35 mm2 ;colore giallo/verde. Marcatura CE / secondo Regolamento (UE) 305/;2011 con classe di prestazione al fuoco Cca,s1b,d1,a1. Pezzatur;a / da 250 metri. Cavi per energia isolati in gomma etilomerica d;i qualitÃ G17, con particolari / caratteristiche di reazione al f;uoco e rispondenti al Regolamento Prodotti da Costruzione (CPR);. / Cavi unipolari senza guaina con conduttori flessibili â Tensi;one nominale Uo/U 450/750V. - Rapporto / di trasformazione Cu Kg/;Km: 286	M		4,37
814/2350	Cavo unipolare tipo FG17 costituito da un conduttore da 50 mm2 ;colore giallo/verde. Marcatura CE / secondo Regolamento (UE) 305/;2011 con classe di prestazione al fuoco Cca,s1b,d1,a1. Pezzatur;a / da 250 metri. Cavi per energia isolati in gomma etilomerica d;i qualitÃ G17, con particolari / caratteristiche di reazione al f;uoco e rispondenti al Regolamento Prodotti da Costruzione (CPR);. / Cavi unipolari senza guaina con conduttori flessibili â Tensi;one nominale Uo/U 450/750V. - Rapporto / di trasformazione Cu Kg/;Km: 407	M		6,09
814/2360	Cavo unipolare tipo FG17 costituito da un conduttore da 70 mm2 ;colore giallo/verde. Marcatura CE / secondo Regolamento (UE) 305/;2011 con classe di prestazione al fuoco Cca,s1b,d1,a1. Pezzatur;a / da 250 metri. Cavi per energia isolati in gomma etilomerica d;i qualitÃ G17, con particolari / caratteristiche di reazione al f;uoco e rispondenti al Regolamento Prodotti da Costruzione (CPR);. / Cavi unipolari senza guaina con conduttori flessibili â Tensi;one nominale Uo/U 450/750V. - Rapporto / di trasformazione Cu Kg/;Km: 577	M		8,40
814/2370	Cavo unipolare tipo FG17 costituito da un conduttore da 95 mm2 ;colore giallo/verde. Marcatura CE / secondo Regolamento (UE) 305/;2011 con classe di prestazione al fuoco Cca,s1b,d1,a1. Pezzatur;a / da 250 metri. Cavi per energia isolati in gomma etilomerica d;i qualitÃ G17, con particolari / caratteristiche di reazione al f;uoco e rispondenti al Regolamento Prodotti da Costruzione (CPR);. / Cavi unipolari senza guaina con conduttori flessibili â Tensi;one nominale Uo/U 450/750V. - Rapporto / di trasformazione Cu Kg/;Km: 762	M		11,40
814/2410	Cavo unipolare tipo FG16(O)M16 da 1,5 mm2. Marcatura CE secondo; Regolamento (UE) 305/2011 / con classe di prestazione al fuoco C;ca, s1b, d1, a1. Pezzatura da 250 metri. Cavi per energia isola;ti / in gomma etilenpropilenica, ad alto modulo di qualitÃ G16 so;tto guaina termoplastica di qualitÃ / M16, con particolari caratt;eristiche di reazione al fuoco e rispondenti al Regolamento Pro;dotti da / Costruzione (CPR). Cavi unipolari e multipolari con co;nduttori flessibili per posa fissa con o senza / schermo (treccia; o nastro) â Tensione nominale Uo/U 0,6/1kV. - Rapporto di tras;formazione Cu / Kg/Km: 12	M		0,90
814/2420	Cavo unipolare tipo FG16(O)M16 da 2,5 mm2. Marcatura CE secondo; Regolamento (UE) 305/2011 / con classe di prestazione al fuoco C;ca, s1b, d1, a1. Pezzatura da 250 metri. Cavi per energia isol;ati / in gomma etilenpropilenica, ad alto modulo di qualitÃ G16 s;otto guaina termoplastica di qualitÃ / M16, con particolari carat;teristiche di reazione al fuoco e rispondenti al Regolamento Pr;odotti da / Costruzione (CPR). Cavi unipolari e multipolari con c;onduttori flessibili per posa fissa con o senza / schermo (trecci;a o nastro) â Tensione nominale Uo/U 0,6/1kV. - Rapporto di tra;sformazione Cu / Kg/Km: 20	M		1,18
814/2430	Cavo unipolare tipo FG16(O)M16 da 4 mm2. Marcatura CE secondo R;egolamento (UE) 305/2011 / con classe di prestazione al fuoco Cca;, s1b, d1, a1. Pezzatura da 250 metri. Cavi per energia isolat;i / in gomma etilenpropilenica, ad alto modulo di qualitÃ G16 sot;to guaina termoplastica di qualitÃ / M16, con particolari caratte;ristiche di reazione al fuoco e rispondenti al Regolamento Prod;otti da / Costruzione (CPR). Cavi unipolari e multipolari con con;duttori flessibili per posa fissa con o senza / schermo (treccia;o nastro) â Tensione nominale Uo/U 0,6/1kV. - Rapporto di trasf;ormazione Cu / Kg/Km: 32	M		1,56
814/2440	Cavo unipolare tipo FG16(O)M16 da 6 mm2. Marcatura CE secondo R;egolamento (UE) 305/2011 / con classe di prestazione al fuoco Cca;, s1b, d1, a1. Pezzatura da 250 metri. Cavi per energia isolat;i / in gomma etilenpropilenica, ad alto modulo di qualitÃ G16 sot;to guaina termoplastica di qualitÃ / M16, con particolari caratte;ristiche di reazione al fuoco e rispondenti al Regolamento Prod;otti da / Costruzione (CPR). Cavi unipolari e multipolari con con;duttori flessibili per posa fissa con o senza / schermo (treccia;o nastro) â Tensione nominale Uo/U 0,6/1kV. - Rapporto di trasf;ormazione Cu / Kg/Km: 48	M		2,08
814/2450	Cavo unipolare tipo FG16(O)M16 da 10 mm2. Marcatura CE secondo ;Regolamento (UE) 305/2011 / con classe di prestazione al fuoco Cc;a, s1b, d1, a1. Pezzatura da 250 metri. Cavi per energia isola;ti / in gomma etilenpropilenica, ad alto modulo di qualitÃ G16 so;tto guaina termoplastica di qualitÃ / M16, con particolari caratt;eristiche di reazione al fuoco e rispondenti al Regolamento Pro;dotti da / Costruzione (CPR). Cavi unipolari e multipolari con co;nduttori flessibili per posa fissa con o senza / schermo (treccia; o nastro) â Tensione nominale Uo/U 0,6/1kV. - Rapporto di tras;formazione Cu / Kg/Km: 83	M		1,64
814/2460	Cavo unipolare tipo FG16(O)M16 da 16 mm2. Marcatura CE secondo ;Regolamento (UE) 305/2011 / con classe di prestazione al fuoco Cc;a, s1b, d1, a1. Pezzatura da 250 metri. Cavi per energia isola;ti / in gomma etilenpropilenica, ad alto modulo di qualitÃ G16 so;tto guaina termoplastica di qualitÃ / M16, con particolari caratt;eristiche di reazione al fuoco e rispondenti al Regolamento Pro;dotti da / Costruzione (CPR). Cavi unipolari e multipolari con co;nduttori flessibili per posa fissa con o senza / schermo (treccia; o nastro) â Tensione nominale Uo/U 0,6/1kV. - Rapporto di tras;formazione Cu / Kg/Km: 130	M		2,22
814/2470	Cavo unipolare tipo FG16(O)M16 da 25 mm2. Marcatura CE secondo ;Regolamento (UE) 305/2011 / con classe di prestazione al fuoco Cc;a, s1b, d1, a1. Pezzatura da 250 metri. Cavi per energia isola;ti / in gomma etilenpropilenica, ad alto modulo di qualitÃ G16 so;tto guaina termoplastica di qualitÃ / M16, con particolari caratt;eristiche di reazione al fuoco e rispondenti al Regolamento Pro;dotti da / Costruzione (CPR). Cavi unipolari e multipolari con co;nduttori flessibili per posa fissa con o senza / schermo (treccia; o nastro) â Tensione nominale Uo/U 0,6/1kV. - Rapporto di tras;formazione Cu / Kg/Km: 202	M		3,27
814/2480	Cavo unipolare tipo FG16(O)M16 da 35 mm2. Marcatura CE secondo ;Regolamento (UE) 305/2011 / con classe di prestazione al fuoco Cc;a, s1b, d1, a1. Pezzatura da 250 metri. Cavi per energia isola;ti / in gomma etilenpropilenica, ad alto modulo di qualitÃ G16 so;tto guaina termoplastica di qualitÃ / M16, con particolari caratt;eristiche di reazione al fuoco e rispondenti al Regolamento Pro;dotti da / Costruzione (CPR). Cavi unipolari e multipolari con co;nduttori flessibili per posa fissa con o senza / schermo (treccia; o nastro) â Tensione nominale Uo/U 0,6/1kV. - Rapporto di tras;formazione Cu / Kg/Km: 286	M		4,40
814/2490	Cavo unipolare tipo FG16(O)M16 da 50 mm2. Marcatura CE secondo ;Regolamento (UE) 305/2011 / con classe di prestazione al fuoco Cc;a, s1b, d1, a1. Pezzatura da 250 metri. Cavi per energia isola;ti / in gomma etilenpropilenica, ad alto modulo di qualitÃ G16 so;tto guaina termoplastica di qualitÃ / M16, con particolari caratt;eristiche di reazione al fuoco e rispondenti al Regolamento Pro;dotti da / Costruzione (CPR). Cavi unipolari e multipolari con co;nduttori flessibili per posa fissa con o senza / schermo (treccia; o nastro) â Tensione nominale Uo/U 0,6/1kV. - Rapporto di tras;formazione Cu / Kg/Km: 407	M		6,10
814/2500	Cavo unipolare tipo FG16(O)M16 da 70 mm2. Marcatura CE secondo ;Regolamento (UE) 305/2011 / con classe di prestazione al fuoco Cc;a, s1b, d1, a1. Pezzatura da 250 metri. Cavi per energia isola;ti / in gomma etilenpropilenica, ad alto modulo di qualitÃ G16 so;tto guaina termoplastica di qualitÃ / M16, con particolari caratt;eristiche di reazione al fuoco e rispondenti al Regolamento Pro;dotti da / Costruzione (CPR). Cavi unipolari e multipolari con co;nduttori flessibili per posa fissa con o senza / schermo (treccia; o nastro) â Tensione nominale Uo/U 0,6/1kV. - Rapporto di tras;formazione Cu / Kg/Km: 577	M		8,47
814/2510	Cavo unipolare tipo FG16(O)M16 da 95 mm2. Marcatura CE secondo ;Regolamento (UE) 305/2011 / con classe di prestazione al fuoco Cc;a, s1b, d1, a1. Pezzatura da 250 metri. Cavi per energia isola;ti / in gomma etilenpropilenica, ad alto modulo di qualitÃ G16 so;tto guaina termoplastica di qualitÃ / M16, con particolari caratt;eristiche di reazione al fuoco e rispondenti al Regolamento Pro;dotti da / Costruzione (CPR). Cavi unipolari e multipolari con co;nduttori flessibili per posa fissa con o senza / schermo (treccia; o nastro) â Tensione nominale Uo/U 0,6/1kV. - Rapporto di tras;formazione Cu / Kg/Km: 762	M		10,94
814/2520	Cavo unipolare tipo FG16(O)M16 da 120 mm2. Marcatura CE secondo; Regolamento (UE) 305/2011 / con classe di prestazione al fuoco C;ca, s1b, d1, a1. Pezzatura da 250 metri. Cavi per energia isol;ati / in gomma etilenpropilenica, ad alto modulo di qualitÃ G16 s;otto guaina termoplastica di qualitÃ / M16, con particolari carat;teristiche di reazione al fuoco e rispondenti al Regolamento Pr;odotti da / Costruzione (CPR). Cavi unipolari e multipolari con c;onduttori flessibili per posa fissa con o senza / schermo (trecci;a o nastro) â Tensione nominale Uo/U 0,6/1kV. - Rapporto di tra;sformazione Cu / Kg/Km: 975	M		13,99
814/2530	Cavo unipolare tipo FG16(O)M16 da 150 mm2. Marcatura CE secondo; Regolamento (UE) 305/2011 / con classe di prestazione al fuoco C;ca, s1b, d1, a1. Pezzatura da 250 metri. Cavi per energia isol;ati / in gomma etilenpropilenica, ad alto modulo di qualitÃ G16 s;otto guaina termoplastica di qualitÃ / M16, con particolari carat;teristiche di reazione al fuoco e rispondenti al Regolamento Pr;odotti da / Costruzione (CPR). Cavi unipolari e multipolari con c;onduttori flessibili per posa fissa con o senza / schermo (trecci;a o nastro) â Tensione nominale Uo/U 0,6/1kV. - Rapporto di tra;sformazione Cu / Kg/Km: 1216	M		17,30
814/2540	Cavo unipolare tipo FG16(O)M16 da 185 mm2. Marcatura CE secondo; Regolamento (UE) 305/2011 / con classe di prestazione al fuoco C;ca, s1b, d1, a1. Pezzatura da 250 metri. Cavi per energia isol;ati / in gomma etilenpropilenica, ad alto modulo di qualitÃ G16 s;otto guaina termoplastica di qualitÃ / M16, con particolari carat;teristiche di reazione al fuoco e rispondenti al Regolamento Pr;odotti da / Costruzione (CPR). Cavi unipolari e multipolari con c;onduttori flessibili per posa fissa con o senza / schermo (trecci;a o nastro) â Tensione nominale Uo/U 0,6/1kV. - Rapporto di tra;sformazione Cu / Kg/Km: 1480	M		20,97
814/2550	Cavo unipolare tipo FG16(O)M16 da 240 mm2. Marcatura CE secondo; Regolamento (UE) 305/2011 / con classe di prestazione al fuoco C;ca, s1b, d1, a1. Pezzatura da 250 metri. Cavi per energia isol;ati / in gomma etilenpropilenica, ad alto modulo di qualitÃ G16 s;otto guaina termoplastica di qualitÃ / M16, con particolari carat;teristiche di reazione al fuoco e rispondenti al Regolamento Pr;odotti da / Costruzione (CPR). Cavi unipolari e multipolari con c;onduttori flessibili per posa fissa con o senza / schermo (trecci;a o nastro) â Tensione nominale Uo/U 0,6/1kV. - Rapporto di tra;sformazione Cu / Kg/Km: 1959	M		27,52
814/2560	Cavo unipolare tipo FG16(O)M16 da 300 mm2. Marcatura CE secondo; Regolamento (UE) 305/2011 / con classe di prestazione al fuoco C;ca, s1b, d1, a1. Pezzatura da 250 metri. Cavi per energia isol;ati / in gomma etilenpropilenica, ad alto modulo di qualitÃ G16 s;otto guaina termoplastica di qualitÃ / M16, con particolari carat;teristiche di reazione al fuoco e rispondenti al Regolamento Pr;odotti da / Costruzione (CPR). Cavi unipolari e multipolari con c;onduttori flessibili per posa fissa con o senza / schermo (trecci;a o nastro) â Tensione nominale Uo/U 0,6/1kV. - Rapporto di tra;sformazione Cu / Kg/Km: 2447	M		34,20
814/2570	Cavo bipolare tipo FG16(O)M16 da 1,5 mm2. Marcatura CE secondo ;Regolamento (UE) 305/2011 / con classe di prestazione al fuoco Cc;a, s1b, d1, a1. Pezzatura da 250 metri. Cavi per energia isola;ti / in gomma etilenpropilenica, ad alto modulo di qualitÃ G16 so;tto guaina termoplastica di qualitÃ / M16, con particolari caratt;eristiche di reazione al fuoco e rispondenti al Regolamento Pro;dotti da / Costruzione (CPR). Cavi unipolari e multipolari con co;nduttori flessibili per posa fissa con o senza / schermo (treccia; o nastro) â Tensione nominale Uo/U 0,6/1kV. - Rapporto di tras;formazione Cu / Kg/Km: 24	M		0,87
814/2580	Cavo bipolare tipo FG16(O)M16 da 2,5 mm2. Marcatura CE secondo ;Regolamento (UE) 305/2011 / con classe di prestazione al fuoco Cc;a, s1b, d1, a1. Pezzatura da 250 metri. Cavi per energia isola;ti / in gomma etilenpropilenica, ad alto modulo di qualitÃ G16 so;tto guaina termoplastica di qualitÃ / M16, con particolari caratt;eristiche di reazione al fuoco e rispondenti al Regolamento Pro;dotti da / Costruzione (CPR). Cavi unipolari e multipolari con co;nduttori flessibili per posa fissa con o senza / schermo (treccia; o nastro) â Tensione nominale Uo/U 0,6/1kV. - Rapporto di tras;formazione Cu / Kg/Km: 40	M		1,07
814/2590	Cavo bipolare tipo FG16(O)M16 da 4 mm2. Marcatura CE secondo Re;golamento (UE) 305/2011 con / classe di prestazione al fuoco Cca,;s1b, d1, a1. Pezzatura da 250 metri. Cavi per energia isolati; in / gomma etilenpropilenica, ad alto modulo di qualitÃ G16 sott;o guaina termoplastica di qualitÃ M16, / con particolari caratter;istiche di reazione al fuoco e rispondenti al Regolamento Prodo;tti da / Costruzione (CPR). Cavi unipolari e multipolari con cond;uttori flessibili per posa fissa con o senza / schermo (treccia o; nastro) â Tensione nominale Uo/U 0,6/1kV. - Rapporto di trasfo;rmazione Cu / Kg/Km: 64	M		1,47
814/2600	Cavo bipolare tipo FG16(O)M16 da 6 mm2. Marcatura CE secondo Re;golamento (UE) 305/2011 con / classe di prestazione al fuoco Cca,;s1b, d1, a1. Pezzatura da 250 metri. Cavi per energia isolati; in / gomma etilenpropilenica, ad alto modulo di qualitÃ G16 sott;o guaina termoplastica di qualitÃ M16, / con particolari caratter;istiche di reazione al fuoco e rispondenti al Regolamento Prodo;tti da / Costruzione (CPR). Cavi unipolari e multipolari con cond;uttori flessibili per posa fissa con o senza / schermo (treccia o; nastro) â Tensione nominale Uo/U 0,6/1kV. - Rapporto di trasfo;rmazione Cu / Kg/Km: 96	M		2,01
814/2610	Cavo bipolare tipo FG16(O)M16 da 10 mm2. Marcatura CE secondo R;egolamento (UE) 305/2011 / con classe di prestazione al fuoco Cca;, s1b, d1, a1. Pezzatura da 250 metri. Cavi per energia isolat;i / in gomma etilenpropilenica, ad alto modulo di qualitÃ G16 sot;to guaina termoplastica di qualitÃ / M16, con particolari caratte;ristiche di reazione al fuoco e rispondenti al Regolamento Prod;otti da / Costruzione (CPR). Cavi unipolari e multipolari con con;duttori flessibili per posa fissa con o senza / schermo (treccia;o nastro) â Tensione nominale Uo/U 0,6/1kV. - Rapporto di trasf;ormazione Cu / Kg/Km: 166	M		3,25
814/2620	Cavo bipolare tipo FG16(O)M16 da 16 mm2. Marcatura CE secondo R;egolamento (UE) 305/2011 / con classe di prestazione al fuoco Cca;, s1b, d1, a1. Pezzatura da 250 metri. Cavi per energia isolat;i / in gomma etilenpropilenica, ad alto modulo di qualitÃ G16 sot;to guaina termoplastica di qualitÃ / M16, con particolari caratte;ristiche di reazione al fuoco e rispondenti al Regolamento Prod;otti da / Costruzione (CPR). Cavi unipolari e multipolari con con;duttori flessibili per posa fissa con o senza / schermo (treccia;o nastro) â Tensione nominale Uo/U 0,6/1kV. - Rapporto di trasf;ormazione Cu / Kg/Km: 260	M		4,69
814/2630	Cavo bipolare tipo FG16(O)M16 da 25 mm2. Marcatura CE secondo R;egolamento (UE) 305/2011 / con classe di prestazione al fuoco Cca;, s1b, d1, a1. Pezzatura da 250 metri. Cavi per energia isolat;i / in gomma etilenpropilenica, ad alto modulo di qualitÃ G16 sot;to guaina termoplastica di qualitÃ / M16, con particolari caratte;ristiche di reazione al fuoco e rispondenti al Regolamento Prod;otti da / Costruzione (CPR). Cavi unipolari e multipolari con con;duttori flessibili per posa fissa con o senza / schermo (treccia;o nastro) â Tensione nominale Uo/U 0,6/1kV. - Rapporto di trasf;ormazione Cu / Kg/Km: 404	M		12,24
814/2640	Cavo bipolare tipo FG16(O)M16 da 35 mm2. Marcatura CE secondo R;egolamento (UE) 305/2011 / con classe di prestazione al fuoco Cca;, s1b, d1, a1. Pezzatura da 250 metri. Cavi per energia isolat;i / in gomma etilenpropilenica, ad alto modulo di qualitÃ G16 sot;to guaina termoplastica di qualitÃ / M16, con particolari caratte;ristiche di reazione al fuoco e rispondenti al Regolamento Prod;otti da / Costruzione (CPR). Cavi unipolari e multipolari con con;duttori flessibili per posa fissa con o senza / schermo (treccia;o nastro) â Tensione nominale Uo/U 0,6/1kV. - Rapporto di trasf;ormazione Cu / Kg/Km: 572	M		13,77
814/2650	Cavo bipolare tipo FG16(O)M16 da 50 mm2. Marcatura CE secondo R;egolamento (UE) 305/2011 / con classe di prestazione al fuoco Cca;, s1b, d1, a1. Pezzatura da 250 metri. Cavi per energia isolat;i / in gomma etilenpropilenica, ad alto modulo di qualitÃ G16 sot;to guaina termoplastica di qualitÃ / M16, con particolari caratte;ristiche di reazione al fuoco e rispondenti al Regolamento Prod;otti da / Costruzione (CPR). Cavi unipolari e multipolari con con;duttori flessibili per posa fissa con o senza / schermo (treccia;o nastro) â Tensione nominale Uo/U 0,6/1kV. - Rapporto di trasf;ormazione Cu / Kg/Km: 814	M		13,79
814/2660	Cavo bipolare tipo FG16(O)M16 da 70 mm2. Marcatura CE secondo R;egolamento (UE) 305/2011 / con classe di prestazione al fuoco Cca;, s1b, d1, a1. Pezzatura da 250 metri. Cavi per energia isolat;i / in gomma etilenpropilenica, ad alto modulo di qualitÃ G16 sot;to guaina termoplastica di qualitÃ / M16, con particolari caratte;ristiche di reazione al fuoco e rispondenti al Regolamento Prod;otti da / Costruzione (CPR). Cavi unipolari e multipolari con con;duttori flessibili per posa fissa con o senza / schermo (treccia;o nastro) â Tensione nominale Uo/U 0,6/1kV. - Rapporto di trasf;ormazione Cu / Kg/Km: 1154	M		19,19
814/2670	Cavo bipolare tipo FG16(O)M16 da 95 mm2. Marcatura CE secondo R;egolamento (UE) 305/2011 / con classe di prestazione al fuoco Cca;, s1b, d1, a1. Pezzatura da 250 metri. Cavi per energia isolat;i / in gomma etilenpropilenica, ad alto modulo di qualitÃ G16 sot;to guaina termoplastica di qualitÃ / M16, con particolari caratte;ristiche di reazione al fuoco e rispondenti al Regolamento Prod;otti da / Costruzione (CPR). Cavi unipolari e multipolari con con;duttori flessibili per posa fissa con o senza / schermo (treccia;o nastro) â Tensione nominale Uo/U 0,6/1kV. - Rapporto di trasf;ormazione Cu / Kg/Km: 1524	M		34,11
814/2680	Cavo bipolare tipo FG16(O)M16 da 120 mm2. Marcatura CE secondo ;Regolamento (UE) 305/2011 / con classe di prestazione al fuoco Cc;a, s1b, d1, a1. Pezzatura da 250 metri. Cavi per energia isola;ti / in gomma etilenpropilenica, ad alto modulo di qualitÃ G16 so;tto guaina termoplastica di qualitÃ / M16, con particolari caratt;eristiche di reazione al fuoco e rispondenti al Regolamento Pro;dotti da / Costruzione (CPR). Cavi unipolari e multipolari con co;nduttori flessibili per posa fissa con o senza / schermo (treccia; o nastro) â Tensione nominale Uo/U 0,6/1kV. - Rapporto di tras;formazione Cu / Kg/Km: 1950	M		42,98
814/2690	Cavo bipolare tipo FG16(O)M16 da 150 mm2. Marcatura CE secondo ;Regolamento (UE) 305/2011 / con classe di prestazione al fuoco Cc;a, s1b, d1, a1. Pezzatura da 250 metri. Cavi per energia isola;ti / in gomma etilenpropilenica, ad alto modulo di qualitÃ G16 so;tto guaina termoplastica di qualitÃ / M16, con particolari caratt;eristiche di reazione al fuoco e rispondenti al Regolamento Pro;dotti da / Costruzione (CPR). Cavi unipolari e multipolari con co;nduttori flessibili per posa fissa con o senza / schermo (treccia; o nastro) â Tensione nominale Uo/U 0,6/1kV. - Rapporto di tras;formazione Cu / Kg/Km: 2432	M		53,21
814/2700	Cavo tripolare tipo FG16(O)M16 da 1,5 mm2. Marcatura CE secondo; Regolamento (UE) 305/2011 / con classe di prestazione al fuoco C;ca, s1b, d1, a1. Pezzatura da 250 metri. Cavi per energia isol;ati / in gomma etilenpropilenica, ad alto modulo di qualitÃ G16 s;otto guaina termoplastica di qualitÃ / M16, con particolari carat;teristiche di reazione al fuoco e rispondenti al Regolamento Pr;odotti da / Costruzione (CPR). Cavi unipolari e multipolari con c;onduttori flessibili per posa fissa con o senza / schermo (trecci;a o nastro) â Tensione nominale Uo/U 0,6/1kV. - Rapporto di tra;sformazione Cu / Kg/Km: 36	M		1,16
814/2710	Cavo tripolare tipo FG16(O)M16 da 2,5 mm2. Marcatura CE secondo; Regolamento (UE) 305/2011 / con classe di prestazione al fuoco C;ca, s1b, d1, a1. Pezzatura da 250 metri. Cavi per energia isol;ati / in gomma etilenpropilenica, ad alto modulo di qualitÃ G16 s;otto guaina termoplastica di qualitÃ / M16, con particolari carat;teristiche di reazione al fuoco e rispondenti al Regolamento Pr;odotti da / Costruzione (CPR). Cavi unipolari e multipolari con c;onduttori flessibili per posa fissa con o senza / schermo (trecci;a o nastro) â Tensione nominale Uo/U 0,6/1kV. - Rapporto di tra;sformazione Cu / Kg/Km: 60	M		1,41
814/2720	Cavo tripolare tipo FG16(O)M16 da 4 mm2. Marcatura CE secondo R;egolamento (UE) 305/2011 con / classe di prestazione al fuoco Cca;, s1b, d1, a1. Pezzatura da 250 metri. Cavi per energia isolat;i in / gomma etilenpropilenica, ad alto modulo di qualitÃ G16 sot;to guaina termoplastica di qualitÃ M16, / con particolari caratte;ristiche di reazione al fuoco e rispondenti al Regolamento Prod;otti da / Costruzione (CPR). Cavi unipolari e multipolari con con;duttori flessibili per posa fissa con o senza / schermo (treccia;o nastro) â Tensione nominale Uo/U 0,6/1kV. - Rapporto di trasf;ormazione Cu / Kg/Km: 96	M		1,98
814/2730	Cavo tripolare tipo FG16(O)M16 da 6 mm2. Marcatura CE secondo R;egolamento (UE) 305/2011 con / classe di prestazione al fuoco Cca;, s1b, d1, a1. Pezzatura da 250 metri. Cavi per energia isolat;i in / gomma etilenpropilenica, ad alto modulo di qualitÃ G16 sot;to guaina termoplastica di qualitÃ M16, / con particolari caratte;ristiche di reazione al fuoco e rispondenti al Regolamento Prod;otti da / Costruzione (CPR). Cavi unipolari e multipolari con con;duttori flessibili per posa fissa con o senza / schermo (treccia;o nastro) â Tensione nominale Uo/U 0,6/1kV. - Rapporto di trasf;ormazione Cu / Kg/Km: 144	M		2,73
814/2740	Cavo tripolare tipo FG16(O)M16 da 10 mm2. Marcatura CE secondo ;Regolamento (UE) 305/2011 / con classe di prestazione al fuoco Cc;a, s1b, d1, a1. Pezzatura da 250 metri. Cavi per energia isola;ti / in gomma etilenpropilenica, ad alto modulo di qualitÃ G16 so;tto guaina termoplastica di qualitÃ / M16, con particolari caratt;eristiche di reazione al fuoco e rispondenti al Regolamento Pro;dotti da / Costruzione (CPR). Cavi unipolari e multipolari con co;nduttori flessibili per posa fissa con o senza / schermo (treccia; o nastro) â Tensione nominale Uo/U 0,6/1kV. - Rapporto di tras;formazione Cu / Kg/Km: 249	M		4,49
814/2750	Cavo tripolare tipo FG16(O)M16 da 16 mm2. Marcatura CE secondo ;Regolamento (UE) 305/2011 / con classe di prestazione al fuoco Cc;a, s1b, d1, a1. Pezzatura da 250 metri. Cavi per energia isola;ti / in gomma etilenpropilenica, ad alto modulo di qualitÃ G16 so;tto guaina termoplastica di qualitÃ / M16, con particolari caratt;eristiche di reazione al fuoco e rispondenti al Regolamento Pro;dotti da / Costruzione (CPR). Cavi unipolari e multipolari con co;nduttori flessibili per posa fissa con o senza / schermo (treccia; o nastro) â Tensione nominale Uo/U 0,6/1kV. - Rapporto di tras;formazione Cu / Kg/Km: 390	M		6,54
814/2760	Cavo tripolare tipo FG16(O)M16 da 25 mm2. Marcatura CE secondo ;Regolamento (UE) 305/2011 / con classe di prestazione al fuoco Cc;a, s1b, d1, a1. Pezzatura da 250 metri. Cavi per energia isola;ti / in gomma etilenpropilenica, ad alto modulo di qualitÃ G16 so;tto guaina termoplastica di qualitÃ / M16, con particolari caratt;eristiche di reazione al fuoco e rispondenti al Regolamento Pro;dotti da / Costruzione (CPR). Cavi unipolari e multipolari con co;nduttori flessibili per posa fissa con o senza / schermo (treccia; o nastro) â Tensione nominale Uo/U 0,6/1kV. - Rapporto di tras;formazione Cu / Kg/Km: 606	M		10,01
814/2770	Cavo tripolare tipo FG16(O)M16 da 35 mm2. Marcatura CE secondo ;Regolamento (UE) 305/2011 / con classe di prestazione al fuoco Cc;a, s1b, d1, a1. Pezzatura da 250 metri. Cavi per energia isola;ti / in gomma etilenpropilenica, ad alto modulo di qualitÃ G16 so;tto guaina termoplastica di qualitÃ / M16, con particolari caratt;eristiche di reazione al fuoco e rispondenti al Regolamento Pro;dotti da / Costruzione (CPR). Cavi unipolari e multipolari con co;nduttori flessibili per posa fissa con o senza / schermo (treccia; o nastro) â Tensione nominale Uo/U 0,6/1kV. - Rapporto di tras;formazione Cu / Kg/Km: 858	M		13,57
814/2780	Cavo tripolare tipo FG16(O)M16 da 50 mm2. Marcatura CE secondo ;Regolamento (UE) 305/2011 / con classe di prestazione al fuoco Cc;a, s1b, d1, a1. Pezzatura da 250 metri. Cavi per energia isola;ti / in gomma etilenpropilenica, ad alto modulo di qualitÃ G16 so;tto guaina termoplastica di qualitÃ / M16, con particolari caratt;eristiche di reazione al fuoco e rispondenti al Regolamento Pro;dotti da / Costruzione (CPR). Cavi unipolari e multipolari con co;nduttori flessibili per posa fissa con o senza / schermo (treccia; o nastro) â Tensione nominale Uo/U 0,6/1kV. - Rapporto di tras;formazione Cu / Kg/Km: 1221	M		18,96
814/2790	Cavo tripolare tipo FG16(O)M16 da 70 mm2. Marcatura CE secondo ;Regolamento (UE) 305/2011 / con classe di prestazione al fuoco Cc;a, s1b, d1, a1. Pezzatura da 250 metri. Cavi per energia isola;ti / in gomma etilenpropilenica, ad alto modulo di qualitÃ G16 so;tto guaina termoplastica di qualitÃ / M16, con particolari caratt;eristiche di reazione al fuoco e rispondenti al Regolamento Pro;dotti da / Costruzione (CPR). Cavi unipolari e multipolari con co;nduttori flessibili per posa fissa con o senza / schermo (treccia; o nastro) â Tensione nominale Uo/U 0,6/1kV. - Rapporto di tras;formazione Cu / Kg/Km: 1731	M		26,53
814/2800	Cavo tripolare tipo FG16(O)M16 da 95 mm2. Marcatura CE secondo ;Regolamento (UE) 305/2011 / con classe di prestazione al fuoco Cc;a, s1b, d1, a1. Pezzatura da 250 metri. Cavi per energia isola;ti / in gomma etilenpropilenica, ad alto modulo di qualitÃ G16 so;tto guaina termoplastica di qualitÃ / M16, con particolari caratt;eristiche di reazione al fuoco e rispondenti al Regolamento Pro;dotti da / Costruzione (CPR). Cavi unipolari e multipolari con co;nduttori flessibili per posa fissa con o senza / schermo (treccia; o nastro) â Tensione nominale Uo/U 0,6/1kV. - Rapporto di tras;formazione Cu / Kg/Km: 2286	M		34,42
814/2810	Cavo tripolare tipo FG16(O)M16 da 120 mm2. Marcatura CE secondo; Regolamento (UE) 305/2011 / con classe di prestazione al fuoco C;ca, s1b, d1, a1. Pezzatura da 250 metri. Cavi per energia isol;ati / in gomma etilenpropilenica, ad alto modulo di qualitÃ G16 s;otto guaina termoplastica di qualitÃ / M16, con particolari carat;teristiche di reazione al fuoco e rispondenti al Regolamento Pr;odotti da / Costruzione (CPR). Cavi unipolari e multipolari con c;onduttori flessibili per posa fissa con o senza / schermo (trecci;a o nastro) â Tensione nominale Uo/U 0,6/1kV. - Rapporto di tra;sformazione Cu / Kg/Km: 2925	M		44,33
814/2820	Cavo tripolare tipo FG16(O)M16 da 150 mm2. Marcatura CE secondo; Regolamento (UE) 305/2011 / con classe di prestazione al fuoco C;ca, s1b, d1, a1. Pezzatura da 250 metri. Cavi per energia isol;ati / in gomma etilenpropilenica, ad alto modulo di qualitÃ G16 s;otto guaina termoplastica di qualitÃ / M16, con particolari carat;teristiche di reazione al fuoco e rispondenti al Regolamento Pr;odotti da / Costruzione (CPR). Cavi unipolari e multipolari con c;onduttori flessibili per posa fissa con o senza / schermo (trecci;a o nastro) â Tensione nominale Uo/U 0,6/1kV. - Rapporto di tra;sformazione Cu / Kg/Km: 3648	M		70,82
814/2830	Cavo tripolare tipo FG16(O)M16 da 185 mm2. Marcatura CE secondo; Regolamento (UE) 305/2011 / con classe di prestazione al fuoco C;ca, s1b, d1, a1. Pezzatura da 250 metri. Cavi per energia isol;ati / in gomma etilenpropilenica, ad alto modulo di qualitÃ G16 s;otto guaina termoplastica di qualitÃ / M16, con particolari carat;teristiche di reazione al fuoco e rispondenti al Regolamento Pr;odotti da / Costruzione (CPR). Cavi unipolari e multipolari con c;onduttori flessibili per posa fissa con o senza / schermo (trecci;a o nastro) â Tensione nominale Uo/U 0,6/1kV. - Rapporto di tra;sformazione Cu / Kg/Km: 4440	M		87,10
814/2840	Cavo tripolare tipo FG16(O)M16 da 240 mm2. Marcatura CE secondo; Regolamento (UE) 305/2011 / con classe di prestazione al fuoco C;ca, s1b, d1, a1. Pezzatura da 250 metri. Cavi per energia isol;ati / in gomma etilenpropilenica, ad alto modulo di qualitÃ G16 s;otto guaina termoplastica di qualitÃ / M16, con particolari carat;teristiche di reazione al fuoco e rispondenti al Regolamento Pr;odotti da / Costruzione (CPR). Cavi unipolari e multipolari con c;onduttori flessibili per posa fissa con o senza / schermo (trecci;a o nastro) â Tensione nominale Uo/U 0,6/1kV. - Rapporto di tra;sformazione Cu / Kg/Km: 5877	M		114,10
814/2850	Cavo tripolare tipo FG16(O)M16 da 300 mm2. Marcatura CE secondo; Regolamento (UE) 305/2011 / con classe di prestazione al fuoco C;ca, s1b, d1, a1. Pezzatura da 250 metri. Cavi per energia isol;ati / in gomma etilenpropilenica, ad alto modulo di qualitÃ G16 s;otto guaina termoplastica di qualitÃ / M16, con particolari carat;teristiche di reazione al fuoco e rispondenti al Regolamento Pr;odotti da / Costruzione (CPR). Cavi unipolari e multipolari con c;onduttori flessibili per posa fissa con o senza / schermo (trecci;a o nastro) â Tensione nominale Uo/U 0,6/1kV. - Rapporto di tra;sformazione Cu / Kg/Km: 7341	M		141,33
814/2860	Cavo quadripolare tipo FG16(O)M16 da 1,5 mm2. Marcatura CE seco;ndo Regolamento (UE) / 305/2011 con classe di prestazione al fuoc;o Cca, s1b, d1, a1. Pezzatura da 250 metri. Cavi per / energia i;solati in gomma etilenpropilenica, ad alto modulo di qualitÃ G1;6 sotto guaina termoplastica / di qualitÃ M16, con particolari ca;ratteristiche di reazione al fuoco e rispondenti al Regolamento; / Prodotti da Costruzione (CPR). Cavi unipolari e multipolari co;n conduttori flessibili per posa fissa con / o senza schermo (tre;ccia o nastro) â Tensione nominale Uo/U 0,6/1kV. - Rapporto di ;trasformazione / Cu Kg/Km: 48	M		1,52
814/2870	Cavo quadripolare tipo FG16(O)M16 da 2,5 mm2. Marcatura CE seco;ndo Regolamento (UE) / 305/2011 con classe di prestazione al fuoc;o Cca, s1b, d1, a1. Pezzatura da 250 metri. Cavi per / energia i;solati in gomma etilenpropilenica, ad alto modulo di qualitÃ G1;6 sotto guaina termoplastica / di qualitÃ M16, con particolari ca;ratteristiche di reazione al fuoco e rispondenti al Regolamento; / Prodotti da Costruzione (CPR). Cavi unipolari e multipolari co;n conduttori flessibili per posa fissa con / o senza schermo (tre;ccia o nastro) â Tensione nominale Uo/U 0,6/1kV. - Rapporto di ;trasformazione / Cu Kg/Km: 80	M		1,86
814/2880	Cavo quadripolare tipo FG16(O)M16 da 4 mm2. Marcatura CE second;o Regolamento (UE) 305/2011 / con classe di prestazione al fuoco ;Cca, s1b, d1, a1. Pezzatura da 250 metri. Cavi per energia iso;lati / in gomma etilenpropilenica, ad alto modulo di qualitÃ G16 ;sotto guaina termoplastica di qualitÃ / M16, con particolari cara;tteristiche di reazione al fuoco e rispondenti al Regolamento P;rodotti da / Costruzione (CPR). Cavi unipolari e multipolari con ;conduttori flessibili per posa fissa con o senza / schermo (trecc;ia o nastro) â Tensione nominale Uo/U 0,6/1kV. - Rapporto di tr;asformazione Cu / Kg/Km: 128	M		2,62
814/2890	Cavo quadripolare tipo FG16(O)M16 da 6 mm2. Marcatura CE second;o Regolamento (UE) 305/2011 / con classe di prestazione al fuoco ;Cca, s1b, d1, a1. Pezzatura da 250 metri. Cavi per energia iso;lati / in gomma etilenpropilenica, ad alto modulo di qualitÃ G16 ;sotto guaina termoplastica di qualitÃ / M16, con particolari cara;tteristiche di reazione al fuoco e rispondenti al Regolamento P;rodotti da / Costruzione (CPR). Cavi unipolari e multipolari con ;conduttori flessibili per posa fissa con o senza / schermo (trecc;ia o nastro) â Tensione nominale Uo/U 0,6/1kV. - Rapporto di tr;asformazione Cu / Kg/Km: 192	M		3,58
814/2900	Cavo quadripolare tipo FG16(O)M16 da 10 mm2. Marcatura CE secon;do Regolamento (UE) / 305/2011 con classe di prestazione al fuoco;Cca, s1b, d1, a1. Pezzatura da 250 metri. Cavi per / energia is;olati in gomma etilenpropilenica, ad alto modulo di qualitÃ G16;sotto guaina termoplastica / di qualitÃ M16, con particolari car;atteristiche di reazione al fuoco e rispondenti al / Regolamento;Prodotti da Costruzione (CPR). Cavi unipolari e multipolari con; conduttori flessibili per / posa fissa con o senza schermo (trec;cia o nastro) â Tensione nominale Uo/U 0,6/1kV. - Rapporto di / t;rasformazione Cu Kg/Km: 332	M		5,95
814/2910	Cavo quadripolare tipo FG16(O)M16 da 16 mm2. Marcatura CE secon;do Regolamento (UE) / 305/2011 con classe di prestazione al fuoco;Cca, s1b, d1, a1. Pezzatura da 250 metri. Cavi per / energia is;olati in gomma etilenpropilenica, ad alto modulo di qualitÃ G16;sotto guaina termoplastica / di qualitÃ M16, con particolari car;atteristiche di reazione al fuoco e rispondenti al / Regolamento;Prodotti da Costruzione (CPR). Cavi unipolari e multipolari con; conduttori flessibili per / posa fissa con o senza schermo (trec;cia o nastro) â Tensione nominale Uo/U 0,6/1kV. - Rapporto di / t;rasformazione Cu Kg/Km: 520	M		8,58
814/2920	Cavo quadripolare tipo FG16(O)M16 da 25 mm2. Marcatura CE secon;do Regolamento (UE) / 305/2011 con classe di prestazione al fuoco;Cca, s1b, d1, a1. Pezzatura da 250 metri. Cavi per / energia is;olati in gomma etilenpropilenica, ad alto modulo di qualitÃ G16;sotto guaina termoplastica / di qualitÃ M16, con particolari car;atteristiche di reazione al fuoco e rispondenti al / Regolamento;Prodotti da Costruzione (CPR). Cavi unipolari e multipolari con; conduttori flessibili per / posa fissa con o senza schermo (trec;cia o nastro) â Tensione nominale Uo/U 0,6/1kV. - Rapporto di / t;rasformazione Cu Kg/Km: 808	M		13,04
814/2930	Cavo quadripolare tipo FG16(O)M16 da 35 mm2. Marcatura CE secon;do Regolamento (UE) / 305/2011 con classe di prestazione al fuoco;Cca, s1b, d1, a1. Pezzatura da 250 metri. Cavi per / energia is;olati in gomma etilenpropilenica, ad alto modulo di qualitÃ G16;sotto guaina termoplastica / di qualitÃ M16, con particolari car;atteristiche di reazione al fuoco e rispondenti al / Regolamento;Prodotti da Costruzione (CPR). Cavi unipolari e multipolari con; conduttori flessibili per / posa fissa con o senza schermo (trec;cia o nastro) â Tensione nominale Uo/U 0,6/1kV. - Rapporto di / t;rasformazione Cu Kg/Km: 1144	M		22,46
814/2940	Cavo quadripolare tipo FG16(O)M16 da 50 mm2. Marcatura CE secon;do Regolamento (UE) / 305/2011 con classe di prestazione al fuoco;Cca, s1b, d1, a1. Pezzatura da 250 metri. Cavi per / energia is;olati in gomma etilenpropilenica, ad alto modulo di qualitÃ G16;sotto guaina termoplastica / di qualitÃ M16, con particolari car;atteristiche di reazione al fuoco e rispondenti al / Regolamento;Prodotti da Costruzione (CPR). Cavi unipolari e multipolari con; conduttori flessibili per / posa fissa con o senza schermo (trec;cia o nastro) â Tensione nominale Uo/U 0,6/1kV. - Rapporto di / t;rasformazione Cu Kg/Km: 1628	M		30,89
814/2950	Cavo quadripolare tipo FG16(O)M16 da 70 mm2. Marcatura CE secon;do Regolamento (UE) / 305/2011 con classe di prestazione al fuoco;Cca, s1b, d1, a1. Pezzatura da 250 metri. Cavi per / energia is;olati in gomma etilenpropilenica, ad alto modulo di qualitÃ G16;sotto guaina termoplastica / di qualitÃ M16, con particolari car;atteristiche di reazione al fuoco e rispondenti al / Regolamento;Prodotti da Costruzione (CPR). Cavi unipolari e multipolari con; conduttori flessibili per / posa fissa con o senza schermo (trec;cia o nastro) â Tensione nominale Uo/U 0,6/1kV. - Rapporto di / t;rasformazione Cu Kg/Km: 2308	M		42,92
814/2960	Cavo quadripolare tipo FG16(O)M16 da 95 mm2. Marcatura CE secon;do Regolamento (UE) / 305/2011 con classe di prestazione al fuoco;Cca, s1b, d1, a1. Pezzatura da 250 metri. Cavi per / energia is;olati in gomma etilenpropilenica, ad alto modulo di qualitÃ G16;sotto guaina termoplastica / di qualitÃ M16, con particolari car;atteristiche di reazione al fuoco e rispondenti al / Regolamento;Prodotti da Costruzione (CPR). Cavi unipolari e multipolari con; conduttori flessibili per / posa fissa con o senza schermo (trec;cia o nastro) â Tensione nominale Uo/U 0,6/1kV. - Rapporto di / t;rasformazione Cu Kg/Km: 3048	M		56,23
814/2970	Cavo quadripolare tipo FG16(O)M16 costituito da tre conduttori ;da 35 mm2 ed uno da 25 mm2. / Marcatura CE secondo Regolamento (U;E) 305/2011 con classe di prestazione al fuoco Cca, s1b, d1, / a1;. Pezzatura da 250 metri. Cavi per energia isolati in gomma et;ilenpropilenica, ad alto modulo di / qualitÃ G16 sotto guaina ter;moplastica di qualitÃ M16, con particolari caratteristiche di r;eazione al / fuoco e rispondenti al Regolamento Prodotti da Costr;uzione (CPR). Cavi unipolari e multipolari con / conduttori fless;ibili per posa fissa con o senza schermo (treccia o nastro) â T;ensione nominale Uo/U / 0,6/1kV. - Rapporto di trasformazione C	M		16,56
814/2980	Cavo quadripolare tipo FG16(O)M16 costituito da tre conduttori ;da 50 mm2 ed uno da 25 mm2. / Marcatura CE secondo Regolamento (U;E) 305/2011 con classe di prestazione al fuoco Cca, s1b, d1, / a1;. Pezzatura da 250 metri. Cavi per energia isolati in gomma et;ilenpropilenica, ad alto modulo di / qualitÃ G16 sotto guaina ter;moplastica di qualitÃ M16, con particolari caratteristiche di r;eazione al / fuoco e rispondenti al Regolamento Prodotti da Costr;uzione (CPR). Cavi unipolari e multipolari con / conduttori fless;ibili per posa fissa con o senza schermo (treccia o nastro) â T;ensione nominale Uo/U / 0,6/1kV. - Rapporto di trasformazione C	M		21,93
814/2990	Cavo quadripolare tipo FG16(O)M16 costituito da tre conduttori ;da 70 mm2 ed uno da 35 mm2. / Marcatura CE secondo Regolamento (U;E) 305/2011 con classe di prestazione al fuoco Cca, s1b, d1, / a1;. Pezzatura da 250 metri. Cavi per energia isolati in gomma et;ilenpropilenica, ad alto modulo di / qualitÃ G16 sotto guaina ter;moplastica di qualitÃ M16, con particolari caratteristiche di r;eazione al / fuoco e rispondenti al Regolamento Prodotti da Costr;uzione (CPR). Cavi unipolari e multipolari con / conduttori fless;ibili per posa fissa con o senza schermo (treccia o nastro) â T;ensione nominale Uo/U / 0,6/1kV. - Rapporto di trasformazione C	M		30,76
814/3000	Cavo quadripolare tipo FG16(O)M16 costituito da tre conduttori ;da 95 mm2 ed uno da 50 mm2. / Marcatura CE secondo Regolamento (U;E) 305/2011 con classe di prestazione al fuoco Cca, s1b, d1, / a1;. Pezzatura da 250 metri. Cavi per energia isolati in gomma et;ilenpropilenica, ad alto modulo di / qualitÃ G16 sotto guaina ter;moplastica di qualitÃ M16, con particolari caratteristiche di r;eazione al / fuoco e rispondenti al Regolamento Prodotti da Costr;uzione (CPR). Cavi unipolari e multipolari con / conduttori fless;ibili per posa fissa con o senza schermo (treccia o nastro) â T;ensione nominale Uo/U / 0,6/1kV. - Rapporto di trasformazione C	M		40,20
814/3010	Cavo quadripolare tipo FG16(O)M16 costituito da tre conduttori ;da 120 mm2 ed uno da 70 mm2. / Marcatura CE secondo Regolamento (;UE) 305/2011 con classe di prestazione al fuoco Cca, s1b, d1, / a;1. Pezzatura da 250 metri. Cavi per energia isolati in gomma e;tilenpropilenica, ad alto modulo di / qualitÃ G16 sotto guaina te;rmoplastica di qualitÃ M16, con particolari caratteristiche di;reazione al / fuoco e rispondenti al Regolamento Prodotti da Cost;ruzione (CPR). Cavi unipolari e multipolari con / conduttori fles;sibili per posa fissa con o senza schermo (treccia o nastro) â ;Tensione nominale Uo/U / 0,6/1kV. - Rapporto di trasformazione	M		52,65
814/3020	Cavo quadripolare tipo FG16(O)M16 costituito da tre conduttori ;da 150 mm2 ed uno da 95 mm2. / Marcatura CE secondo Regolamento (;UE) 305/2011 con classe di prestazione al fuoco Cca, s1b, d1, / a;1. Pezzatura da 250 metri. Cavi per energia isolati in gomma e;tilenpropilenica, ad alto modulo di / qualitÃ G16 sotto guaina te;rmoplastica di qualitÃ M16, con particolari caratteristiche di;reazione al / fuoco e rispondenti al Regolamento Prodotti da Cost;ruzione (CPR). Cavi unipolari e multipolari con / conduttori fles;sibili per posa fissa con o senza schermo (treccia o nastro) â ;Tensione nominale Uo/U / 0,6/1kV. - Rapporto di trasformazione	M		92,75
814/3030	Cavo quadripolare tipo FG16(O)M16 costituito da tre conduttori ;da 185 mm2 ed uno da 95 mm2. / Marcatura CE secondo Regolamento (;UE) 305/2011 con classe di prestazione al fuoco Cca, s1b, d1, / a;1. Pezzatura da 250 metri. Cavi per energia isolati in gomma e;tilenpropilenica, ad alto modulo di / qualitÃ G16 sotto guaina te;rmoplastica di qualitÃ M16, con particolari caratteristiche di;reazione al / fuoco e rispondenti al Regolamento Prodotti da Cost;ruzione (CPR). Cavi unipolari e multipolari con / conduttori fles;sibili per posa fissa con o senza schermo (treccia o nastro) â ;Tensione nominale Uo/U / 0,6/1kV. - Rapporto di trasformazione	M		110,80
814/3040	Cavo quadripolare tipo FG16(O)M16 costituito da tre conduttori ;da 240 mm2 ed uno da 150 mm2. / Marcatura CE secondo Regolamento ;(UE) 305/2011 con classe di prestazione al fuoco Cca, s1b, d1, / ;a1. Pezzatura da 250 metri. Cavi per energia isolati in gomma ;etilenpropilenica, ad alto modulo di / qualitÃ G16 sotto guaina t;ermoplastica di qualitÃ M16, con particolari caratteristiche di; reazione al / fuoco e rispondenti al Regolamento Prodotti da Cos;truzione (CPR). Cavi unipolari e multipolari con / conduttori fle;ssibili per posa fissa con o senza schermo (treccia o nastro) â; Tensione nominale Uo/U / 0,6/1kV. - Rapporto di trasformazione	M		148,06
814/3050	Cavo quadripolare tipo FG16(O)M16 costituito da tre conduttori ;da 300 mm2 ed uno da 150 mm2. / Marcatura CE secondo Regolamento ;(UE) 305/2011 con classe di prestazione al fuoco Cca, s1b, d1, / ;a1. Pezzatura da 250 metri. Cavi per energia isolati in gomma ;etilenpropilenica, ad alto modulo di / qualitÃ G16 sotto guaina t;ermoplastica di qualitÃ M16, con particolari caratteristiche di; reazione al / fuoco e rispondenti al Regolamento Prodotti da Cos;truzione (CPR). Cavi unipolari e multipolari con / conduttori fle;ssibili per posa fissa con o senza schermo (treccia o nastro) â; Tensione nominale Uo/U / 0,6/1kV. - Rapporto di trasformazione	M		178,10
814/3060	Cavo pentapolare tipo FG16(O)M16 da 1,5 mm2. Marcatura CE secon;do Regolamento (UE) / 305/2011 con classe di prestazione al fuoco;Cca, s1b, d1, a1. Pezzatura da 250 metri. Cavi per / energia is;olati in gomma etilenpropilenica, ad alto modulo di qualitÃ G16;sotto guaina termoplastica / di qualitÃ M16, con particolari car;atteristiche di reazione al fuoco e rispondenti al / Regolamento;Prodotti da Costruzione (CPR). Cavi unipolari e multipolari con; conduttori flessibili per / posa fissa con o senza schermo (trec;cia o nastro) â Tensione nominale Uo/U 0,6/1kV. - Rapporto di / t;rasformazione Cu Kg/Km: 60	M		1,89
814/3070	Cavo pentapolare tipo FG16(O)M16 da 2,5 mm2. Marcatura CE secon;do Regolamento (UE) / 305/2011 con classe di prestazione al fuoco;Cca, s1b, d1, a1. Pezzatura da 250 metri. Cavi per / energia is;olati in gomma etilenpropilenica, ad alto modulo di qualitÃ G16;sotto guaina termoplastica / di qualitÃ M16, con particolari car;atteristiche di reazione al fuoco e rispondenti al / Regolamento;Prodotti da Costruzione (CPR). Cavi unipolari e multipolari con; conduttori flessibili per / posa fissa con o senza schermo (trec;cia o nastro) â Tensione nominale Uo/U 0,6/1kV. - Rapporto di / t;rasformazione Cu Kg/Km: 100	M		2,28
814/3080	Cavo pentapolare tipo FG16(O)M16 da 4 mm2. Marcatura CE secondo; Regolamento (UE) 305/2011 / con classe di prestazione al fuoco C;ca, s1b, d1, a1. Pezzatura da 250 metri. Cavi per energia isol;ati / in gomma etilenpropilenica, ad alto modulo di qualitÃ G16 s;otto guaina termoplastica di qualitÃ / M16, con particolari carat;teristiche di reazione al fuoco e rispondenti al Regolamento Pr;odotti da / Costruzione (CPR). Cavi unipolari e multipolari con c;onduttori flessibili per posa fissa con o senza / schermo (trecci;a o nastro) â Tensione nominale Uo/U 0,6/1kV. - Rapporto di tra;sformazione Cu / Kg/Km: 160	M		3,28
814/3090	Cavo pentapolare tipo FG16(O)M16 da 6 mm2. Marcatura CE secondo; Regolamento (UE) 305/2011 / con classe di prestazione al fuoco C;ca, s1b, d1, a1. Pezzatura da 250 metri. Cavi per energia isol;ati / in gomma etilenpropilenica, ad alto modulo di qualitÃ G16 s;otto guaina termoplastica di qualitÃ / M16, con particolari carat;teristiche di reazione al fuoco e rispondenti al Regolamento Pr;odotti da / Costruzione (CPR). Cavi unipolari e multipolari con c;onduttori flessibili per posa fissa con o senza / schermo (trecci;a o nastro) â Tensione nominale Uo/U 0,6/1kV. - Rapporto di tra;sformazione Cu / Kg/Km: 240	M		4,46
814/3100	Cavo pentapolare tipo FG16(O)M16 da 10 mm2. Marcatura CE second;o Regolamento (UE) / 305/2011 con classe di prestazione al fuoco ;Cca, s1b, d1, a1. Pezzatura da 250 metri. Cavi per / energia iso;lati in gomma etilenpropilenica, ad alto modulo di qualitÃ G16 ;sotto guaina termoplastica / di qualitÃ M16, con particolari cara;tteristiche di reazione al fuoco e rispondenti al Regolamento / P;rodotti da Costruzione (CPR). Cavi unipolari e multipolari con ;conduttori flessibili per posa fissa con / o senza schermo (trecc;ia o nastro) â Tensione nominale Uo/U 0,6/1kV. - Rapporto di tr;asformazione / Cu Kg/Km: 415	M		7,28
814/3110	Cavo pentapolare tipo FG16(O)M16 da 16 mm2. Marcatura CE second;o Regolamento (UE) / 305/2011 con classe di prestazione al fuoco ;Cca, s1b, d1, a1. Pezzatura da 250 metri. Cavi per / energia iso;lati in gomma etilenpropilenica, ad alto modulo di qualitÃ G16 ;sotto guaina termoplastica / di qualitÃ M16, con particolari cara;tteristiche di reazione al fuoco e rispondenti al Regolamento / P;rodotti da Costruzione (CPR). Cavi unipolari e multipolari con ;conduttori flessibili per posa fissa con / o senza schermo (trecc;ia o nastro) â Tensione nominale Uo/U 0,6/1kV. - Rapporto di tr;asformazione / Cu Kg/Km: 650	M		10,70
814/3120	Cavo pentapolare tipo FG16(O)M16 da 25 mm2. Marcatura CE second;o Regolamento (UE) / 305/2011 con classe di prestazione al fuoco ;Cca, s1b, d1, a1. Pezzatura da 250 metri. Cavi per / energia iso;lati in gomma etilenpropilenica, ad alto modulo di qualitÃ G16 ;sotto guaina termoplastica / di qualitÃ M16, con particolari cara;tteristiche di reazione al fuoco e rispondenti al Regolamento / P;rodotti da Costruzione (CPR). Cavi unipolari e multipolari con ;conduttori flessibili per posa fissa con / o senza schermo (trecc;ia o nastro) â Tensione nominale Uo/U 0,6/1kV. - Rapporto di tr;asformazione / Cu Kg/Km: 1010	M		15,81
814/3130	Cavo pentapolare tipo FG16(O)M16 da 35 mm2. Marcatura CE second;o Regolamento (UE) / 305/2011 con classe di prestazione al fuoco ;Cca, s1b, d1, a1. Pezzatura da 250 metri. Cavi per / energia iso;lati in gomma etilenpropilenica, ad alto modulo di qualitÃ G16 ;sotto guaina termoplastica / di qualitÃ M16, con particolari cara;tteristiche di reazione al fuoco e rispondenti al Regolamento / P;rodotti da Costruzione (CPR). Cavi unipolari e multipolari con ;conduttori flessibili per posa fissa con / o senza schermo (trecc;ia o nastro) â Tensione nominale Uo/U 0,6/1kV. - Rapporto di tr;asformazione / Cu Kg/Km: 1430	M		21,75
814/3140	Cavo pentapolare tipo FG16(O)M16 da 50 mm2. Marcatura CE second;o Regolamento (UE) / 305/2011 con classe di prestazione al fuoco ;Cca, s1b, d1, a1. Pezzatura da 250 metri. Cavi per / energia iso;lati in gomma etilenpropilenica, ad alto modulo di qualitÃ G16 ;sotto guaina termoplastica / di qualitÃ M16, con particolari cara;tteristiche di reazione al fuoco e rispondenti al Regolamento / P;rodotti da Costruzione (CPR). Cavi unipolari e multipolari con ;conduttori flessibili per posa fissa con / o senza schermo (trecc;ia o nastro) â Tensione nominale Uo/U 0,6/1kV. - Rapporto di tr;asformazione / Cu Kg/Km: 2035	M		30,70
814/3210	Cavo unipolare tipo FTG16(O)M16 da 1,5 mm2. Marcatura CE second;o Regolamento (UE) 305/2011 / con classe di prestazione al fuoco ;Cca, s1b, d1, a1. Pezzatura da 250 metri. Cavi per energia isol;ati / in gomma etilenpropilenica, ad alto modulo di qualitÃ G16 s;otto guaina termoplastica di qualitÃ / M16, con particolari carat;teristiche di reazione al fuoco e rispondenti al Regolamento Pr;odotti da / Costruzione (CPR). Cavi unipolari e multipolari con c;onduttori flessibili per posa fissa con o senza / schermo (trecci;a o nastro) resistenti al fuoco â Tensione nominale Uo/U 0,6/1k;V. - Rapporto di / trasformazione Cu Kg/Km: 12	M		0,76
814/3220	Cavo unipolare tipo FTG16(O)M16 da 2,5 mm2. Marcatura CE second;o Regolamento (UE) 305/2011 / con classe di prestazione al fuoco ;Cca, s1b, d1, a1. Pezzatura da 250 metri. Cavi per energia isol;ati / in gomma etilenpropilenica, ad alto modulo di qualitÃ G16 s;otto guaina termoplastica di qualitÃ / M16, con particolari carat;teristiche di reazione al fuoco e rispondenti al Regolamento Pr;odotti da / Costruzione (CPR). Cavi unipolari e multipolari con c;onduttori flessibili per posa fissa con o senza / schermo (trecci;a o nastro) resistenti al fuoco â Tensione nominale Uo/U 0,6/1k;V. - Rapporto di / trasformazione Cu Kg/Km: 20	M		0,91
814/3230	Cavo unipolare tipo FTG16(O)M16 da 4 mm2. Marcatura CE secondo ;Regolamento (UE) 305/2011 / con classe di prestazione al fuoco Cc;a, s1b, d1, a1. Pezzatura da 250 metri. Cavi per energia isolat;i / in gomma etilenpropilenica, ad alto modulo di qualitÃ G16 sot;to guaina termoplastica di qualitÃ / M16, con particolari caratte;ristiche di reazione al fuoco e rispondenti al Regolamento Prod;otti da / Costruzione (CPR). Cavi unipolari e multipolari con con;duttori flessibili per posa fissa con o senza / schermo (treccia;o nastro) resistenti al fuoco â Tensione nominale Uo/U 0,6/1kV.; - Rapporto di / trasformazione Cu Kg/Km: 32	M		1,15
814/3240	Cavo unipolare tipo FTG16(O)M16 da 6 mm2. Marcatura CE secondo ;Regolamento (UE) 305/2011 / con classe di prestazione al fuoco Cc;a, s1b, d1, a1. Pezzatura da 250 metri. Cavi per energia isolat;i / in gomma etilenpropilenica, ad alto modulo di qualitÃ G16 sot;to guaina termoplastica di qualitÃ / M16, con particolari caratte;ristiche di reazione al fuoco e rispondenti al Regolamento Prod;otti da / Costruzione (CPR). Cavi unipolari e multipolari con con;duttori flessibili per posa fissa con o senza / schermo (treccia;o nastro) resistenti al fuoco â Tensione nominale Uo/U 0,6/1kV.; - Rapporto di / trasformazione Cu Kg/Km: 48	M		1,36
814/3250	Cavo unipolare tipo FTG16(O)M16 da 10 mm2. Marcatura CE secondo; Regolamento (UE) 305/2011 / con classe di prestazione al fuoco C;ca, s1b, d1, a1. Pezzatura da 250 metri. Cavi per energia isola;ti / in gomma etilenpropilenica, ad alto modulo di qualitÃ G16 so;tto guaina termoplastica di qualitÃ / M16, con particolari caratt;eristiche di reazione al fuoco e rispondenti al Regolamento Pro;dotti da / Costruzione (CPR). Cavi unipolari e multipolari con co;nduttori flessibili per posa fissa con o senza / schermo (treccia; o nastro) resistenti al fuoco â Tensione nominale Uo/U 0,6/1kV;. - Rapporto di / trasformazione Cu Kg/Km: 83	M		2,31
814/3260	Cavo unipolare tipo FTG16(O)M16 da 16 mm2. Marcatura CE secondo; Regolamento (UE) 305/2011 / con classe di prestazione al fuoco C;ca, s1b, d1, a1. Pezzatura da 250 metri. Cavi per energia isola;ti / in gomma etilenpropilenica, ad alto modulo di qualitÃ G16 so;tto guaina termoplastica di qualitÃ / M16, con particolari caratt;eristiche di reazione al fuoco e rispondenti al Regolamento Pro;dotti da / Costruzione (CPR). Cavi unipolari e multipolari con co;nduttori flessibili per posa fissa con o senza / schermo (treccia; o nastro) resistenti al fuoco â Tensione nominale Uo/U 0,6/1kV;. - Rapporto di / trasformazione Cu Kg/Km: 130	M		3,35
814/3270	Cavo unipolare tipo FTG16(O)M16 da 25 mm2. Marcatura CE secondo; Regolamento (UE) 305/2011 / con classe di prestazione al fuoco C;ca, s1b, d1, a1. Pezzatura da 250 metri. Cavi per energia isola;ti / in gomma etilenpropilenica, ad alto modulo di qualitÃ G16 so;tto guaina termoplastica di qualitÃ / M16, con particolari caratt;eristiche di reazione al fuoco e rispondenti al Regolamento Pro;dotti da / Costruzione (CPR). Cavi unipolari e multipolari con co;nduttori flessibili per posa fissa con o senza / schermo (treccia; o nastro) resistenti al fuoco â Tensione nominale Uo/U 0,6/1kV;. - Rapporto di / trasformazione Cu Kg/Km: 202	M		4,57
814/3280	Cavo unipolare tipo FTG16(O)M16 da 35 mm2. Marcatura CE secondo; Regolamento (UE) 305/2011 / con classe di prestazione al fuoco C;ca, s1b, d1, a1. Pezzatura da 250 metri. Cavi per energia isola;ti / in gomma etilenpropilenica, ad alto modulo di qualitÃ G16 so;tto guaina termoplastica di qualitÃ / M16, con particolari caratt;eristiche di reazione al fuoco e rispondenti al Regolamento Pro;dotti da / Costruzione (CPR). Cavi unipolari e multipolari con co;nduttori flessibili per posa fissa con o senza / schermo (treccia; o nastro) resistenti al fuoco â Tensione nominale Uo/U 0,6/1kV;. - Rapporto di / trasformazione Cu Kg/Km: 286	M		5,68
814/3290	Cavo unipolare tipo FTG16(O)M16 da 50 mm2. Marcatura CE secondo; Regolamento (UE) 305/2011 / con classe di prestazione al fuoco C;ca, s1b, d1, a1. Pezzatura da 250 metri. Cavi per energia isola;ti / in gomma etilenpropilenica, ad alto modulo di qualitÃ G16 so;tto guaina termoplastica di qualitÃ / M16, con particolari caratt;eristiche di reazione al fuoco e rispondenti al Regolamento Pro;dotti da / Costruzione (CPR). Cavi unipolari e multipolari con co;nduttori flessibili per posa fissa con o senza / schermo (treccia; o nastro) resistenti al fuoco â Tensione nominale Uo/U 0,6/1kV;. - Rapporto di / trasformazione Cu Kg/Km: 407	M		7,61
814/3370	Cavo bipolare tipo FTG16(O)M16 da 1,5 mm2. Marcatura CE secondo; Regolamento (UE) 305/2011 / con classe di prestazione al fuoco C;ca, s1b, d1, a1. Pezzatura da 250 metri. Cavi per energia isola;ti / in gomma etilenpropilenica, ad alto modulo di qualitÃ G16 so;tto guaina termoplastica di qualitÃ / M16, con particolari caratt;eristiche di reazione al fuoco e rispondenti al Regolamento Pro;dotti da / Costruzione (CPR). Cavi unipolari e multipolari con co;nduttori flessibili per posa fissa con o senza / schermo (treccia; o nastro) resistenti al fuoco â Tensione nominale Uo/U 0,6/1kV;. - Rapporto di / trasformazione Cu Kg/Km: 24	M		1,83
814/3380	Cavo bipolare tipo FTG16(O)M16 da 2,5 mm2. Marcatura CE secondo; Regolamento (UE) 305/2011 / con classe di prestazione al fuoco C;ca, s1b, d1, a1. Pezzatura da 250 metri. Cavi per energia isola;ti / in gomma etilenpropilenica, ad alto modulo di qualitÃ G16 so;tto guaina termoplastica di qualitÃ / M16, con particolari caratt;eristiche di reazione al fuoco e rispondenti al Regolamento Pro;dotti da / Costruzione (CPR). Cavi unipolari e multipolari con co;nduttori flessibili per posa fissa con o senza / schermo (treccia; o nastro) resistenti al fuoco â Tensione nominale Uo/U 0,6/1kV;. - Rapporto di / trasformazione Cu Kg/Km: 40	M		2,17
814/3390	Cavo bipolare tipo FTG16(O)M16 da 4 mm2. Marcatura CE secondo R;egolamento (UE) 305/2011 / con classe di prestazione al fuoco Cca;, s1b, d1, a1. Pezzatura da 250 metri. Cavi per energia isolati; / in gomma etilenpropilenica, ad alto modulo di qualitÃ G16 sott;o guaina termoplastica di qualitÃ / M16, con particolari caratter;istiche di reazione al fuoco e rispondenti al Regolamento Prodo;tti da / Costruzione (CPR). Cavi unipolari e multipolari con cond;uttori flessibili per posa fissa con o senza / schermo (trecciao; nastro) resistenti al fuoco â Tensione nominale Uo/U 0,6/1kV. ;- Rapporto di / trasformazione Cu Kg/Km: 64	M		2,71
814/3400	Cavo bipolare tipo FTG16(O)M16 da 6 mm2. Marcatura CE secondo R;egolamento (UE) 305/2011 / con classe di prestazione al fuoco Cca;, s1b, d1, a1. Pezzatura da 250 metri. Cavi per energia isolati; / in gomma etilenpropilenica, ad alto modulo di qualitÃ G16 sott;o guaina termoplastica di qualitÃ / M16, con particolari caratter;istiche di reazione al fuoco e rispondenti al Regolamento Prodo;tti da / Costruzione (CPR). Cavi unipolari e multipolari con cond;uttori flessibili per posa fissa con o senza / schermo (trecciao; nastro) resistenti al fuoco â Tensione nominale Uo/U 0,6/1kV. ;- Rapporto di / trasformazione Cu Kg/Km: 96	M		3,22
814/3410	Cavo bipolare tipo FTG16(O)M16 da 10 mm2. Marcatura CE secondo ;Regolamento (UE) 305/2011 / con classe di prestazione al fuoco Cc;a, s1b, d1, a1. Pezzatura da 250 metri. Cavi per energia isolat;i / in gomma etilenpropilenica, ad alto modulo di qualitÃ G16 sot;to guaina termoplastica di qualitÃ / M16, con particolari caratte;ristiche di reazione al fuoco e rispondenti al Regolamento Prod;otti da / Costruzione (CPR). Cavi unipolari e multipolari con con;duttori flessibili per posa fissa con o senza / schermo (treccia;o nastro) resistenti al fuoco â Tensione nominale Uo/U 0,6/1kV.; - Rapporto di / trasformazione Cu Kg/Km: 166	M		5,16
814/3420	Cavo bipolare tipo FTG16(O)M16 da 16 mm2. Marcatura CE secondo ;Regolamento (UE) 305/2011 / con classe di prestazione al fuoco Cc;a, s1b, d1, a1. Pezzatura da 250 metri. Cavi per energia isolat;i / in gomma etilenpropilenica, ad alto modulo di qualitÃ G16 sot;to guaina termoplastica di qualitÃ / M16, con particolari caratte;ristiche di reazione al fuoco e rispondenti al Regolamento Prod;otti da / Costruzione (CPR). Cavi unipolari e multipolari con con;duttori flessibili per posa fissa con o senza / schermo (treccia;o nastro) resistenti al fuoco â Tensione nominale Uo/U 0,6/1kV.; - Rapporto di / trasformazione Cu Kg/Km: 260	M		7,67
814/3430	Cavo bipolare tipo FTG16(O)M16 da 35 mm2. Marcatura CE secondo ;Regolamento (UE) 305/2011 / con classe di prestazione al fuoco Cc;a, s1b, d1, a1. Pezzatura da 250 metri. Cavi per energia isolat;i / in gomma etilenpropilenica, ad alto modulo di qualitÃ G16 sot;to guaina termoplastica di qualitÃ / M16, con particolari caratte;ristiche di reazione al fuoco e rispondenti al Regolamento Prod;otti da / Costruzione (CPR). Cavi unipolari e multipolari con con;duttori flessibili per posa fissa con o senza / schermo (treccia;o nastro) resistenti al fuoco â Tensione nominale Uo/U 0,6/1kV.; - Rapporto di / trasformazione Cu Kg/Km: 404	M		11,42
814/3500	Cavo tripolare tipo FTG16(O)M16 da 1,5 mm2. Marcatura CE second;o Regolamento (UE) 305/2011 / con classe di prestazione al fuoco ;Cca, s1b, d1, a1. Pezzatura da 250 metri. Cavi per energia isol;ati / in gomma etilenpropilenica, ad alto modulo di qualitÃ G16 s;otto guaina termoplastica di qualitÃ / M16, con particolari carat;teristiche di reazione al fuoco e rispondenti al Regolamento Pr;odotti da / Costruzione (CPR). Cavi unipolari e multipolari con c;onduttori flessibili per posa fissa con o senza / schermo (trecci;a o nastro) resistenti al fuoco â Tensione nominale Uo/U 0,6/1k;V. - Rapporto di / trasformazione Cu Kg/Km: 36	M		2,25
814/3510	Cavo tripolare tipo FTG16(O)M16 da 2,5 mm2. Marcatura CE second;o Regolamento (UE) 305/2011 / con classe di prestazione al fuoco ;Cca, s1b, d1, a1. Pezzatura da 250 metri. Cavi per energia isol;ati / in gomma etilenpropilenica, ad alto modulo di qualitÃ G16 s;otto guaina termoplastica di qualitÃ / M16, con particolari carat;teristiche di reazione al fuoco e rispondenti al Regolamento Pr;odotti da / Costruzione (CPR). Cavi unipolari e multipolari con c;onduttori flessibili per posa fissa con o senza / schermo (trecci;a o nastro) resistenti al fuoco â Tensione nominale Uo/U 0,6/1k;V. - Rapporto di / trasformazione Cu Kg/Km: 60	M		2,71
814/3520	Cavo tripolare tipo FTG16(O)M16 da 4 mm2. Marcatura CE secondo ;Regolamento (UE) 305/2011 / con classe di prestazione al fuoco Cc;a, s1b, d1, a1. Pezzatura da 250 metri. Cavi per energia isolat;i / in gomma etilenpropilenica, ad alto modulo di qualitÃ G16 sot;to guaina termoplastica di qualitÃ / M16, con particolari caratte;ristiche di reazione al fuoco e rispondenti al Regolamento Prod;otti da / Costruzione (CPR). Cavi unipolari e multipolari con con;duttori flessibili per posa fissa con o senza / schermo (treccia;o nastro) resistenti al fuoco â Tensione nominale Uo/U 0,6/1kV.; - Rapporto di / trasformazione Cu Kg/Km: 96	M		3,47
814/3530	Cavo tripolare tipo FTG16(O)M16 da 6 mm2. Marcatura CE secondo ;Regolamento (UE) 305/2011 / con classe di prestazione al fuoco Cc;a, s1b, d1, a1. Pezzatura da 250 metri. Cavi per energia isolat;i / in gomma etilenpropilenica, ad alto modulo di qualitÃ G16 sot;to guaina termoplastica di qualitÃ / M16, con particolari caratte;ristiche di reazione al fuoco e rispondenti al Regolamento Prod;otti da / Costruzione (CPR). Cavi unipolari e multipolari con con;duttori flessibili per posa fissa con o senza / schermo (treccia;o nastro) resistenti al fuoco â Tensione nominale Uo/U 0,6/1kV.; - Rapporto di / trasformazione Cu Kg/Km: 144	M		4,20
814/3540	Cavo tripolare tipo FTG16(O)M16 da 10 mm2. Marcatura CE secondo; Regolamento (UE) 305/2011 / con classe di prestazione al fuoco C;ca, s1b, d1, a1. Pezzatura da 250 metri. Cavi per energia isola;ti / in gomma etilenpropilenica, ad alto modulo di qualitÃ G16 so;tto guaina termoplastica di qualitÃ / M16, con particolari caratt;eristiche di reazione al fuoco e rispondenti al Regolamento Pro;dotti da / Costruzione (CPR). Cavi unipolari e multipolari con co;nduttori flessibili per posa fissa con o senza / schermo (treccia; o nastro) resistenti al fuoco â Tensione nominale Uo/U 0,6/1kV;. - Rapporto di / trasformazione Cu Kg/Km: 249	M		6,97
814/3550	Cavo tripolare tipo FTG16(O)M16 da 16 mm2. Marcatura CE secondo; Regolamento (UE) 305/2011 / con classe di prestazione al fuoco C;ca, s1b, d1, a1. Pezzatura da 250 metri. Cavi per energia isola;ti / in gomma etilenpropilenica, ad alto modulo di qualitÃ G16 so;tto guaina termoplastica di qualitÃ / M16, con particolari caratt;eristiche di reazione al fuoco e rispondenti al Regolamento Pro;dotti da / Costruzione (CPR). Cavi unipolari e multipolari con co;nduttori flessibili per posa fissa con o senza / schermo (treccia; o nastro) resistenti al fuoco â Tensione nominale Uo/U 0,6/1kV;. - Rapporto di / trasformazione Cu Kg/Km: 390	M		10,44
814/3560	Cavo tripolare tipo FTG16(O)M16 da 25 mm2. Marcatura CE secondo; Regolamento (UE) 305/2011 / con classe di prestazione al fuoco C;ca, s1b, d1, a1. Pezzatura da 250 metri. Cavi per energia isola;ti / in gomma etilenpropilenica, ad alto modulo di qualitÃ G16 so;tto guaina termoplastica di qualitÃ / M16, con particolari caratt;eristiche di reazione al fuoco e rispondenti al Regolamento Pro;dotti da / Costruzione (CPR). Cavi unipolari e multipolari con co;nduttori flessibili per posa fissa con o senza / schermo (treccia; o nastro) resistenti al fuoco â Tensione nominale Uo/U 0,6/1kV;. - Rapporto di / trasformazione Cu Kg/Km: 606	M		14,37
814/3660	Cavo quadripolare tipo FTG16(O)M16 da 1,5 mm2. Marcatura CE sec;ondo Regolamento (UE) / 305/2011 con classe di prestazione al fuo;co Cca, s1b, d1, a1. Pezzatura da 250 metri. Cavi per / energia i;solati in gomma etilenpropilenica, ad alto modulo di qualitÃ G1;6 sotto guaina termoplastica / di qualitÃ M16, con particolari ca;ratteristiche di reazione al fuoco e rispondenti al Regolamento; / Prodotti da Costruzione (CPR). Cavi unipolari e multipolari co;n conduttori flessibili per posa fissa con / o senza schermo (tre;ccia o nastro) resistenti al fuoco â Tensione nominale Uo/U 0,6;/1kV. - Rapporto / di trasformazione Cu Kg/Km: 48	M		2,76
814/3670	Cavo quadripolare tipo FTG16(O)M16 da 2,5 mm2. Marcatura CE sec;ondo Regolamento (UE) / 305/2011 con classe di prestazione al fuo;co Cca, s1b, d1, a1. Pezzatura da 250 metri. Cavi per / energia i;solati in gomma etilenpropilenica, ad alto modulo di qualitÃ G1;6 sotto guaina termoplastica / di qualitÃ M16, con particolari ca;ratteristiche di reazione al fuoco e rispondenti al Regolamento; / Prodotti da Costruzione (CPR). Cavi unipolari e multipolari co;n conduttori flessibili per posa fissa con / o senza schermo (tre;ccia o nastro) resistenti al fuoco â Tensione nominale Uo/U 0,6;/1kV. - Rapporto / di trasformazione Cu Kg/Km: 80	M		3,36
814/3680	Cavo quadripolare tipo FTG16(O)M16 da 4 mm2. Marcatura CE secon;do Regolamento (UE) / 305/2011 con classe di prestazione al fuoco;Cca, s1b, d1, a1. Pezzatura da 250 metri. Cavi per / energia iso;lati in gomma etilenpropilenica, ad alto modulo di qualitÃ G16;sotto guaina termoplastica / di qualitÃ M16, con particolari cara;tteristiche di reazione al fuoco e rispondenti al / RegolamentoP;rodotti da Costruzione (CPR). Cavi unipolari e multipolari con ;conduttori flessibili per / posa fissa con o senza schermo (trecc;ia o nastro) resistenti al fuoco â Tensione nominale Uo/U / 0,6/1;kV. - Rapporto di trasformazione Cu Kg/Km: 128	M		4,26
814/3690	Cavo quadripolare tipo FTG16(O)M16 da 6 mm2. Marcatura CE secon;do Regolamento (UE) / 305/2011 con classe di prestazione al fuoco;Cca, s1b, d1, a1. Pezzatura da 250 metri. Cavi per / energia iso;lati in gomma etilenpropilenica, ad alto modulo di qualitÃ G16;sotto guaina termoplastica / di qualitÃ M16, con particolari cara;tteristiche di reazione al fuoco e rispondenti al / RegolamentoP;rodotti da Costruzione (CPR). Cavi unipolari e multipolari con ;conduttori flessibili per / posa fissa con o senza schermo (trecc;ia o nastro) resistenti al fuoco â Tensione nominale Uo/U / 0,6/1;kV. - Rapporto di trasformazione Cu Kg/Km: 192	M		5,25
814/3700	Cavo quadripolare tipo FTG16(O)M16 da 10 mm2. Marcatura CE seco;ndo Regolamento (UE) / 305/2011 con classe di prestazione al fuoc;o Cca, s1b, d1, a1. Pezzatura da 250 metri. Cavi per / energia is;olati in gomma etilenpropilenica, ad alto modulo di qualitÃ G16; sotto guaina termoplastica / di qualitÃ M16, con particolari car;atteristiche di reazione al fuoco e rispondenti al / Regolamento;Prodotti da Costruzione (CPR). Cavi unipolari e multipolari con; conduttori flessibili per / posa fissa con o senza schermo (trec;cia o nastro) resistenti al fuoco â Tensione nominale Uo/U / 0,6/;1kV. - Rapporto di trasformazione Cu Kg/Km: 332	M		8,97
814/3710	Cavo quadripolare tipo FTG16(O)M16 da 16 mm2. Marcatura CE seco;ndo Regolamento (UE) / 305/2011 con classe di prestazione al fuoc;o Cca, s1b, d1, a1. Pezzatura da 250 metri. Cavi per / energia is;olati in gomma etilenpropilenica, ad alto modulo di qualitÃ G16; sotto guaina termoplastica / di qualitÃ M16, con particolari car;atteristiche di reazione al fuoco e rispondenti al / Regolamento;Prodotti da Costruzione (CPR). Cavi unipolari e multipolari con; conduttori flessibili per / posa fissa con o senza schermo (trec;cia o nastro) resistenti al fuoco â Tensione nominale Uo/U / 0,6/;1kV. - Rapporto di trasformazione Cu Kg/Km: 520	M		13,44
814/3720	Cavo quadripolare tipo FTG16(O)M16 da 25 mm2. Marcatura CE seco;ndo Regolamento (UE) / 305/2011 con classe di prestazione al fuoc;o Cca, s1b, d1, a1. Pezzatura da 250 metri. Cavi per / energia is;olati in gomma etilenpropilenica, ad alto modulo di qualitÃ G16; sotto guaina termoplastica / di qualitÃ M16, con particolari car;atteristiche di reazione al fuoco e rispondenti al / Regolamento;Prodotti da Costruzione (CPR). Cavi unipolari e multipolari con; conduttori flessibili per / posa fissa con o senza schermo (trec;cia o nastro) resistenti al fuoco â Tensione nominale Uo/U / 0,6/;1kV. - Rapporto di trasformazione Cu Kg/Km: 808	M		18,62
814/3950	Cavo unipolare tipo FG18(O)M16 costituito da un conduttore da 1;,5 mm2. Marcatura CE secondo / Regolamento (UE) 305/2011 con clas;se di prestazione al fuoco B2ca, s1a, d1, a1. Pezzatura da 250 / ;metri. Cavi per energia isolati elastomerica di qualitÃ G18, so;tto guaina termoplastica o / elastomerica, con particolari caratt;eristiche di reazione al fuoco e rispondenti al Regolamento / Pro;dotti da Costruzione (CPR). Cavi con conduttori flessibili per ;posa fissa â Tensione nominale / Uo/U 0,6/1kV. - Rapporto di tras;formazione Cu Kg/Km: 12	M		0,90
814/3960	Cavo unipolare tipo FG18(O)M16 costituito da un conduttore da 2;,5 mm2. Marcatura CE secondo / Regolamento (UE) 305/2011 con clas;se di prestazione al fuoco B2ca, s1a, d1, a1. Pezzatura da 250 / ;metri. Cavi per energia isolati elastomerica di qualitÃ G18, so;tto guaina termoplastica o / elastomerica, con particolari caratt;eristiche di reazione al fuoco e rispondenti al Regolamento / Pro;dotti da Costruzione (CPR). Cavi con conduttori flessibili per ;posa fissa â Tensione nominale / Uo/U 0,6/1kV. - Rapporto di tras;formazione Cu Kg/Km: 20	M		1,18
814/3970	Cavo unipolare tipo FG18(O)M16 costituito da un conduttore da 4; mm2. Marcatura CE secondo / Regolamento (UE) 305/2011 con classe;di prestazione al fuoco B2ca, s1a, d1, a1. Pezzatura da 250 / me;tri. Cavi per energia isolati elastomerica di qualitÃ G18, sott;o guaina termoplastica o / elastomerica, con particolari caratter;istiche di reazione al fuoco e rispondenti al Regolamento / Prodo;tti da Costruzione (CPR). Cavi con conduttori flessibili per po;sa fissa â Tensione nominale / Uo/U 0,6/1kV. - Rapporto di trasfo;rmazione Cu Kg/Km: 32	M		1,56
814/3980	Cavo unipolare tipo FG18(O)M16 costituito da un conduttore da 6; mm2. Marcatura CE secondo / Regolamento (UE) 305/2011 con classe;di prestazione al fuoco B2ca, s1a, d1, a1. Pezzatura da 250 / me;tri. Cavi per energia isolati elastomerica di qualitÃ G18, sott;o guaina termoplastica o / elastomerica, con particolari caratter;istiche di reazione al fuoco e rispondenti al Regolamento / Prodo;tti da Costruzione (CPR). Cavi con conduttori flessibili per po;sa fissa â Tensione nominale / Uo/U 0,6/1kV. - Rapporto di trasfo;rmazione Cu Kg/Km: 48	M		2,08
814/3990	Cavo unipolare tipo FG18(O)M16 costituito da un conduttore da 1;0 mm2. Marcatura CE secondo / Regolamento (UE) 305/2011 con class;e di prestazione al fuoco B2ca, s1a, d1, a1. Pezzatura da 250 / m;etri. Cavi per energia isolati elastomerica di qualitÃ G18, sot;to guaina termoplastica o / elastomerica, con particolari caratte;ristiche di reazione al fuoco e rispondenti al Regolamento / Prod;otti da Costruzione (CPR). Cavi con conduttori flessibili per p;osa fissa â Tensione nominale / Uo/U 0,6/1kV. - Rapporto di trasf;ormazione Cu Kg/Km: 83	M		1,92
814/4000	Cavo unipolare tipo FG18(O)M16 costituito da un conduttore da 1;6 mm2. Marcatura CE secondo / Regolamento (UE) 305/2011 con class;e di prestazione al fuoco B2ca, s1a, d1, a1. Pezzatura da 250 / m;etri. Cavi per energia isolati elastomerica di qualitÃ G18, sot;to guaina termoplastica o / elastomerica, con particolari caratte;ristiche di reazione al fuoco e rispondenti al Regolamento / Prod;otti da Costruzione (CPR). Cavi con conduttori flessibili per p;osa fissa â Tensione nominale / Uo/U 0,6/1kV. - Rapporto di trasf;ormazione Cu Kg/Km: 130	M		2,79
814/4010	Cavo bipolare tipo FG18(O)M16 costituito da due conduttori da 1;,5 mm2. Marcatura CE secondo / Regolamento (UE) 305/2011 con clas;se di prestazione al fuoco B2ca, s1a, d1, a1. Pezzatura da 250 / ;metri. Cavi per energia isolati elastomerica di qualitÃ G18, so;tto guaina termoplastica o / elastomerica, con particolari caratt;eristiche di reazione al fuoco e rispondenti al Regolamento / Pro;dotti da Costruzione (CPR). Cavi con conduttori flessibili per ;posa fissa â Tensione nominale / Uo/U 0,6/1kV. - Rapporto di tras;formazione Cu Kg/Km: 24	M		1,53
814/4020	Cavo bipolare tipo FG18(O)M16 costituito da due conduttori da 2;,5 mm2. Marcatura CE secondo / Regolamento (UE) 305/2011 con clas;se di prestazione al fuoco B2ca, s1a, d1, a1. Pezzatura da 250 / ;metri. Cavi per energia isolati elastomerica di qualitÃ G18, so;tto guaina termoplastica o / elastomerica, con particolari caratt;eristiche di reazione al fuoco e rispondenti al Regolamento / Pro;dotti da Costruzione (CPR). Cavi con conduttori flessibili per ;posa fissa â Tensione nominale / Uo/U 0,6/1kV. - Rapporto di tras;formazione Cu Kg/Km: 40	M		1,89
814/4030	Cavo bipolare tipo FG18(O)M16 costituito da due conduttori da 4; mm2. Marcatura CE secondo / Regolamento (UE) 305/2011 con classe;di prestazione al fuoco B2ca, s1a, d1, a1. Pezzatura da 250 / me;tri. Cavi per energia isolati elastomerica di qualitÃ G18, sott;o guaina termoplastica o / elastomerica, con particolari caratter;istiche di reazione al fuoco e rispondenti al Regolamento / Prodo;tti da Costruzione (CPR). Cavi con conduttori flessibili per po;sa fissa â Tensione nominale / Uo/U 0,6/1kV. - Rapporto di trasfo;rmazione Cu Kg/Km: 64	M		2,34
814/4040	Cavo bipolare tipo FG18(O)M16 costituito da due conduttori da 6; mm2. Marcatura CE secondo / Regolamento (UE) 305/2011 con classe;di prestazione al fuoco B2ca, s1a, d1, a1. Pezzatura da 250 / me;tri. Cavi per energia isolati elastomerica di qualitÃ G18, sott;o guaina termoplastica o / elastomerica, con particolari caratter;istiche di reazione al fuoco e rispondenti al Regolamento / Prodo;tti da Costruzione (CPR). Cavi con conduttori flessibili per po;sa fissa â Tensione nominale / Uo/U 0,6/1kV. - Rapporto di trasfo;rmazione Cu Kg/Km: 96	M		2,90
814/4050	Cavo bipolare tipo FG18(O)M16 costituito da due conduttori da 1;0 mm2. Marcatura CE secondo / Regolamento (UE) 305/2011 con class;e di prestazione al fuoco B2ca, s1a, d1, a1. Pezzatura da 250 / m;etri. Cavi per energia isolati elastomerica di qualitÃ G18, sot;to guaina termoplastica o / elastomerica, con particolari caratte;ristiche di reazione al fuoco e rispondenti al Regolamento / Prod;otti da Costruzione (CPR). Cavi con conduttori flessibili per p;osa fissa â Tensione nominale / Uo/U 0,6/1kV. - Rapporto di trasf;ormazione Cu Kg/Km: 166	M		4,18
814/4060	Cavo bipolare tipo FG18(O)M16 costituito due conduttori da 16 m;m2. Marcatura CE secondo / Regolamento (UE) 305/2011 con classe d;i prestazione al fuoco B2ca, s1a, d1, a1. Pezzatura da 250 / metr;i. Cavi per energia isolati elastomerica di qualitÃ G18, sotto;guaina termoplastica o / elastomerica, con particolari caratteris;tiche di reazione al fuoco e rispondenti al Regolamento / Prodott;i da Costruzione (CPR). Cavi con conduttori flessibili per posa; fissa â Tensione nominale / Uo/U 0,6/1kV. - Rapporto di trasform;azione Cu Kg/Km: 260	M		6,16
814/4070	Cavo tripolare tipo FG18(O)M16 costituito da tre conduttori da ;1,5 mm2. Marcatura CE secondo / Regolamento (UE) 305/2011 con cla;sse di prestazione al fuoco B2ca, s1a, d1, a1. Pezzatura da 250; / metri. Cavi per energia isolati elastomerica di qualitÃ G18, s;otto guaina termoplastica o / elastomerica, con particolari carat;teristiche di reazione al fuoco e rispondenti al Regolamento / Pr;odotti da Costruzione (CPR). Cavi con conduttori flessibili per; posa fissa â Tensione nominale / Uo/U 0,6/1kV. - Rapporto di tra;sformazione Cu Kg/Km: 36	M		1,83
814/4080	Cavo tripolare tipo FG18(O)M16 costituito da tre conduttori da ;2,5 mm2. Marcatura CE secondo / Regolamento (UE) 305/2011 con cla;sse di prestazione al fuoco B2ca, s1a, d1, a1. Pezzatura da 250; / metri. Cavi per energia isolati elastomerica di qualitÃ G18, s;otto guaina termoplastica o / elastomerica, con particolari carat;teristiche di reazione al fuoco e rispondenti al Regolamento / Pr;odotti da Costruzione (CPR). Cavi con conduttori flessibili per; posa fissa â Tensione nominale / Uo/U 0,6/1kV. - Rapporto di tra;sformazione Cu Kg/Km: 60	M		2,29
814/4090	Cavo tripolare tipo FG18(O)M16 costituito da tre conduttori da ;4 mm2. Marcatura CE secondo / Regolamento (UE) 305/2011 con class;e di prestazione al fuoco B2ca, s1a, d1, a1. Pezzatura da 250 / m;etri. Cavi per energia isolati elastomerica di qualitÃ G18, sot;to guaina termoplastica o / elastomerica, con particolari caratte;ristiche di reazione al fuoco e rispondenti al Regolamento / Prod;otti da Costruzione (CPR). Cavi con conduttori flessibili per p;osa fissa â Tensione nominale / Uo/U 0,6/1kV. - Rapporto di trasf;ormazione Cu Kg/Km: 96	M		2,93
814/4100	Cavo tripolare tipo FG18(O)M16 costituito da tre conduttori da ;6 mm2. Marcatura CE secondo / Regolamento (UE) 305/2011 con class;e di prestazione al fuoco B2ca, s1a, d1, a1. Pezzatura da 250 / m;etri. Cavi per energia isolati elastomerica di qualitÃ G18, sot;to guaina termoplastica o / elastomerica, con particolari caratte;ristiche di reazione al fuoco e rispondenti al Regolamento / Prod;otti da Costruzione (CPR). Cavi con conduttori flessibili per p;osa fissa â Tensione nominale / Uo/U 0,6/1kV. - Rapporto di trasf;ormazione Cu Kg/Km: 144	M		3,70
814/4110	Cavo tripolare tipo FG18(O)M16 costituito da tre conduttori da ;10 mm2. Marcatura CE secondo / Regolamento (UE) 305/2011 con clas;se di prestazione al fuoco B2ca, s1a, d1, a1. Pezzatura da 250 / ;metri. Cavi per energia isolati elastomerica di qualitÃ G18, so;tto guaina termoplastica o / elastomerica, con particolari caratt;eristiche di reazione al fuoco e rispondenti al Regolamento / Pro;dotti da Costruzione (CPR). Cavi con conduttori flessibili per ;posa fissa â Tensione nominale / Uo/U 0,6/1kV. - Rapporto di tras;formazione Cu Kg/Km: 249	M		5,45
814/4120	Cavo tripolare tipo FG18(O)M16 costituito tre conduttori da 16 ;mm2. Marcatura CE secondo / Regolamento (UE) 305/2011 con classe ;di prestazione al fuoco B2ca, s1a, d1, a1. Pezzatura da 250 / met;ri. Cavi per energia isolati elastomerica di qualitÃ G18, sotto; guaina termoplastica o / elastomerica, con particolari caratteri;stiche di reazione al fuoco e rispondenti al Regolamento / Prodot;ti da Costruzione (CPR). Cavi con conduttori flessibili per pos;a fissa â Tensione nominale / Uo/U 0,6/1kV. - Rapporto di trasfor;mazione Cu Kg/Km: 390	M		8,26
814/4130	Cavo quadripolare tipo FG18(O)M16 costituito da quattro condutt;ori da 1,5 mm2. Marcatura CE / secondo Regolamento (UE) 305/2011 ;con classe di prestazione al fuoco B2ca, s1a, d1, a1. / Pezzatura; da 250 metri. Cavi per energia isolati elastomerica di qualitÃ ; G18, sotto guaina / termoplastica o elastomerica, con particolar;i caratteristiche di reazione al fuoco e rispondenti al / Regolam;ento Prodotti da Costruzione (CPR). Cavi con conduttori flessib;ili per posa fissa â Tensione / nominale Uo/U 0,6/1kV. - Rapporto; di trasformazione Cu Kg/Km: 48	M		2,26
814/4140	Cavo quadripolare tipo FG18(O)M16 costituito da quattro condutt;ori da 2,5 mm2. Marcatura CE / secondo Regolamento (UE) 305/2011 ;con classe di prestazione al fuoco B2ca, s1a, d1, a1. / Pezzatura; da 250 metri. Cavi per energia isolati elastomerica di qualitÃ ; G18, sotto guaina / termoplastica o elastomerica, con particolar;i caratteristiche di reazione al fuoco e rispondenti al / Regolam;ento Prodotti da Costruzione (CPR). Cavi con conduttori flessib;ili per posa fissa â Tensione / nominale Uo/U 0,6/1kV. - Rapporto; di trasformazione Cu Kg/Km: 80	M		2,88
814/4150	Cavo quadripolare tipo FG18(O)M16 costituito da quattro condutt;ori da 4 mm2. Marcatura CE / secondo Regolamento (UE) 305/2011 co;n classe di prestazione al fuoco B2ca, s1a, d1, a1. / Pezzatura d;a 250 metri. Cavi per energia isolati elastomerica di qualitÃ G;18, sotto guaina / termoplastica o elastomerica, con particolari ;caratteristiche di reazione al fuoco e rispondenti al / Regolamen;to Prodotti da Costruzione (CPR). Cavi con conduttori flessibil;i per posa fissa â Tensione / nominale Uo/U 0,6/1kV. - Rapportod;i trasformazione Cu Kg/Km: 128	M		3,76
814/4160	Cavo quadripolare tipo FG18(O)M16 costituito da quattro condutt;ori da 6 mm2. Marcatura CE / secondo Regolamento (UE) 305/2011 co;n classe di prestazione al fuoco B2ca, s1a, d1, a1. / Pezzatura d;a 250 metri. Cavi per energia isolati elastomerica di qualitÃ G;18, sotto guaina / termoplastica o elastomerica, con particolari ;caratteristiche di reazione al fuoco e rispondenti al / Regolamen;to Prodotti da Costruzione (CPR). Cavi con conduttori flessibil;i per posa fissa â Tensione / nominale Uo/U 0,6/1kV. - Rapportod;i trasformazione Cu Kg/Km: 192	M		4,80
814/4170	Cavo quadripolare tipo FG18(O)M16 costituito da quattro condutt;ori da 10 mm2. Marcatura CE / secondo Regolamento (UE) 305/2011 c;on classe di prestazione al fuoco B2ca, s1a, d1, a1. / Pezzatura ;da 250 metri. Cavi per energia isolati elastomerica di qualitÃ ;G18, sotto guaina / termoplastica o elastomerica, con particolari; caratteristiche di reazione al fuoco e rispondenti al / Regolame;nto Prodotti da Costruzione (CPR). Cavi con conduttori flessibi;li per posa fissa â Tensione / nominale Uo/U 0,6/1kV. - Rapporto ;di trasformazione Cu Kg/Km: 332	M		6,94
814/4180	Cavo quadripolare tipo FG18(O)M16 costituito quattro conduttori; da 16 mm2. Marcatura CE secondo / Regolamento (UE) 305/2011 con ;classe di prestazione al fuoco B2ca, s1a, d1, a1. Pezzatura da ;250 / metri. Cavi per energia isolati elastomerica di qualitÃ G18;, sotto guaina termoplastica o / elastomerica, con particolari ca;ratteristiche di reazione al fuoco e rispondenti al Regolamento; / Prodotti da Costruzione (CPR). Cavi con conduttori flessibili ;per posa fissa â Tensione nominale / Uo/U 0,6/1kV. - Rapporto di ;trasformazione Cu Kg/Km: 520	M		10,66
814/4190	Cavo pentapolare tipo FG18(O)M16 costituito da cinque conduttor;i da 1,5 mm2. Marcatura CE / secondo Regolamento (UE) 305/2011 co;n classe di prestazione al fuoco B2ca, s1a, d1, a1. / Pezzatura d;a 250 metri. Cavi per energia isolati elastomerica di qualitÃ G;18, sotto guaina / termoplastica o elastomerica, con particolari ;caratteristiche di reazione al fuoco e rispondenti al / Regolamen;to Prodotti da Costruzione (CPR). Cavi con conduttori flessibil;i per posa fissa â Tensione / nominale Uo/U 0,6/1kV. - Rapportod;i trasformazione Cu Kg/Km: 60	M		2,83
814/4200	Cavo pentapolare tipo FG18(O)M16 costituito da cinque conduttor;i da 2,5 mm2. Marcatura CE / secondo Regolamento (UE) 305/2011 co;n classe di prestazione al fuoco B2ca, s1a, d1, a1. / Pezzatura d;a 250 metri. Cavi per energia isolati elastomerica di qualitÃ G;18, sotto guaina / termoplastica o elastomerica, con particolari ;caratteristiche di reazione al fuoco e rispondenti al / Regolamen;to Prodotti da Costruzione (CPR). Cavi con conduttori flessibil;i per posa fissa â Tensione / nominale Uo/U 0,6/1kV. - Rapportod;i trasformazione Cu Kg/Km: 100	M		3,64
814/4210	Cavo pentapolare tipo FG18(O)M16 costituito da cinque conduttor;i da 4 mm2. Marcatura CE / secondo Regolamento (UE) 305/2011 con ;classe di prestazione al fuoco B2ca, s1a, d1, a1. / Pezzatura da ;250 metri. Cavi per energia isolati elastomerica di qualitÃ G18;, sotto guaina / termoplastica o elastomerica, con particolari ca;ratteristiche di reazione al fuoco e rispondenti al / Regolamento; Prodotti da Costruzione (CPR). Cavi con conduttori flessibili ;per posa fissa â Tensione / nominale Uo/U 0,6/1kV. - Rapporto di ;trasformazione Cu Kg/Km: 160	M		4,54
814/4220	Cavo pentapolare tipo FG18(O)M16 costituito da cinque conduttor;i da 6 mm2. Marcatura CE / secondo Regolamento (UE) 305/2011 con ;classe di prestazione al fuoco B2ca, s1a, d1, a1. / Pezzatura da ;250 metri. Cavi per energia isolati elastomerica di qualitÃ G18;, sotto guaina / termoplastica o elastomerica, con particolari ca;ratteristiche di reazione al fuoco e rispondenti al / Regolamento; Prodotti da Costruzione (CPR). Cavi con conduttori flessibili ;per posa fissa â Tensione / nominale Uo/U 0,6/1kV. - Rapporto di ;trasformazione Cu Kg/Km: 240	M		5,87
814/4230	Cavo pentapolare tipo FG18(O)M16 costituito da cinque conduttor;i da 10 mm2. Marcatura CE / secondo Regolamento (UE) 305/2011 con;classe di prestazione al fuoco B2ca, s1a, d1, a1. / Pezzatura da; 250 metri. Cavi per energia isolati elastomerica di qualitÃ G1;8, sotto guaina / termoplastica o elastomerica, con particolari c;aratteristiche di reazione al fuoco e rispondenti al / Regolament;o Prodotti da Costruzione (CPR). Cavi con conduttori flessibili; per posa fissa â Tensione / nominale Uo/U 0,6/1kV. - Rapportodi; trasformazione Cu Kg/Km: 415	M		8,94
814/4240	Cavo pentapolare tipo FG18(O)M16 costituito cinque conduttori d;a 16 mm2. Marcatura CE secondo / Regolamento (UE) 305/2011 con cl;asse di prestazione al fuoco B2ca, s1a, d1, a1. Pezzatura da 25;0 / metri. Cavi per energia isolati elastomerica di qualitÃ G18,;sotto guaina termoplastica o elastomerica, / con particolari cara;tteristiche di reazione al fuoco e rispondenti al Regolamento P;rodotti da / Costruzione (CPR). Cavi con conduttori flessibili pe;r posa fissa â Tensione nominale Uo/U 0,6/1kV. -Rapporto ditr;asformazione Cu Kg/Km: 650	M		13,01
814/5210	Cavo unipolare tipo N07V-K costituito da un conduttore da 1,5 m;m2 colore nero. Marcatura CE / secondo Regolamento (UE) 305/2011 ;con classe di prestazione al fuoco Eca. Pezzatura da 500 / metri.; Cavo non propagante l'incendio e a ridotta emissione di fugas ;corrosivi. Conduttore a corda / flessibile di rame rosso ricotto ;e isolamento in PVC R2. Tensione Nominale Uo/U 450/750V. -Rapp;orto di trasformazione Cu Kg/Km: 12	M		0,23
814/5220	Cavo unipolare tipo N07V-K costituito da un conduttore da 2,5 m;m2 colore nero. Marcatura CE / secondo Regolamento (UE) 305/2011 ;con classe di prestazione al fuoco Eca. Pezzatura da 500 / metri.; Cavo non propagante l'incendio e a ridotta emissione di fugas ;corrosivi. Conduttore a corda / flessibile di rame rosso ricotto ;e isolamento in PVC R2. Tensione Nominale Uo/U 450/750V. -Rapp;orto di trasformazione Cu Kg/Km: 20	M		0,29
814/5230	Cavo unipolare tipo N07V-K costituito da un conduttore da 4 mm2; colore nero. Marcatura CE / secondo Regolamento (UE) 305/2011 co;n classe di prestazione al fuoco Eca. Pezzatura da 500 / metri. C;avo non propagante l'incendio e a ridotta emissione di fugas co;rrosivi. Conduttore a corda / flessibile di rame rosso ricotto e ;isolamento in PVC R2. Tensione Nominale Uo/U 450/750V. -Rappor;to di trasformazione Cu Kg/Km: 32	M		0,45
814/5240	Cavo unipolare tipo N07V-K costituito da un conduttore da 6 mm2; colore nero. Marcatura CE / secondo Regolamento (UE) 305/2011 co;n classe di prestazione al fuoco Eca. Pezzatura da 500 / metri. C;avo non propagante l'incendio e a ridotta emissione di fugas co;rrosivi. Conduttore a corda / flessibile di rame rosso ricotto e ;isolamento in PVC R2. Tensione Nominale Uo/U 450/750V. -Rappor;to di trasformazione Cu Kg/Km: 48	M		0,65
814/5250	Cavo unipolare tipo N07V-K costituito da un conduttore da 10 mm;2 colore nero. Marcatura CE / secondo Regolamento (UE) 305/2011 c;on classe di prestazione al fuoco Eca. Pezzatura da 500 / metri. ;Cavo non propagante l'incendio e a ridotta emissione di fugas c;orrosivi. Conduttore a corda / flessibile di rame rosso ricotto e; isolamento in PVC R2. Tensione Nominale Uo/U 450/750V. -Rappo;rto di trasformazione Cu Kg/Km: 83	M		1,24
814/5260	Cavo unipolare tipo N07V-K costituito da un conduttore da 16 mm;2 colore nero. Marcatura CE / secondo Regolamento (UE) 305/2011 c;on classe di prestazione al fuoco Eca. Pezzatura da 500 / metri. ;Cavo non propagante l'incendio e a ridotta emissione di fugas c;orrosivi. Conduttore a corda / flessibile di rame rosso ricotto e; isolamento in PVC R2. Tensione Nominale Uo/U 450/750V. -Rappo;rto di trasformazione Cu Kg/Km: 130	M		1,84
814/5270	Cavo unipolare tipo N07V-K costituito da un conduttore da 25 mm;2 colore nero. Marcatura CE / secondo Regolamento (UE) 305/2011 c;on classe di prestazione al fuoco Eca. Pezzatura da 500 / metri. ;Cavo non propagante l'incendio e a ridotta emissione di fugas c;orrosivi. Conduttore a corda / flessibile di rame rosso ricotto e; isolamento in PVC R2. Tensione Nominale Uo/U 450/750V. -Rappo;rto di trasformazione Cu Kg/Km: 202	M		2,77
814/5280	Cavo unipolare tipo N07V-K costituito da un conduttore da 35 mm;2 colore nero. Marcatura CE / secondo Regolamento (UE) 305/2011 c;on classe di prestazione al fuoco Eca. Pezzatura da 500 / metri. ;Cavo non propagante l'incendio e a ridotta emissione di fugas c;orrosivi. Conduttore a corda / flessibile di rame rosso ricotto e; isolamento in PVC R2. Tensione Nominale Uo/U 450/750V. -Rappo;rto di trasformazione Cu Kg/Km: 284	M		3,89
814/5290	Cavo unipolare tipo N07V-K costituito da un conduttore da 50 mm;2 colore nero. Marcatura CE / secondo Regolamento (UE) 305/2011 c;on classe di prestazione al fuoco Eca. Pezzatura da 500 / metri. ;Cavo non propagante l'incendio e a ridotta emissione di fugas c;orrosivi. Conduttore a corda / flessibile di rame rosso ricotto e; isolamento in PVC R2. Tensione Nominale Uo/U 450/750V. -Rappo;rto di trasformazione Cu Kg/Km: 407	M		5,48
814/5300	Cavo unipolare tipo N07V-K costituito da un conduttore da 70 mm;2 colore nero. Marcatura CE / secondo Regolamento (UE) 305/2011 c;on classe di prestazione al fuoco Eca. Pezzatura da 500 / metri. ;Cavo non propagante l'incendio e a ridotta emissione di fugas c;orrosivi. Conduttore a corda / flessibile di rame rosso ricotto e; isolamento in PVC R2. Tensione Nominale Uo/U 450/750V. -Rappo;rto di trasformazione Cu Kg/Km: 577	M		7,65
814/5310	Cavo unipolare tipo N07V-K costituito da un conduttore da 95 mm;2 colore nero. Marcatura CE / secondo Regolamento (UE) 305/2011 c;on classe di prestazione al fuoco Eca. Pezzatura da 500 / metri. ;Cavo non propagante l'incendio e a ridotta emissione di fugas c;orrosivi. Conduttore a corda / flessibile di rame rosso ricotto e; isolamento in PVC R2. Tensione Nominale Uo/U 450/750V. -Rappo;rto di trasformazione Cu Kg/Km: 762	M		10,02
814/5320	Cavo unipolare tipo N07V-K costituito da un conduttore da 120 m;m2 colore nero. Marcatura CE / secondo Regolamento (UE) 305/2011 ;con classe di prestazione al fuoco Eca. Pezzatura da 500 / metri.; Cavo non propagante l'incendio e a ridotta emissione di fugas ;corrosivi. Conduttore a corda / flessibile di rame rosso ricotto ;e isolamento in PVC R2. Tensione Nominale Uo/U 450/750V. -Rapp;orto di trasformazione Cu Kg/Km: 975	M		12,95
814/5330	Cavo unipolare tipo N07V-K costituito da un conduttore da 150 m;m2 colore nero. Marcatura CE / secondo Regolamento (UE) 305/2011 ;con classe di prestazione al fuoco Eca. Pezzatura da 500 / metri.; Cavo non propagante l'incendio e a ridotta emissione di fugas ;corrosivi. Conduttore a corda / flessibile di rame rosso ricotto ;e isolamento in PVC R2. Tensione Nominale Uo/U 450/750V. -Rapp;orto di trasformazione Cu Kg/Km: 1216	M		16,00
814/5340	Cavo unipolare tipo N07V-K costituito da un conduttore da 185 m;m2 colore nero. Marcatura CE / secondo Regolamento (UE) 305/2011 ;con classe di prestazione al fuoco Eca. Pezzatura da 500 / metri.; Cavo non propagante l'incendio e a ridotta emissione di fugas ;corrosivi. Conduttore a corda / flessibile di rame rosso ricotto ;e isolamento in PVC R2. Tensione Nominale Uo/U 450/750V. -Rapp;orto di trasformazione Cu Kg/Km: 1480	M		19,49
814/5350	Cavo unipolare tipo N07V-K costituito da un conduttore da 240 m;m2 colore nero. Marcatura CE / secondo Regolamento (UE) 305/2011 ;con classe di prestazione al fuoco Eca. Pezzatura da 500 / metri.; Cavo non propagante l'incendio e a ridotta emissione di fugas ;corrosivi. Conduttore a corda / flessibile di rame rosso ricotto ;e isolamento in PVC R2. Tensione Nominale Uo/U 450/750V. -Rapp;orto di trasformazione Cu Kg/Km: 1959	M		25,87
814/5360	Cavo unipolare tipo N07V-K costituito da un conduttore da 1,5 m;m2 colore grigio. Marcatura CE / secondo Regolamento (UE) 305/201;1 con classe di prestazione al fuoco Eca. Pezzatura da 500 / metr;i. Cavo non propagante l'incendio e a ridotta emissione di fuga;s corrosivi. Conduttore a corda / flessibile di rame rosso ricott;o e isolamento in PVC R2. Tensione Nominale Uo/U 450/750V. -Ra;pporto di trasformazione Cu Kg/Km: 12	M		0,23
814/5370	Cavo unipolare tipo N07V-K costituito da un conduttore da 2,5 m;m2 colore grigio. Marcatura CE / secondo Regolamento (UE) 305/201;1 con classe di prestazione al fuoco Eca. Pezzatura da 500 / metr;i. Cavo non propagante l'incendio e a ridotta emissione di fuga;s corrosivi. Conduttore a corda / flessibile di rame rosso ricott;o e isolamento in PVC R2. Tensione Nominale Uo/U 450/750V. -Ra;pporto di trasformazione Cu Kg/Km: 20	M		0,29
814/5380	Cavo unipolare tipo N07V-K costituito da un conduttore da 4 mm2; colore grigio. Marcatura CE / secondo Regolamento (UE) 305/2011 ;con classe di prestazione al fuoco Eca. Pezzatura da 500 / metri.; Cavo non propagante l'incendio e a ridotta emissione di fugas ;corrosivi. Conduttore a corda / flessibile di rame rosso ricotto ;e isolamento in PVC R2. Tensione Nominale Uo/U 450/750V. -Rapp;orto di trasformazione Cu Kg/Km: 32	M		0,45
814/5390	Cavo unipolare tipo N07V-K costituito da un conduttore da 6 mm2; colore grigio. Marcatura CE / secondo Regolamento (UE) 305/2011 ;con classe di prestazione al fuoco Eca. Pezzatura da 500 / metri.; Cavo non propagante l'incendio e a ridotta emissione di fugas ;corrosivi. Conduttore a corda / flessibile di rame rosso ricotto ;e isolamento in PVC R2. Tensione Nominale Uo/U 450/750V. -Rapp;orto di trasformazione Cu Kg/Km: 48	M		0,65
814/5400	Cavo unipolare tipo N07V-K costituito da un conduttore da 10 mm;2 colore grigio. Marcatura CE / secondo Regolamento (UE) 305/2011;con classe di prestazione al fuoco Eca. Pezzatura da 500 / metri;. Cavo non propagante l'incendio e a ridotta emissione di fugas;corrosivi. Conduttore a corda / flessibile di rame rosso ricotto; e isolamento in PVC R2. Tensione Nominale Uo/U 450/750V. -Rap;porto di trasformazione Cu Kg/Km: 83	M		1,24
814/5410	Cavo unipolare tipo N07V-K costituito da un conduttore da 16 mm;2 colore grigio. Marcatura CE / secondo Regolamento (UE) 305/2011;con classe di prestazione al fuoco Eca. Pezzatura da 500 / metri;. Cavo non propagante l'incendio e a ridotta emissione di fugas;corrosivi. Conduttore a corda / flessibile di rame rosso ricotto; e isolamento in PVC R2. Tensione Nominale Uo/U 450/750V. -Rap;porto di trasformazione Cu Kg/Km: 130	M		1,84
814/5420	Cavo unipolare tipo N07V-K costituito da un conduttore da 25 mm;2 colore grigio. Marcatura CE / secondo Regolamento (UE) 305/2011;con classe di prestazione al fuoco Eca. Pezzatura da 500 / metri;. Cavo non propagante l'incendio e a ridotta emissione di fugas;corrosivi. Conduttore a corda / flessibile di rame rosso ricotto; e isolamento in PVC R2. Tensione Nominale Uo/U 450/750V. -Rap;porto di trasformazione Cu Kg/Km: 202	M		2,77
814/5430	Cavo unipolare tipo N07V-K costituito da un conduttore da 1,5 m;m2 colore marrone. Marcatura CE / secondo Regolamento (UE) 305/20;11 con classe di prestazione al fuoco Eca. Pezzatura da 500 / met;ri. Cavo non propagante l'incendio e a ridotta emissione di fug;as corrosivi. Conduttore a corda / flessibile di rame rosso ricot;to e isolamento in PVC R2. Tensione Nominale Uo/U 450/750V. -R;apporto di trasformazione Cu Kg/Km: 12	M		0,23
814/5440	Cavo unipolare tipo N07V-K costituito da un conduttore da 2,5 m;m2 colore marrone. Marcatura CE / secondo Regolamento (UE) 305/20;11 con classe di prestazione al fuoco Eca. Pezzatura da 500 / met;ri. Cavo non propagante l'incendio e a ridotta emissione di fug;as corrosivi. Conduttore a corda / flessibile di rame rosso ricot;to e isolamento in PVC R2. Tensione Nominale Uo/U 450/750V. -R;apporto di trasformazione Cu Kg/Km: 20	M		0,29
814/5450	Cavo unipolare tipo N07V-K costituito da un conduttore da 4 mm2; colore marrone. Marcatura CE / secondo Regolamento (UE) 305/2011;con classe di prestazione al fuoco Eca. Pezzatura da 500 / metri;. Cavo non propagante l'incendio e a ridotta emissione di fugas;corrosivi. Conduttore a corda / flessibile di rame rosso ricotto; e isolamento in PVC R2. Tensione Nominale Uo/U 450/750V. -Rap;porto di trasformazione Cu Kg/Km: 32	M		0,45
814/5460	Cavo unipolare tipo N07V-K costituito da un conduttore da 6 mm2; colore marrone. Marcatura CE / secondo Regolamento (UE) 305/2011;con classe di prestazione al fuoco Eca. Pezzatura da 500 / metri;. Cavo non propagante l'incendio e a ridotta emissione di fugas;corrosivi. Conduttore a corda / flessibile di rame rosso ricotto; e isolamento in PVC R2. Tensione Nominale Uo/U 450/750V. -Rap;porto di trasformazione Cu Kg/Km: 48	M		0,65
814/5470	Cavo unipolare tipo N07V-K costituito da un conduttore da 10 mm;2 colore marrone. Marcatura CE / secondo Regolamento (UE) 305/201;1 con classe di prestazione al fuoco Eca. Pezzatura da 500 / metr;i. Cavo non propagante l'incendio e a ridotta emissione di fuga;s corrosivi. Conduttore a corda / flessibile di rame rosso ricott;o e isolamento in PVC R2. Tensione Nominale Uo/U 450/750V. -Ra;pporto di trasformazione Cu Kg/Km: 83	M		1,24
814/5480	Cavo unipolare tipo N07V-K costituito da un conduttore da 16 mm;2 colore marrone. Marcatura CE / secondo Regolamento (UE) 305/201;1 con classe di prestazione al fuoco Eca. Pezzatura da 500 / metr;i. Cavo non propagante l'incendio e a ridotta emissione di fuga;s corrosivi. Conduttore a corda / flessibile di rame rosso ricott;o e isolamento in PVC R2. Tensione Nominale Uo/U 450/750V. -Ra;pporto di trasformazione Cu Kg/Km: 130	M		1,84
814/5490	Cavo unipolare tipo N07V-K costituito da un conduttore da 25 mm;2 colore marrone. Marcatura CE / secondo Regolamento (UE) 305/201;1 con classe di prestazione al fuoco Eca. Pezzatura da 500 / metr;i. Cavo non propagante l'incendio e a ridotta emissione di fuga;s corrosivi. Conduttore a corda / flessibile di rame rosso ricott;o e isolamento in PVC R2. Tensione Nominale Uo/U 450/750V. -Ra;pporto di trasformazione Cu Kg/Km: 202	M		2,77
814/5500	Cavo unipolare tipo N07V-K costituito da un conduttore da 1,5 m;m2 colore blu. Marcatura CE / secondo Regolamento (UE) 305/2011 c;on classe di prestazione al fuoco Eca. Pezzatura da 500 / metri. ;Cavo non propagante l'incendio e a ridotta emissione di fugas c;orrosivi. Conduttore a corda / flessibile di rame rosso ricotto e; isolamento in PVC R2. Tensione Nominale Uo/U 450/750V. -Rappo;rto di trasformazione Cu Kg/Km: 12	M		0,23
814/5510	Cavo unipolare tipo N07V-K costituito da un conduttore da 2,5 m;m2 colore blu. Marcatura CE / secondo Regolamento (UE) 305/2011 c;on classe di prestazione al fuoco Eca. Pezzatura da 500 / metri. ;Cavo non propagante l'incendio e a ridotta emissione di fugas c;orrosivi. Conduttore a corda / flessibile di rame rosso ricotto e; isolamento in PVC R2. Tensione Nominale Uo/U 450/750V. -Rappo;rto di trasformazione Cu Kg/Km: 20	M		0,29
814/5520	Cavo unipolare tipo N07V-K costituito da un conduttore da 4 mm2; colore blu. Marcatura CE secondo / Regolamento (UE) 305/2011 con;classe di prestazione al fuoco Eca. Pezzatura da 500 metri. Ca;vo / non propagante l'incendio e a ridotta emissione di fugas cor;rosivi. Conduttore a corda flessibile di / rame rosso ricotto e i;solamento in PVC R2. Tensione Nominale Uo/U 450/750V. - Rapport;o di / trasformazione Cu Kg/Km: 32	M		0,45
814/5530	Cavo unipolare tipo N07V-K costituito da un conduttore da 6 mm2; colore blu. Marcatura CE secondo / Regolamento (UE) 305/2011 con;classe di prestazione al fuoco Eca. Pezzatura da 500 metri. Ca;vo / non propagante l'incendio e a ridotta emissione di fugas cor;rosivi. Conduttore a corda flessibile di / rame rosso ricotto e i;solamento in PVC R2. Tensione Nominale Uo/U 450/750V. - Rapport;o di / trasformazione Cu Kg/Km: 48	M		0,65
814/5540	Cavo unipolare tipo N07V-K costituito da un conduttore da 10 mm;2 colore blu. Marcatura CE / secondo Regolamento (UE) 305/2011 co;n classe di prestazione al fuoco Eca. Pezzatura da 500 / metri. C;avo non propagante l'incendio e a ridotta emissione di fugas co;rrosivi. Conduttore a corda / flessibile di rame rosso ricotto e ;isolamento in PVC R2. Tensione Nominale Uo/U 450/750V. -Rappor;to di trasformazione Cu Kg/Km: 83	M		1,24
814/5550	Cavo unipolare tipo N07V-K costituito da un conduttore da 16 mm;2 colore blu. Marcatura CE / secondo Regolamento (UE) 305/2011 co;n classe di prestazione al fuoco Eca. Pezzatura da 500 / metri. C;avo non propagante l'incendio e a ridotta emissione di fugas co;rrosivi. Conduttore a corda / flessibile di rame rosso ricotto e ;isolamento in PVC R2. Tensione Nominale Uo/U 450/750V. -Rappor;to di trasformazione Cu Kg/Km: 130	M		1,84
814/5560	Cavo unipolare tipo N07V-K costituito da un conduttore da 25 mm;2 colore blu. Marcatura CE / secondo Regolamento (UE) 305/2011 co;n classe di prestazione al fuoco Eca. Pezzatura da 500 / metri. C;avo non propagante l'incendio e a ridotta emissione di fugas co;rrosivi. Conduttore a corda / flessibile di rame rosso ricotto e ;isolamento in PVC R2. Tensione Nominale Uo/U 450/750V. -Rappor;to di trasformazione Cu Kg/Km: 202	M		2,77
814/5570	Cavo unipolare tipo N07V-K costituito da un conduttore da 1,5 m;m2 colore giallo/verde. Marcatura / CE secondo Regolamento (UE) 3;05/2011 con classe di prestazione al fuoco Eca. Pezzatura da 50;0 / metri. Cavo non propagante l'incendio e a ridotta emissione d;i fugas corrosivi. Conduttore a corda / flessibile di rame rosso ;ricotto e isolamento in PVC R2. Tensione Nominale Uo/U 450/750V;. -Rapporto di trasformazione Cu Kg/Km: 12	M		0,23
814/5580	Cavo unipolare tipo N07V-K costituito da un conduttore da 2,5 m;m2 colore giallo/verde. Marcatura / CE secondo Regolamento (UE) 3;05/2011 con classe di prestazione al fuoco Eca. Pezzatura da 50;0 / metri. Cavo non propagante l'incendio e a ridotta emissione d;i fugas corrosivi. Conduttore a corda / flessibile di rame rosso ;ricotto e isolamento in PVC R2. Tensione Nominale Uo/U 450/750V;. -Rapporto di trasformazione Cu Kg/Km: 20	M		0,29
814/5590	Cavo unipolare tipo N07V-K costituito da un conduttore da 4 mm2; colore giallo/verde. Marcatura CE / secondo Regolamento (UE) 305;/2011 con classe di prestazione al fuoco Eca. Pezzatura da 500 / ;metri. Cavo non propagante l'incendio e a ridotta emissione di ;fugas corrosivi. Conduttore a corda / flessibile di rame rosso ri;cotto e isolamento in PVC R2. Tensione Nominale Uo/U 450/750V. ;-Rapporto di trasformazione Cu Kg/Km: 32	M		0,45
814/5600	Cavo unipolare tipo N07V-K costituito da un conduttore da 6 mm2; colore giallo/verde. Marcatura CE / secondo Regolamento (UE) 305;/2011 con classe di prestazione al fuoco Eca. Pezzatura da 500 / ;metri. Cavo non propagante l'incendio e a ridotta emissione di ;fugas corrosivi. Conduttore a corda / flessibile di rame rosso ri;cotto e isolamento in PVC R2. Tensione Nominale Uo/U 450/750V. ;-Rapporto di trasformazione Cu Kg/Km: 48	M		0,65
814/5610	Cavo unipolare tipo N07V-K costituito da un conduttore da 10 mm;2 colore giallo/verde. Marcatura CE / secondo Regolamento (UE) 30;5/2011 con classe di prestazione al fuoco Eca. Pezzatura da 500; / metri. Cavo non propagante l'incendio e a ridotta emissione di;fugas corrosivi. Conduttore a corda / flessibile di rame rosso r;icotto e isolamento in PVC R2. Tensione Nominale Uo/U 450/750V.;-Rapporto di trasformazione Cu Kg/Km: 83	M		1,24
814/5620	Cavo unipolare tipo N07V-K costituito da un conduttore da 16 mm;2 colore giallo/verde. Marcatura CE / secondo Regolamento (UE) 30;5/2011 con classe di prestazione al fuoco Eca. Pezzatura da 500; / metri. Cavo non propagante l'incendio e a ridotta emissione di;fugas corrosivi. Conduttore a corda / flessibile di rame rosso r;icotto e isolamento in PVC R2. Tensione Nominale Uo/U 450/750V.;-Rapporto di trasformazione Cu Kg/Km: 130	M		1,84
814/5630	Cavo unipolare tipo N07V-K costituito da un conduttore da 25 mm;2 colore giallo/verde. Marcatura CE / secondo Regolamento (UE) 30;5/2011 con classe di prestazione al fuoco Eca. Pezzatura da 500; / metri. Cavo non propagante l'incendio e a ridotta emissione di;fugas corrosivi. Conduttore a corda / flessibile di rame rosso r;icotto e isolamento in PVC R2. Tensione Nominale Uo/U 450/750V.;-Rapporto di trasformazione Cu Kg/Km: 202	M		2,77
814/5640	Cavo unipolare tipo N07V-K costituito da un conduttore da 35 mm;2 colore giallo/verde. Marcatura CE / secondo Regolamento (UE) 30;5/2011 con classe di prestazione al fuoco Eca. Pezzatura da 500; / metri. Cavo non propagante l'incendio e a ridotta emissione di;fugas corrosivi. Conduttore a corda / flessibile di rame rosso r;icotto e isolamento in PVC R2. Tensione Nominale Uo/U 450/750V.;-Rapporto di trasformazione Cu Kg/Km: 284	M		3,89
814/5650	Cavo unipolare tipo N07V-K costituito da un conduttore da 50 mm;2 colore giallo/verde. Marcatura CE / secondo Regolamento (UE) 30;5/2011 con classe di prestazione al fuoco Eca. Pezzatura da 500; / metri. Cavo non propagante l'incendio e a ridotta emissione di;fugas corrosivi. Conduttore a corda / flessibile di rame rosso r;icotto e isolamento in PVC R2. Tensione Nominale Uo/U 450/750V.;-Rapporto di trasformazione Cu Kg/Km: 407	M		5,48
814/5660	Cavo unipolare tipo N07V-K costituito da un conduttore da 70 mm;2 colore giallo/verde. Marcatura CE / secondo Regolamento (UE) 30;5/2011 con classe di prestazione al fuoco Eca. Pezzatura da 500; / metri. Cavo non propagante l'incendio e a ridotta emissione di;fugas corrosivi. Conduttore a corda / flessibile di rame rosso r;icotto e isolamento in PVC R2. Tensione Nominale Uo/U 450/750V.;-Rapporto di trasformazione Cu Kg/Km: 577	M		7,65
814/5670	Cavo unipolare tipo N07V-K costituito da un conduttore da 95 mm;2 colore giallo/verde. Marcatura CE / secondo Regolamento (UE) 30;5/2011 con classe di prestazione al fuoco Eca. Pezzatura da 500; / metri. Cavo non propagante l'incendio e a ridotta emissione di;fugas corrosivi. Conduttore a corda / flessibile di rame rosso r;icotto e isolamento in PVC R2. Tensione Nominale Uo/U 450/750V.;-Rapporto di trasformazione Cu Kg/Km: 762	M		10,02
814/5710	Cavo unipolare tipo N1VV-K costituito da un conduttore da 1,5 m;m2. Marcatura CE secondo / Regolamento (UE) 305/2011 con classe d;i prestazione al fuoco Eca. Pezzatura da 500 metri. Cavo / unipol;are e multipolare per energia e segnalamento non propagante l'i;ncendio e a ridotta emissione / di gas corrosivi. Conduttore a co;rda flessibile di rame rosso ricotto con isolamento in PVC di q;ualitÃ / R2. Guaina in PVC di qualitÃ RZ colore blÃ¹ chiaro. Tensi;one Nominale Uo/U 0,6/1 kV. - Rapporto / di trasformazione Cu Kg/;Km: 12	M		0,48
814/5720	Cavo unipolare tipo N1VV-K costituito da un conduttore da 2,5 m;m2. Marcatura CE secondo / Regolamento (UE) 305/2011 con classe d;i prestazione al fuoco Eca. Pezzatura da 500 metri. Cavo / unipol;are e multipolare per energia e segnalamento non propagante l'i;ncendio e a ridotta emissione / di gas corrosivi. Conduttore a co;rda flessibile di rame rosso ricotto con isolamento in PVC di q;ualitÃ / R2. Guaina in PVC di qualitÃ RZ colore blÃ¹ chiaro. Tensi;one Nominale Uo/U 0,6/1 kV. - Rapporto / di trasformazione Cu Kg/;Km: 20	M		0,56
814/5730	Cavo unipolare tipo N1VV-K costituito da un conduttore da 4 mm2;. Marcatura CE secondo / Regolamento (UE) 305/2011 con classe di ;prestazione al fuoco Eca. Pezzatura da 500 metri. Cavo / unipolar;e e multipolare per energia e segnalamento non propagante l'inc;endio e a ridotta emissione / di gas corrosivi. Conduttore a cord;a flessibile di rame rosso ricotto con isolamento in PVC di qua;litÃ / R2. Guaina in PVC di qualitÃ RZ colore blÃ¹ chiaro. Tension;e Nominale Uo/U 0,6/1 kV. - Rapporto / di trasformazione Cu Kg/Km;: 32	M		0,71
814/5740	Cavo unipolare tipo N1VV-K costituito da un conduttore da 6 mm2;. Marcatura CE secondo / Regolamento (UE) 305/2011 con classe di ;prestazione al fuoco Eca. Pezzatura da 500 metri. Cavo / unipolar;e e multipolare per energia e segnalamento non propagante l'inc;endio e a ridotta emissione / di gas corrosivi. Conduttore a cord;a flessibile di rame rosso ricotto con isolamento in PVC di qua;litÃ / R2. Guaina in PVC di qualitÃ RZ colore blÃ¹ chiaro. Tension;e Nominale Uo/U 0,6/1 kV. - Rapporto / di trasformazione Cu Kg/Km;: 48	M		0,90
814/5750	Cavo unipolare tipo N1VV-K costituito da un conduttore da 10 mm;2. Marcatura CE secondo / Regolamento (UE) 305/2011 con classe di;prestazione al fuoco Eca. Pezzatura da 500 metri. Cavo / unipola;re e multipolare per energia e segnalamento non propagante l'in;cendio e a ridotta emissione / di gas corrosivi. Conduttore a cor;da flessibile di rame rosso ricotto con isolamento in PVC di qu;alitÃ / R2. Guaina in PVC di qualitÃ RZ colore blÃ¹ chiaro. Tensio;ne Nominale Uo/U 0,6/1 kV. - Rapporto / di trasformazione Cu Kg/K;m: 83	M		1,38
814/5760	Cavo unipolare tipo N1VV-K costituito da un conduttore da 16 mm;2. Marcatura CE secondo / Regolamento (UE) 305/2011 con classe di;prestazione al fuoco Eca. Pezzatura da 500 metri. Cavo / unipola;re e multipolare per energia e segnalamento non propagante l'in;cendio e a ridotta emissione / di gas corrosivi. Conduttore a cor;da flessibile di rame rosso ricotto con isolamento in PVC di qu;alitÃ / R2. Guaina in PVC di qualitÃ RZ colore blÃ¹ chiaro. Tensio;ne Nominale Uo/U 0,6/1 kV. - Rapporto / di trasformazione Cu Kg/K;m: 130	M		1,94
814/5770	Cavo unipolare tipo N1VV-K costituito da un conduttore da 25 mm;2. Marcatura CE secondo / Regolamento (UE) 305/2011 con classe di;prestazione al fuoco Eca. Pezzatura da 500 metri. Cavo / unipola;re e multipolare per energia e segnalamento non propagante l'in;cendio e a ridotta emissione / di gas corrosivi. Conduttore a cor;da flessibile di rame rosso ricotto con isolamento in PVC di qu;alitÃ / R2. Guaina in PVC di qualitÃ RZ colore blÃ¹ chiaro. Tensio;ne Nominale Uo/U 0,6/1 kV. - Rapporto / di trasformazione Cu Kg/K;m: 202	M		2,88
814/5780	Cavo unipolare tipo N1VV-K costituito da un conduttore da 35 mm;2. Marcatura CE secondo / Regolamento (UE) 305/2011 con classe di;prestazione al fuoco Eca. Pezzatura da 500 metri. Cavo / unipola;re e multipolare per energia e segnalamento non propagante l'in;cendio e a ridotta emissione / di gas corrosivi. Conduttore a cor;da flessibile di rame rosso ricotto con isolamento in PVC di qu;alitÃ / R2. Guaina in PVC di qualitÃ RZ colore blÃ¹ chiaro. Tensio;ne Nominale Uo/U 0,6/1 kV. - Rapporto / di trasformazione Cu Kg/K;m: 284	M		3,89
814/5790	Cavo unipolare tipo N1VV-K costituito da un conduttore da 50 mm;2. Marcatura CE secondo / Regolamento (UE) 305/2011 con classe di;prestazione al fuoco Eca. Pezzatura da 500 metri. Cavo / unipola;re e multipolare per energia e segnalamento non propagante l'in;cendio e a ridotta emissione / di gas corrosivi. Conduttore a cor;da flessibile di rame rosso ricotto con isolamento in PVC di qu;alitÃ / R2. Guaina in PVC di qualitÃ RZ colore blÃ¹ chiaro. Tensio;ne Nominale Uo/U 0,6/1 kV. - Rapporto / di trasformazione Cu Kg/K;m: 407	M		5,45
814/5800	Cavo unipolare tipo N1VV-K costituito da un conduttore da 70 mm;2. Marcatura CE secondo / Regolamento (UE) 305/2011 con classe di;prestazione al fuoco Eca. Pezzatura da 500 metri. Cavo / unipola;re e multipolare per energia e segnalamento non propagante l'in;cendio e a ridotta emissione / di gas corrosivi. Conduttore a cor;da flessibile di rame rosso ricotto con isolamento in PVC di qu;alitÃ / R2. Guaina in PVC di qualitÃ RZ colore blÃ¹ chiaro. Tensio;ne Nominale Uo/U 0,6/1 kV. - Rapporto / di trasformazione Cu Kg/K;m: 577	M		7,61
814/5810	Cavo unipolare tipo N1VV-K costituito da un conduttore da 95 mm;2. Marcatura CE secondo / Regolamento (UE) 305/2011 con classe di;prestazione al fuoco Eca. Pezzatura da 500 metri. Cavo / unipola;re e multipolare per energia e segnalamento non propagante l'in;cendio e a ridotta emissione / di gas corrosivi. Conduttore a cor;da flessibile di rame rosso ricotto con isolamento in PVC di qu;alitÃ / R2. Guaina in PVC di qualitÃ RZ colore blÃ¹ chiaro. Tensio;ne Nominale Uo/U 0,6/1 kV. - Rapporto / di trasformazione Cu Kg/K;m: 762	M		9,87
814/5820	Cavo unipolare tipo N1VV-K costituito da un conduttore da 120 m;m2. Marcatura CE secondo / Regolamento (UE) 305/2011 con classe d;i prestazione al fuoco Eca. Pezzatura da 500 metri. Cavo / unipol;are e multipolare per energia e segnalamento non propagante l'i;ncendio e a ridotta emissione / di gas corrosivi. Conduttore a co;rda flessibile di rame rosso ricotto con isolamento in PVC di q;ualitÃ / R2. Guaina in PVC di qualitÃ RZ colore blÃ¹ chiaro. Tensi;one Nominale Uo/U 0,6/1 kV. - Rapporto / di trasformazione Cu Kg/;Km: 975	M		12,64
814/5830	Cavo unipolare tipo N1VV-K costituito da un conduttore da 150 m;m2. Marcatura CE secondo / Regolamento (UE) 305/2011 con classe d;i prestazione al fuoco Eca. Pezzatura da 500 metri. Cavo / unipol;are e multipolare per energia e segnalamento non propagante l'i;ncendio e a ridotta emissione / di gas corrosivi. Conduttore a co;rda flessibile di rame rosso ricotto con isolamento in PVC di q;ualitÃ / R2. Guaina in PVC di qualitÃ RZ colore blÃ¹ chiaro. Tensi;one Nominale Uo/U 0,6/1 kV. - Rapporto / di trasformazione Cu Kg/;Km: 1216	M		15,68
814/5840	Cavo unipolare tipo N1VV-K costituito da un conduttore da 185 m;m2. Marcatura CE secondo / Regolamento (UE) 305/2011 con classe d;i prestazione al fuoco Eca. Pezzatura da 500 metri. Cavo / unipol;are e multipolare per energia e segnalamento non propagante l'i;ncendio e a ridotta emissione / di gas corrosivi. Conduttore a co;rda flessibile di rame rosso ricotto con isolamento in PVC di q;ualitÃ / R2. Guaina in PVC di qualitÃ RZ colore blÃ¹ chiaro. Tensi;one Nominale Uo/U 0,6/1 kV. - Rapporto / di trasformazione Cu Kg/;Km: 1480	M		19,05
814/5850	Cavo unipolare tipo N1VV-K costituito da un conduttore da 240 m;m2. Marcatura CE secondo / Regolamento (UE) 305/2011 con classe d;i prestazione al fuoco Eca. Pezzatura da 500 metri. Cavo / unipol;are e multipolare per energia e segnalamento non propagante l'i;ncendio e a ridotta emissione / di gas corrosivi. Conduttore a co;rda flessibile di rame rosso ricotto con isolamento in PVC di q;ualitÃ / R2. Guaina in PVC di qualitÃ RZ colore blÃ¹ chiaro. Tensi;one Nominale Uo/U 0,6/1 kV. - Rapporto / di trasformazione Cu Kg/;Km: 1959	M		25,00
814/5860	Cavo bipolare tipo N1VV-K costituito da due conduttori da 1,5 m;m2. Marcatura CE secondo / Regolamento (UE) 305/2011 con classe d;i prestazione al fuoco Eca. Pezzatura da 500 metri. Cavo / unipol;are e multipolare per energia e segnalamento non propagante l'i;ncendio e a ridotta emissione / di gas corrosivi. Conduttore a co;rda flessibile di rame rosso ricotto con isolamento in PVC di q;ualitÃ / R2. Guaina in PVC di qualitÃ RZ colore blÃ¹ chiaro. Tensi;one Nominale Uo/U 0,6/1 kV. - Rapporto / di trasformazione Cu Kg/;Km: 24	M		0,59
814/5870	Cavo bipolare tipo N1VV-K costituito da due conduttori da 2,5 m;m2. Marcatura CE secondo / Regolamento (UE) 305/2011 con classe d;i prestazione al fuoco Eca. Pezzatura da 500 metri. Cavo / unipol;are e multipolare per energia e segnalamento non propagante l'i;ncendio e a ridotta emissione / di gas corrosivi. Conduttore a co;rda flessibile di rame rosso ricotto con isolamento in PVC di q;ualitÃ / R2. Guaina in PVC di qualitÃ RZ colore blÃ¹ chiaro. Tensi;one Nominale Uo/U 0,6/1 kV. - Rapporto / di trasformazione Cu Kg/;Km: 40	M		0,74
814/5880	Cavo bipolare tipo N1VV-K costituito da due conduttori da 4 mm2;. Marcatura CE secondo / Regolamento (UE) 305/2011 con classe di ;prestazione al fuoco Eca. Pezzatura da 500 metri. Cavo / unipolar;e e multipolare per energia e segnalamento non propagante l'inc;endio e a ridotta emissione / di gas corrosivi. Conduttore a cord;a flessibile di rame rosso ricotto con isolamento in PVC di qua;litÃ / R2. Guaina in PVC di qualitÃ RZ colore blÃ¹ chiaro. Tension;e Nominale Uo/U 0,6/1 kV. - Rapporto / di trasformazione Cu Kg/Km;: 64	M		1,01
814/5890	Cavo bipolare tipo N1VV-K costituito da due conduttori da 6 mm2;. Marcatura CE secondo / Regolamento (UE) 305/2011 con classe di ;prestazione al fuoco Eca. Pezzatura da 500 metri. Cavo / unipolar;e e multipolare per energia e segnalamento non propagante l'inc;endio e a ridotta emissione / di gas corrosivi. Conduttore a cord;a flessibile di rame rosso ricotto con isolamento in PVC di qua;litÃ / R2. Guaina in PVC di qualitÃ RZ colore blÃ¹ chiaro. Tension;e Nominale Uo/U 0,6/1 kV. - Rapporto / di trasformazione Cu Kg/Km;: 96	M		1,35
814/5900	Cavo bipolare tipo N1VV-K costituito da due conduttori da 10 mm;2. Marcatura CE secondo / Regolamento (UE) 305/2011 con classe di;prestazione al fuoco Eca. Pezzatura da 500 metri. Cavo / unipola;re e multipolare per energia e segnalamento non propagante l'in;cendio e a ridotta emissione / di gas corrosivi. Conduttore a cor;da flessibile di rame rosso ricotto con isolamento in PVC di qu;alitÃ / R2. Guaina in PVC di qualitÃ RZ colore blÃ¹ chiaro. Tensio;ne Nominale Uo/U 0,6/1 kV. - Rapporto / di trasformazione Cu Kg/K;m: 166	M		2,14
814/5910	Cavo bipolare tipo N1VV-K costituito da due conduttori da 16 mm;2. Marcatura CE secondo / Regolamento (UE) 305/2011 con classe di;prestazione al fuoco Eca. Pezzatura da 500 metri. Cavo / unipola;re e multipolare per energia e segnalamento non propagante l'in;cendio e a ridotta emissione / di gas corrosivi. Conduttore a cor;da flessibile di rame rosso ricotto con isolamento in PVC di qu;alitÃ / R2. Guaina in PVC di qualitÃ RZ colore blÃ¹ chiaro. Tensio;ne Nominale Uo/U 0,6/1 kV. - Rapporto / di trasformazione Cu Kg/K;m: 260	M		3,11
814/5920	Cavo bipolare tipo N1VV-K costituito da due conduttori da 25 mm;2. Marcatura CE secondo / Regolamento (UE) 305/2011 con classe di;prestazione al fuoco Eca. Pezzatura da 500 metri. Cavo / unipola;re e multipolare per energia e segnalamento non propagante l'in;cendio e a ridotta emissione / di gas corrosivi. Conduttore a cor;da flessibile di rame rosso ricotto con isolamento in PVC di qu;alitÃ / R2. Guaina in PVC di qualitÃ RZ colore blÃ¹ chiaro. Tensio;ne Nominale Uo/U 0,6/1 kV. - Rapporto / di trasformazione Cu Kg/K;m: 404	M		4,72
814/5930	Cavo tripolare tipo N1VV-K costituito da tre conduttori da 1,5 ;mm2. Marcatura CE secondo / Regolamento (UE) 305/2011 con classe ;di prestazione al fuoco Eca. Pezzatura da 500 metri. Cavo / unipo;lare e multipolare per energia e segnalamento non propagante l';incendio e a ridotta emissione / di gas corrosivi. Conduttore a c;orda flessibile di rame rosso ricotto con isolamento in PVC di ;qualitÃ / R2. Guaina in PVC di qualitÃ RZ colore blÃ¹ chiaro. Tens;ione Nominale Uo/U 0,6/1 kV. - Rapporto / di trasformazione CuKg;/Km: 36	M		0,70
814/5940	Cavo tripolare tipo N1VV-K costituito da tre conduttori da 2,5 ;mm2. Marcatura CE secondo / Regolamento (UE) 305/2011 con classe ;di prestazione al fuoco Eca. Pezzatura da 500 metri. Cavo / unipo;lare e multipolare per energia e segnalamento non propagante l';incendio e a ridotta emissione / di gas corrosivi. Conduttore a c;orda flessibile di rame rosso ricotto con isolamento in PVC di ;qualitÃ / R2. Guaina in PVC di qualitÃ RZ colore blÃ¹ chiaro. Tens;ione Nominale Uo/U 0,6/1 kV. - Rapporto / di trasformazione CuKg;/Km: 60	M		0,91
814/5950	Cavo tripolare tipo N1VV-K costituito da tre conduttori da 4 mm;2. Marcatura CE secondo / Regolamento (UE) 305/2011 con classe di;prestazione al fuoco Eca. Pezzatura da 500 metri. Cavo / unipola;re e multipolare per energia e segnalamento non propagante l'in;cendio e a ridotta emissione / di gas corrosivi. Conduttore a cor;da flessibile di rame rosso ricotto con isolamento in PVC di qu;alitÃ / R2. Guaina in PVC di qualitÃ RZ colore blÃ¹ chiaro. Tensio;ne Nominale Uo/U 0,6/1 kV. - Rapporto / di trasformazione Cu Kg/K;m: 96	M		1,30
814/5960	Cavo tripolare tipo N1VV-K costituito da tre conduttori da 6 mm;2. Marcatura CE secondo / Regolamento (UE) 305/2011 con classe di;prestazione al fuoco Eca. Pezzatura da 500 metri. Cavo / unipola;re e multipolare per energia e segnalamento non propagante l'in;cendio e a ridotta emissione / di gas corrosivi. Conduttore a cor;da flessibile di rame rosso ricotto con isolamento in PVC di qu;alitÃ / R2. Guaina in PVC di qualitÃ RZ colore blÃ¹ chiaro. Tensio;ne Nominale Uo/U 0,6/1 kV. - Rapporto / di trasformazione Cu Kg/K;m: 144	M		1,78
814/5970	Cavo tripolare tipo N1VV-K costituito da tre conduttori da 10 m;m2. Marcatura CE secondo / Regolamento (UE) 305/2011 con classe d;i prestazione al fuoco Eca. Pezzatura da 500 metri. Cavo / unipol;are e multipolare per energia e segnalamento non propagante l'i;ncendio e a ridotta emissione / di gas corrosivi. Conduttore a co;rda flessibile di rame rosso ricotto con isolamento in PVC di q;ualitÃ / R2. Guaina in PVC di qualitÃ RZ colore blÃ¹ chiaro. Tensi;one Nominale Uo/U 0,6/1 kV. - Rapporto / di trasformazione Cu Kg/;Km: 249	M		2,90
814/5980	Cavo tripolare tipo N1VV-K costituito da tre conduttori da 16 m;m2. Marcatura CE secondo / Regolamento (UE) 305/2011 con classe d;i prestazione al fuoco Eca. Pezzatura da 500 metri. Cavo / unipol;are e multipolare per energia e segnalamento non propagante l'i;ncendio e a ridotta emissione / di gas corrosivi. Conduttore a co;rda flessibile di rame rosso ricotto con isolamento in PVC di q;ualitÃ / R2. Guaina in PVC di qualitÃ RZ colore blÃ¹ chiaro. Tensi;one Nominale Uo/U 0,6/1 kV. - Rapporto / di trasformazione Cu Kg/;Km: 390	M		4,31
814/5990	Cavo tripolare tipo N1VV-K costituito da tre conduttori da 25 m;m2. Marcatura CE secondo / Regolamento (UE) 305/2011 con classe d;i prestazione al fuoco Eca. Pezzatura da 500 metri. Cavo / unipol;are e multipolare per energia e segnalamento non propagante l'i;ncendio e a ridotta emissione / di gas corrosivi. Conduttore a co;rda flessibile di rame rosso ricotto con isolamento in PVC di q;ualitÃ / R2. Guaina in PVC di qualitÃ RZ colore blÃ¹ chiaro. Tensi;one Nominale Uo/U 0,6/1 kV. - Rapporto / di trasformazione Cu Kg/;Km: 606	M		6,57
814/6000	Cavo tripolare tipo N1VV-K costituito da tre conduttori da 1,5 ;mm2 con conduttore di protezione. / Marcatura CE secondo Regolame;nto (UE) 305/2011 con classe di prestazione al fuoco Eca. / Pezza;tura da 500 metri. Cavo unipolare e multipolare per energia e s;egnalamento non propagante / l'incendio e a ridotta emissione di ;gas corrosivi. Conduttore a corda flessibile di rame rosso rico;tto / con isolamento in PVC di qualitÃ R2. Guaina in PVC di quali;tÃ RZ colore blÃ¹ chiaro. Tensione / Nominale Uo/U 0,6/1 kV. - Rap;porto di trasformazione Cu Kg/Km: 36	M		0,70
814/6010	Cavo tripolare tipo N1VV-K costituito da tre conduttori da 2,5 ;mm2 con conduttore di protezione. / Marcatura CE secondo Regolame;nto (UE) 305/2011 con classe di prestazione al fuoco Eca. / Pezza;tura da 500 metri. Cavo unipolare e multipolare per energia e s;egnalamento non propagante / l'incendio e a ridotta emissione di ;gas corrosivi. Conduttore a corda flessibile di rame rosso rico;tto / con isolamento in PVC di qualitÃ R2. Guaina in PVC di quali;tÃ RZ colore blÃ¹ chiaro. Tensione / Nominale Uo/U 0,6/1 kV. - Rap;porto di trasformazione Cu Kg/Km: 60	M		0,91
814/6020	Cavo tripolare tipo N1VV-K costituito da tre conduttori da 4 mm;2 con conduttore di protezione. / Marcatura CE secondo Regolament;o (UE) 305/2011 con classe di prestazione al fuoco Eca. / Pezzatu;ra da 500 metri. Cavo unipolare e multipolare per energia e seg;nalamento non propagante / l'incendio e a ridotta emissione di ga;s corrosivi. Conduttore a corda flessibile di rame rosso ricott;o / con isolamento in PVC di qualitÃ R2. Guaina in PVC di qualitÃ ; RZ colore blÃ¹ chiaro. Tensione / Nominale Uo/U 0,6/1 kV. - Rappo;rto di trasformazione Cu Kg/Km: 96	M		1,30
814/6030	Cavo tripolare tipo N1VV-K costituito da tre conduttori da 6 mm;2 con conduttore di protezione. / Marcatura CE secondo Regolament;o (UE) 305/2011 con classe di prestazione al fuoco Eca. / Pezzatu;ra da 500 metri. Cavo unipolare e multipolare per energia e seg;nalamento non propagante / l'incendio e a ridotta emissione di ga;s corrosivi. Conduttore a corda flessibile di rame rosso ricott;o / con isolamento in PVC di qualitÃ R2. Guaina in PVC di qualitÃ ; RZ colore blÃ¹ chiaro. Tensione / Nominale Uo/U 0,6/1 kV. - Rappo;rto di trasformazione Cu Kg/Km: 144	M		1,78
814/6040	Cavo tripolare tipo N1VV-K costituito da tre conduttori da 10 m;m2 con conduttore di protezione. / Marcatura CE secondo Regolamen;to (UE) 305/2011 con classe di prestazione al fuoco Eca. / Pezzat;ura da 500 metri. Cavo unipolare e multipolare per energia e se;gnalamento non propagante / l'incendio e a ridotta emissione di g;as corrosivi. Conduttore a corda flessibile di rame rosso ricot;to / con isolamento in PVC di qualitÃ R2. Guaina in PVC di qualit;Ã RZ colore blÃ¹ chiaro. Tensione / Nominale Uo/U 0,6/1 kV. - Rapp;orto di trasformazione Cu Kg/Km: 249	M		2,90
814/6050	Cavo tripolare tipo N1VV-K costituito da tre conduttori da 16 m;m2 con conduttore di protezione. / Marcatura CE secondo Regolamen;to (UE) 305/2011 con classe di prestazione al fuoco Eca. / Pezzat;ura da 500 metri. Cavo unipolare e multipolare per energia e se;gnalamento non propagante / l'incendio e a ridotta emissione di g;as corrosivi. Conduttore a corda flessibile di rame rosso ricot;to / con isolamento in PVC di qualitÃ R2. Guaina in PVC di qualit;Ã RZ colore blÃ¹ chiaro. Tensione / Nominale Uo/U 0,6/1 kV. - Rapp;orto di trasformazione Cu Kg/Km: 390	M		4,31
814/6060	Cavo tripolare tipo N1VV-K costituito da tre conduttori da 25 m;m2 con conduttore di protezione. / Marcatura CE secondo Regolamen;to (UE) 305/2011 con classe di prestazione al fuoco Eca. / Pezzat;ura da 500 metri. Cavo unipolare e multipolare per energia e se;gnalamento non propagante / l'incendio e a ridotta emissione di g;as corrosivi. Conduttore a corda flessibile di rame rosso ricot;to / con isolamento in PVC di qualitÃ R2. Guaina in PVC di qualit;Ã RZ colore blÃ¹ chiaro. Tensione / Nominale Uo/U 0,6/1 kV. - Rapp;orto di trasformazione Cu Kg/Km: 606	M		6,57
814/6070	Cavo quadripolare tipo N1VV-K costituito da quattro conduttori ;da 1,5 mm2. Marcatura CE secondo / Regolamento (UE) 305/2011 con ;classe di prestazione al fuoco Eca. Pezzatura da 500 metri. Cav;o / unipolare e multipolare per energia e segnalamento non propag;ante l'incendio e a ridotta emissione / di gas corrosivi. Condutt;ore a corda flessibile di rame rosso ricotto con isolamento in ;PVC di qualitÃ / R2. Guaina in PVC di qualitÃ RZ colore blÃ¹ chiar;o. Tensione Nominale Uo/U 0,6/1 kV. - Rapporto / di trasformazion;e Cu Kg/Km: 48	M		0,81
814/6080	Cavo quadripolare tipo N1VV-K costituito da quattro conduttori ;da 2,5 mm2. Marcatura CE secondo / Regolamento (UE) 305/2011 con ;classe di prestazione al fuoco Eca. Pezzatura da 500 metri. Cav;o / unipolare e multipolare per energia e segnalamento non propag;ante l'incendio e a ridotta emissione / di gas corrosivi. Condutt;ore a corda flessibile di rame rosso ricotto con isolamento in ;PVC di qualitÃ / R2. Guaina in PVC di qualitÃ RZ colore blÃ¹ chiar;o. Tensione Nominale Uo/U 0,6/1 kV. - Rapporto / di trasformazion;e Cu Kg/Km: 80	M		1,10
814/6090	Cavo quadripolare tipo N1VV-K costituito da quattro conduttori ;da 4 mm2. Marcatura CE secondo / Regolamento (UE) 305/2011 con cl;asse di prestazione al fuoco Eca. Pezzatura da 500 metri. Cavo / ;unipolare e multipolare per energia e segnalamento non propagan;te l'incendio e a ridotta emissione / di gas corrosivi. Conduttor;e a corda flessibile di rame rosso ricotto con isolamento in PV;C di qualitÃ / R2. Guaina in PVC di qualitÃ RZ colore blÃ¹ chiaro.; Tensione Nominale Uo/U 0,6/1 kV. - Rapporto / di trasformazione ;Cu Kg/Km: 128	M		1,58
814/6100	Cavo quadripolare tipo N1VV-K costituito da quattro conduttori ;da 6 mm2. Marcatura CE secondo / Regolamento (UE) 305/2011 con cl;asse di prestazione al fuoco Eca. Pezzatura da 500 metri. Cavo / ;unipolare e multipolare per energia e segnalamento non propagan;te l'incendio e a ridotta emissione / di gas corrosivi. Conduttor;e a corda flessibile di rame rosso ricotto con isolamento in PV;C di qualitÃ / R2. Guaina in PVC di qualitÃ RZ colore blÃ¹ chiaro.; Tensione Nominale Uo/U 0,6/1 kV. - Rapporto / di trasformazione ;Cu Kg/Km: 192	M		2,22
814/6110	Cavo quadripolare tipo N1VV-K costituito da quattro conduttori ;da 10 mm2. Marcatura CE secondo / Regolamento (UE) 305/2011 con c;lasse di prestazione al fuoco Eca. Pezzatura da 500 metri. Cavo; / unipolare e multipolare per energia e segnalamento non propaga;nte l'incendio e a ridotta emissione / di gas corrosivi. Condutto;re a corda flessibile di rame rosso ricotto con isolamento in P;VC di qualitÃ / R2. Guaina in PVC di qualitÃ RZ colore blÃ¹ chiaro;. Tensione Nominale Uo/U 0,6/1 kV. - Rapporto / di trasformazione; Cu Kg/Km: 332	M		3,66
814/6120	Cavo quadripolare tipo N1VV-K costituito da quattro conduttori ;da 16 mm2. Marcatura CE secondo / Regolamento (UE) 305/2011 con c;lasse di prestazione al fuoco Eca. Pezzatura da 500 metri. Cavo; / unipolare e multipolare per energia e segnalamento non propaga;nte l'incendio e a ridotta emissione / di gas corrosivi. Condutto;re a corda flessibile di rame rosso ricotto con isolamento in P;VC di qualitÃ / R2. Guaina in PVC di qualitÃ RZ colore blÃ¹ chiaro;. Tensione Nominale Uo/U 0,6/1 kV. - Rapporto / di trasformazione; Cu Kg/Km: 520	M		5,48
814/6130	Cavo quadripolare tipo N1VV-K costituito da quattro conduttori ;da 25 mm2. Marcatura CE secondo / Regolamento (UE) 305/2011 con c;lasse di prestazione al fuoco Eca. Pezzatura da 500 metri. Cavo; / unipolare e multipolare per energia e segnalamento non propaga;nte l'incendio e a ridotta emissione / di gas corrosivi. Condutto;re a corda flessibile di rame rosso ricotto con isolamento in P;VC di qualitÃ / R2. Guaina in PVC di qualitÃ RZ colore blÃ¹ chiaro;. Tensione Nominale Uo/U 0,6/1 kV. - Rapporto / di trasformazione; Cu Kg/Km: 808	M		8,41
814/6140	Cavo quadripolare tipo N1VV-K costituito da quattro conduttori ;da 1,5 mm2 con conduttore di / protezione. Marcatura CE secondo R;egolamento (UE) 305/2011 con classe di prestazione al fuoco / Eca;. Pezzatura da 500 metri. Cavo unipolare e multipolare per ener;gia e segnalamento non / propagante l'incendio e a ridotta emissi;one di gas corrosivi. Conduttore a corda flessibile di rame / ros;so ricotto con isolamento in PVC di qualitÃ R2. Guaina in PVC d;i qualitÃ RZ colore blÃ¹ chiaro. / Tensione Nominale Uo/U 0,6/1kV;. - Rapporto di trasformazione Cu Kg/Km: 48	M		0,81
814/6150	Cavo quadripolare tipo N1VV-K costituito da quattro conduttori ;da 2,5 mm2 con conduttore di / protezione. Marcatura CE secondo R;egolamento (UE) 305/2011 con classe di prestazione al fuoco / Eca;. Pezzatura da 500 metri. Cavo unipolare e multipolare per ener;gia e segnalamento non / propagante l'incendio e a ridotta emissi;one di gas corrosivi. Conduttore a corda flessibile di rame / ros;so ricotto con isolamento in PVC di qualitÃ R2. Guaina in PVC d;i qualitÃ RZ colore blÃ¹ chiaro. / Tensione Nominale Uo/U 0,6/1kV;. - Rapporto di trasformazione Cu Kg/Km: 80	M		1,10
814/6160	Cavo quadripolare tipo N1VV-K costituito da quattro conduttori ;da 4 mm2 con conduttore di / protezione. Marcatura CE secondo Reg;olamento (UE) 305/2011 con classe di prestazione al fuoco / Eca. ;Pezzatura da 500 metri. Cavo unipolare e multipolare per energi;a e segnalamento non / propagante l'incendio e a ridotta emission;e di gas corrosivi. Conduttore a corda flessibile di rame / rosso;ricotto con isolamento in PVC di qualitÃ R2. Guaina in PVC di ;qualitÃ RZ colore blÃ¹ chiaro. / Tensione Nominale Uo/U 0,6/1 kV. ;- Rapporto di trasformazione Cu Kg/Km: 128	M		1,58
814/6170	Cavo quadripolare tipo N1VV-K costituito da quattro conduttori ;da 6 mm2 con conduttore di / protezione. Marcatura CE secondo Reg;olamento (UE) 305/2011 con classe di prestazione al fuoco / Eca. ;Pezzatura da 500 metri. Cavo unipolare e multipolare per energi;a e segnalamento non / propagante l'incendio e a ridotta emission;e di gas corrosivi. Conduttore a corda flessibile di rame / rosso;ricotto con isolamento in PVC di qualitÃ R2. Guaina in PVC di ;qualitÃ RZ colore blÃ¹ chiaro. / Tensione Nominale Uo/U 0,6/1 kV. ;- Rapporto di trasformazione Cu Kg/Km: 192	M		2,22
814/6180	Cavo quadripolare tipo N1VV-K costituito da quattro conduttori ;da 10 mm2 con conduttore di / protezione. Marcatura CE secondo Re;golamento (UE) 305/2011 con classe di prestazione al fuoco / Eca.; Pezzatura da 500 metri. Cavo unipolare e multipolare per energ;ia e segnalamento non / propagante l'incendio e a ridotta emissio;ne di gas corrosivi. Conduttore a corda flessibile di rame / ross;o ricotto con isolamento in PVC di qualitÃ R2. Guaina in PVC di; qualitÃ RZ colore blÃ¹ chiaro. / Tensione Nominale Uo/U 0,6/1 kV.; - Rapporto di trasformazione Cu Kg/Km: 332	M		3,66
814/6190	Cavo quadripolare tipo N1VV-K costituito da quattro conduttori ;da 16 mm2 con conduttore di / protezione. Marcatura CE secondo Re;golamento (UE) 305/2011 con classe di prestazione al fuoco / Eca.; Pezzatura da 500 metri. Cavo unipolare e multipolare per energ;ia e segnalamento non / propagante l'incendio e a ridotta emissio;ne di gas corrosivi. Conduttore a corda flessibile di rame / ross;o ricotto con isolamento in PVC di qualitÃ R2. Guaina in PVC di; qualitÃ RZ colore blÃ¹ chiaro. / Tensione Nominale Uo/U 0,6/1 kV.; - Rapporto di trasformazione Cu Kg/Km: 520	M		5,48
814/6200	Cavo quadripolare tipo N1VV-K costituito da quattro conduttori ;da 25 mm2 con conduttore di / protezione. Marcatura CE secondo Re;golamento (UE) 305/2011 con classe di prestazione al fuoco / Eca.; Pezzatura da 500 metri. Cavo unipolare e multipolare per energ;ia e segnalamento non / propagante l'incendio e a ridotta emissio;ne di gas corrosivi. Conduttore a corda flessibile di rame / ross;o ricotto con isolamento in PVC di qualitÃ R2. Guaina in PVC di; qualitÃ RZ colore blÃ¹ chiaro. / Tensione Nominale Uo/U 0,6/1 kV.; - Rapporto di trasformazione Cu Kg/Km: 808	M		8,41
814/6310	Cavo unipolare tipo FG7(O)R costituito da un conduttore da 1,5 ;mm2. Marcatura CE secondo / Regolamento (UE) 305/2011 con classe ;di prestazione al fuoco Eca. Pezzatura da 500 metri. Cavo / unipo;lare e multipolare per energia e segnalamento non propagante l';incendio e a ridotta emissione / di gas corrosivi. Conduttore a c;orda flessibile di rame rosso ricotto. Isolamento in gomma HEPR;di / qualitÃ G7. Guaina in PVC di qualitÃ RZ di colore grigio. T;ensione Nominale Uo/U 0,6/1 kV. -Rapporto di trasformazione Cu; Kg/Km: 12	M		0,51
814/6320	Cavo unipolare tipo FG7(O)R costituito da un conduttore da 2,5 ;mm2. Marcatura CE secondo / Regolamento (UE) 305/2011 con classe ;di prestazione al fuoco Eca. Pezzatura da 500 metri. Cavo / unipo;lare e multipolare per energia e segnalamento non propagante l';incendio e a ridotta emissione / di gas corrosivi. Conduttore a c;orda flessibile di rame rosso ricotto. Isolamento in gomma HEPR;di / qualitÃ G7. Guaina in PVC di qualitÃ RZ di colore grigio. T;ensione Nominale Uo/U 0,6/1 kV. -Rapporto di trasformazione Cu; Kg/Km: 20	M		0,60
814/6330	Cavo unipolare tipo FG7(O)R costituito da un conduttore da 4 mm;2. Marcatura CE secondo / Regolamento (UE) 305/2011 con classe di;prestazione al fuoco Eca. Pezzatura da 500 metri. Cavo / unipola;re e multipolare per energia e segnalamento non propagante l'in;cendio e a ridotta emissione / di gas corrosivi. Conduttore a cor;da flessibile di rame rosso ricotto. Isolamento in gomma HEPR d;i / qualitÃ G7. Guaina in PVC di qualitÃ RZ di colore grigio. Ten;sione Nominale Uo/U 0,6/1 kV. -Rapporto di trasformazione CuK;g/Km: 32	M		0,79
814/6340	Cavo unipolare tipo FG7(O)R costituito da un conduttore da 6 mm;2. Marcatura CE secondo / Regolamento (UE) 305/2011 con classe di;prestazione al fuoco Eca. Pezzatura da 500 metri. Cavo / unipola;re e multipolare per energia e segnalamento non propagante l'in;cendio e a ridotta emissione / di gas corrosivi. Conduttore a cor;da flessibile di rame rosso ricotto. Isolamento in gomma HEPR d;i / qualitÃ G7. Guaina in PVC di qualitÃ RZ di colore grigio. Ten;sione Nominale Uo/U 0,6/1 kV. -Rapporto di trasformazione CuK;g/Km: 48	M		0,99
814/6350	Cavo unipolare tipo FG7(O)R costituito da un conduttore da 10 m;m2. Marcatura CE secondo / Regolamento (UE) 305/2011 con classe d;i prestazione al fuoco Eca. Pezzatura da 500 metri. Cavo / unipol;are e multipolare per energia e segnalamento non propagante l'i;ncendio e a ridotta emissione / di gas corrosivi. Conduttore a co;rda flessibile di rame rosso ricotto. Isolamento in gomma HEPR ;di / qualitÃ G7. Guaina in PVC di qualitÃ RZ di colore grigio. Te;nsione Nominale Uo/U 0,6/1 kV. -Rapporto di trasformazione Cu;Kg/Km: 83	M		1,50
814/6360	Cavo unipolare tipo FG7(O)R costituito da un conduttore da 16 m;m2. Marcatura CE secondo / Regolamento (UE) 305/2011 con classe d;i prestazione al fuoco Eca. Pezzatura da 500 metri. Cavo / unipol;are e multipolare per energia e segnalamento non propagante l'i;ncendio e a ridotta emissione / di gas corrosivi. Conduttore a co;rda flessibile di rame rosso ricotto. Isolamento in gomma HEPR ;di / qualitÃ G7. Guaina in PVC di qualitÃ RZ di colore grigio. Te;nsione Nominale Uo/U 0,6/1 kV. -Rapporto di trasformazione Cu;Kg/Km: 130	M		2,11
814/6370	Cavo unipolare tipo FG7(O)R costituito da un conduttore da 25 m;m2. Marcatura CE secondo / Regolamento (UE) 305/2011 con classe d;i prestazione al fuoco Eca. Pezzatura da 500 metri. Cavo / unipol;are e multipolare per energia e segnalamento non propagante l'i;ncendio e a ridotta emissione / di gas corrosivi. Conduttore a co;rda flessibile di rame rosso ricotto. Isolamento in gomma HEPR ;di / qualitÃ G7. Guaina in PVC di qualitÃ RZ di colore grigio. Te;nsione Nominale Uo/U 0,6/1 kV. -Rapporto di trasformazione Cu;Kg/Km: 202	M		3,14
814/6380	Cavo unipolare tipo FG7(O)R costituito da un conduttore da 35 m;m2. Marcatura CE secondo / Regolamento (UE) 305/2011 con classe d;i prestazione al fuoco Eca. Pezzatura da 500 metri. Cavo / unipol;are e multipolare per energia e segnalamento non propagante l'i;ncendio e a ridotta emissione / di gas corrosivi. Conduttore a co;rda flessibile di rame rosso ricotto. Isolamento in gomma HEPR ;di / qualitÃ G7. Guaina in PVC di qualitÃ RZ di colore grigio. Te;nsione Nominale Uo/U 0,6/1 kV. -Rapporto di trasformazione Cu;Kg/Km: 284	M		4,24
814/6390	Cavo unipolare tipo FG7(O)R costituito da un conduttore da 50 m;m2. Marcatura CE secondo / Regolamento (UE) 305/2011 con classe d;i prestazione al fuoco Eca. Pezzatura da 500 metri. Cavo / unipol;are e multipolare per energia e segnalamento non propagante l'i;ncendio e a ridotta emissione / di gas corrosivi. Conduttore a co;rda flessibile di rame rosso ricotto. Isolamento in gomma HEPR ;di / qualitÃ G7. Guaina in PVC di qualitÃ RZ di colore grigio. Te;nsione Nominale Uo/U 0,6/1 kV. -Rapporto di trasformazione Cu;Kg/Km: 407	M		5,93
814/6400	Cavo unipolare tipo FG7(O)R costituito da un conduttore da 70 m;m2. Marcatura CE secondo / Regolamento (UE) 305/2011 con classe d;i prestazione al fuoco Eca. Pezzatura da 500 metri. Cavo / unipol;are e multipolare per energia e segnalamento non propagante l'i;ncendio e a ridotta emissione / di gas corrosivi. Conduttore a co;rda flessibile di rame rosso ricotto. Isolamento in gomma HEPR ;di / qualitÃ G7. Guaina in PVC di qualitÃ RZ di colore grigio. Te;nsione Nominale Uo/U 0,6/1 kV. -Rapporto di trasformazione Cu;Kg/Km: 577	M		8,29
814/6410	Cavo unipolare tipo FG7(O)R costituito da un conduttore da 95 m;m2. Marcatura CE secondo / Regolamento (UE) 305/2011 con classe d;i prestazione al fuoco Eca. Pezzatura da 500 metri. Cavo / unipol;are e multipolare per energia e segnalamento non propagante l'i;ncendio e a ridotta emissione / di gas corrosivi. Conduttore a co;rda flessibile di rame rosso ricotto. Isolamento in gomma HEPR ;di / qualitÃ G7. Guaina in PVC di qualitÃ RZ di colore grigio. Te;nsione Nominale Uo/U 0,6/1 kV. -Rapporto di trasformazione Cu;Kg/Km: 762	M		10,73
814/6420	Cavo unipolare tipo FG7(O)R costituito da un conduttore da 120 ;mm2. Marcatura CE secondo / Regolamento (UE) 305/2011 con classe ;di prestazione al fuoco Eca. Pezzatura da 500 metri. Cavo / unipo;lare e multipolare per energia e segnalamento non propagante l';incendio e a ridotta emissione / di gas corrosivi. Conduttore a c;orda flessibile di rame rosso ricotto. Isolamento in gomma HEPR;di / qualitÃ G7. Guaina in PVC di qualitÃ RZ di colore grigio. T;ensione Nominale Uo/U 0,6/1 kV. -Rapporto di trasformazione Cu; Kg/Km: 975	M		13,77
814/6430	Cavo unipolare tipo FG7(O)R costituito da un conduttore da 150 ;mm2. Marcatura CE secondo / Regolamento (UE) 305/2011 con classe ;di prestazione al fuoco Eca. Pezzatura da 500 metri. Cavo / unipo;lare e multipolare per energia e segnalamento non propagante l';incendio e a ridotta emissione / di gas corrosivi. Conduttore a c;orda flessibile di rame rosso ricotto. Isolamento in gomma HEPR;di / qualitÃ G7. Guaina in PVC di qualitÃ RZ di colore grigio. T;ensione Nominale Uo/U 0,6/1 kV. -Rapporto di trasformazione Cu; Kg/Km: 1216	M		17,08
814/6440	Cavo unipolare tipo FG7(O)R costituito da un conduttore da 185 ;mm2. Marcatura CE secondo / Regolamento (UE) 305/2011 con classe ;di prestazione al fuoco Eca. Pezzatura da 500 metri. Cavo / unipo;lare e multipolare per energia e segnalamento non propagante l';incendio e a ridotta emissione / di gas corrosivi. Conduttore a c;orda flessibile di rame rosso ricotto. Isolamento in gomma HEPR;di / qualitÃ G7. Guaina in PVC di qualitÃ RZ di colore grigio. T;ensione Nominale Uo/U 0,6/1 kV. -Rapporto di trasformazione Cu; Kg/Km: 1480	M		20,74
814/6450	Cavo unipolare tipo FG7(O)R costituito da un conduttore da 240 ;mm2. Marcatura CE secondo / Regolamento (UE) 305/2011 con classe ;di prestazione al fuoco Eca. Pezzatura da 500 metri. Cavo / unipo;lare e multipolare per energia e segnalamento non propagante l';incendio e a ridotta emissione / di gas corrosivi. Conduttore a c;orda flessibile di rame rosso ricotto. Isolamento in gomma HEPR;di / qualitÃ G7. Guaina in PVC di qualitÃ RZ di colore grigio. T;ensione Nominale Uo/U 0,6/1 kV. -Rapporto di trasformazione Cu; Kg/Km: 1959	M		27,25
814/6460	Cavo unipolare tipo FG7(O)R costituito da un conduttore da 300 ;mm2. Marcatura CE secondo / Regolamento (UE) 305/2011 con classe ;di prestazione al fuoco Eca. Pezzatura da 500 metri. Cavo / unipo;lare e multipolare per energia e segnalamento non propagante l';incendio e a ridotta emissione / di gas corrosivi. Conduttore a c;orda flessibile di rame rosso ricotto. Isolamento in gomma HEPR;di / qualitÃ G7. Guaina in PVC di qualitÃ RZ di colore grigio. T;ensione Nominale Uo/U 0,6/1 kV. -Rapporto di trasformazione Cu; Kg/Km: 2447	M		33,92
814/6470	Cavo bipolare tipo FG7(O)R costituito da due conduttori da 1,5 ;mm2. Marcatura CE secondo / Regolamento (UE) 305/2011 con classe ;di prestazione al fuoco Eca. Pezzatura da 500 metri. Cavo / unipo;lare e multipolare per energia e segnalamento non propagante l';incendio e a ridotta emissione / di gas corrosivi. Conduttore a c;orda flessibile di rame rosso ricotto. Isolamento in gomma HEPR;di / qualitÃ G7. Guaina in PVC di qualitÃ RZ di colore grigio. T;ensione Nominale Uo/U 0,6/1 kV. -Rapporto di trasformazione Cu; Kg/Km: 24	M		0,85
814/6480	Cavo bipolare tipo FG7(O)R costituito da due conduttori da 2,5 ;mm2. Marcatura CE secondo / Regolamento (UE) 305/2011 con classe ;di prestazione al fuoco Eca. Pezzatura da 500 metri. Cavo / unipo;lare e multipolare per energia e segnalamento non propagante l';incendio e a ridotta emissione / di gas corrosivi. Conduttore a c;orda flessibile di rame rosso ricotto. Isolamento in gomma HEPR;di / qualitÃ G7. Guaina in PVC di qualitÃ RZ di colore grigio. T;ensione Nominale Uo/U 0,6/1 kV. -Rapporto di trasformazione Cu; Kg/Km: 40	M		1,04
814/6490	Cavo bipolare tipo FG7(O)R costituito da due conduttori da 4 mm;2. Marcatura CE secondo / Regolamento (UE) 305/2011 con classe di;prestazione al fuoco Eca. Pezzatura da 500 metri. Cavo / unipola;re e multipolare per energia e segnalamento non propagante l'in;cendio e a ridotta emissione / di gas corrosivi. Conduttore a cor;da flessibile di rame rosso ricotto. Isolamento in gomma HEPR d;i / qualitÃ G7. Guaina in PVC di qualitÃ RZ di colore grigio. Ten;sione Nominale Uo/U 0,6/1 kV. -Rapporto di trasformazione CuK;g/Km: 64	M		1,41
814/6500	Cavo bipolare tipo FG7(O)R costituito da due conduttori da 6 mm;2. Marcatura CE secondo / Regolamento (UE) 305/2011 con classe di;prestazione al fuoco Eca. Pezzatura da 500 metri. Cavo / unipola;re e multipolare per energia e segnalamento non propagante l'in;cendio e a ridotta emissione / di gas corrosivi. Conduttore a cor;da flessibile di rame rosso ricotto. Isolamento in gomma HEPR d;i / qualitÃ G7. Guaina in PVC di qualitÃ RZ di colore grigio. Ten;sione Nominale Uo/U 0,6/1 kV. -Rapporto di trasformazione CuK;g/Km: 96	M		1,91
814/6510	Cavo bipolare tipo FG7(O)R costituito da due conduttori da 10 m;m2. Marcatura CE secondo / Regolamento (UE) 305/2011 con classe d;i prestazione al fuoco Eca. Pezzatura da 500 metri. Cavo / unipol;are e multipolare per energia e segnalamento non propagante l'i;ncendio e a ridotta emissione / di gas corrosivi. Conduttore a co;rda flessibile di rame rosso ricotto. Isolamento in gomma HEPR ;di / qualitÃ G7. Guaina in PVC di qualitÃ RZ di colore grigio. Te;nsione Nominale Uo/U 0,6/1 kV. -Rapporto di trasformazione Cu;Kg/Km: 166	M		3,18
814/6520	Cavo bipolare tipo FG7(O)R costituito da due conduttori da 16 m;m2. Marcatura CE secondo / Regolamento (UE) 305/2011 con classe d;i prestazione al fuoco Eca. Pezzatura da 500 metri. Cavo / unipol;are e multipolare per energia e segnalamento non propagante l'i;ncendio e a ridotta emissione / di gas corrosivi. Conduttore a co;rda flessibile di rame rosso ricotto. Isolamento in gomma HEPR ;di / qualitÃ G7. Guaina in PVC di qualitÃ RZ di colore grigio. Te;nsione Nominale Uo/U 0,6/1 kV. -Rapporto di trasformazione Cu;Kg/Km: 260	M		4,57
814/6530	Cavo bipolare tipo FG7(O)R costituito da due conduttori da 25 m;m2. Marcatura CE secondo / Regolamento (UE) 305/2011 con classe d;i prestazione al fuoco Eca. Pezzatura da 500 metri. Cavo / unipol;are e multipolare per energia e segnalamento non propagante l'i;ncendio e a ridotta emissione / di gas corrosivi. Conduttore a co;rda flessibile di rame rosso ricotto. Isolamento in gomma HEPR ;di / qualitÃ G7. Guaina in PVC di qualitÃ RZ di colore grigio. Te;nsione Nominale Uo/U 0,6/1 kV. -Rapporto di trasformazione Cu;Kg/Km: 404	M		7,02
814/6540	Cavo bipolare tipo FG7(O)R costituito da due conduttori da 35 m;m2. Marcatura CE secondo / Regolamento (UE) 305/2011 con classe d;i prestazione al fuoco Eca. Pezzatura da 500 metri. Cavo / unipol;are e multipolare per energia e segnalamento non propagante l'i;ncendio e a ridotta emissione / di gas corrosivi. Conduttore a co;rda flessibile di rame rosso ricotto. Isolamento in gomma HEPR ;di / qualitÃ G7. Guaina in PVC di qualitÃ RZ di colore grigio. Te;nsione Nominale Uo/U 0,6/1 kV. -Rapporto di trasformazione Cu;Kg/Km: 568	M		9,62
814/6550	Cavo bipolare tipo FG7(O)R costituito da due conduttori da 50 m;m2. Marcatura CE secondo / Regolamento (UE) 305/2011 con classe d;i prestazione al fuoco Eca. Pezzatura da 500 metri. Cavo / unipol;are e multipolare per energia e segnalamento non propagante l'i;ncendio e a ridotta emissione / di gas corrosivi. Conduttore a co;rda flessibile di rame rosso ricotto. Isolamento in gomma HEPR ;di / qualitÃ G7. Guaina in PVC di qualitÃ RZ di colore grigio. Te;nsione Nominale Uo/U 0,6/1 kV. -Rapporto di trasformazione Cu;Kg/Km: 814	M		13,34
814/6560	Cavo tripolare tipo FG7(O)R costituito da tre conduttori da 1,5; mm2. Marcatura CE secondo / Regolamento (UE) 305/2011 con classe;di prestazione al fuoco Eca. Pezzatura da 500 metri. Cavo / unip;olare e multipolare per energia e segnalamento non propagante l;'incendio e a ridotta emissione / di gas corrosivi. Conduttore a ;corda flessibile di rame rosso ricotto. Isolamento in gomma HEP;R di / qualitÃ G7. Guaina in PVC di qualitÃ RZ di colore grigio. ;Tensione Nominale Uo/U 0,6/1 kV. -Rapporto di trasformazioneC;u Kg/Km: 36	M		1,04
814/6570	Cavo tripolare tipo FG7(O)R costituito da tre conduttori da 2,5; mm2. Marcatura CE secondo / Regolamento (UE) 305/2011 con classe;di prestazione al fuoco Eca. Pezzatura da 500 metri. Cavo / unip;olare e multipolare per energia e segnalamento non propagante l;'incendio e a ridotta emissione / di gas corrosivi. Conduttore a ;corda flessibile di rame rosso ricotto. Isolamento in gomma HEP;R di / qualitÃ G7. Guaina in PVC di qualitÃ RZ di colore grigio. ;Tensione Nominale Uo/U 0,6/1 kV. -Rapporto di trasformazioneC;u Kg/Km: 60	M		1,29
814/6580	Cavo tripolare tipo FG7(O)R costituito da tre conduttori da 4 m;m2. Marcatura CE secondo / Regolamento (UE) 305/2011 con classe d;i prestazione al fuoco Eca. Pezzatura da 500 metri. Cavo / unipol;are e multipolare per energia e segnalamento non propagante l'i;ncendio e a ridotta emissione / di gas corrosivi. Conduttore a co;rda flessibile di rame rosso ricotto. Isolamento in gomma HEPR ;di / qualitÃ G7. Guaina in PVC di qualitÃ RZ di colore grigio. Te;nsione Nominale Uo/U 0,6/1 kV. -Rapporto di trasformazione Cu;Kg/Km: 96	M		1,83
814/6590	Cavo tripolare tipo FG7(O)R costituito da tre conduttori da 6 m;m2. Marcatura CE secondo / Regolamento (UE) 305/2011 con classe d;i prestazione al fuoco Eca. Pezzatura da 500 metri. Cavo / unipol;are e multipolare per energia e segnalamento non propagante l'i;ncendio e a ridotta emissione / di gas corrosivi. Conduttore a co;rda flessibile di rame rosso ricotto. Isolamento in gomma HEPR ;di / qualitÃ G7. Guaina in PVC di qualitÃ RZ di colore grigio. Te;nsione Nominale Uo/U 0,6/1 kV. -Rapporto di trasformazione Cu;Kg/Km: 144	M		2,56
814/6600	Cavo tripolare tipo FG7(O)R costituito da tre conduttori da 10 ;mm2. Marcatura CE secondo / Regolamento (UE) 305/2011 con classe ;di prestazione al fuoco Eca. Pezzatura da 500 metri. Cavo / unipo;lare e multipolare per energia e segnalamento non propagante l';incendio e a ridotta emissione / di gas corrosivi. Conduttore a c;orda flessibile di rame rosso ricotto. Isolamento in gomma HEPR;di / qualitÃ G7. Guaina in PVC di qualitÃ RZ di colore grigio. T;ensione Nominale Uo/U 0,6/1 kV. -Rapporto di trasformazione Cu; Kg/Km: 249	M		4,24
814/6610	Cavo tripolare tipo FG7(O)R costituito da tre conduttori da 16 ;mm2. Marcatura CE secondo / Regolamento (UE) 305/2011 con classe ;di prestazione al fuoco Eca. Pezzatura da 500 metri. Cavo / unipo;lare e multipolare per energia e segnalamento non propagante l';incendio e a ridotta emissione / di gas corrosivi. Conduttore a c;orda flessibile di rame rosso ricotto. Isolamento in gomma HEPR;di / qualitÃ G7. Guaina in PVC di qualitÃ RZ di colore grigio. T;ensione Nominale Uo/U 0,6/1 kV. -Rapporto di trasformazione Cu; Kg/Km: 390	M		6,23
814/6620	Cavo tripolare tipo FG7(O)R costituito da tre conduttori da 25 ;mm2. Marcatura CE secondo / Regolamento (UE) 305/2011 con classe ;di prestazione al fuoco Eca. Pezzatura da 500 metri. Cavo / unipo;lare e multipolare per energia e segnalamento non propagante l';incendio e a ridotta emissione / di gas corrosivi. Conduttore a c;orda flessibile di rame rosso ricotto. Isolamento in gomma HEPR;di / qualitÃ G7. Guaina in PVC di qualitÃ RZ di colore grigio. T;ensione Nominale Uo/U 0,6/1 kV. -Rapporto di trasformazione Cu; Kg/Km: 606	M		9,46
814/6630	Cavo tripolare tipo FG7(O)R costituito da tre conduttori da 35 ;mm2. Marcatura CE secondo / Regolamento (UE) 305/2011 con classe ;di prestazione al fuoco Eca. Pezzatura da 500 metri. Cavo / unipo;lare e multipolare per energia e segnalamento non propagante l';incendio e a ridotta emissione / di gas corrosivi. Conduttore a c;orda flessibile di rame rosso ricotto. Isolamento in gomma HEPR;di / qualitÃ G7. Guaina in PVC di qualitÃ RZ di colore grigio. T;ensione Nominale Uo/U 0,6/1 kV. -Rapporto di trasformazione Cu; Kg/Km: 852	M		13,03
814/6640	Cavo tripolare tipo FG7(O)R costituito da tre conduttori da 50 ;mm2. Marcatura CE secondo / Regolamento (UE) 305/2011 con classe ;di prestazione al fuoco Eca. Pezzatura da 500 metri. Cavo / unipo;lare e multipolare per energia e segnalamento non propagante l';incendio e a ridotta emissione / di gas corrosivi. Conduttore a c;orda flessibile di rame rosso ricotto. Isolamento in gomma HEPR;di / qualitÃ G7. Guaina in PVC di qualitÃ RZ di colore grigio. T;ensione Nominale Uo/U 0,6/1 kV. -Rapporto di trasformazione Cu; Kg/Km: 1221	M		18,32
814/6650	Cavo tripolare tipo FG7(O)R costituito da tre conduttori da 70 ;mm2. Marcatura CE secondo / Regolamento (UE) 305/2011 con classe ;di prestazione al fuoco Eca. Pezzatura da 500 metri. Cavo / unipo;lare e multipolare per energia e segnalamento non propagante l';incendio e a ridotta emissione / di gas corrosivi. Conduttore a c;orda flessibile di rame rosso ricotto. Isolamento in gomma HEPR;di / qualitÃ G7. Guaina in PVC di qualitÃ RZ di colore grigio. T;ensione Nominale Uo/U 0,6/1 kV. -Rapporto di trasformazione Cu; Kg/Km: 1731	M		25,76
814/6660	Cavo tripolare tipo FG7(O)R costituito da tre conduttori da 95 ;mm2. Marcatura CE secondo / Regolamento (UE) 305/2011 con classe ;di prestazione al fuoco Eca. Pezzatura da 500 metri. Cavo / unipo;lare e multipolare per energia e segnalamento non propagante l';incendio e a ridotta emissione / di gas corrosivi. Conduttore a c;orda flessibile di rame rosso ricotto. Isolamento in gomma HEPR;di / qualitÃ G7. Guaina in PVC di qualitÃ RZ di colore grigio. T;ensione Nominale Uo/U 0,6/1 kV. -Rapporto di trasformazione Cu; Kg/Km: 2286	M		33,58
814/6670	Cavo tripolare tipo FG7(O)R costituito da tre conduttori da 120; mm2. Marcatura CE secondo / Regolamento (UE) 305/2011 con classe;di prestazione al fuoco Eca. Pezzatura da 500 metri. Cavo / unip;olare e multipolare per energia e segnalamento non propagante l;'incendio e a ridotta emissione / di gas corrosivi. Conduttore a ;corda flessibile di rame rosso ricotto. Isolamento in gomma HEP;R di / qualitÃ G7. Guaina in PVC di qualitÃ RZ di colore grigio. ;Tensione Nominale Uo/U 0,6/1 kV. -Rapporto di trasformazioneC;u Kg/Km: 2925	M		43,29
814/6680	Cavo tripolare tipo FG7(O)R costituito da tre conduttori da 150; mm2. Marcatura CE secondo / Regolamento (UE) 305/2011 con classe;di prestazione al fuoco Eca. Pezzatura da 500 metri. Cavo / unip;olare e multipolare per energia e segnalamento non propagante l;'incendio e a ridotta emissione / di gas corrosivi. Conduttore a ;corda flessibile di rame rosso ricotto. Isolamento in gomma HEP;R di / qualitÃ G7. Guaina in PVC di qualitÃ RZ di colore grigio. ;Tensione Nominale Uo/U 0,6/1 kV. -Rapporto di trasformazioneC;u Kg/Km: 3648	M		53,30
814/6690	Cavo quadripolare tipo FG7(O)R costituito da quattro conduttori; da 1,5 mm2. Marcatura CE secondo / Regolamento (UE) 305/2011 con;classe di prestazione al fuoco Eca. Pezzatura da 500 metri. Ca;vo / unipolare e multipolare per energia e segnalamento non propa;gante l'incendio e a ridotta emissione / di gas corrosivi. Condut;tore a corda flessibile di rame rosso ricotto. Isolamento in go;mma HEPR di / qualitÃ G7. Guaina in PVC di qualitÃ RZ di colore g;rigio. Tensione Nominale Uo/U 0,6/1 kV. -Rapporto di trasforma;zione Cu Kg/Km: 48	M		1,39
814/6700	Cavo quadripolare tipo FG7(O)R costituito da quattro conduttori; da 2,5 mm2. Marcatura CE secondo / Regolamento (UE) 305/2011 con;classe di prestazione al fuoco Eca. Pezzatura da 500 metri. Ca;vo / unipolare e multipolare per energia e segnalamento non propa;gante l'incendio e a ridotta emissione / di gas corrosivi. Condut;tore a corda flessibile di rame rosso ricotto. Isolamento in go;mma HEPR di / qualitÃ G7. Guaina in PVC di qualitÃ RZ di colore g;rigio. Tensione Nominale Uo/U 0,6/1 kV. -Rapporto di trasforma;zione Cu Kg/Km: 80	M		1,70
814/6710	Cavo quadripolare tipo FG7(O)R costituito da quattro conduttori; da 4 mm2. Marcatura CE secondo / Regolamento (UE) 305/2011 con c;lasse di prestazione al fuoco Eca. Pezzatura da 500 metri. Cavo; / unipolare e multipolare per energia e segnalamento non propaga;nte l'incendio e a ridotta emissione / di gas corrosivi. Condutto;re a corda flessibile di rame rosso ricotto. Isolamento in gomm;a HEPR di / qualitÃ G7. Guaina in PVC di qualitÃ RZ di colore gri;gio. Tensione Nominale Uo/U 0,6/1 kV. -Rapporto di trasformazi;one Cu Kg/Km: 128	M		2,43
814/6720	Cavo quadripolare tipo FG7(O)R costituito da quattro conduttori; da 6 mm2. Marcatura CE secondo / Regolamento (UE) 305/2011 con c;lasse di prestazione al fuoco Eca. Pezzatura da 500 metri. Cavo; / unipolare e multipolare per energia e segnalamento non propaga;nte l'incendio e a ridotta emissione / di gas corrosivi. Condutto;re a corda flessibile di rame rosso ricotto. Isolamento in gomm;a HEPR di / qualitÃ G7. Guaina in PVC di qualitÃ RZ di colore gri;gio. Tensione Nominale Uo/U 0,6/1 kV. -Rapporto di trasformazi;one Cu Kg/Km: 192	M		3,35
814/6730	Cavo quadripolare tipo FG7(O)R costituito da quattro conduttori; da 10 mm2. Marcatura CE secondo / Regolamento (UE) 305/2011 con ;classe di prestazione al fuoco Eca. Pezzatura da 500 metri. Cav;o / unipolare e multipolare per energia e segnalamento non propag;ante l'incendio e a ridotta emissione / di gas corrosivi. Condutt;ore a corda flessibile di rame rosso ricotto. Isolamento in gom;ma HEPR di / qualitÃ G7. Guaina in PVC di qualitÃ RZ di colore gr;igio. Tensione Nominale Uo/U 0,6/1 kV. -Rapporto di trasformaz;ione Cu Kg/Km: 332	M		5,62
814/6740	Cavo quadripolare tipo FG7(O)R costituito da quattro conduttori; da 16 mm2. Marcatura CE secondo / Regolamento (UE) 305/2011 con ;classe di prestazione al fuoco Eca. Pezzatura da 500 metri. Cav;o / unipolare e multipolare per energia e segnalamento non propag;ante l'incendio e a ridotta emissione / di gas corrosivi. Condutt;ore a corda flessibile di rame rosso ricotto. Isolamento in gom;ma HEPR di / qualitÃ G7. Guaina in PVC di qualitÃ RZ di colore gr;igio. Tensione Nominale Uo/U 0,6/1 kV. -Rapporto di trasformaz;ione Cu Kg/Km: 520	M		8,22
814/6750	Cavo quadripolare tipo FG7(O)R costituito da quattro conduttori; da 25 mm2. Marcatura CE secondo / Regolamento (UE) 305/2011 con ;classe di prestazione al fuoco Eca. Pezzatura da 500 metri. Cav;o / unipolare e multipolare per energia e segnalamento non propag;ante l'incendio e a ridotta emissione / di gas corrosivi. Condutt;ore a corda flessibile di rame rosso ricotto. Isolamento in gom;ma HEPR di / qualitÃ G7. Guaina in PVC di qualitÃ RZ di colore gr;igio. Tensione Nominale Uo/U 0,6/1 kV. -Rapporto di trasformaz;ione Cu Kg/Km: 808	M		12,58
814/6760	Cavo quadripolare tipo FG7(O)R costituito da quattro conduttori; da 35 mm2. Marcatura CE secondo / Regolamento (UE) 305/2011 con ;classe di prestazione al fuoco Eca. Pezzatura da 500 metri. Cav;o / unipolare e multipolare per energia e segnalamento non propag;ante l'incendio e a ridotta emissione / di gas corrosivi. Condutt;ore a corda flessibile di rame rosso ricotto. Isolamento in gom;ma HEPR di / qualitÃ G7. Guaina in PVC di qualitÃ RZ di colore gr;igio. Tensione Nominale Uo/U 0,6/1 kV. -Rapporto di trasformaz;ione Cu Kg/Km: 1136	M		16,84
814/6770	Cavo quadripolare tipo FG7(O)R costituito da quattro conduttori; da 50 mm2. Marcatura CE secondo / Regolamento (UE) 305/2011 con ;classe di prestazione al fuoco Eca. Pezzatura da 500 metri. Cav;o / unipolare e multipolare per energia e segnalamento non propag;ante l'incendio e a ridotta emissione / di gas corrosivi. Condutt;ore a corda flessibile di rame rosso ricotto. Isolamento in gom;ma HEPR di / qualitÃ G7. Guaina in PVC di qualitÃ RZ di colore gr;igio. Tensione Nominale Uo/U 0,6/1 kV. -Rapporto di trasformaz;ione Cu Kg/Km: 1628	M		23,33
814/6780	Cavo quadripolare tipo FG7(O)R costituito da quattro conduttori; da 70 mm2. Marcatura CE secondo / Regolamento (UE) 305/2011 con ;classe di prestazione al fuoco Eca. Pezzatura da 500 metri. Cav;o / unipolare e multipolare per energia e segnalamento non propag;ante l'incendio e a ridotta emissione / di gas corrosivi. Condutt;ore a corda flessibile di rame rosso ricotto. Isolamento in gom;ma HEPR di / qualitÃ G7. Guaina in PVC di qualitÃ RZ di colore gr;igio. Tensione Nominale Uo/U 0,6/1 kV. -Rapporto di trasformaz;ione Cu Kg/Km: 2308	M		32,50
814/6790	Cavo quadripolare tipo FG7(O)R costituito da quattro conduttori; da 95 mm2. Marcatura CE secondo / Regolamento (UE) 305/2011 con ;classe di prestazione al fuoco Eca. Pezzatura da 500 metri. Cav;o / unipolare e multipolare per energia e segnalamento non propag;ante l'incendio e a ridotta emissione / di gas corrosivi. Condutt;ore a corda flessibile di rame rosso ricotto. Isolamento in gom;ma HEPR di / qualitÃ G7. Guaina in PVC di qualitÃ RZ di colore gr;igio. Tensione Nominale Uo/U 0,6/1 kV. -Rapporto di trasformaz;ione Cu Kg/Km: 3048	M		42,55
814/6800	Cavo pentapolare tipo FG7(O)R costituito da cinque conduttori d;a 1,5 mm2. Marcatura CE secondo / Regolamento (UE) 305/2011 con c;lasse di prestazione al fuoco Eca. Pezzatura da 500 metri. Cavo; / unipolare e multipolare per energia e segnalamento non propaga;nte l'incendio e a ridotta emissione / di gas corrosivi. Condutto;re a corda flessibile di rame rosso ricotto. Isolamento in gomm;a HEPR di / qualitÃ G7. Guaina in PVC di qualitÃ RZ di colore gri;gio. Tensione Nominale Uo/U 0,6/1 kV. -Rapporto di trasformazi;one Cu Kg/Km: 60	M		1,75
814/6810	Cavo pentapolare tipo FG7(O)R costituito da cinque conduttori d;a 2,5 mm2. Marcatura CE secondo / Regolamento (UE) 305/2011 con c;lasse di prestazione al fuoco Eca. Pezzatura da 500 metri. Cavo; / unipolare e multipolare per energia e segnalamento non propaga;nte l'incendio e a ridotta emissione / di gas corrosivi. Condutto;re a corda flessibile di rame rosso ricotto. Isolamento in gomm;a HEPR di / qualitÃ G7. Guaina in PVC di qualitÃ RZ di colore gri;gio. Tensione Nominale Uo/U 0,6/1 kV. -Rapporto di trasformazi;one Cu Kg/Km: 100	M		2,14
814/6820	Cavo pentapolare tipo FG7(O)R costituito da cinque conduttori d;a 4 mm2. Marcatura CE secondo / Regolamento (UE) 305/2011 con cla;sse di prestazione al fuoco Eca. Pezzatura da 500 metri. Cavo / u;nipolare e multipolare per energia e segnalamento non propagant;e l'incendio e a ridotta emissione / di gas corrosivi. Conduttore; a corda flessibile di rame rosso ricotto. Isolamento in gomma ;HEPR di / qualitÃ G7. Guaina in PVC di qualitÃ RZ di colore grigi;o. Tensione Nominale Uo/U 0,6/1 kV. -Rapporto di trasformazion;e Cu Kg/Km: 160	M		3,00
814/6830	Cavo pentapolare tipo FG7(O)R costituito da cinque conduttori d;a 6 mm2. Marcatura CE secondo / Regolamento (UE) 305/2011 con cla;sse di prestazione al fuoco Eca. Pezzatura da 500 metri. Cavo / u;nipolare e multipolare per energia e segnalamento non propagant;e l'incendio e a ridotta emissione / di gas corrosivi. Conduttore; a corda flessibile di rame rosso ricotto. Isolamento in gomma ;HEPR di / qualitÃ G7. Guaina in PVC di qualitÃ RZ di colore grigi;o. Tensione Nominale Uo/U 0,6/1 kV. -Rapporto di trasformazion;e Cu Kg/Km: 240	M		4,20
814/6840	Cavo pentapolare tipo FG7(O)R costituito da cinque conduttori d;a 10 mm2. Marcatura CE secondo / Regolamento (UE) 305/2011 con cl;asse di prestazione al fuoco Eca. Pezzatura da 500 metri. Cavo / ;unipolare e multipolare per energia e segnalamento non propagan;te l'incendio e a ridotta emissione / di gas corrosivi. Conduttor;e a corda flessibile di rame rosso ricotto. Isolamento in gomma;HEPR di / qualitÃ G7. Guaina in PVC di qualitÃ RZ di colore grig;io. Tensione Nominale Uo/U 0,6/1 kV. -Rapporto di trasformazio;ne Cu Kg/Km: 415	M		6,94
814/6850	Cavo pentapolare tipo FG7(O)R costituito da cinque conduttori d;a 16 mm2. Marcatura CE secondo / Regolamento (UE) 305/2011 con cl;asse di prestazione al fuoco Eca. Pezzatura da 500 metri. Cavo / ;unipolare e multipolare per energia e segnalamento non propagan;te l'incendio e a ridotta emissione / di gas corrosivi. Conduttor;e a corda flessibile di rame rosso ricotto. Isolamento in gomma;HEPR di / qualitÃ G7. Guaina in PVC di qualitÃ RZ di colore grig;io. Tensione Nominale Uo/U 0,6/1 kV. -Rapporto di trasformazio;ne Cu Kg/Km: 650	M		10,32
814/6860	Cavo pentapolare tipo FG7(O)R costituito da cinque conduttori d;a 25 mm2. Marcatura CE secondo / Regolamento (UE) 305/2011 con cl;asse di prestazione al fuoco Eca. Pezzatura da 500 metri. Cavo / ;unipolare e multipolare per energia e segnalamento non propagan;te l'incendio e a ridotta emissione / di gas corrosivi. Conduttor;e a corda flessibile di rame rosso ricotto. Isolamento in gomma;HEPR di / qualitÃ G7. Guaina in PVC di qualitÃ RZ di colore grig;io. Tensione Nominale Uo/U 0,6/1 kV. -Rapporto di trasformazio;ne Cu Kg/Km: 1010	M		15,47
814/6870	Cavo pentapolare tipo FG7(O)R costituito da cinque conduttori d;a 35 mm2. Marcatura CE secondo / Regolamento (UE) 305/2011 con cl;asse di prestazione al fuoco Eca. Pezzatura da 500 metri. Cavo / ;unipolare e multipolare per energia e segnalamento non propagan;te l'incendio e a ridotta emissione / di gas corrosivi. Conduttor;e a corda flessibile di rame rosso ricotto. Isolamento in gomma;HEPR di / qualitÃ G7. Guaina in PVC di qualitÃ RZ di colore grig;io. Tensione Nominale Uo/U 0,6/1 kV. -Rapporto di trasformazio;ne Cu Kg/Km: 1420	M		21,27
814/6880	Cavo pentapolare tipo FG7(O)R costituito da cinque conduttori d;a 50 mm2. Marcatura CE secondo / Regolamento (UE) 305/2011 con cl;asse di prestazione al fuoco Eca. Pezzatura da 500 metri. Cavo / ;unipolare e multipolare per energia e segnalamento non propagan;te l'incendio e a ridotta emissione / di gas corrosivi. Conduttor;e a corda flessibile di rame rosso ricotto. Isolamento in gomma;HEPR di / qualitÃ G7. Guaina in PVC di qualitÃ RZ di colore grig;io. Tensione Nominale Uo/U 0,6/1 kV. -Rapporto di trasformazio;ne Cu Kg/Km: 2035	M		30,19
814/6910	Cavo unipolare tipo FG17 costituito da un conduttore da 1,5 mm2; colore nero. Marcatura CE / secondo Regolamento (UE) 305/2011 co;n classe di prestazione al fuoco Cca,s1b,d1,a1. Pezzatura / da 50;0 metri. Cavi per energia isolati in gomma etilomerica di quali;tÃ G17, con particolari / caratteristiche di reazione al fuoco e ;rispondenti al Regolamento Prodotti da Costruzione (CPR). / Cavi;unipolari senza guaina con conduttori flessibili â Tensione nom;inale Uo/U 450/750V. - Rapporto / di trasformazione Cu Kg/Km: 12	M		0,36
814/6920	Cavo unipolare tipo FG17 costituito da un conduttore da 2,5 mm2; colore nero. Marcatura CE / secondo Regolamento (UE) 305/2011 co;n classe di prestazione al fuoco Cca,s1b,d1,a1. Pezzatura / da 50;0 metri. Cavi per energia isolati in gomma etilomerica di quali;tÃ G17, con particolari / caratteristiche di reazione al fuoco e ;rispondenti al Regolamento Prodotti da Costruzione (CPR). / Cavi;unipolari senza guaina con conduttori flessibili â Tensione nom;inale Uo/U 450/750V. - Rapporto / di trasformazione Cu Kg/Km: 20	M		0,46
814/6930	Cavo unipolare tipo FG17 costituito da un conduttore da 4 mm2 c;olore nero. Marcatura CE secondo / Regolamento (UE) 305/2011 con ;classe di prestazione al fuoco Cca,s1b,d1,a1. Pezzatura da 500 / ;metri. Cavi per energia isolati in gomma etilomerica di qualitÃ ; G17, con particolari caratteristiche di / reazione al fuoco e ri;spondenti al Regolamento Prodotti da Costruzione (CPR). Cavi un;ipolari senza / guaina con conduttori flessibili â Tensione nomin;ale Uo/U 450/750V. - Rapporto di trasformazione Cu / Kg/Km: 32	M		0,64
814/6940	Cavo unipolare tipo FG17 costituito da un conduttore da 6 mm2 c;olore nero. Marcatura CE secondo / Regolamento (UE) 305/2011 con ;classe di prestazione al fuoco Cca,s1b,d1,a1. Pezzatura da 500 / ;metri. Cavi per energia isolati in gomma etilomerica di qualitÃ ; G17, con particolari caratteristiche di / reazione al fuoco e ri;spondenti al Regolamento Prodotti da Costruzione (CPR). Cavi un;ipolari senza / guaina con conduttori flessibili â Tensione nomin;ale Uo/U 450/750V. - Rapporto di trasformazione Cu / Kg/Km: 48	M		0,84
814/6950	Cavo unipolare tipo FG17 costituito da un conduttore da 10 mm2 ;colore nero. Marcatura CE secondo / Regolamento (UE) 305/2011 con;classe di prestazione al fuoco Cca,s1b,d1,a1. Pezzatura da 500; / metri. Cavi per energia isolati in gomma etilomerica di qualit;Ã G17, con particolari caratteristiche di / reazione al fuoco e r;ispondenti al Regolamento Prodotti da Costruzione (CPR). Cavi u;nipolari senza / guaina con conduttori flessibili â Tensione nomi;nale Uo/U 450/750V. - Rapporto di trasformazione Cu / Kg/Km: 83	M		1,38
814/6960	Cavo unipolare tipo FG17 costituito da un conduttore da 16 mm2 ;colore nero. Marcatura CE secondo / Regolamento (UE) 305/2011 con;classe di prestazione al fuoco Cca,s1b,d1,a1. Pezzatura da 500; / metri. Cavi per energia isolati in gomma etilomerica di qualit;Ã G17, con particolari caratteristiche di / reazione al fuoco e r;ispondenti al Regolamento Prodotti da Costruzione (CPR). Cavi u;nipolari senza / guaina con conduttori flessibili â Tensione nomi;nale Uo/U 450/750V. - Rapporto di trasformazione Cu / Kg/Km: 130	M		2,14
814/6970	Cavo unipolare tipo FG17 costituito da un conduttore da 25 mm2 ;colore nero. Marcatura CE secondo / Regolamento (UE) 305/2011 con;classe di prestazione al fuoco Cca,s1b,d1,a1. Pezzatura da 500; / metri. Cavi per energia isolati in gomma etilomerica di qualit;Ã G17, con particolari caratteristiche di / reazione al fuoco e r;ispondenti al Regolamento Prodotti da Costruzione (CPR). Cavi u;nipolari senza / guaina con conduttori flessibili â Tensione nomi;nale Uo/U 450/750V. - Rapporto di trasformazione Cu / Kg/Km: 202	M		3,28
814/6980	Cavo unipolare tipo FG17 costituito da un conduttore da 35 mm2 ;colore nero. Marcatura CE secondo / Regolamento (UE) 305/2011 con;classe di prestazione al fuoco Cca,s1b,d1,a1. Pezzatura da 500; / metri. Cavi per energia isolati in gomma etilomerica di qualit;Ã G17, con particolari caratteristiche di / reazione al fuoco e r;ispondenti al Regolamento Prodotti da Costruzione (CPR). Cavi u;nipolari senza / guaina con conduttori flessibili â Tensione nomi;nale Uo/U 450/750V. - Rapporto di trasformazione Cu / Kg/Km: 286	M		4,37
814/6990	Cavo unipolare tipo FG17 costituito da un conduttore da 50 mm2 ;colore nero. Marcatura CE secondo / Regolamento (UE) 305/2011 con;classe di prestazione al fuoco Cca,s1b,d1,a1. Pezzatura da 500; / metri. Cavi per energia isolati in gomma etilomerica di qualit;Ã G17, con particolari caratteristiche di / reazione al fuoco e r;ispondenti al Regolamento Prodotti da Costruzione (CPR). Cavi u;nipolari senza / guaina con conduttori flessibili â Tensione nomi;nale Uo/U 450/750V. - Rapporto di trasformazione Cu / Kg/Km: 407	M		6,09
814/7000	Cavo unipolare tipo FG17 costituito da un conduttore da 70 mm2 ;colore nero. Marcatura CE secondo / Regolamento (UE) 305/2011 con;classe di prestazione al fuoco Cca,s1b,d1,a1. Pezzatura da 500; / metri. Cavi per energia isolati in gomma etilomerica di qualit;Ã G17, con particolari caratteristiche di / reazione al fuoco e r;ispondenti al Regolamento Prodotti da Costruzione (CPR). Cavi u;nipolari senza / guaina con conduttori flessibili â Tensione nomi;nale Uo/U 450/750V. - Rapporto di trasformazione Cu / Kg/Km: 577	M		8,40
814/7010	Cavo unipolare tipo FG17 costituito da un conduttore da 95 mm2 ;colore nero. Marcatura CE secondo / Regolamento (UE) 305/2011 con;classe di prestazione al fuoco Cca,s1b,d1,a1. Pezzatura da 500; / metri. Cavi per energia isolati in gomma etilomerica di qualit;Ã G17, con particolari caratteristiche di / reazione al fuoco e r;ispondenti al Regolamento Prodotti da Costruzione (CPR). Cavi u;nipolari senza / guaina con conduttori flessibili â Tensione nomi;nale Uo/U 450/750V. - Rapporto di trasformazione Cu / Kg/Km: 762	M		11,40
814/7020	Cavo unipolare tipo FG17 costituito da un conduttore da 120 mm2; colore nero. Marcatura CE / secondo Regolamento (UE) 305/2011 co;n classe di prestazione al fuoco Cca,s1b,d1,a1. Pezzatura / da 50;0 metri. Cavi per energia isolati in gomma etilomerica di quali;tÃ G17, con particolari / caratteristiche di reazione al fuoco e ;rispondenti al Regolamento Prodotti da Costruzione (CPR). / Cavi;unipolari senza guaina con conduttori flessibili â Tensione nom;inale Uo/U 450/750V. - Rapporto / di trasformazione Cu Kg/Km: 975	M		14,44
814/7030	Cavo unipolare tipo FG17 costituito da un conduttore da 150 mm2; colore nero. Marcatura CE / secondo Regolamento (UE) 305/2011 co;n classe di prestazione al fuoco Cca,s1b,d1,a1. Pezzatura / da 50;0 metri. Cavi per energia isolati in gomma etilomerica di quali;tÃ G17, con particolari / caratteristiche di reazione al fuoco e ;rispondenti al Regolamento Prodotti da Costruzione (CPR). / Cavi;unipolari senza guaina con conduttori flessibili â Tensione nom;inale Uo/U 450/750V. - Rapporto / di trasformazione Cu Kg/Km: 121;6	M		17,80
814/7040	Cavo unipolare tipo FG17 costituito da un conduttore da 185 mm2; colore nero. Marcatura CE / secondo Regolamento (UE) 305/2011 co;n classe di prestazione al fuoco Cca,s1b,d1,a1. Pezzatura / da 50;0 metri. Cavi per energia isolati in gomma etilomerica di quali;tÃ G17, con particolari / caratteristiche di reazione al fuoco e ;rispondenti al Regolamento Prodotti da Costruzione (CPR). / Cavi;unipolari senza guaina con conduttori flessibili â Tensione nom;inale Uo/U 450/750V. - Rapporto / di trasformazione Cu Kg/Km: 148;0	M		21,36
814/7050	Cavo unipolare tipo FG17 costituito da un conduttore da 240 mm2; colore nero. Marcatura CE / secondo Regolamento (UE) 305/2011 co;n classe di prestazione al fuoco Cca,s1b,d1,a1. Pezzatura / da 50;0 metri. Cavi per energia isolati in gomma etilomerica di quali;tÃ G17, con particolari / caratteristiche di reazione al fuoco e ;rispondenti al Regolamento Prodotti da Costruzione (CPR). / Cavi;unipolari senza guaina con conduttori flessibili â Tensione nom;inale Uo/U 450/750V. - Rapporto / di trasformazione Cu Kg/Km: 195;9	M		27,85
814/7060	Cavo unipolare tipo FG17 costituito da un conduttore da 1,5 mm2; colore grigio. Marcatura CE / secondo Regolamento (UE) 305/2011 ;con classe di prestazione al fuoco Cca,s1b,d1,a1. Pezzatura / da ;500 metri. Cavi per energia isolati in gomma etilomerica di qua;litÃ G17, con particolari / caratteristiche di reazione al fuoco ;e rispondenti al Regolamento Prodotti da Costruzione (CPR). / Cav;i unipolari senza guaina con conduttori flessibili â Tensione n;ominale Uo/U 450/750V. - Rapporto / di trasformazione Cu Kg/Km:1;2	M		0,36
814/7070	Cavo unipolare tipo FG17 costituito da un conduttore da 2,5 mm2; colore grigio. Marcatura CE / secondo Regolamento (UE) 305/2011 ;con classe di prestazione al fuoco Cca,s1b,d1,a1. Pezzatura / da ;500 metri. Cavi per energia isolati in gomma etilomerica di qua;litÃ G17, con particolari / caratteristiche di reazione al fuoco ;e rispondenti al Regolamento Prodotti da Costruzione (CPR). / Cav;i unipolari senza guaina con conduttori flessibili â Tensione n;ominale Uo/U 450/750V. - Rapporto / di trasformazione Cu Kg/Km:2;0	M		0,46
814/7080	Cavo unipolare tipo FG17 costituito da un conduttore da 4 mm2 c;olore grigio. Marcatura CE secondo / Regolamento (UE) 305/2011 co;n classe di prestazione al fuoco Cca,s1b,d1,a1. Pezzatura da 50;0 / metri. Cavi per energia isolati in gomma etilomerica di quali;tÃ G17, con particolari caratteristiche di / reazione al fuoco e ;rispondenti al Regolamento Prodotti da Costruzione (CPR). Cavi;unipolari senza / guaina con conduttori flessibili â Tensione nom;inale Uo/U 450/750V. - Rapporto di trasformazione Cu / Kg/Km: 32	M		0,64
814/7090	Cavo unipolare tipo FG17 costituito da un conduttore da 6 mm2 c;olore grigio. Marcatura CE secondo / Regolamento (UE) 305/2011 co;n classe di prestazione al fuoco Cca,s1b,d1,a1. Pezzatura da 50;0 / metri. Cavi per energia isolati in gomma etilomerica di quali;tÃ G17, con particolari caratteristiche di / reazione al fuoco e ;rispondenti al Regolamento Prodotti da Costruzione (CPR). Cavi;unipolari senza / guaina con conduttori flessibili â Tensione nom;inale Uo/U 450/750V. - Rapporto di trasformazione Cu / Kg/Km: 48	M		0,84
814/7100	Cavo unipolare tipo FG17 costituito da un conduttore da 10 mm2 ;colore grigio. Marcatura CE / secondo Regolamento (UE) 305/2011 c;on classe di prestazione al fuoco Cca,s1b,d1,a1. Pezzatura / da 5;00 metri. Cavi per energia isolati in gomma etilomerica di qual;itÃ G17, con particolari / caratteristiche di reazione al fuoco e; rispondenti al Regolamento Prodotti da Costruzione (CPR). / Cavi; unipolari senza guaina con conduttori flessibili â Tensione no;minale Uo/U 450/750V. - Rapporto / di trasformazione Cu Kg/Km:83	M		1,38
814/7110	Cavo unipolare tipo FG17 costituito da un conduttore da 16 mm2 ;colore grigio. Marcatura CE / secondo Regolamento (UE) 305/2011 c;on classe di prestazione al fuoco Cca,s1b,d1,a1. Pezzatura / da 5;00 metri. Cavi per energia isolati in gomma etilomerica di qual;itÃ G17, con particolari / caratteristiche di reazione al fuoco e; rispondenti al Regolamento Prodotti da Costruzione (CPR). / Cavi; unipolari senza guaina con conduttori flessibili â Tensione no;minale Uo/U 450/750V. - Rapporto / di trasformazione Cu Kg/Km:13;0	M		2,14
814/7120	Cavo unipolare tipo FG17 costituito da un conduttore da 25 mm2 ;colore grigio. Marcatura CE / secondo Regolamento (UE) 305/2011 c;on classe di prestazione al fuoco Cca,s1b,d1,a1. Pezzatura / da 5;00 metri. Cavi per energia isolati in gomma etilomerica di qual;itÃ G17, con particolari / caratteristiche di reazione al fuoco e; rispondenti al Regolamento Prodotti da Costruzione (CPR). / Cavi; unipolari senza guaina con conduttori flessibili â Tensione no;minale Uo/U 450/750V. - Rapporto / di trasformazione Cu Kg/Km:20;2	M		3,28
814/7130	Cavo unipolare tipo FG17 costituito da un conduttore da 1,5 mm2; colore marrone. Marcatura CE / secondo Regolamento (UE) 305/2011;con classe di prestazione al fuoco Cca,s1b,d1,a1. Pezzatura / da; 500 metri. Cavi per energia isolati in gomma etilomerica di qu;alitÃ G17, con particolari / caratteristiche di reazione al fuoco; e rispondenti al Regolamento Prodotti da Costruzione (CPR). / Ca;vi unipolari senza guaina con conduttori flessibili â Tensione ;nominale Uo/U 450/750V. - Rapporto / di trasformazione Cu Kg/Km: ;12	M		0,36
814/7140	Cavo unipolare tipo FG17 costituito da un conduttore da 2,5 mm2; colore marrone. Marcatura CE / secondo Regolamento (UE) 305/2011;con classe di prestazione al fuoco Cca,s1b,d1,a1. Pezzatura / da; 500 metri. Cavi per energia isolati in gomma etilomerica di qu;alitÃ G17, con particolari / caratteristiche di reazione al fuoco; e rispondenti al Regolamento Prodotti da Costruzione (CPR). / Ca;vi unipolari senza guaina con conduttori flessibili â Tensione ;nominale Uo/U 450/750V. - Rapporto / di trasformazione Cu Kg/Km: ;20	M		0,46
814/7150	Cavo unipolare tipo FG17 costituito da un conduttore da 4 mm2 c;olore marrone. Marcatura CE / secondo Regolamento (UE) 305/2011 c;on classe di prestazione al fuoco Cca,s1b,d1,a1. Pezzatura / da 5;00 metri. Cavi per energia isolati in gomma etilomerica di qual;itÃ G17, con particolari / caratteristiche di reazione al fuoco e; rispondenti al Regolamento Prodotti da Costruzione (CPR). / Cavi; unipolari senza guaina con conduttori flessibili â Tensione no;minale Uo/U 450/750V. - Rapporto / di trasformazione Cu Kg/Km:32	M		0,64
814/7160	Cavo unipolare tipo FG17 costituito da un conduttore da 6 mm2 c;olore marrone. Marcatura CE / secondo Regolamento (UE) 305/2011 c;on classe di prestazione al fuoco Cca,s1b,d1,a1. Pezzatura / da 5;00 metri. Cavi per energia isolati in gomma etilomerica di qual;itÃ G17, con particolari / caratteristiche di reazione al fuoco e; rispondenti al Regolamento Prodotti da Costruzione (CPR). / Cavi; unipolari senza guaina con conduttori flessibili â Tensione no;minale Uo/U 450/750V. - Rapporto / di trasformazione Cu Kg/Km:48	M		0,84
814/7170	Cavo unipolare tipo FG17 costituito da un conduttore da 10 mm2 ;colore marrone. Marcatura CE / secondo Regolamento (UE) 305/2011 ;con classe di prestazione al fuoco Cca,s1b,d1,a1. Pezzatura / da ;500 metri. Cavi per energia isolati in gomma etilomerica di qua;litÃ G17, con particolari / caratteristiche di reazione al fuoco ;e rispondenti al Regolamento Prodotti da Costruzione (CPR). / Cav;i unipolari senza guaina con conduttori flessibili â Tensione n;ominale Uo/U 450/750V. - Rapporto / di trasformazione Cu Kg/Km:8;3	M		1,38
814/7180	Cavo unipolare tipo FG17 costituito da un conduttore da 16 mm2 ;colore marrone. Marcatura CE / secondo Regolamento (UE) 305/2011 ;con classe di prestazione al fuoco Cca,s1b,d1,a1. Pezzatura / da ;500 metri. Cavi per energia isolati in gomma etilomerica di qua;litÃ G17, con particolari / caratteristiche di reazione al fuoco ;e rispondenti al Regolamento Prodotti da Costruzione (CPR). / Cav;i unipolari senza guaina con conduttori flessibili â Tensione n;ominale Uo/U 450/750V. - Rapporto / di trasformazione Cu Kg/Km:1;30	M		2,14
814/7190	Cavo unipolare tipo FG17 costituito da un conduttore da 25 mm2 ;colore marrone. Marcatura CE / secondo Regolamento (UE) 305/2011 ;con classe di prestazione al fuoco Cca,s1b,d1,a1. Pezzatura / da ;500 metri. Cavi per energia isolati in gomma etilomerica di qua;litÃ G17, con particolari / caratteristiche di reazione al fuoco ;e rispondenti al Regolamento Prodotti da Costruzione (CPR). / Cav;i unipolari senza guaina con conduttori flessibili â Tensione n;ominale Uo/U 450/750V. - Rapporto / di trasformazione Cu Kg/Km:2;02	M		3,28
814/7200	Cavo unipolare tipo FG17 costituito da un conduttore da 1,5 mm2; colore blu. Marcatura CE secondo / Regolamento (UE) 305/2011 con;classe di prestazione al fuoco Cca,s1b,d1,a1. Pezzatura da 500; / metri. Cavi per energia isolati in gomma etilomerica di qualit;Ã G17, con particolari caratteristiche di / reazione al fuoco e r;ispondenti al Regolamento Prodotti da Costruzione (CPR). Cavi u;nipolari senza / guaina con conduttori flessibili â Tensione nomi;nale Uo/U 450/750V. - Rapporto di trasformazione Cu / Kg/Km: 12	M		0,36
814/7210	Cavo unipolare tipo FG17 costituito da un conduttore da 2,5 mm2; colore blu. Marcatura CE secondo / Regolamento (UE) 305/2011 con;classe di prestazione al fuoco Cca,s1b,d1,a1. Pezzatura da 500; / metri. Cavi per energia isolati in gomma etilomerica di qualit;Ã G17, con particolari caratteristiche di / reazione al fuoco e r;ispondenti al Regolamento Prodotti da Costruzione (CPR). Cavi u;nipolari senza / guaina con conduttori flessibili â Tensione nomi;nale Uo/U 450/750V. - Rapporto di trasformazione Cu / Kg/Km: 20	M		0,46
814/7220	Cavo unipolare tipo FG17 costituito da un conduttore da 4 mm2 c;olore blu. Marcatura CE secondo / Regolamento (UE) 305/2011 con c;lasse di prestazione al fuoco Cca,s1b,d1,a1. Pezzatura da 500 / m;etri. Cavi per energia isolati in gomma etilomerica di qualitÃ ;G17, con particolari caratteristiche di / reazione al fuoco e ris;pondenti al Regolamento Prodotti da Costruzione (CPR). Cavi uni;polari senza / guaina con conduttori flessibili â Tensione nomina;le Uo/U 450/750V. - Rapporto di trasformazione Cu / Kg/Km: 32	M		0,64
814/7230	Cavo unipolare tipo FG17 costituito da un conduttore da 6 mm2 c;olore blu. Marcatura CE secondo / Regolamento (UE) 305/2011 con c;lasse di prestazione al fuoco Cca,s1b,d1,a1. Pezzatura da 500 / m;etri. Cavi per energia isolati in gomma etilomerica di qualitÃ ;G17, con particolari caratteristiche di / reazione al fuoco e ris;pondenti al Regolamento Prodotti da Costruzione (CPR). Cavi uni;polari senza / guaina con conduttori flessibili â Tensione nomina;le Uo/U 450/750V. - Rapporto di trasformazione Cu / Kg/Km: 48	M		0,84
814/7240	Cavo unipolare tipo FG17 costituito da un conduttore da 10 mm2 ;colore blu. Marcatura CE secondo / Regolamento (UE) 305/2011 con ;classe di prestazione al fuoco Cca,s1b,d1,a1. Pezzatura da 500 / ;metri. Cavi per energia isolati in gomma etilomerica di qualitÃ ; G17, con particolari caratteristiche di / reazione al fuoco e ri;spondenti al Regolamento Prodotti da Costruzione (CPR). Cavi un;ipolari senza / guaina con conduttori flessibili â Tensione nomin;ale Uo/U 450/750V. - Rapporto di trasformazione Cu / Kg/Km: 83	M		1,38
814/7250	Cavo unipolare tipo FG17 costituito da un conduttore da 16 mm2 ;colore blu. Marcatura CE secondo / Regolamento (UE) 305/2011 con ;classe di prestazione al fuoco Cca,s1b,d1,a1. Pezzatura da 500 / ;metri. Cavi per energia isolati in gomma etilomerica di qualitÃ ; G17, con particolari caratteristiche di / reazione al fuoco e ri;spondenti al Regolamento Prodotti da Costruzione (CPR). Cavi un;ipolari senza / guaina con conduttori flessibili â Tensione nomin;ale Uo/U 450/750V. - Rapporto di trasformazione Cu / Kg/Km: 130	M		2,14
814/7260	Cavo unipolare tipo FG17 costituito da un conduttore da 25 mm2 ;colore blu. Marcatura CE secondo / Regolamento (UE) 305/2011 con ;classe di prestazione al fuoco Cca,s1b,d1,a1. Pezzatura da 500 / ;metri. Cavi per energia isolati in gomma etilomerica di qualitÃ ; G17, con particolari caratteristiche di / reazione al fuoco e ri;spondenti al Regolamento Prodotti da Costruzione (CPR). Cavi un;ipolari senza / guaina con conduttori flessibili â Tensione nomin;ale Uo/U 450/750V. - Rapporto di trasformazione Cu / Kg/Km: 202	M		3,28
814/7270	Cavo unipolare tipo FG17 costituito da un conduttore da 1,5 mm2; colore giallo/verde. Marcatura CE / secondo Regolamento (UE) 305;/2011 con classe di prestazione al fuoco Cca,s1b,d1,a1. Pezzatu;ra / da 500 metri. Cavi per energia isolati in gomma etilomerica ;di qualitÃ G17, con particolari / caratteristiche di reazione al ;fuoco e rispondenti al Regolamento Prodotti da Costruzione (CPR;). / Cavi unipolari senza guaina con conduttori flessibili â Tens;ione nominale Uo/U 450/750V. - Rapporto / di trasformazione CuKg;/Km: 12	M		0,36
814/7280	Cavo unipolare tipo FG17 costituito da un conduttore da 2,5 mm2; colore giallo/verde. Marcatura CE / secondo Regolamento (UE) 305;/2011 con classe di prestazione al fuoco Cca,s1b,d1,a1. Pezzatu;ra / da 500 metri. Cavi per energia isolati in gomma etilomerica ;di qualitÃ G17, con particolari / caratteristiche di reazione al ;fuoco e rispondenti al Regolamento Prodotti da Costruzione (CPR;). / Cavi unipolari senza guaina con conduttori flessibili â Tens;ione nominale Uo/U 450/750V. - Rapporto / di trasformazione CuKg;/Km: 20	M		0,46
814/7290	Cavo unipolare tipo FG17 costituito da un conduttore da 4 mm2 c;olore giallo/verde. Marcatura CE / secondo Regolamento (UE) 305/2;011 con classe di prestazione al fuoco Cca,s1b,d1,a1. Pezzatura; / da 500 metri. Cavi per energia isolati in gomma etilomerica di;qualitÃ G17, con particolari / caratteristiche di reazione al fu;oco e rispondenti al Regolamento Prodotti da Costruzione (CPR).; / Cavi unipolari senza guaina con conduttori flessibili â Tensio;ne nominale Uo/U 450/750V. - Rapporto / di trasformazione Cu Kg/K;m: 32	M		0,64
814/7300	Cavo unipolare tipo FG17 costituito da un conduttore da 6 mm2 c;olore giallo/verde. Marcatura CE / secondo Regolamento (UE) 305/2;011 con classe di prestazione al fuoco Cca,s1b,d1,a1. Pezzatura; / da 500 metri. Cavi per energia isolati in gomma etilomerica di;qualitÃ G17, con particolari / caratteristiche di reazione al fu;oco e rispondenti al Regolamento Prodotti da Costruzione (CPR).; / Cavi unipolari senza guaina con conduttori flessibili â Tensio;ne nominale Uo/U 450/750V. - Rapporto / di trasformazione Cu Kg/K;m: 48	M		0,84
814/7310	Cavo unipolare tipo FG17 costituito da un conduttore da 10 mm2 ;colore giallo/verde. Marcatura CE / secondo Regolamento (UE) 305/;2011 con classe di prestazione al fuoco Cca,s1b,d1,a1. Pezzatur;a / da 500 metri. Cavi per energia isolati in gomma etilomerica d;i qualitÃ G17, con particolari / caratteristiche di reazione al f;uoco e rispondenti al Regolamento Prodotti da Costruzione (CPR);. / Cavi unipolari senza guaina con conduttori flessibili â Tensi;one nominale Uo/U 450/750V. - Rapporto / di trasformazione Cu Kg/;Km: 83	M		1,38
814/7320	Cavo unipolare tipo FG17 costituito da un conduttore da 16 mm2 ;colore giallo/verde. Marcatura CE / secondo Regolamento (UE) 305/;2011 con classe di prestazione al fuoco Cca,s1b,d1,a1. Pezzatur;a / da 500 metri. Cavi per energia isolati in gomma etilomerica d;i qualitÃ G17, con particolari / caratteristiche di reazione al f;uoco e rispondenti al Regolamento Prodotti da Costruzione (CPR);. / Cavi unipolari senza guaina con conduttori flessibili â Tensi;one nominale Uo/U 450/750V. - Rapporto / di trasformazione Cu Kg/;Km: 130	M		2,14
814/7330	Cavo unipolare tipo FG17 costituito da un conduttore da 25 mm2 ;colore giallo/verde. Marcatura CE / secondo Regolamento (UE) 305/;2011 con classe di prestazione al fuoco Cca,s1b,d1,a1. Pezzatur;a / da 500 metri. Cavi per energia isolati in gomma etilomerica d;i qualitÃ G17, con particolari / caratteristiche di reazione al f;uoco e rispondenti al Regolamento Prodotti da Costruzione (CPR);. / Cavi unipolari senza guaina con conduttori flessibili â Tensi;one nominale Uo/U 450/750V. - Rapporto / di trasformazione Cu Kg/;Km: 202	M		3,28
814/7340	Cavo unipolare tipo FG17 costituito da un conduttore da 35 mm2 ;colore giallo/verde. Marcatura CE / secondo Regolamento (UE) 305/;2011 con classe di prestazione al fuoco Cca,s1b,d1,a1. Pezzatur;a / da 500 metri. Cavi per energia isolati in gomma etilomerica d;i qualitÃ G17, con particolari / caratteristiche di reazione al f;uoco e rispondenti al Regolamento Prodotti da Costruzione (CPR);. / Cavi unipolari senza guaina con conduttori flessibili â Tensi;one nominale Uo/U 450/750V. - Rapporto / di trasformazione Cu Kg/;Km: 286	M		4,37
814/7350	Cavo unipolare tipo FG17 costituito da un conduttore da 50 mm2 ;colore giallo/verde. Marcatura CE / secondo Regolamento (UE) 305/;2011 con classe di prestazione al fuoco Cca,s1b,d1,a1. Pezzatur;a / da 500 metri. Cavi per energia isolati in gomma etilomerica d;i qualitÃ G17, con particolari / caratteristiche di reazione al f;uoco e rispondenti al Regolamento Prodotti da Costruzione (CPR);. / Cavi unipolari senza guaina con conduttori flessibili â Tensi;one nominale Uo/U 450/750V. - Rapporto / di trasformazione Cu Kg/;Km: 407	M		6,09
814/7360	Cavo unipolare tipo FG17 costituito da un conduttore da 70 mm2 ;colore giallo/verde. Marcatura CE / secondo Regolamento (UE) 305/;2011 con classe di prestazione al fuoco Cca,s1b,d1,a1. Pezzatur;a / da 500 metri. Cavi per energia isolati in gomma etilomerica d;i qualitÃ G17, con particolari / caratteristiche di reazione al f;uoco e rispondenti al Regolamento Prodotti da Costruzione (CPR);. / Cavi unipolari senza guaina con conduttori flessibili â Tensi;one nominale Uo/U 450/750V. - Rapporto / di trasformazione Cu Kg/;Km: 577	M		8,40
814/7370	Cavo unipolare tipo FG17 costituito da un conduttore da 95 mm2 ;colore giallo/verde. Marcatura CE / secondo Regolamento (UE) 305/;2011 con classe di prestazione al fuoco Cca,s1b,d1,a1. Pezzatur;a / da 500 metri. Cavi per energia isolati in gomma etilomerica d;i qualitÃ G17, con particolari / caratteristiche di reazione al f;uoco e rispondenti al Regolamento Prodotti da Costruzione (CPR);. / Cavi unipolari senza guaina con conduttori flessibili â Tensi;one nominale Uo/U 450/750V. - Rapporto / di trasformazione Cu Kg/;Km: 762	M		11,40
814/7410	Cavo unipolare tipo FG16(O)M16 da 1,5 mm2. Marcatura CE secondo; Regolamento (UE) 305/2011 / con classe di prestazione al fuoco C;ca, s1b, d1, a1. Pezzatura da 500 metri. Cavi per energia isol;ati / in gomma etilenpropilenica, ad alto modulo di qualitÃ G16 s;otto guaina termoplastica di qualitÃ / M16, con particolari carat;teristiche di reazione al fuoco e rispondenti al Regolamento Pr;odotti da / Costruzione (CPR). Cavi unipolari e multipolari con c;onduttori flessibili per posa fissa con o senza / schermo (trecci;a o nastro) â Tensione nominale Uo/U 0,6/1kV. - Rapporto di tra;sformazione Cu / Kg/Km: 12	M		0,90
814/7420	Cavo unipolare tipo FG16(O)M16 da 2,5 mm2. Marcatura CE secondo; Regolamento (UE) 305/2011 / con classe di prestazione al fuoco C;ca, s1b, d1, a1. Pezzatura da 500 metri. Cavi per energia isol;ati / in gomma etilenpropilenica, ad alto modulo di qualitÃ G16 s;otto guaina termoplastica di qualitÃ / M16, con particolari carat;teristiche di reazione al fuoco e rispondenti al Regolamento Pr;odotti da / Costruzione (CPR). Cavi unipolari e multipolari con c;onduttori flessibili per posa fissa con o senza / schermo (trecci;a o nastro) â Tensione nominale Uo/U 0,6/1kV. - Rapporto di tra;sformazione Cu / Kg/Km: 20	M		1,18
814/7430	Cavo unipolare tipo FG16(O)M16 da 4 mm2. Marcatura CE secondo R;egolamento (UE) 305/2011 / con classe di prestazione al fuoco Cca;, s1b, d1, a1. Pezzatura da 500 metri. Cavi per energia isolat;i / in gomma etilenpropilenica, ad alto modulo di qualitÃ G16 sot;to guaina termoplastica di qualitÃ / M16, con particolari caratte;ristiche di reazione al fuoco e rispondenti al Regolamento Prod;otti da / Costruzione (CPR). Cavi unipolari e multipolari con con;duttori flessibili per posa fissa con o senza / schermo (treccia;o nastro) â Tensione nominale Uo/U 0,6/1kV. - Rapporto di trasf;ormazione Cu / Kg/Km: 32	M		1,56
814/7440	Cavo unipolare tipo FG16(O)M16 da 6 mm2. Marcatura CE secondo R;egolamento (UE) 305/2011 / con classe di prestazione al fuoco Cca;, s1b, d1, a1. Pezzatura da 500 metri. Cavi per energia isolat;i / in gomma etilenpropilenica, ad alto modulo di qualitÃ G16 sot;to guaina termoplastica di qualitÃ / M16, con particolari caratte;ristiche di reazione al fuoco e rispondenti al Regolamento Prod;otti da / Costruzione (CPR). Cavi unipolari e multipolari con con;duttori flessibili per posa fissa con o senza / schermo (treccia;o nastro) â Tensione nominale Uo/U 0,6/1kV. - Rapporto di trasf;ormazione Cu / Kg/Km: 48	M		2,08
814/7450	Cavo unipolare tipo FG16(O)M16 da 10 mm2. Marcatura CE secondo ;Regolamento (UE) 305/2011 / con classe di prestazione al fuoco Cc;a, s1b, d1, a1. Pezzatura da 500 metri. Cavi per energia isola;ti / in gomma etilenpropilenica, ad alto modulo di qualitÃ G16 so;tto guaina termoplastica di qualitÃ / M16, con particolari caratt;eristiche di reazione al fuoco e rispondenti al Regolamento Pro;dotti da / Costruzione (CPR). Cavi unipolari e multipolari con co;nduttori flessibili per posa fissa con o senza / schermo (treccia; o nastro) â Tensione nominale Uo/U 0,6/1kV. - Rapporto di tras;formazione Cu / Kg/Km: 83	M		1,64
814/7460	Cavo unipolare tipo FG16(O)M16 da 16 mm2. Marcatura CE secondo ;Regolamento (UE) 305/2011 / con classe di prestazione al fuoco Cc;a, s1b, d1, a1. Pezzatura da 500 metri. Cavi per energia isola;ti / in gomma etilenpropilenica, ad alto modulo di qualitÃ G16 so;tto guaina termoplastica di qualitÃ / M16, con particolari caratt;eristiche di reazione al fuoco e rispondenti al Regolamento Pro;dotti da / Costruzione (CPR). Cavi unipolari e multipolari con co;nduttori flessibili per posa fissa con o senza / schermo (treccia; o nastro) â Tensione nominale Uo/U 0,6/1kV. - Rapporto di tras;formazione Cu / Kg/Km: 130	M		2,22
814/7470	Cavo unipolare tipo FG16(O)M16 da 25 mm2. Marcatura CE secondo ;Regolamento (UE) 305/2011 / con classe di prestazione al fuoco Cc;a, s1b, d1, a1. Pezzatura da 500 metri. Cavi per energia isola;ti / in gomma etilenpropilenica, ad alto modulo di qualitÃ G16 so;tto guaina termoplastica di qualitÃ / M16, con particolari caratt;eristiche di reazione al fuoco e rispondenti al Regolamento Pro;dotti da / Costruzione (CPR). Cavi unipolari e multipolari con co;nduttori flessibili per posa fissa con o senza / schermo (treccia; o nastro) â Tensione nominale Uo/U 0,6/1kV. - Rapporto di tras;formazione Cu / Kg/Km: 202	M		3,27
814/7480	Cavo unipolare tipo FG16(O)M16 da 35 mm2. Marcatura CE secondo ;Regolamento (UE) 305/2011 / con classe di prestazione al fuoco Cc;a, s1b, d1, a1. Pezzatura da 500 metri. Cavi per energia isola;ti / in gomma etilenpropilenica, ad alto modulo di qualitÃ G16 so;tto guaina termoplastica di qualitÃ / M16, con particolari caratt;eristiche di reazione al fuoco e rispondenti al Regolamento Pro;dotti da / Costruzione (CPR). Cavi unipolari e multipolari con co;nduttori flessibili per posa fissa con o senza / schermo (treccia; o nastro) â Tensione nominale Uo/U 0,6/1kV. - Rapporto di tras;formazione Cu / Kg/Km: 286	M		4,40
814/7490	Cavo unipolare tipo FG16(O)M16 da 50 mm2. Marcatura CE secondo ;Regolamento (UE) 305/2011 / con classe di prestazione al fuoco Cc;a, s1b, d1, a1. Pezzatura da 500 metri. Cavi per energia isola;ti / in gomma etilenpropilenica, ad alto modulo di qualitÃ G16 so;tto guaina termoplastica di qualitÃ / M16, con particolari caratt;eristiche di reazione al fuoco e rispondenti al Regolamento Pro;dotti da / Costruzione (CPR). Cavi unipolari e multipolari con co;nduttori flessibili per posa fissa con o senza / schermo (treccia; o nastro) â Tensione nominale Uo/U 0,6/1kV. - Rapporto di tras;formazione Cu / Kg/Km: 407	M		6,10
814/7500	Cavo unipolare tipo FG16(O)M16 da 70 mm2. Marcatura CE secondo ;Regolamento (UE) 305/2011 / con classe di prestazione al fuoco Cc;a, s1b, d1, a1. Pezzatura da 500 metri. Cavi per energia isola;ti / in gomma etilenpropilenica, ad alto modulo di qualitÃ G16 so;tto guaina termoplastica di qualitÃ / M16, con particolari caratt;eristiche di reazione al fuoco e rispondenti al Regolamento Pro;dotti da / Costruzione (CPR). Cavi unipolari e multipolari con co;nduttori flessibili per posa fissa con o senza / schermo (treccia; o nastro) â Tensione nominale Uo/U 0,6/1kV. - Rapporto di tras;formazione Cu / Kg/Km: 577	M		8,47
814/7510	Cavo unipolare tipo FG16(O)M16 da 95 mm2. Marcatura CE secondo ;Regolamento (UE) 305/2011 / con classe di prestazione al fuoco Cc;a, s1b, d1, a1. Pezzatura da 500 metri. Cavi per energia isola;ti / in gomma etilenpropilenica, ad alto modulo di qualitÃ G16 so;tto guaina termoplastica di qualitÃ / M16, con particolari caratt;eristiche di reazione al fuoco e rispondenti al Regolamento Pro;dotti da / Costruzione (CPR). Cavi unipolari e multipolari con co;nduttori flessibili per posa fissa con o senza / schermo (treccia; o nastro) â Tensione nominale Uo/U 0,6/1kV. - Rapporto di tras;formazione Cu / Kg/Km: 762	M		10,94
814/7520	Cavo unipolare tipo FG16(O)M16 da 120 mm2. Marcatura CE secondo; Regolamento (UE) 305/2011 / con classe di prestazione al fuoco C;ca, s1b, d1, a1. Pezzatura da 500 metri. Cavi per energia isol;ati / in gomma etilenpropilenica, ad alto modulo di qualitÃ G16 s;otto guaina termoplastica di qualitÃ / M16, con particolari carat;teristiche di reazione al fuoco e rispondenti al Regolamento Pr;odotti da / Costruzione (CPR). Cavi unipolari e multipolari con c;onduttori flessibili per posa fissa con o senza / schermo (trecci;a o nastro) â Tensione nominale Uo/U 0,6/1kV. - Rapporto di tra;sformazione Cu / Kg/Km: 975	M		13,99
814/7530	Cavo unipolare tipo FG16(O)M16 da 150 mm2. Marcatura CE secondo; Regolamento (UE) 305/2011 / con classe di prestazione al fuoco C;ca, s1b, d1, a1. Pezzatura da 500 metri. Cavi per energia isol;ati / in gomma etilenpropilenica, ad alto modulo di qualitÃ G16 s;otto guaina termoplastica di qualitÃ / M16, con particolari carat;teristiche di reazione al fuoco e rispondenti al Regolamento Pr;odotti da / Costruzione (CPR). Cavi unipolari e multipolari con c;onduttori flessibili per posa fissa con o senza / schermo (trecci;a o nastro) â Tensione nominale Uo/U 0,6/1kV. - Rapporto di tra;sformazione Cu / Kg/Km: 1216	M		17,30
814/7540	Cavo unipolare tipo FG16(O)M16 da 185 mm2. Marcatura CE secondo; Regolamento (UE) 305/2011 / con classe di prestazione al fuoco C;ca, s1b, d1, a1. Pezzatura da 500 metri. Cavi per energia isol;ati / in gomma etilenpropilenica, ad alto modulo di qualitÃ G16 s;otto guaina termoplastica di qualitÃ / M16, con particolari carat;teristiche di reazione al fuoco e rispondenti al Regolamento Pr;odotti da / Costruzione (CPR). Cavi unipolari e multipolari con c;onduttori flessibili per posa fissa con o senza / schermo (trecci;a o nastro) â Tensione nominale Uo/U 0,6/1kV. - Rapporto di tra;sformazione Cu / Kg/Km: 1480	M		20,97
814/7550	Cavo unipolare tipo FG16(O)M16 da 240 mm2. Marcatura CE secondo; Regolamento (UE) 305/2011 / con classe di prestazione al fuoco C;ca, s1b, d1, a1. Pezzatura da 500 metri. Cavi per energia isol;ati / in gomma etilenpropilenica, ad alto modulo di qualitÃ G16 s;otto guaina termoplastica di qualitÃ / M16, con particolari carat;teristiche di reazione al fuoco e rispondenti al Regolamento Pr;odotti da / Costruzione (CPR). Cavi unipolari e multipolari con c;onduttori flessibili per posa fissa con o senza / schermo (trecci;a o nastro) â Tensione nominale Uo/U 0,6/1kV. - Rapporto di tra;sformazione Cu / Kg/Km: 1959	M		27,52
814/7560	Cavo unipolare tipo FG16(O)M16 da 300 mm2. Marcatura CE secondo; Regolamento (UE) 305/2011 / con classe di prestazione al fuoco C;ca, s1b, d1, a1. Pezzatura da 500 metri. Cavi per energia isol;ati / in gomma etilenpropilenica, ad alto modulo di qualitÃ G16 s;otto guaina termoplastica di qualitÃ / M16, con particolari carat;teristiche di reazione al fuoco e rispondenti al Regolamento Pr;odotti da / Costruzione (CPR). Cavi unipolari e multipolari con c;onduttori flessibili per posa fissa con o senza / schermo (trecci;a o nastro) â Tensione nominale Uo/U 0,6/1kV. - Rapporto di tra;sformazione Cu / Kg/Km: 2447	M		34,20
814/7570	Cavo bipolare tipo FG16(O)M16 da 1,5 mm2. Marcatura CE secondo ;Regolamento (UE) 305/2011 / con classe di prestazione al fuoco Cc;a, s1b, d1, a1. Pezzatura da 500 metri. Cavi per energia isola;ti / in gomma etilenpropilenica, ad alto modulo di qualitÃ G16 so;tto guaina termoplastica di qualitÃ / M16, con particolari caratt;eristiche di reazione al fuoco e rispondenti al Regolamento Pro;dotti da / Costruzione (CPR). Cavi unipolari e multipolari con co;nduttori flessibili per posa fissa con o senza / schermo (treccia; o nastro) â Tensione nominale Uo/U 0,6/1kV. - Rapporto di tras;formazione Cu / Kg/Km: 24	M		0,87
814/7580	Cavo bipolare tipo FG16(O)M16 da 2,5 mm2. Marcatura CE secondo ;Regolamento (UE) 305/2011 / con classe di prestazione al fuoco Cc;a, s1b, d1, a1. Pezzatura da 500 metri. Cavi per energia isola;ti / in gomma etilenpropilenica, ad alto modulo di qualitÃ G16 so;tto guaina termoplastica di qualitÃ / M16, con particolari caratt;eristiche di reazione al fuoco e rispondenti al Regolamento Pro;dotti da / Costruzione (CPR). Cavi unipolari e multipolari con co;nduttori flessibili per posa fissa con o senza / schermo (treccia; o nastro) â Tensione nominale Uo/U 0,6/1kV. - Rapporto di tras;formazione Cu / Kg/Km: 40	M		1,07
814/7590	Cavo bipolare tipo FG16(O)M16 da 4 mm2. Marcatura CE secondo Re;golamento (UE) 305/2011 con / classe di prestazione al fuoco Cca,;s1b, d1, a1. Pezzatura da 500 metri. Cavi per energia isolati; in / gomma etilenpropilenica, ad alto modulo di qualitÃ G16 sott;o guaina termoplastica di qualitÃ M16, / con particolari caratter;istiche di reazione al fuoco e rispondenti al Regolamento Prodo;tti da / Costruzione (CPR). Cavi unipolari e multipolari con cond;uttori flessibili per posa fissa con o senza / schermo (treccia o; nastro) â Tensione nominale Uo/U 0,6/1kV. - Rapporto di trasfo;rmazione Cu / Kg/Km: 64	M		1,47
814/7600	Cavo bipolare tipo FG16(O)M16 da 6 mm2. Marcatura CE secondo Re;golamento (UE) 305/2011 con / classe di prestazione al fuoco Cca,;s1b, d1, a1. Pezzatura da 500 metri. Cavi per energia isolati; in / gomma etilenpropilenica, ad alto modulo di qualitÃ G16 sott;o guaina termoplastica di qualitÃ M16, / con particolari caratter;istiche di reazione al fuoco e rispondenti al Regolamento Prodo;tti da / Costruzione (CPR). Cavi unipolari e multipolari con cond;uttori flessibili per posa fissa con o senza / schermo (treccia o; nastro) â Tensione nominale Uo/U 0,6/1kV. - Rapporto di trasfo;rmazione Cu / Kg/Km: 96	M		2,01
814/7610	Cavo bipolare tipo FG16(O)M16 da 10 mm2. Marcatura CE secondo R;egolamento (UE) 305/2011 / con classe di prestazione al fuoco Cca;, s1b, d1, a1. Pezzatura da 500 metri. Cavi per energia isolat;i / in gomma etilenpropilenica, ad alto modulo di qualitÃ G16 sot;to guaina termoplastica di qualitÃ / M16, con particolari caratte;ristiche di reazione al fuoco e rispondenti al Regolamento Prod;otti da / Costruzione (CPR). Cavi unipolari e multipolari con con;duttori flessibili per posa fissa con o senza / schermo (treccia;o nastro) â Tensione nominale Uo/U 0,6/1kV. - Rapporto di trasf;ormazione Cu / Kg/Km: 166	M		3,25
814/7620	Cavo bipolare tipo FG16(O)M16 da 16 mm2. Marcatura CE secondo R;egolamento (UE) 305/2011 / con classe di prestazione al fuoco Cca;, s1b, d1, a1. Pezzatura da 500 metri. Cavi per energia isolat;i / in gomma etilenpropilenica, ad alto modulo di qualitÃ G16 sot;to guaina termoplastica di qualitÃ / M16, con particolari caratte;ristiche di reazione al fuoco e rispondenti al Regolamento Prod;otti da / Costruzione (CPR). Cavi unipolari e multipolari con con;duttori flessibili per posa fissa con o senza / schermo (treccia;o nastro) â Tensione nominale Uo/U 0,6/1kV. - Rapporto di trasf;ormazione Cu / Kg/Km: 260	M		4,69
814/7630	Cavo bipolare tipo FG16(O)M16 da 25 mm2. Marcatura CE secondo R;egolamento (UE) 305/2011 / con classe di prestazione al fuoco Cca;, s1b, d1, a1. Pezzatura da 500 metri. Cavi per energia isolat;i / in gomma etilenpropilenica, ad alto modulo di qualitÃ G16 sot;to guaina termoplastica di qualitÃ / M16, con particolari caratte;ristiche di reazione al fuoco e rispondenti al Regolamento Prod;otti da / Costruzione (CPR). Cavi unipolari e multipolari con con;duttori flessibili per posa fissa con o senza / schermo (treccia;o nastro) â Tensione nominale Uo/U 0,6/1kV. - Rapporto di trasf;ormazione Cu / Kg/Km: 404	M		7,11
814/7640	Cavo bipolare tipo FG16(O)M16 da 35 mm2. Marcatura CE secondo R;egolamento (UE) 305/2011 / con classe di prestazione al fuoco Cca;, s1b, d1, a1. Pezzatura da 500 metri. Cavi per energia isolat;i / in gomma etilenpropilenica, ad alto modulo di qualitÃ G16 sot;to guaina termoplastica di qualitÃ / M16, con particolari caratte;ristiche di reazione al fuoco e rispondenti al Regolamento Prod;otti da / Costruzione (CPR). Cavi unipolari e multipolari con con;duttori flessibili per posa fissa con o senza / schermo (treccia;o nastro) â Tensione nominale Uo/U 0,6/1kV. - Rapporto di trasf;ormazione Cu / Kg/Km: 572	M		13,77
814/7650	Cavo bipolare tipo FG16(O)M16 da 50 mm2. Marcatura CE secondo R;egolamento (UE) 305/2011 / con classe di prestazione al fuoco Cca;, s1b, d1, a1. Pezzatura da 500 metri. Cavi per energia isolat;i / in gomma etilenpropilenica, ad alto modulo di qualitÃ G16 sot;to guaina termoplastica di qualitÃ / M16, con particolari caratte;ristiche di reazione al fuoco e rispondenti al Regolamento Prod;otti da / Costruzione (CPR). Cavi unipolari e multipolari con con;duttori flessibili per posa fissa con o senza / schermo (treccia;o nastro) â Tensione nominale Uo/U 0,6/1kV. - Rapporto di trasf;ormazione Cu / Kg/Km: 814	M		13,79
814/7660	Cavo bipolare tipo FG16(O)M16 da 70 mm2. Marcatura CE secondo R;egolamento (UE) 305/2011 / con classe di prestazione al fuoco Cca;, s1b, d1, a1. Pezzatura da 500 metri. Cavi per energia isolat;i / in gomma etilenpropilenica, ad alto modulo di qualitÃ G16 sot;to guaina termoplastica di qualitÃ / M16, con particolari caratte;ristiche di reazione al fuoco e rispondenti al Regolamento Prod;otti da / Costruzione (CPR). Cavi unipolari e multipolari con con;duttori flessibili per posa fissa con o senza / schermo (treccia;o nastro) â Tensione nominale Uo/U 0,6/1kV. - Rapporto di trasf;ormazione Cu / Kg/Km: 1154	M		19,19
814/7670	Cavo bipolare tipo FG16(O)M16 da 95 mm2. Marcatura CE secondo R;egolamento (UE) 305/2011 / con classe di prestazione al fuoco Cca;, s1b, d1, a1. Pezzatura da 500 metri. Cavi per energia isolat;i / in gomma etilenpropilenica, ad alto modulo di qualitÃ G16 sot;to guaina termoplastica di qualitÃ / M16, con particolari caratte;ristiche di reazione al fuoco e rispondenti al Regolamento Prod;otti da / Costruzione (CPR). Cavi unipolari e multipolari con con;duttori flessibili per posa fissa con o senza / schermo (treccia;o nastro) â Tensione nominale Uo/U 0,6/1kV. - Rapporto di trasf;ormazione Cu / Kg/Km: 1524	M		34,11
814/7680	Cavo bipolare tipo FG16(O)M16 da 120 mm2. Marcatura CE secondo ;Regolamento (UE) 305/2011 / con classe di prestazione al fuoco Cc;a, s1b, d1, a1. Pezzatura da 500 metri. Cavi per energia isola;ti / in gomma etilenpropilenica, ad alto modulo di qualitÃ G16 so;tto guaina termoplastica di qualitÃ / M16, con particolari caratt;eristiche di reazione al fuoco e rispondenti al Regolamento Pro;dotti da / Costruzione (CPR). Cavi unipolari e multipolari con co;nduttori flessibili per posa fissa con o senza / schermo (treccia; o nastro) â Tensione nominale Uo/U 0,6/1kV. - Rapporto di tras;formazione Cu / Kg/Km: 1950	M		42,98
814/7690	Cavo bipolare tipo FG16(O)M16 da 150 mm2. Marcatura CE secondo ;Regolamento (UE) 305/2011 / con classe di prestazione al fuoco Cc;a, s1b, d1, a1. Pezzatura da 500 metri. Cavi per energia isola;ti / in gomma etilenpropilenica, ad alto modulo di qualitÃ G16 so;tto guaina termoplastica di qualitÃ / M16, con particolari caratt;eristiche di reazione al fuoco e rispondenti al Regolamento Pro;dotti da / Costruzione (CPR). Cavi unipolari e multipolari con co;nduttori flessibili per posa fissa con o senza / schermo (treccia; o nastro) â Tensione nominale Uo/U 0,6/1kV. - Rapporto di tras;formazione Cu / Kg/Km: 2432	M		53,21
814/7700	Cavo tripolare tipo FG16(O)M16 da 1,5 mm2. Marcatura CE secondo; Regolamento (UE) 305/2011 / con classe di prestazione al fuoco C;ca, s1b, d1, a1. Pezzatura da 500 metri. Cavi per energia isol;ati / in gomma etilenpropilenica, ad alto modulo di qualitÃ G16 s;otto guaina termoplastica di qualitÃ / M16, con particolari carat;teristiche di reazione al fuoco e rispondenti al Regolamento Pr;odotti da / Costruzione (CPR). Cavi unipolari e multipolari con c;onduttori flessibili per posa fissa con o senza / schermo (trecci;a o nastro) â Tensione nominale Uo/U 0,6/1kV. - Rapporto di tra;sformazione Cu / Kg/Km: 36	M		1,16
814/7710	Cavo tripolare tipo FG16(O)M16 da 2,5 mm2. Marcatura CE secondo; Regolamento (UE) 305/2011 / con classe di prestazione al fuoco C;ca, s1b, d1, a1. Pezzatura da 500 metri. Cavi per energia isol;ati / in gomma etilenpropilenica, ad alto modulo di qualitÃ G16 s;otto guaina termoplastica di qualitÃ / M16, con particolari carat;teristiche di reazione al fuoco e rispondenti al Regolamento Pr;odotti da / Costruzione (CPR). Cavi unipolari e multipolari con c;onduttori flessibili per posa fissa con o senza / schermo (trecci;a o nastro) â Tensione nominale Uo/U 0,6/1kV. - Rapporto di tra;sformazione Cu / Kg/Km: 60	M		1,41
814/7720	Cavo tripolare tipo FG16(O)M16 da 4 mm2. Marcatura CE secondo R;egolamento (UE) 305/2011 con / classe di prestazione al fuoco Cca;, s1b, d1, a1. Pezzatura da 500 metri. Cavi per energia isolat;i in / gomma etilenpropilenica, ad alto modulo di qualitÃ G16 sot;to guaina termoplastica di qualitÃ M16, / con particolari caratte;ristiche di reazione al fuoco e rispondenti al Regolamento Prod;otti da / Costruzione (CPR). Cavi unipolari e multipolari con con;duttori flessibili per posa fissa con o senza / schermo (treccia;o nastro) â Tensione nominale Uo/U 0,6/1kV. - Rapporto di trasf;ormazione Cu / Kg/Km: 96	M		1,98
814/7730	Cavo tripolare tipo FG16(O)M16 da 6 mm2. Marcatura CE secondo R;egolamento (UE) 305/2011 con / classe di prestazione al fuoco Cca;, s1b, d1, a1. Pezzatura da 500 metri. Cavi per energia isolat;i in / gomma etilenpropilenica, ad alto modulo di qualitÃ G16 sot;to guaina termoplastica di qualitÃ M16, / con particolari caratte;ristiche di reazione al fuoco e rispondenti al Regolamento Prod;otti da / Costruzione (CPR). Cavi unipolari e multipolari con con;duttori flessibili per posa fissa con o senza / schermo (treccia;o nastro) â Tensione nominale Uo/U 0,6/1kV. - Rapporto di trasf;ormazione Cu / Kg/Km: 144	M		2,73
814/7740	Cavo tripolare tipo FG16(O)M16 da 10 mm2. Marcatura CE secondo ;Regolamento (UE) 305/2011 / con classe di prestazione al fuoco Cc;a, s1b, d1, a1. Pezzatura da 500 metri. Cavi per energia isola;ti / in gomma etilenpropilenica, ad alto modulo di qualitÃ G16 so;tto guaina termoplastica di qualitÃ / M16, con particolari caratt;eristiche di reazione al fuoco e rispondenti al Regolamento Pro;dotti da / Costruzione (CPR). Cavi unipolari e multipolari con co;nduttori flessibili per posa fissa con o senza / schermo (treccia; o nastro) â Tensione nominale Uo/U 0,6/1kV. - Rapporto di tras;formazione Cu / Kg/Km: 249	M		4,49
814/7750	Cavo tripolare tipo FG16(O)M16 da 16 mm2. Marcatura CE secondo ;Regolamento (UE) 305/2011 / con classe di prestazione al fuoco Cc;a, s1b, d1, a1. Pezzatura da 500 metri. Cavi per energia isola;ti / in gomma etilenpropilenica, ad alto modulo di qualitÃ G16 so;tto guaina termoplastica di qualitÃ / M16, con particolari caratt;eristiche di reazione al fuoco e rispondenti al Regolamento Pro;dotti da / Costruzione (CPR). Cavi unipolari e multipolari con co;nduttori flessibili per posa fissa con o senza / schermo (treccia; o nastro) â Tensione nominale Uo/U 0,6/1kV. - Rapporto di tras;formazione Cu / Kg/Km: 390	M		6,54
814/7760	Cavo tripolare tipo FG16(O)M16 da 25 mm2. Marcatura CE secondo ;Regolamento (UE) 305/2011 / con classe di prestazione al fuoco Cc;a, s1b, d1, a1. Pezzatura da 500 metri. Cavi per energia isola;ti / in gomma etilenpropilenica, ad alto modulo di qualitÃ G16 so;tto guaina termoplastica di qualitÃ / M16, con particolari caratt;eristiche di reazione al fuoco e rispondenti al Regolamento Pro;dotti da / Costruzione (CPR). Cavi unipolari e multipolari con co;nduttori flessibili per posa fissa con o senza / schermo (treccia; o nastro) â Tensione nominale Uo/U 0,6/1kV. - Rapporto di tras;formazione Cu / Kg/Km: 606	M		10,01
814/7770	Cavo tripolare tipo FG16(O)M16 da 35 mm2. Marcatura CE secondo ;Regolamento (UE) 305/2011 / con classe di prestazione al fuoco Cc;a, s1b, d1, a1. Pezzatura da 500 metri. Cavi per energia isola;ti / in gomma etilenpropilenica, ad alto modulo di qualitÃ G16 so;tto guaina termoplastica di qualitÃ / M16, con particolari caratt;eristiche di reazione al fuoco e rispondenti al Regolamento Pro;dotti da / Costruzione (CPR). Cavi unipolari e multipolari con co;nduttori flessibili per posa fissa con o senza / schermo (treccia; o nastro) â Tensione nominale Uo/U 0,6/1kV. - Rapporto di tras;formazione Cu / Kg/Km: 858	M		13,57
814/7780	Cavo tripolare tipo FG16(O)M16 da 50 mm2. Marcatura CE secondo ;Regolamento (UE) 305/2011 / con classe di prestazione al fuoco Cc;a, s1b, d1, a1. Pezzatura da 500 metri. Cavi per energia isola;ti / in gomma etilenpropilenica, ad alto modulo di qualitÃ G16 so;tto guaina termoplastica di qualitÃ / M16, con particolari caratt;eristiche di reazione al fuoco e rispondenti al Regolamento Pro;dotti da / Costruzione (CPR). Cavi unipolari e multipolari con co;nduttori flessibili per posa fissa con o senza / schermo (treccia; o nastro) â Tensione nominale Uo/U 0,6/1kV. - Rapporto di tras;formazione Cu / Kg/Km: 1221	M		18,96
814/7790	Cavo tripolare tipo FG16(O)M16 da 70 mm2. Marcatura CE secondo ;Regolamento (UE) 305/2011 / con classe di prestazione al fuoco Cc;a, s1b, d1, a1. Pezzatura da 500 metri. Cavi per energia isola;ti / in gomma etilenpropilenica, ad alto modulo di qualitÃ G16 so;tto guaina termoplastica di qualitÃ / M16, con particolari caratt;eristiche di reazione al fuoco e rispondenti al Regolamento Pro;dotti da / Costruzione (CPR). Cavi unipolari e multipolari con co;nduttori flessibili per posa fissa con o senza / schermo (treccia; o nastro) â Tensione nominale Uo/U 0,6/1kV. - Rapporto di tras;formazione Cu / Kg/Km: 1731	M		26,53
814/7800	Cavo tripolare tipo FG16(O)M16 da 95 mm2. Marcatura CE secondo ;Regolamento (UE) 305/2011 / con classe di prestazione al fuoco Cc;a, s1b, d1, a1. Pezzatura da 500 metri. Cavi per energia isola;ti / in gomma etilenpropilenica, ad alto modulo di qualitÃ G16 so;tto guaina termoplastica di qualitÃ / M16, con particolari caratt;eristiche di reazione al fuoco e rispondenti al Regolamento Pro;dotti da / Costruzione (CPR). Cavi unipolari e multipolari con co;nduttori flessibili per posa fissa con o senza / schermo (treccia; o nastro) â Tensione nominale Uo/U 0,6/1kV. - Rapporto di tras;formazione Cu / Kg/Km: 2286	M		34,42
814/7810	Cavo tripolare tipo FG16(O)M16 da 120 mm2. Marcatura CE secondo; Regolamento (UE) 305/2011 / con classe di prestazione al fuoco C;ca, s1b, d1, a1. Pezzatura da 500 metri. Cavi per energia isol;ati / in gomma etilenpropilenica, ad alto modulo di qualitÃ G16 s;otto guaina termoplastica di qualitÃ / M16, con particolari carat;teristiche di reazione al fuoco e rispondenti al Regolamento Pr;odotti da / Costruzione (CPR). Cavi unipolari e multipolari con c;onduttori flessibili per posa fissa con o senza / schermo (trecci;a o nastro) â Tensione nominale Uo/U 0,6/1kV. - Rapporto di tra;sformazione Cu / Kg/Km: 2925	M		44,33
814/7820	Cavo tripolare tipo FG16(O)M16 da 150 mm2. Marcatura CE secondo; Regolamento (UE) 305/2011 / con classe di prestazione al fuoco C;ca, s1b, d1, a1. Pezzatura da 500 metri. Cavi per energia isol;ati / in gomma etilenpropilenica, ad alto modulo di qualitÃ G16 s;otto guaina termoplastica di qualitÃ / M16, con particolari carat;teristiche di reazione al fuoco e rispondenti al Regolamento Pr;odotti da / Costruzione (CPR). Cavi unipolari e multipolari con c;onduttori flessibili per posa fissa con o senza / schermo (trecci;a o nastro) â Tensione nominale Uo/U 0,6/1kV. - Rapporto di tra;sformazione Cu / Kg/Km: 3648	M		70,82
814/7830	Cavo tripolare tipo FG16(O)M16 da 185 mm2. Marcatura CE secondo; Regolamento (UE) 305/2011 / con classe di prestazione al fuoco C;ca, s1b, d1, a1. Pezzatura da 500 metri. Cavi per energia isol;ati / in gomma etilenpropilenica, ad alto modulo di qualitÃ G16 s;otto guaina termoplastica di qualitÃ / M16, con particolari carat;teristiche di reazione al fuoco e rispondenti al Regolamento Pr;odotti da / Costruzione (CPR). Cavi unipolari e multipolari con c;onduttori flessibili per posa fissa con o senza / schermo (trecci;a o nastro) â Tensione nominale Uo/U 0,6/1kV. - Rapporto di tra;sformazione Cu / Kg/Km: 4440	M		87,10
814/7840	Cavo tripolare tipo FG16(O)M16 da 240 mm2. Marcatura CE secondo; Regolamento (UE) 305/2011 / con classe di prestazione al fuoco C;ca, s1b, d1, a1. Pezzatura da 500 metri. Cavi per energia isol;ati / in gomma etilenpropilenica, ad alto modulo di qualitÃ G16 s;otto guaina termoplastica di qualitÃ / M16, con particolari carat;teristiche di reazione al fuoco e rispondenti al Regolamento Pr;odotti da / Costruzione (CPR). Cavi unipolari e multipolari con c;onduttori flessibili per posa fissa con o senza / schermo (trecci;a o nastro) â Tensione nominale Uo/U 0,6/1kV. - Rapporto di tra;sformazione Cu / Kg/Km: 5877	M		114,10
814/7850	Cavo tripolare tipo FG16(O)M16 da 300 mm2. Marcatura CE secondo; Regolamento (UE) 305/2011 / con classe di prestazione al fuoco C;ca, s1b, d1, a1. Pezzatura da 500 metri. Cavi per energia isol;ati / in gomma etilenpropilenica, ad alto modulo di qualitÃ G16 s;otto guaina termoplastica di qualitÃ / M16, con particolari carat;teristiche di reazione al fuoco e rispondenti al Regolamento Pr;odotti da / Costruzione (CPR). Cavi unipolari e multipolari con c;onduttori flessibili per posa fissa con o senza / schermo (trecci;a o nastro) â Tensione nominale Uo/U 0,6/1kV. - Rapporto di tra;sformazione Cu / Kg/Km: 7341	M		141,33
814/7860	Cavo quadripolare tipo FG16(O)M16 da 1,5 mm2. Marcatura CE seco;ndo Regolamento (UE) / 305/2011 con classe di prestazione al fuoc;o Cca, s1b, d1, a1. Pezzatura da 500 metri. Cavi per / energia i;solati in gomma etilenpropilenica, ad alto modulo di qualitÃ G1;6 sotto guaina termoplastica / di qualitÃ M16, con particolari ca;ratteristiche di reazione al fuoco e rispondenti al Regolamento; / Prodotti da Costruzione (CPR). Cavi unipolari e multipolari co;n conduttori flessibili per posa fissa con / o senza schermo (tre;ccia o nastro) â Tensione nominale Uo/U 0,6/1kV. - Rapporto di ;trasformazione / Cu Kg/Km: 48	M		1,52
814/7870	Cavo quadripolare tipo FG16(O)M16 da 2,5 mm2. Marcatura CE seco;ndo Regolamento (UE) / 305/2011 con classe di prestazione al fuoc;o Cca, s1b, d1, a1. Pezzatura da 500 metri. Cavi per / energia i;solati in gomma etilenpropilenica, ad alto modulo di qualitÃ G1;6 sotto guaina termoplastica / di qualitÃ M16, con particolari ca;ratteristiche di reazione al fuoco e rispondenti al Regolamento; / Prodotti da Costruzione (CPR). Cavi unipolari e multipolari co;n conduttori flessibili per posa fissa con / o senza schermo (tre;ccia o nastro) â Tensione nominale Uo/U 0,6/1kV. - Rapporto di ;trasformazione / Cu Kg/Km: 80	M		1,86
814/7880	Cavo quadripolare tipo FG16(O)M16 da 4 mm2. Marcatura CE second;o Regolamento (UE) 305/2011 / con classe di prestazione al fuoco ;Cca, s1b, d1, a1. Pezzatura da 500 metri. Cavi per energia iso;lati / in gomma etilenpropilenica, ad alto modulo di qualitÃ G16 ;sotto guaina termoplastica di qualitÃ / M16, con particolari cara;tteristiche di reazione al fuoco e rispondenti al Regolamento P;rodotti da / Costruzione (CPR). Cavi unipolari e multipolari con ;conduttori flessibili per posa fissa con o senza / schermo (trecc;ia o nastro) â Tensione nominale Uo/U 0,6/1kV. - Rapporto di tr;asformazione Cu / Kg/Km: 128	M		2,62
814/7890	Cavo quadripolare tipo FG16(O)M16 da 6 mm2. Marcatura CE second;o Regolamento (UE) 305/2011 / con classe di prestazione al fuoco ;Cca, s1b, d1, a1. Pezzatura da 500 metri. Cavi per energia iso;lati / in gomma etilenpropilenica, ad alto modulo di qualitÃ G16 ;sotto guaina termoplastica di qualitÃ / M16, con particolari cara;tteristiche di reazione al fuoco e rispondenti al Regolamento P;rodotti da / Costruzione (CPR). Cavi unipolari e multipolari con ;conduttori flessibili per posa fissa con o senza / schermo (trecc;ia o nastro) â Tensione nominale Uo/U 0,6/1kV. - Rapporto di tr;asformazione Cu / Kg/Km: 192	M		3,58
814/7900	Cavo quadripolare tipo FG16(O)M16 da 10 mm2. Marcatura CE secon;do Regolamento (UE) / 305/2011 con classe di prestazione al fuoco;Cca, s1b, d1, a1. Pezzatura da 500 metri. Cavi per / energia is;olati in gomma etilenpropilenica, ad alto modulo di qualitÃ G16;sotto guaina termoplastica / di qualitÃ M16, con particolari car;atteristiche di reazione al fuoco e rispondenti al / Regolamento;Prodotti da Costruzione (CPR). Cavi unipolari e multipolari con; conduttori flessibili per / posa fissa con o senza schermo (trec;cia o nastro) â Tensione nominale Uo/U 0,6/1kV. - Rapporto di / t;rasformazione Cu Kg/Km: 332	M		5,95
814/7910	Cavo quadripolare tipo FG16(O)M16 da 16 mm2. Marcatura CE secon;do Regolamento (UE) / 305/2011 con classe di prestazione al fuoco;Cca, s1b, d1, a1. Pezzatura da 500 metri. Cavi per / energia is;olati in gomma etilenpropilenica, ad alto modulo di qualitÃ G16;sotto guaina termoplastica / di qualitÃ M16, con particolari car;atteristiche di reazione al fuoco e rispondenti al / Regolamento;Prodotti da Costruzione (CPR). Cavi unipolari e multipolari con; conduttori flessibili per / posa fissa con o senza schermo (trec;cia o nastro) â Tensione nominale Uo/U 0,6/1kV. - Rapporto di / t;rasformazione Cu Kg/Km: 520	M		8,58
814/7920	Cavo quadripolare tipo FG16(O)M16 da 25 mm2. Marcatura CE secon;do Regolamento (UE) / 305/2011 con classe di prestazione al fuoco;Cca, s1b, d1, a1. Pezzatura da 500 metri. Cavi per / energia is;olati in gomma etilenpropilenica, ad alto modulo di qualitÃ G16;sotto guaina termoplastica / di qualitÃ M16, con particolari car;atteristiche di reazione al fuoco e rispondenti al / Regolamento;Prodotti da Costruzione (CPR). Cavi unipolari e multipolari con; conduttori flessibili per / posa fissa con o senza schermo (trec;cia o nastro) â Tensione nominale Uo/U 0,6/1kV. - Rapporto di / t;rasformazione Cu Kg/Km: 808	M		13,04
814/7930	Cavo quadripolare tipo FG16(O)M16 da 35 mm2. Marcatura CE secon;do Regolamento (UE) / 305/2011 con classe di prestazione al fuoco;Cca, s1b, d1, a1. Pezzatura da 500 metri. Cavi per / energia is;olati in gomma etilenpropilenica, ad alto modulo di qualitÃ G16;sotto guaina termoplastica / di qualitÃ M16, con particolari car;atteristiche di reazione al fuoco e rispondenti al / Regolamento;Prodotti da Costruzione (CPR). Cavi unipolari e multipolari con; conduttori flessibili per / posa fissa con o senza schermo (trec;cia o nastro) â Tensione nominale Uo/U 0,6/1kV. - Rapporto di / t;rasformazione Cu Kg/Km: 1144	M		22,46
814/7940	Cavo quadripolare tipo FG16(O)M16 da 50 mm2. Marcatura CE secon;do Regolamento (UE) / 305/2011 con classe di prestazione al fuoco;Cca, s1b, d1, a1. Pezzatura da 500 metri. Cavi per / energia is;olati in gomma etilenpropilenica, ad alto modulo di qualitÃ G16;sotto guaina termoplastica / di qualitÃ M16, con particolari car;atteristiche di reazione al fuoco e rispondenti al / Regolamento;Prodotti da Costruzione (CPR). Cavi unipolari e multipolari con; conduttori flessibili per / posa fissa con o senza schermo (trec;cia o nastro) â Tensione nominale Uo/U 0,6/1kV. - Rapporto di / t;rasformazione Cu Kg/Km: 1628	M		30,89
814/7950	Cavo quadripolare tipo FG16(O)M16 da 70 mm2. Marcatura CE secon;do Regolamento (UE) / 305/2011 con classe di prestazione al fuoco;Cca, s1b, d1, a1. Pezzatura da 500 metri. Cavi per / energia is;olati in gomma etilenpropilenica, ad alto modulo di qualitÃ G16;sotto guaina termoplastica / di qualitÃ M16, con particolari car;atteristiche di reazione al fuoco e rispondenti al / Regolamento;Prodotti da Costruzione (CPR). Cavi unipolari e multipolari con; conduttori flessibili per / posa fissa con o senza schermo (trec;cia o nastro) â Tensione nominale Uo/U 0,6/1kV. - Rapporto di / t;rasformazione Cu Kg/Km: 2308	M		42,92
814/7960	Cavo quadripolare tipo FG16(O)M16 da 95 mm2. Marcatura CE secon;do Regolamento (UE) / 305/2011 con classe di prestazione al fuoco;Cca, s1b, d1, a1. Pezzatura da 500 metri. Cavi per / energia is;olati in gomma etilenpropilenica, ad alto modulo di qualitÃ G16;sotto guaina termoplastica / di qualitÃ M16, con particolari car;atteristiche di reazione al fuoco e rispondenti al / Regolamento;Prodotti da Costruzione (CPR). Cavi unipolari e multipolari con; conduttori flessibili per / posa fissa con o senza schermo (trec;cia o nastro) â Tensione nominale Uo/U 0,6/1kV. - Rapporto di / t;rasformazione Cu Kg/Km: 3048	M		56,23
814/7970	Cavo quadripolare tipo FG16(O)M16 costituito da tre conduttori ;da 35 mm2 ed uno da 25 mm2. / Marcatura CE secondo Regolamento (U;E) 305/2011 con classe di prestazione al fuoco Cca, s1b, d1, / a1;. Pezzatura da 500 metri. Cavi per energia isolati in gomma et;ilenpropilenica, ad alto modulo di / qualitÃ G16 sotto guaina ter;moplastica di qualitÃ M16, con particolari caratteristiche di r;eazione al / fuoco e rispondenti al Regolamento Prodotti da Costr;uzione (CPR). Cavi unipolari e multipolari con / conduttori fless;ibili per posa fissa con o senza schermo (treccia o nastro) â T;ensione nominale Uo/U / 0,6/1kV. - Rapporto di trasformazione C	M		16,56
814/7980	Cavo quadripolare tipo FG16(O)M16 costituito da tre conduttori ;da 50 mm2 ed uno da 25 mm2. / Marcatura CE secondo Regolamento (U;E) 305/2011 con classe di prestazione al fuoco Cca, s1b, d1, / a1;. Pezzatura da 500 metri. Cavi per energia isolati in gomma et;ilenpropilenica, ad alto modulo di / qualitÃ G16 sotto guaina ter;moplastica di qualitÃ M16, con particolari caratteristiche di r;eazione al / fuoco e rispondenti al Regolamento Prodotti da Costr;uzione (CPR). Cavi unipolari e multipolari con / conduttori fless;ibili per posa fissa con o senza schermo (treccia o nastro) â T;ensione nominale Uo/U / 0,6/1kV. - Rapporto di trasformazione C	M		21,93
814/7990	Cavo quadripolare tipo FG16(O)M16 costituito da tre conduttori ;da 70 mm2 ed uno da 35 mm2. / Marcatura CE secondo Regolamento (U;E) 305/2011 con classe di prestazione al fuoco Cca, s1b, d1, / a1;. Pezzatura da 500 metri. Cavi per energia isolati in gomma et;ilenpropilenica, ad alto modulo di / qualitÃ G16 sotto guaina ter;moplastica di qualitÃ M16, con particolari caratteristiche di r;eazione al / fuoco e rispondenti al Regolamento Prodotti da Costr;uzione (CPR). Cavi unipolari e multipolari con / conduttori fless;ibili per posa fissa con o senza schermo (treccia o nastro) â T;ensione nominale Uo/U / 0,6/1kV. - Rapporto di trasformazione C	M		30,76
814/8000	Cavo quadripolare tipo FG16(O)M16 costituito da tre conduttori ;da 95 mm2 ed uno da 50 mm2. / Marcatura CE secondo Regolamento (U;E) 305/2011 con classe di prestazione al fuoco Cca, s1b, d1, / a1;. Pezzatura da 500 metri. Cavi per energia isolati in gomma et;ilenpropilenica, ad alto modulo di / qualitÃ G16 sotto guaina ter;moplastica di qualitÃ M16, con particolari caratteristiche di r;eazione al / fuoco e rispondenti al Regolamento Prodotti da Costr;uzione (CPR). Cavi unipolari e multipolari con / conduttori fless;ibili per posa fissa con o senza schermo (treccia o nastro) â T;ensione nominale Uo/U / 0,6/1kV. - Rapporto di trasformazione C	M		40,20
814/8010	Cavo quadripolare tipo FG16(O)M16 costituito da tre conduttori ;da 120 mm2 ed uno da 70 mm2. / Marcatura CE secondo Regolamento (;UE) 305/2011 con classe di prestazione al fuoco Cca, s1b, d1, / a;1. Pezzatura da 500 metri. Cavi per energia isolati in gomma e;tilenpropilenica, ad alto modulo di / qualitÃ G16 sotto guaina te;rmoplastica di qualitÃ M16, con particolari caratteristiche di;reazione al / fuoco e rispondenti al Regolamento Prodotti da Cost;ruzione (CPR). Cavi unipolari e multipolari con / conduttori fles;sibili per posa fissa con o senza schermo (treccia o nastro) â ;Tensione nominale Uo/U / 0,6/1kV. - Rapporto di trasformazione	M		52,65
814/8020	Cavo quadripolare tipo FG16(O)M16 costituito da tre conduttori ;da 150 mm2 ed uno da 95 mm2. / Marcatura CE secondo Regolamento (;UE) 305/2011 con classe di prestazione al fuoco Cca, s1b, d1, / a;1. Pezzatura da 500 metri. Cavi per energia isolati in gomma e;tilenpropilenica, ad alto modulo di / qualitÃ G16 sotto guaina te;rmoplastica di qualitÃ M16, con particolari caratteristiche di;reazione al / fuoco e rispondenti al Regolamento Prodotti da Cost;ruzione (CPR). Cavi unipolari e multipolari con / conduttori fles;sibili per posa fissa con o senza schermo (treccia o nastro) â ;Tensione nominale Uo/U / 0,6/1kV. - Rapporto di trasformazione	M		92,75
814/8030	Cavo quadripolare tipo FG16(O)M16 costituito da tre conduttori ;da 185 mm2 ed uno da 95 mm2. / Marcatura CE secondo Regolamento (;UE) 305/2011 con classe di prestazione al fuoco Cca, s1b, d1, / a;1. Pezzatura da 500 metri. Cavi per energia isolati in gomma e;tilenpropilenica, ad alto modulo di / qualitÃ G16 sotto guaina te;rmoplastica di qualitÃ M16, con particolari caratteristiche di;reazione al / fuoco e rispondenti al Regolamento Prodotti da Cost;ruzione (CPR). Cavi unipolari e multipolari con / conduttori fles;sibili per posa fissa con o senza schermo (treccia o nastro) â ;Tensione nominale Uo/U / 0,6/1kV. - Rapporto di trasformazione	M		110,80
814/8040	Cavo quadripolare tipo FG16(O)M16 costituito da tre conduttori ;da 240 mm2 ed uno da 150 mm2. / Marcatura CE secondo Regolamento ;(UE) 305/2011 con classe di prestazione al fuoco Cca, s1b, d1, / ;a1. Pezzatura da 500 metri. Cavi per energia isolati in gomma ;etilenpropilenica, ad alto modulo di / qualitÃ G16 sotto guaina t;ermoplastica di qualitÃ M16, con particolari caratteristiche di; reazione al / fuoco e rispondenti al Regolamento Prodotti da Cos;truzione (CPR). Cavi unipolari e multipolari con / conduttori fle;ssibili per posa fissa con o senza schermo (treccia o nastro) â; Tensione nominale Uo/U / 0,6/1kV. - Rapporto di trasformazione	M		148,06
814/8050	Cavo quadripolare tipo FG16(O)M16 costituito da tre conduttori ;da 300 mm2 ed uno da 150 mm2. / Marcatura CE secondo Regolamento ;(UE) 305/2011 con classe di prestazione al fuoco Cca, s1b, d1, / ;a1. Pezzatura da 500 metri. Cavi per energia isolati in gomma ;etilenpropilenica, ad alto modulo di / qualitÃ G16 sotto guaina t;ermoplastica di qualitÃ M16, con particolari caratteristiche di; reazione al / fuoco e rispondenti al Regolamento Prodotti da Cos;truzione (CPR). Cavi unipolari e multipolari con / conduttori fle;ssibili per posa fissa con o senza schermo (treccia o nastro) â; Tensione nominale Uo/U / 0,6/1kV. - Rapporto di trasformazione	M		178,10
814/8060	Cavo pentapolare tipo FG16(O)M16 da 1,5 mm2. Marcatura CE secon;do Regolamento (UE) / 305/2011 con classe di prestazione al fuoco;Cca, s1b, d1, a1. Pezzatura da 500 metri. Cavi per / energia is;olati in gomma etilenpropilenica, ad alto modulo di qualitÃ G16;sotto guaina termoplastica / di qualitÃ M16, con particolari car;atteristiche di reazione al fuoco e rispondenti al / Regolamento;Prodotti da Costruzione (CPR). Cavi unipolari e multipolari con; conduttori flessibili per / posa fissa con o senza schermo (trec;cia o nastro) â Tensione nominale Uo/U 0,6/1kV. - Rapporto di / t;rasformazione Cu Kg/Km: 60	M		1,89
814/8070	Cavo pentapolare tipo FG16(O)M16 da 2,5 mm2. Marcatura CE secon;do Regolamento (UE) / 305/2011 con classe di prestazione al fuoco;Cca, s1b, d1, a1. Pezzatura da 500 metri. Cavi per / energia is;olati in gomma etilenpropilenica, ad alto modulo di qualitÃ G16;sotto guaina termoplastica / di qualitÃ M16, con particolari car;atteristiche di reazione al fuoco e rispondenti al / Regolamento;Prodotti da Costruzione (CPR). Cavi unipolari e multipolari con; conduttori flessibili per / posa fissa con o senza schermo (trec;cia o nastro) â Tensione nominale Uo/U 0,6/1kV. - Rapporto di / t;rasformazione Cu Kg/Km: 100	M		2,28
814/8080	Cavo pentapolare tipo FG16(O)M16 da 4 mm2. Marcatura CE secondo; Regolamento (UE) 305/2011 / con classe di prestazione al fuoco C;ca, s1b, d1, a1. Pezzatura da 500 metri. Cavi per energia isol;ati / in gomma etilenpropilenica, ad alto modulo di qualitÃ G16 s;otto guaina termoplastica di qualitÃ / M16, con particolari carat;teristiche di reazione al fuoco e rispondenti al Regolamento Pr;odotti da / Costruzione (CPR). Cavi unipolari e multipolari con c;onduttori flessibili per posa fissa con o senza / schermo (trecci;a o nastro) â Tensione nominale Uo/U 0,6/1kV. - Rapporto di tra;sformazione Cu / Kg/Km: 160	M		3,28
814/8090	Cavo pentapolare tipo FG16(O)M16 da 6 mm2. Marcatura CE secondo; Regolamento (UE) 305/2011 / con classe di prestazione al fuoco C;ca, s1b, d1, a1. Pezzatura da 500 metri. Cavi per energia isol;ati / in gomma etilenpropilenica, ad alto modulo di qualitÃ G16 s;otto guaina termoplastica di qualitÃ / M16, con particolari carat;teristiche di reazione al fuoco e rispondenti al Regolamento Pr;odotti da / Costruzione (CPR). Cavi unipolari e multipolari con c;onduttori flessibili per posa fissa con o senza / schermo (trecci;a o nastro) â Tensione nominale Uo/U 0,6/1kV. - Rapporto di tra;sformazione Cu / Kg/Km: 240	M		4,46
814/8100	Cavo pentapolare tipo FG16(O)M16 da 10 mm2. Marcatura CE second;o Regolamento (UE) / 305/2011 con classe di prestazione al fuoco ;Cca, s1b, d1, a1. Pezzatura da 500 metri. Cavi per / energia iso;lati in gomma etilenpropilenica, ad alto modulo di qualitÃ G16 ;sotto guaina termoplastica / di qualitÃ M16, con particolari cara;tteristiche di reazione al fuoco e rispondenti al Regolamento / P;rodotti da Costruzione (CPR). Cavi unipolari e multipolari con ;conduttori flessibili per posa fissa con / o senza schermo (trecc;ia o nastro) â Tensione nominale Uo/U 0,6/1kV. - Rapporto di tr;asformazione / Cu Kg/Km: 415	M		7,28
814/8110	Cavo pentapolare tipo FG16(O)M16 da 16 mm2. Marcatura CE second;o Regolamento (UE) / 305/2011 con classe di prestazione al fuoco ;Cca, s1b, d1, a1. Pezzatura da 500 metri. Cavi per / energia iso;lati in gomma etilenpropilenica, ad alto modulo di qualitÃ G16 ;sotto guaina termoplastica / di qualitÃ M16, con particolari cara;tteristiche di reazione al fuoco e rispondenti al Regolamento / P;rodotti da Costruzione (CPR). Cavi unipolari e multipolari con ;conduttori flessibili per posa fissa con / o senza schermo (trecc;ia o nastro) â Tensione nominale Uo/U 0,6/1kV. - Rapporto di tr;asformazione / Cu Kg/Km: 650	M		10,70
814/8120	Cavo pentapolare tipo FG16(O)M16 da 25 mm2. Marcatura CE second;o Regolamento (UE) / 305/2011 con classe di prestazione al fuoco ;Cca, s1b, d1, a1. Pezzatura da 500 metri. Cavi per / energia iso;lati in gomma etilenpropilenica, ad alto modulo di qualitÃ G16 ;sotto guaina termoplastica / di qualitÃ M16, con particolari cara;tteristiche di reazione al fuoco e rispondenti al Regolamento / P;rodotti da Costruzione (CPR). Cavi unipolari e multipolari con ;conduttori flessibili per posa fissa con / o senza schermo (trecc;ia o nastro) â Tensione nominale Uo/U 0,6/1kV. - Rapporto di tr;asformazione / Cu Kg/Km: 1010	M		15,81
814/8130	Cavo pentapolare tipo FG16(O)M16 da 35 mm2. Marcatura CE second;o Regolamento (UE) / 305/2011 con classe di prestazione al fuoco ;Cca, s1b, d1, a1. Pezzatura da 500 metri. Cavi per / energia iso;lati in gomma etilenpropilenica, ad alto modulo di qualitÃ G16 ;sotto guaina termoplastica / di qualitÃ M16, con particolari cara;tteristiche di reazione al fuoco e rispondenti al Regolamento / P;rodotti da Costruzione (CPR). Cavi unipolari e multipolari con ;conduttori flessibili per posa fissa con / o senza schermo (trecc;ia o nastro) â Tensione nominale Uo/U 0,6/1kV. - Rapporto di tr;asformazione / Cu Kg/Km: 1430	M		21,75
814/8140	Cavo pentapolare tipo FG16(O)M16 da 50 mm2. Marcatura CE second;o Regolamento (UE) / 305/2011 con classe di prestazione al fuoco ;Cca, s1b, d1, a1. Pezzatura da 500 metri. Cavi per / energia iso;lati in gomma etilenpropilenica, ad alto modulo di qualitÃ G16 ;sotto guaina termoplastica / di qualitÃ M16, con particolari cara;tteristiche di reazione al fuoco e rispondenti al Regolamento / P;rodotti da Costruzione (CPR). Cavi unipolari e multipolari con ;conduttori flessibili per posa fissa con / o senza schermo (trecc;ia o nastro) â Tensione nominale Uo/U 0,6/1kV. - Rapporto di tr;asformazione / Cu Kg/Km: 2035	M		30,70
814/8210	Cavo unipolare tipo FTG16(O)M16 da 1,5 mm2. Marcatura CE second;o Regolamento (UE) 305/2011 / con classe di prestazione al fuoco ;Cca, s1b, d1, a1. Pezzatura da 500 metri. Cavi per energia isol;ati / in gomma etilenpropilenica, ad alto modulo di qualitÃ G16 s;otto guaina termoplastica di qualitÃ / M16, con particolari carat;teristiche di reazione al fuoco e rispondenti al Regolamento Pr;odotti da / Costruzione (CPR). Cavi unipolari e multipolari con c;onduttori flessibili per posa fissa con o senza / schermo (trecci;a o nastro) resistenti al fuoco â Tensione nominale Uo/U 0,6/1k;V. - Rapporto di / trasformazione Cu Kg/Km: 12	M		0,76
814/8220	Cavo unipolare tipo FTG16(O)M16 da 2,5 mm2. Marcatura CE second;o Regolamento (UE) 305/2011 / con classe di prestazione al fuoco ;Cca, s1b, d1, a1. Pezzatura da 500 metri. Cavi per energia isol;ati / in gomma etilenpropilenica, ad alto modulo di qualitÃ G16 s;otto guaina termoplastica di qualitÃ / M16, con particolari carat;teristiche di reazione al fuoco e rispondenti al Regolamento Pr;odotti da / Costruzione (CPR). Cavi unipolari e multipolari con c;onduttori flessibili per posa fissa con o senza / schermo (trecci;a o nastro) resistenti al fuoco â Tensione nominale Uo/U 0,6/1k;V. - Rapporto di / trasformazione Cu Kg/Km: 20	M		0,91
814/8230	Cavo unipolare tipo FTG16(O)M16 da 4 mm2. Marcatura CE secondo ;Regolamento (UE) 305/2011 / con classe di prestazione al fuoco Cc;a, s1b, d1, a1. Pezzatura da 500 metri. Cavi per energia isolat;i / in gomma etilenpropilenica, ad alto modulo di qualitÃ G16 sot;to guaina termoplastica di qualitÃ / M16, con particolari caratte;ristiche di reazione al fuoco e rispondenti al Regolamento Prod;otti da / Costruzione (CPR). Cavi unipolari e multipolari con con;duttori flessibili per posa fissa con o senza / schermo (treccia;o nastro) resistenti al fuoco â Tensione nominale Uo/U 0,6/1kV.; - Rapporto di / trasformazione Cu Kg/Km: 32	M		1,15
814/8240	Cavo unipolare tipo FTG16(O)M16 da 6 mm2. Marcatura CE secondo ;Regolamento (UE) 305/2011 / con classe di prestazione al fuoco Cc;a, s1b, d1, a1. Pezzatura da 500 metri. Cavi per energia isolat;i / in gomma etilenpropilenica, ad alto modulo di qualitÃ G16 sot;to guaina termoplastica di qualitÃ / M16, con particolari caratte;ristiche di reazione al fuoco e rispondenti al Regolamento Prod;otti da / Costruzione (CPR). Cavi unipolari e multipolari con con;duttori flessibili per posa fissa con o senza / schermo (treccia;o nastro) resistenti al fuoco â Tensione nominale Uo/U 0,6/1kV.; - Rapporto di / trasformazione Cu Kg/Km: 48	M		1,36
814/8250	Cavo unipolare tipo FTG16(O)M16 da 10 mm2. Marcatura CE secondo; Regolamento (UE) 305/2011 / con classe di prestazione al fuoco C;ca, s1b, d1, a1. Pezzatura da 500 metri. Cavi per energia isola;ti / in gomma etilenpropilenica, ad alto modulo di qualitÃ G16 so;tto guaina termoplastica di qualitÃ / M16, con particolari caratt;eristiche di reazione al fuoco e rispondenti al Regolamento Pro;dotti da / Costruzione (CPR). Cavi unipolari e multipolari con co;nduttori flessibili per posa fissa con o senza / schermo (treccia; o nastro) resistenti al fuoco â Tensione nominale Uo/U 0,6/1kV;. - Rapporto di / trasformazione Cu Kg/Km: 83	M		2,31
814/8260	Cavo unipolare tipo FTG16(O)M16 da 16 mm2. Marcatura CE secondo; Regolamento (UE) 305/2011 / con classe di prestazione al fuoco C;ca, s1b, d1, a1. Pezzatura da 500 metri. Cavi per energia isola;ti / in gomma etilenpropilenica, ad alto modulo di qualitÃ G16 so;tto guaina termoplastica di qualitÃ / M16, con particolari caratt;eristiche di reazione al fuoco e rispondenti al Regolamento Pro;dotti da / Costruzione (CPR). Cavi unipolari e multipolari con co;nduttori flessibili per posa fissa con o senza / schermo (treccia; o nastro) resistenti al fuoco â Tensione nominale Uo/U 0,6/1kV;. - Rapporto di / trasformazione Cu Kg/Km: 130	M		3,35
814/8270	Cavo unipolare tipo FTG16(O)M16 da 25 mm2. Marcatura CE secondo; Regolamento (UE) 305/2011 / con classe di prestazione al fuoco C;ca, s1b, d1, a1. Pezzatura da 500 metri. Cavi per energia isola;ti / in gomma etilenpropilenica, ad alto modulo di qualitÃ G16 so;tto guaina termoplastica di qualitÃ / M16, con particolari caratt;eristiche di reazione al fuoco e rispondenti al Regolamento Pro;dotti da / Costruzione (CPR). Cavi unipolari e multipolari con co;nduttori flessibili per posa fissa con o senza / schermo (treccia; o nastro) resistenti al fuoco â Tensione nominale Uo/U 0,6/1kV;. - Rapporto di / trasformazione Cu Kg/Km: 202	M		4,57
814/8280	Cavo unipolare tipo FTG16(O)M16 da 35 mm2. Marcatura CE secondo; Regolamento (UE) 305/2011 / con classe di prestazione al fuoco C;ca, s1b, d1, a1. Pezzatura da 500 metri. Cavi per energia isola;ti / in gomma etilenpropilenica, ad alto modulo di qualitÃ G16 so;tto guaina termoplastica di qualitÃ / M16, con particolari caratt;eristiche di reazione al fuoco e rispondenti al Regolamento Pro;dotti da / Costruzione (CPR). Cavi unipolari e multipolari con co;nduttori flessibili per posa fissa con o senza / schermo (treccia; o nastro) resistenti al fuoco â Tensione nominale Uo/U 0,6/1kV;. - Rapporto di / trasformazione Cu Kg/Km: 286	M		5,68
814/8290	Cavo unipolare tipo FTG16(O)M16 da 50 mm2. Marcatura CE secondo; Regolamento (UE) 305/2011 / con classe di prestazione al fuoco C;ca, s1b, d1, a1. Pezzatura da 500 metri. Cavi per energia isola;ti / in gomma etilenpropilenica, ad alto modulo di qualitÃ G16 so;tto guaina termoplastica di qualitÃ / M16, con particolari caratt;eristiche di reazione al fuoco e rispondenti al Regolamento Pro;dotti da / Costruzione (CPR). Cavi unipolari e multipolari con co;nduttori flessibili per posa fissa con o senza / schermo (treccia; o nastro) resistenti al fuoco â Tensione nominale Uo/U 0,6/1kV;. - Rapporto di / trasformazione Cu Kg/Km: 407	M		7,61
814/8370	Cavo bipolare tipo FTG16(O)M16 da 1,5 mm2. Marcatura CE secondo; Regolamento (UE) 305/2011 / con classe di prestazione al fuoco C;ca, s1b, d1, a1. Pezzatura da 500 metri. Cavi per energia isola;ti / in gomma etilenpropilenica, ad alto modulo di qualitÃ G16 so;tto guaina termoplastica di qualitÃ / M16, con particolari caratt;eristiche di reazione al fuoco e rispondenti al Regolamento Pro;dotti da / Costruzione (CPR). Cavi unipolari e multipolari con co;nduttori flessibili per posa fissa con o senza / schermo (treccia; o nastro) resistenti al fuoco â Tensione nominale Uo/U 0,6/1kV;. - Rapporto di / trasformazione Cu Kg/Km: 24	M		1,83
814/8380	Cavo bipolare tipo FTG16(O)M16 da 2,5 mm2. Marcatura CE secondo; Regolamento (UE) 305/2011 / con classe di prestazione al fuoco C;ca, s1b, d1, a1. Pezzatura da 500 metri. Cavi per energia isola;ti / in gomma etilenpropilenica, ad alto modulo di qualitÃ G16 so;tto guaina termoplastica di qualitÃ / M16, con particolari caratt;eristiche di reazione al fuoco e rispondenti al Regolamento Pro;dotti da / Costruzione (CPR). Cavi unipolari e multipolari con co;nduttori flessibili per posa fissa con o senza / schermo (treccia; o nastro) resistenti al fuoco â Tensione nominale Uo/U 0,6/1kV;. - Rapporto di / trasformazione Cu Kg/Km: 40	M		2,17
814/8390	Cavo bipolare tipo FTG16(O)M16 da 4 mm2. Marcatura CE secondo R;egolamento (UE) 305/2011 / con classe di prestazione al fuoco Cca;, s1b, d1, a1. Pezzatura da 500 metri. Cavi per energia isolati; / in gomma etilenpropilenica, ad alto modulo di qualitÃ G16 sott;o guaina termoplastica di qualitÃ / M16, con particolari caratter;istiche di reazione al fuoco e rispondenti al Regolamento Prodo;tti da / Costruzione (CPR). Cavi unipolari e multipolari con cond;uttori flessibili per posa fissa con o senza / schermo (trecciao; nastro) resistenti al fuoco â Tensione nominale Uo/U 0,6/1kV. ;- Rapporto di / trasformazione Cu Kg/Km: 64	M		2,71
814/8400	Cavo bipolare tipo FTG16(O)M16 da 6 mm2. Marcatura CE secondo R;egolamento (UE) 305/2011 / con classe di prestazione al fuoco Cca;, s1b, d1, a1. Pezzatura da 500 metri. Cavi per energia isolati; / in gomma etilenpropilenica, ad alto modulo di qualitÃ G16 sott;o guaina termoplastica di qualitÃ / M16, con particolari caratter;istiche di reazione al fuoco e rispondenti al Regolamento Prodo;tti da / Costruzione (CPR). Cavi unipolari e multipolari con cond;uttori flessibili per posa fissa con o senza / schermo (trecciao; nastro) resistenti al fuoco â Tensione nominale Uo/U 0,6/1kV. ;- Rapporto di / trasformazione Cu Kg/Km: 96	M		3,22
814/8410	Cavo bipolare tipo FTG16(O)M16 da 10 mm2. Marcatura CE secondo ;Regolamento (UE) 305/2011 / con classe di prestazione al fuoco Cc;a, s1b, d1, a1. Pezzatura da 500 metri. Cavi per energia isolat;i / in gomma etilenpropilenica, ad alto modulo di qualitÃ G16 sot;to guaina termoplastica di qualitÃ / M16, con particolari caratte;ristiche di reazione al fuoco e rispondenti al Regolamento Prod;otti da / Costruzione (CPR). Cavi unipolari e multipolari con con;duttori flessibili per posa fissa con o senza / schermo (treccia;o nastro) resistenti al fuoco â Tensione nominale Uo/U 0,6/1kV.; - Rapporto di / trasformazione Cu Kg/Km: 166	M		5,16
814/8420	Cavo bipolare tipo FTG16(O)M16 da 16 mm2. Marcatura CE secondo ;Regolamento (UE) 305/2011 / con classe di prestazione al fuoco Cc;a, s1b, d1, a1. Pezzatura da 500 metri. Cavi per energia isolat;i / in gomma etilenpropilenica, ad alto modulo di qualitÃ G16 sot;to guaina termoplastica di qualitÃ / M16, con particolari caratte;ristiche di reazione al fuoco e rispondenti al Regolamento Prod;otti da / Costruzione (CPR). Cavi unipolari e multipolari con con;duttori flessibili per posa fissa con o senza / schermo (treccia;o nastro) resistenti al fuoco â Tensione nominale Uo/U 0,6/1kV.; - Rapporto di / trasformazione Cu Kg/Km: 260	M		7,67
814/8430	Cavo bipolare tipo FTG16(O)M16 da 35 mm2. Marcatura CE secondo ;Regolamento (UE) 305/2011 / con classe di prestazione al fuoco Cc;a, s1b, d1, a1. Pezzatura da 500 metri. Cavi per energia isolat;i / in gomma etilenpropilenica, ad alto modulo di qualitÃ G16 sot;to guaina termoplastica di qualitÃ / M16, con particolari caratte;ristiche di reazione al fuoco e rispondenti al Regolamento Prod;otti da / Costruzione (CPR). Cavi unipolari e multipolari con con;duttori flessibili per posa fissa con o senza / schermo (treccia;o nastro) resistenti al fuoco â Tensione nominale Uo/U 0,6/1kV.; - Rapporto di / trasformazione Cu Kg/Km: 404	M		11,42
814/8500	Cavo tripolare tipo FTG16(O)M16 da 1,5 mm2. Marcatura CE second;o Regolamento (UE) 305/2011 / con classe di prestazione al fuoco ;Cca, s1b, d1, a1. Pezzatura da 500 metri. Cavi per energia isol;ati / in gomma etilenpropilenica, ad alto modulo di qualitÃ G16 s;otto guaina termoplastica di qualitÃ / M16, con particolari carat;teristiche di reazione al fuoco e rispondenti al Regolamento Pr;odotti da / Costruzione (CPR). Cavi unipolari e multipolari con c;onduttori flessibili per posa fissa con o senza / schermo (trecci;a o nastro) resistenti al fuoco â Tensione nominale Uo/U 0,6/1k;V. - Rapporto di / trasformazione Cu Kg/Km: 36	M		2,25
814/8510	Cavo tripolare tipo FTG16(O)M16 da 2,5 mm2. Marcatura CE second;o Regolamento (UE) 305/2011 / con classe di prestazione al fuoco ;Cca, s1b, d1, a1. Pezzatura da 500 metri. Cavi per energia isol;ati / in gomma etilenpropilenica, ad alto modulo di qualitÃ G16 s;otto guaina termoplastica di qualitÃ / M16, con particolari carat;teristiche di reazione al fuoco e rispondenti al Regolamento Pr;odotti da / Costruzione (CPR). Cavi unipolari e multipolari con c;onduttori flessibili per posa fissa con o senza / schermo (trecci;a o nastro) resistenti al fuoco â Tensione nominale Uo/U 0,6/1k;V. - Rapporto di / trasformazione Cu Kg/Km: 60	M		2,71
814/8520	Cavo tripolare tipo FTG16(O)M16 da 4 mm2. Marcatura CE secondo ;Regolamento (UE) 305/2011 / con classe di prestazione al fuoco Cc;a, s1b, d1, a1. Pezzatura da 500 metri. Cavi per energia isolat;i / in gomma etilenpropilenica, ad alto modulo di qualitÃ G16 sot;to guaina termoplastica di qualitÃ / M16, con particolari caratte;ristiche di reazione al fuoco e rispondenti al Regolamento Prod;otti da / Costruzione (CPR). Cavi unipolari e multipolari con con;duttori flessibili per posa fissa con o senza / schermo (treccia;o nastro) resistenti al fuoco â Tensione nominale Uo/U 0,6/1kV.; - Rapporto di / trasformazione Cu Kg/Km: 96	M		3,47
814/8530	Cavo tripolare tipo FTG16(O)M16 da 6 mm2. Marcatura CE secondo ;Regolamento (UE) 305/2011 / con classe di prestazione al fuoco Cc;a, s1b, d1, a1. Pezzatura da 500 metri. Cavi per energia isolat;i / in gomma etilenpropilenica, ad alto modulo di qualitÃ G16 sot;to guaina termoplastica di qualitÃ / M16, con particolari caratte;ristiche di reazione al fuoco e rispondenti al Regolamento Prod;otti da / Costruzione (CPR). Cavi unipolari e multipolari con con;duttori flessibili per posa fissa con o senza / schermo (treccia;o nastro) resistenti al fuoco â Tensione nominale Uo/U 0,6/1kV.; - Rapporto di / trasformazione Cu Kg/Km: 144	M		4,20
814/8540	Cavo tripolare tipo FTG16(O)M16 da 10 mm2. Marcatura CE secondo; Regolamento (UE) 305/2011 / con classe di prestazione al fuoco C;ca, s1b, d1, a1. Pezzatura da 500 metri. Cavi per energia isola;ti / in gomma etilenpropilenica, ad alto modulo di qualitÃ G16 so;tto guaina termoplastica di qualitÃ / M16, con particolari caratt;eristiche di reazione al fuoco e rispondenti al Regolamento Pro;dotti da / Costruzione (CPR). Cavi unipolari e multipolari con co;nduttori flessibili per posa fissa con o senza / schermo (treccia; o nastro) resistenti al fuoco â Tensione nominale Uo/U 0,6/1kV;. - Rapporto di / trasformazione Cu Kg/Km: 249	M		6,97
814/8550	Cavo tripolare tipo FTG16(O)M16 da 16 mm2. Marcatura CE secondo; Regolamento (UE) 305/2011 / con classe di prestazione al fuoco C;ca, s1b, d1, a1. Pezzatura da 500 metri. Cavi per energia isola;ti / in gomma etilenpropilenica, ad alto modulo di qualitÃ G16 so;tto guaina termoplastica di qualitÃ / M16, con particolari caratt;eristiche di reazione al fuoco e rispondenti al Regolamento Pro;dotti da / Costruzione (CPR). Cavi unipolari e multipolari con co;nduttori flessibili per posa fissa con o senza / schermo (treccia; o nastro) resistenti al fuoco â Tensione nominale Uo/U 0,6/1kV;. - Rapporto di / trasformazione Cu Kg/Km: 390	M		10,44
814/8560	Cavo tripolare tipo FTG16(O)M16 da 25 mm2. Marcatura CE secondo; Regolamento (UE) 305/2011 / con classe di prestazione al fuoco C;ca, s1b, d1, a1. Pezzatura da 500 metri. Cavi per energia isola;ti / in gomma etilenpropilenica, ad alto modulo di qualitÃ G16 so;tto guaina termoplastica di qualitÃ / M16, con particolari caratt;eristiche di reazione al fuoco e rispondenti al Regolamento Pro;dotti da / Costruzione (CPR). Cavi unipolari e multipolari con co;nduttori flessibili per posa fissa con o senza / schermo (treccia; o nastro) resistenti al fuoco â Tensione nominale Uo/U 0,6/1kV;. - Rapporto di / trasformazione Cu Kg/Km: 606	M		14,37
814/8660	Cavo quadripolare tipo FTG16(O)M16 da 1,5 mm2. Marcatura CE sec;ondo Regolamento (UE) / 305/2011 con classe di prestazione al fuo;co Cca, s1b, d1, a1. Pezzatura da 500 metri. Cavi per / energia i;solati in gomma etilenpropilenica, ad alto modulo di qualitÃ G1;6 sotto guaina termoplastica / di qualitÃ M16, con particolari ca;ratteristiche di reazione al fuoco e rispondenti al Regolamento; / Prodotti da Costruzione (CPR). Cavi unipolari e multipolari co;n conduttori flessibili per posa fissa con / o senza schermo (tre;ccia o nastro) resistenti al fuoco â Tensione nominale Uo/U 0,6;/1kV. - Rapporto / di trasformazione Cu Kg/Km: 48	M		2,76
814/8670	Cavo quadripolare tipo FTG16(O)M16 da 2,5 mm2. Marcatura CE sec;ondo Regolamento (UE) / 305/2011 con classe di prestazione al fuo;co Cca, s1b, d1, a1. Pezzatura da 500 metri. Cavi per / energia i;solati in gomma etilenpropilenica, ad alto modulo di qualitÃ G1;6 sotto guaina termoplastica / di qualitÃ M16, con particolari ca;ratteristiche di reazione al fuoco e rispondenti al Regolamento; / Prodotti da Costruzione (CPR). Cavi unipolari e multipolari co;n conduttori flessibili per posa fissa con / o senza schermo (tre;ccia o nastro) resistenti al fuoco â Tensione nominale Uo/U 0,6;/1kV. - Rapporto / di trasformazione Cu Kg/Km: 80	M		3,36
814/8680	Cavo quadripolare tipo FTG16(O)M16 da 4 mm2. Marcatura CE secon;do Regolamento (UE) / 305/2011 con classe di prestazione al fuoco;Cca, s1b, d1, a1. Pezzatura da 500 metri. Cavi per / energia iso;lati in gomma etilenpropilenica, ad alto modulo di qualitÃ G16;sotto guaina termoplastica / di qualitÃ M16, con particolari cara;tteristiche di reazione al fuoco e rispondenti al / RegolamentoP;rodotti da Costruzione (CPR). Cavi unipolari e multipolari con ;conduttori flessibili per / posa fissa con o senza schermo (trecc;ia o nastro) resistenti al fuoco â Tensione nominale Uo/U / 0,6/1;kV. - Rapporto di trasformazione Cu Kg/Km: 128	M		4,26
814/8690	Cavo quadripolare tipo FTG16(O)M16 da 6 mm2. Marcatura CE secon;do Regolamento (UE) / 305/2011 con classe di prestazione al fuoco;Cca, s1b, d1, a1. Pezzatura da 500 metri. Cavi per / energia iso;lati in gomma etilenpropilenica, ad alto modulo di qualitÃ G16;sotto guaina termoplastica / di qualitÃ M16, con particolari cara;tteristiche di reazione al fuoco e rispondenti al / RegolamentoP;rodotti da Costruzione (CPR). Cavi unipolari e multipolari con ;conduttori flessibili per / posa fissa con o senza schermo (trecc;ia o nastro) resistenti al fuoco â Tensione nominale Uo/U / 0,6/1;kV. - Rapporto di trasformazione Cu Kg/Km: 192	M		5,25
814/8700	Cavo quadripolare tipo FTG16(O)M16 da 10 mm2. Marcatura CE seco;ndo Regolamento (UE) / 305/2011 con classe di prestazione al fuoc;o Cca, s1b, d1, a1. Pezzatura da 500 metri. Cavi per / energia is;olati in gomma etilenpropilenica, ad alto modulo di qualitÃ G16; sotto guaina termoplastica / di qualitÃ M16, con particolari car;atteristiche di reazione al fuoco e rispondenti al / Regolamento;Prodotti da Costruzione (CPR). Cavi unipolari e multipolari con; conduttori flessibili per / posa fissa con o senza schermo (trec;cia o nastro) resistenti al fuoco â Tensione nominale Uo/U / 0,6/;1kV. - Rapporto di trasformazione Cu Kg/Km: 332	M		8,97
814/8710	Cavo quadripolare tipo FTG16(O)M16 da 16 mm2. Marcatura CE seco;ndo Regolamento (UE) / 305/2011 con classe di prestazione al fuoc;o Cca, s1b, d1, a1. Pezzatura da 500 metri. Cavi per / energia is;olati in gomma etilenpropilenica, ad alto modulo di qualitÃ G16; sotto guaina termoplastica / di qualitÃ M16, con particolari car;atteristiche di reazione al fuoco e rispondenti al / Regolamento;Prodotti da Costruzione (CPR). Cavi unipolari e multipolari con; conduttori flessibili per / posa fissa con o senza schermo (trec;cia o nastro) resistenti al fuoco â Tensione nominale Uo/U / 0,6/;1kV. - Rapporto di trasformazione Cu Kg/Km: 520	M		13,44
814/8720	Cavo quadripolare tipo FTG16(O)M16 da 25 mm2. Marcatura CE seco;ndo Regolamento (UE) / 305/2011 con classe di prestazione al fuoc;o Cca, s1b, d1, a1. Pezzatura da 500 metri. Cavi per / energia is;olati in gomma etilenpropilenica, ad alto modulo di qualitÃ G16; sotto guaina termoplastica / di qualitÃ M16, con particolari car;atteristiche di reazione al fuoco e rispondenti al / Regolamento;Prodotti da Costruzione (CPR). Cavi unipolari e multipolari con; conduttori flessibili per / posa fissa con o senza schermo (trec;cia o nastro) resistenti al fuoco â Tensione nominale Uo/U / 0,6/;1kV. - Rapporto di trasformazione Cu Kg/Km: 808	M		18,62
814/8950	Cavo unipolare tipo FG18(O)M16 costituito da un conduttore da 1;,5 mm2. Marcatura CE secondo / Regolamento (UE) 305/2011 con clas;se di prestazione al fuoco B2ca, s1a, d1, a1. Pezzatura da 500 / ;metri. Cavi per energia isolati elastomerica di qualitÃ G18, so;tto guaina termoplastica o / elastomerica, con particolari caratt;eristiche di reazione al fuoco e rispondenti al Regolamento / Pro;dotti da Costruzione (CPR). Cavi con conduttori flessibili per ;posa fissa â Tensione nominale / Uo/U 0,6/1kV. - Rapporto di tras;formazione Cu Kg/Km: 12	M		0,90
814/8960	Cavo unipolare tipo FG18(O)M16 costituito da un conduttore da 2;,5 mm2. Marcatura CE secondo / Regolamento (UE) 305/2011 con clas;se di prestazione al fuoco B2ca, s1a, d1, a1. Pezzatura da 500 / ;metri. Cavi per energia isolati elastomerica di qualitÃ G18, so;tto guaina termoplastica o / elastomerica, con particolari caratt;eristiche di reazione al fuoco e rispondenti al Regolamento / Pro;dotti da Costruzione (CPR). Cavi con conduttori flessibili per ;posa fissa â Tensione nominale / Uo/U 0,6/1kV. - Rapporto di tras;formazione Cu Kg/Km: 20	M		1,18
814/8970	Cavo unipolare tipo FG18(O)M16 costituito da un conduttore da 4; mm2. Marcatura CE secondo / Regolamento (UE) 305/2011 con classe;di prestazione al fuoco B2ca, s1a, d1, a1. Pezzatura da 500 / me;tri. Cavi per energia isolati elastomerica di qualitÃ G18, sott;o guaina termoplastica o / elastomerica, con particolari caratter;istiche di reazione al fuoco e rispondenti al Regolamento / Prodo;tti da Costruzione (CPR). Cavi con conduttori flessibili per po;sa fissa â Tensione nominale / Uo/U 0,6/1kV. - Rapporto di trasfo;rmazione Cu Kg/Km: 32	M		1,56
814/8980	Cavo unipolare tipo FG18(O)M16 costituito da un conduttore da 6; mm2. Marcatura CE secondo / Regolamento (UE) 305/2011 con classe;di prestazione al fuoco B2ca, s1a, d1, a1. Pezzatura da 500 / me;tri. Cavi per energia isolati elastomerica di qualitÃ G18, sott;o guaina termoplastica o / elastomerica, con particolari caratter;istiche di reazione al fuoco e rispondenti al Regolamento / Prodo;tti da Costruzione (CPR). Cavi con conduttori flessibili per po;sa fissa â Tensione nominale / Uo/U 0,6/1kV. - Rapporto di trasfo;rmazione Cu Kg/Km: 48	M		2,08
814/8990	Cavo unipolare tipo FG18(O)M16 costituito da un conduttore da 1;0 mm2. Marcatura CE secondo / Regolamento (UE) 305/2011 con class;e di prestazione al fuoco B2ca, s1a, d1, a1. Pezzatura da 500 / m;etri. Cavi per energia isolati elastomerica di qualitÃ G18, sot;to guaina termoplastica o / elastomerica, con particolari caratte;ristiche di reazione al fuoco e rispondenti al Regolamento / Prod;otti da Costruzione (CPR). Cavi con conduttori flessibili per p;osa fissa â Tensione nominale / Uo/U 0,6/1kV. - Rapporto di trasf;ormazione Cu Kg/Km: 83	M		1,92
814/9000	Cavo unipolare tipo FG18(O)M16 costituito da un conduttore da 1;6 mm2. Marcatura CE secondo / Regolamento (UE) 305/2011 con class;e di prestazione al fuoco B2ca, s1a, d1, a1. Pezzatura da 500 / m;etri. Cavi per energia isolati elastomerica di qualitÃ G18, sot;to guaina termoplastica o / elastomerica, con particolari caratte;ristiche di reazione al fuoco e rispondenti al Regolamento / Prod;otti da Costruzione (CPR). Cavi con conduttori flessibili per p;osa fissa â Tensione nominale / Uo/U 0,6/1kV. - Rapporto di trasf;ormazione Cu Kg/Km: 130	M		2,79
814/9010	Cavo bipolare tipo FG18(O)M16 costituito da due conduttori da 1;,5 mm2. Marcatura CE secondo / Regolamento (UE) 305/2011 con clas;se di prestazione al fuoco B2ca, s1a, d1, a1. Pezzatura da 500 / ;metri. Cavi per energia isolati elastomerica di qualitÃ G18, so;tto guaina termoplastica o / elastomerica, con particolari caratt;eristiche di reazione al fuoco e rispondenti al Regolamento / Pro;dotti da Costruzione (CPR). Cavi con conduttori flessibili per ;posa fissa â Tensione nominale / Uo/U 0,6/1kV. - Rapporto di tras;formazione Cu Kg/Km: 24	M		1,53
814/9020	Cavo bipolare tipo FG18(O)M16 costituito da due conduttori da 2;,5 mm2. Marcatura CE secondo / Regolamento (UE) 305/2011 con clas;se di prestazione al fuoco B2ca, s1a, d1, a1. Pezzatura da 500 / ;metri. Cavi per energia isolati elastomerica di qualitÃ G18, so;tto guaina termoplastica o / elastomerica, con particolari caratt;eristiche di reazione al fuoco e rispondenti al Regolamento / Pro;dotti da Costruzione (CPR). Cavi con conduttori flessibili per ;posa fissa â Tensione nominale / Uo/U 0,6/1kV. - Rapporto di tras;formazione Cu Kg/Km: 40	M		1,89
814/9030	Cavo bipolare tipo FG18(O)M16 costituito da due conduttori da 4; mm2. Marcatura CE secondo / Regolamento (UE) 305/2011 con classe;di prestazione al fuoco B2ca, s1a, d1, a1. Pezzatura da 500 / me;tri. Cavi per energia isolati elastomerica di qualitÃ G18, sott;o guaina termoplastica o / elastomerica, con particolari caratter;istiche di reazione al fuoco e rispondenti al Regolamento / Prodo;tti da Costruzione (CPR). Cavi con conduttori flessibili per po;sa fissa â Tensione nominale / Uo/U 0,6/1kV. - Rapporto di trasfo;rmazione Cu Kg/Km: 64	M		2,34
814/9040	Cavo bipolare tipo FG18(O)M16 costituito da due conduttori da 6; mm2. Marcatura CE secondo / Regolamento (UE) 305/2011 con classe;di prestazione al fuoco B2ca, s1a, d1, a1. Pezzatura da 500 / me;tri. Cavi per energia isolati elastomerica di qualitÃ G18, sott;o guaina termoplastica o / elastomerica, con particolari caratter;istiche di reazione al fuoco e rispondenti al Regolamento / Prodo;tti da Costruzione (CPR). Cavi con conduttori flessibili per po;sa fissa â Tensione nominale / Uo/U 0,6/1kV. - Rapporto di trasfo;rmazione Cu Kg/Km: 96	M		2,90
814/9050	Cavo bipolare tipo FG18(O)M16 costituito da due conduttori da 1;0 mm2. Marcatura CE secondo / Regolamento (UE) 305/2011 con class;e di prestazione al fuoco B2ca, s1a, d1, a1. Pezzatura da 500 / m;etri. Cavi per energia isolati elastomerica di qualitÃ G18, sot;to guaina termoplastica o / elastomerica, con particolari caratte;ristiche di reazione al fuoco e rispondenti al Regolamento / Prod;otti da Costruzione (CPR). Cavi con conduttori flessibili per p;osa fissa â Tensione nominale / Uo/U 0,6/1kV. - Rapporto di trasf;ormazione Cu Kg/Km: 166	M		4,18
814/9060	Cavo bipolare tipo FG18(O)M16 costituito due conduttori da 16 m;m2. Marcatura CE secondo / Regolamento (UE) 305/2011 con classe d;i prestazione al fuoco B2ca, s1a, d1, a1. Pezzatura da 500 / metr;i. Cavi per energia isolati elastomerica di qualitÃ G18, sotto;guaina termoplastica o / elastomerica, con particolari caratteris;tiche di reazione al fuoco e rispondenti al Regolamento / Prodott;i da Costruzione (CPR). Cavi con conduttori flessibili per posa; fissa â Tensione nominale / Uo/U 0,6/1kV. - Rapporto di trasform;azione Cu Kg/Km: 260	M		6,16
814/9070	Cavo tripolare tipo FG18(O)M16 costituito da tre conduttori da ;1,5 mm2. Marcatura CE secondo / Regolamento (UE) 305/2011 con cla;sse di prestazione al fuoco B2ca, s1a, d1, a1. Pezzatura da 500; / metri. Cavi per energia isolati elastomerica di qualitÃ G18, s;otto guaina termoplastica o / elastomerica, con particolari carat;teristiche di reazione al fuoco e rispondenti al Regolamento / Pr;odotti da Costruzione (CPR). Cavi con conduttori flessibili per; posa fissa â Tensione nominale / Uo/U 0,6/1kV. - Rapporto di tra;sformazione Cu Kg/Km: 36	M		1,83
814/9080	Cavo tripolare tipo FG18(O)M16 costituito da tre conduttori da ;2,5 mm2. Marcatura CE secondo / Regolamento (UE) 305/2011 con cla;sse di prestazione al fuoco B2ca, s1a, d1, a1. Pezzatura da 500; / metri. Cavi per energia isolati elastomerica di qualitÃ G18, s;otto guaina termoplastica o / elastomerica, con particolari carat;teristiche di reazione al fuoco e rispondenti al Regolamento / Pr;odotti da Costruzione (CPR). Cavi con conduttori flessibili per; posa fissa â Tensione nominale / Uo/U 0,6/1kV. - Rapporto di tra;sformazione Cu Kg/Km: 60	M		2,29
814/9090	Cavo tripolare tipo FG18(O)M16 costituito da tre conduttori da ;4 mm2. Marcatura CE secondo / Regolamento (UE) 305/2011 con class;e di prestazione al fuoco B2ca, s1a, d1, a1. Pezzatura da 500 / m;etri. Cavi per energia isolati elastomerica di qualitÃ G18, sot;to guaina termoplastica o / elastomerica, con particolari caratte;ristiche di reazione al fuoco e rispondenti al Regolamento / Prod;otti da Costruzione (CPR). Cavi con conduttori flessibili per p;osa fissa â Tensione nominale / Uo/U 0,6/1kV. - Rapporto di trasf;ormazione Cu Kg/Km: 96	M		2,93
814/9100	Cavo tripolare tipo FG18(O)M16 costituito da tre conduttori da ;6 mm2. Marcatura CE secondo / Regolamento (UE) 305/2011 con class;e di prestazione al fuoco B2ca, s1a, d1, a1. Pezzatura da 500 / m;etri. Cavi per energia isolati elastomerica di qualitÃ G18, sot;to guaina termoplastica o / elastomerica, con particolari caratte;ristiche di reazione al fuoco e rispondenti al Regolamento / Prod;otti da Costruzione (CPR). Cavi con conduttori flessibili per p;osa fissa â Tensione nominale / Uo/U 0,6/1kV. - Rapporto di trasf;ormazione Cu Kg/Km: 144	M		3,70
814/9110	Cavo tripolare tipo FG18(O)M16 costituito da tre conduttori da ;10 mm2. Marcatura CE secondo / Regolamento (UE) 305/2011 con clas;se di prestazione al fuoco B2ca, s1a, d1, a1. Pezzatura da 500 / ;metri. Cavi per energia isolati elastomerica di qualitÃ G18, so;tto guaina termoplastica o / elastomerica, con particolari caratt;eristiche di reazione al fuoco e rispondenti al Regolamento / Pro;dotti da Costruzione (CPR). Cavi con conduttori flessibili per ;posa fissa â Tensione nominale / Uo/U 0,6/1kV. - Rapporto di tras;formazione Cu Kg/Km: 249	M		5,45
814/9120	Cavo tripolare tipo FG18(O)M16 costituito tre conduttori da 16 ;mm2. Marcatura CE secondo / Regolamento (UE) 305/2011 con classe ;di prestazione al fuoco B2ca, s1a, d1, a1. Pezzatura da 500 / met;ri. Cavi per energia isolati elastomerica di qualitÃ G18, sotto; guaina termoplastica o / elastomerica, con particolari caratteri;stiche di reazione al fuoco e rispondenti al Regolamento / Prodot;ti da Costruzione (CPR). Cavi con conduttori flessibili per pos;a fissa â Tensione nominale / Uo/U 0,6/1kV. - Rapporto di trasfor;mazione Cu Kg/Km: 390	M		8,26
814/9130	Cavo quadripolare tipo FG18(O)M16 costituito da quattro condutt;ori da 1,5 mm2. Marcatura CE / secondo Regolamento (UE) 305/2011 ;con classe di prestazione al fuoco B2ca, s1a, d1, a1. / Pezzatura; da 500 metri. Cavi per energia isolati elastomerica di qualitÃ ; G18, sotto guaina / termoplastica o elastomerica, con particolar;i caratteristiche di reazione al fuoco e rispondenti al / Regolam;ento Prodotti da Costruzione (CPR). Cavi con conduttori flessib;ili per posa fissa â Tensione / nominale Uo/U 0,6/1kV. - Rapporto; di trasformazione Cu Kg/Km: 48	M		2,26
814/9140	Cavo quadripolare tipo FG18(O)M16 costituito da quattro condutt;ori da 2,5 mm2. Marcatura CE / secondo Regolamento (UE) 305/2011 ;con classe di prestazione al fuoco B2ca, s1a, d1, a1. / Pezzatura; da 500 metri. Cavi per energia isolati elastomerica di qualitÃ ; G18, sotto guaina / termoplastica o elastomerica, con particolar;i caratteristiche di reazione al fuoco e rispondenti al / Regolam;ento Prodotti da Costruzione (CPR). Cavi con conduttori flessib;ili per posa fissa â Tensione / nominale Uo/U 0,6/1kV. - Rapporto; di trasformazione Cu Kg/Km: 80	M		2,88
814/9150	Cavo quadripolare tipo FG18(O)M16 costituito da quattro condutt;ori da 4 mm2. Marcatura CE / secondo Regolamento (UE) 305/2011 co;n classe di prestazione al fuoco B2ca, s1a, d1, a1. / Pezzatura d;a 500 metri. Cavi per energia isolati elastomerica di qualitÃ G;18, sotto guaina / termoplastica o elastomerica, con particolari ;caratteristiche di reazione al fuoco e rispondenti al / Regolamen;to Prodotti da Costruzione (CPR). Cavi con conduttori flessibil;i per posa fissa â Tensione / nominale Uo/U 0,6/1kV. - Rapportod;i trasformazione Cu Kg/Km: 128	M		3,76
814/9160	Cavo quadripolare tipo FG18(O)M16 costituito da quattro condutt;ori da 6 mm2. Marcatura CE / secondo Regolamento (UE) 305/2011 co;n classe di prestazione al fuoco B2ca, s1a, d1, a1. / Pezzatura d;a 500 metri. Cavi per energia isolati elastomerica di qualitÃ G;18, sotto guaina / termoplastica o elastomerica, con particolari ;caratteristiche di reazione al fuoco e rispondenti al / Regolamen;to Prodotti da Costruzione (CPR). Cavi con conduttori flessibil;i per posa fissa â Tensione / nominale Uo/U 0,6/1kV. - Rapportod;i trasformazione Cu Kg/Km: 192	M		4,80
814/9170	Cavo quadripolare tipo FG18(O)M16 costituito da quattro condutt;ori da 10 mm2. Marcatura CE / secondo Regolamento (UE) 305/2011 c;on classe di prestazione al fuoco B2ca, s1a, d1, a1. / Pezzatura ;da 500 metri. Cavi per energia isolati elastomerica di qualitÃ ;G18, sotto guaina / termoplastica o elastomerica, con particolari; caratteristiche di reazione al fuoco e rispondenti al / Regolame;nto Prodotti da Costruzione (CPR). Cavi con conduttori flessibi;li per posa fissa â Tensione / nominale Uo/U 0,6/1kV. - Rapporto ;di trasformazione Cu Kg/Km: 332	M		6,94
814/9180	Cavo quadripolare tipo FG18(O)M16 costituito quattro conduttori; da 16 mm2. Marcatura CE secondo / Regolamento (UE) 305/2011 con ;classe di prestazione al fuoco B2ca, s1a, d1, a1. Pezzatura da ;500 / metri. Cavi per energia isolati elastomerica di qualitÃ G18;, sotto guaina termoplastica o / elastomerica, con particolari ca;ratteristiche di reazione al fuoco e rispondenti al Regolamento; / Prodotti da Costruzione (CPR). Cavi con conduttori flessibili ;per posa fissa â Tensione nominale / Uo/U 0,6/1kV. - Rapporto di ;trasformazione Cu Kg/Km: 520	M		10,66
814/9190	Cavo pentapolare tipo FG18(O)M16 costituito da cinque conduttor;i da 1,5 mm2. Marcatura CE / secondo Regolamento (UE) 305/2011 co;n classe di prestazione al fuoco B2ca, s1a, d1, a1. / Pezzatura d;a 500 metri. Cavi per energia isolati elastomerica di qualitÃ G;18, sotto guaina / termoplastica o elastomerica, con particolari ;caratteristiche di reazione al fuoco e rispondenti al / Regolamen;to Prodotti da Costruzione (CPR). Cavi con conduttori flessibil;i per posa fissa â Tensione / nominale Uo/U 0,6/1kV. - Rapportod;i trasformazione Cu Kg/Km: 60	M		2,83
814/9200	Cavo pentapolare tipo FG18(O)M16 costituito da cinque conduttor;i da 2,5 mm2. Marcatura CE / secondo Regolamento (UE) 305/2011 co;n classe di prestazione al fuoco B2ca, s1a, d1, a1. / Pezzatura d;a 500 metri. Cavi per energia isolati elastomerica di qualitÃ G;18, sotto guaina / termoplastica o elastomerica, con particolari ;caratteristiche di reazione al fuoco e rispondenti al / Regolamen;to Prodotti da Costruzione (CPR). Cavi con conduttori flessibil;i per posa fissa â Tensione / nominale Uo/U 0,6/1kV. - Rapportod;i trasformazione Cu Kg/Km: 100	M		3,64
814/9210	Cavo pentapolare tipo FG18(O)M16 costituito da cinque conduttor;i da 4 mm2. Marcatura CE / secondo Regolamento (UE) 305/2011 con ;classe di prestazione al fuoco B2ca, s1a, d1, a1. / Pezzatura da ;500 metri. Cavi per energia isolati elastomerica di qualitÃ G18;, sotto guaina / termoplastica o elastomerica, con particolari ca;ratteristiche di reazione al fuoco e rispondenti al / Regolamento; Prodotti da Costruzione (CPR). Cavi con conduttori flessibili ;per posa fissa â Tensione / nominale Uo/U 0,6/1kV. - Rapporto di ;trasformazione Cu Kg/Km: 160	M		4,54
814/9220	Cavo pentapolare tipo FG18(O)M16 costituito da cinque conduttor;i da 6 mm2. Marcatura CE / secondo Regolamento (UE) 305/2011 con ;classe di prestazione al fuoco B2ca, s1a, d1, a1. / Pezzatura da ;500 metri. Cavi per energia isolati elastomerica di qualitÃ G18;, sotto guaina / termoplastica o elastomerica, con particolari ca;ratteristiche di reazione al fuoco e rispondenti al / Regolamento; Prodotti da Costruzione (CPR). Cavi con conduttori flessibili ;per posa fissa â Tensione / nominale Uo/U 0,6/1kV. - Rapporto di ;trasformazione Cu Kg/Km: 240	M		5,87
814/9230	Cavo pentapolare tipo FG18(O)M16 costituito da cinque conduttor;i da 10 mm2. Marcatura CE / secondo Regolamento (UE) 305/2011 con;classe di prestazione al fuoco B2ca, s1a, d1, a1. / Pezzatura da; 500 metri. Cavi per energia isolati elastomerica di qualitÃ G1;8, sotto guaina / termoplastica o elastomerica, con particolari c;aratteristiche di reazione al fuoco e rispondenti al / Regolament;o Prodotti da Costruzione (CPR). Cavi con conduttori flessibili; per posa fissa â Tensione / nominale Uo/U 0,6/1kV. - Rapportodi; trasformazione Cu Kg/Km: 415	M		8,94
814/9240	Cavo pentapolare tipo FG18(O)M16 costituito cinque conduttori d;a 16 mm2. Marcatura CE secondo / Regolamento (UE) 305/2011 con cl;asse di prestazione al fuoco B2ca, s1a, d1, a1. Pezzatura da 50;0 / metri. Cavi per energia isolati elastomerica di qualitÃ G18,;sotto guaina termoplastica o elastomerica, / con particolari cara;tteristiche di reazione al fuoco e rispondenti al Regolamento P;rodotti da / Costruzione (CPR). Cavi con conduttori flessibili pe;r posa fissa â Tensione nominale Uo/U 0,6/1kV. -Rapporto ditr;asformazione Cu Kg/Km: 650	M		13,01
814/9970	Cavo Tecnikabel in accordo alla specifica P14998 formato da 1 conduttore flessibile in Alluminio / sezione 50 mmq per l'alimentazione degli armadi di piazzale RED - RAPPORTO DI / TRASFORMAZIONE Kg/Km 141	M		3,31
814/9980	Cavo Tecnikabel in accordo alla specifica P14775 formato da 1 conduttore flessibile in Alluminio / sezione 120 mmq per l'alimentazione degli armadi di piazzale RED - RAPPORTO DI / TRASFORMAZIONE Kg/Km 340	M		6,59
814/9990	Cavo Tecnikabel in accordo alla specifica P15006 formato da 1 conduttore flessibile in Alluminio / sezione 185 mmq per l'alimentazione degli armadi di piazzale RED - RAPPORTO DI / TRASFORMAZIONE Kg/Km 524	M		9,80
815/2190	DINAMOMETRO A LEVA PER MISURE DI TRAZIONE E COMPRESSIONE - CON CAMPO DI / MISURA DA 100 A 500 GRAMMI E LANCETTA DI MASSIMA - PER LA REGOLA- ZIONE DELLA / PRESSIONE DELLE SPAZZOLE SUI COLLETTORI DEI MOTORI DA 0,33 E 0,66 CV DELLE / CASSE DI MANOVRA DEI DEVIATOI EDEI P.L.	CAD		68,42
815/4000	MISURATORE DELLA RESISTENZA E RESISTIVITA' DI TERRA DI TIPO DIGITALE / AUTOALIMENTATO CON SCALA DA ZERO A 199,9 OHM	CAD		1472,92
815/5150	OROLOGIO ELETRONICO A QUARZO PER UFFICIO CON CASSA ROTONDA DEL D 30 CM -FUNZIONANTE COME INDIPENDENTE A SCATTO OGNI 30" ALIMENTATO DALLA RETE IN / CORRENTE ALTERNATA 110%220V; OPPURE COME RICEVITORE DI IMPULSI DA COMANDO / CENTRALIZZATO 24 48 V. CORRENTE CONTINUA	CAD		113,13
815/5160	OROLOGIO ELETTRONICO A QUARZO PER UFFICIO CON CASSA ROTONDA DEL D 30 CM. -FUNZIONANTE COME INDIPENDENTE A SCATTO OGNI 30" ALIMENTATO DALLA RETE IN / CORRENTE ALTERNATA 110 220 V ; OPPURE COME RICEVITORE D'IMPUL- SI DA COMANDO / CENTRALIZZATO 24 48 V. C.C.	CAD		68,82
815/5400	APPARECCHIO PORTATILE PER MISURE E RICERCA DI GUASTI SU CAVI DI ENER- GIA E / SEGNALAMENTO, COMPLETO DI GALVANOMETRO, CUFFIA E PILE A SECCO, TIPO SIEMENS / M 14002-AI	CAD		6713,35
816/0620	APPARECCHIO ILLUMINANTE PER 1 LAMPADA DA 36 W	CAD		23,07
816/0630	APPARECCHIO ILLUMINANTE PER 2 LAMPADE DA 36 W	CAD		46,63
816/0640	APPARECCHIO ILLUMINANTE PER 3 LAMPADE DA 36 W	CAD		29,61
816/0650	COPPIA DI STAFFE PER MONTAGGIO APPARECCHIO A CETRA	CAD		8,18
816/0660	COPPIA DI STAFFE PER MONTAGGIO APPARECCHIO A SOFFITTO	CAD		11,14
816/0670	COPPIA DI COLLARI PER MONTAGGIO APPARECCHIO A TUBOLARE	CAD		6,18
816/0710	Apparecchio illuminante prodotto dalla 3F Filippi a Led con corpo in policarbonato, cavo / alimentazione (FG7OM1) e spina Scame	CAD		121,10
816/0720	Apparecchio illuminante prodotto dalla 3F Filippi a Led con corpo in policarbonato, Schermo / antiabbagliamento, cavo alimentazione (FG7OM1) e spina Scame	CAD		124,35
816/0730	Kit di retrofit per trasformazione delle lampade esistenti, prodotte dalla 3F Filippi, da fluorescente a / Led mantenendo le certificazioni del costruttore - Retrofit Led 1x4W-350 II	CAD		69,92
816/0740	Kit di retrofit per trasformazione delle lampade esistenti, prodotte dalla 3F Filippi, da fluorescente a / Led mantenendo le certificazioni del costruttore - Retrofit Led 2x8W-700 II	CAD		91,89
816/0750	Schermo in policarbonato V2 per apparecchi illuminanti prodoti dalla 3F Filippi	CAD		10,99
816/1720	CETRA PER IL SOSTEGNO DI ARMATURE PER LAMPADE FLUORESCENTI	CAD		165,24
816/4010	APPARECCHIO ILLUMINANTE A LED PER GALLERIA	CAD		119,58
816/4020	Apparecchio illuminante a led per pensiline e sottopassi tipo A	CAD		113,48
816/4030	Apparecchio illuminante a led per pensiline e sottopassi tipo B (telegestione a distanza tramite onda / convogliata)	CAD		183,81
816/4040	Apparecchio illuminante a led (60x60) per installazione incasso tipo A	CAD		77,46
816/4050	Apparecchio illuminante a led (60x60) per installazione a plafone tipo B	CAD		136,47
816/4060	Apparecchio illuminante a led (60x60) per installazione incasso tipo C (telegestione adistanza tramite / onda convogliata)	CAD		77,46
816/4070	Apparecchio illuminante a led (60x60) per installazione a plafone tipo D (telegestione a distanza / tramite onda convogliata)	CAD		136,47
816/4080	Apparecchio illuminante a led per torri faro ad ottica asimmetrica (telegestione a distanza tramite / onda convogliata)	CAD		296,17
816/4090	Apparecchio illuminante a led per torri faro ad ottica simmetrica (telegestione a distanza tramite onda / convogliata)	CAD		296,17
816/4240		CAD		107,75
817/0010	Rilevatore di tensione per linee di trazione elettrica a 25 kV c.a.	CAD		626,52
817/0020	Rilevatore di tensione per linee di trazione elettrica a 3 kV c.a.	CAD		603,67
817/0930	Traversa limite di stazionamento in materiale plastico (art. 74 RS)	CAD		466,65
817/0940	Picchetto limite di manovra in materiale plastico (art.65 ter RS)	CAD		402,80
817/0950	Picchetto limite di manovra per posa in galleria in materiale plastico (art.65 ter RS)	CAD		402,80
817/0960	Picchetto limite per circuito di binario (all.1 RS)	CAD		352,89
817/1450	BORSA CON ATTREZZI PER LA MANUTENZIONE E RIPARAZIONE DI APPARECCHIATURE / ELETTRONICHE	CAD		1288,85
817/1460	BORSA COMPONIBILE PORTA-SCHEDE	CAD		404,78
817/1470	BORSE ATTREZZI UNIVERSALE PER MANUTANTORI IMPIANTI T.T.	CAD		619,83
817/1480	BORSE ATTREZZI PER MANUTANTORI CENTRALI TELEFONICHE AUTOMATICHE ED ESK	CAD		1114,64
817/1490	CASSETTA DI RESISTENZE VARIABILI PER LA TARATURA DEI C.D.B.	CAD		974,38
817/1500	PINZE PER LA SIGILLATURA DI APPARECCHI DI SICUREZZA CON I PUNZONI PORTANTI / INCISE LE LETTERE PP	CAD		254,64
817/1510	PINZE PER LA SIGILLATURA DI APPARECCHI DI SICUREZZA CON I DUE PUNZONI PORTANTI / INCISE DA UN LATO LE LETTERE IE E DALL'ALTRO UN NUMERO PROGRESSIVO.	CAD		254,64
817/1530	CORDINO DI ACCIAIO INOSSIDABILE DIAMETRO ESTERNO MM.1,1 LUNGHEZZA 15 METRI	CAD		34,56
817/1540	CONTENITORE IN MATERIALE PLASTICO CONTENENTE N. 150 SIGILLI CILINDRICI E 15 / METRI DI CORDINO DI ACCIAIO.	CAD		110,04
817/1900	SIGILLO AD ALETTA IN ALLUMINIO ANODIZZATO AD ALETTA, IN CONFEZIONE DA 50 PEZZI, / CON LA STAMPIGLIATURA TO, IL NUMERO DI SERIE EDIL NUMERO PROGRESSIVO DA 01 A / 50 IN CONTENITORE REALIZZATO IN MATERIALE PLASTICO ANTIURTO CON COPERCHI IN / MATERIALE PLASTICO TRASPARENTE.	CAD		115,50
817/1910	SIGILLO AD ALETTA IN ALLUMINIO ANODIZZATO AD ALETTA, IN CONFEZIONE DA 50 PEZZI, / CON LA STAMPIGLIATURA MI, IL NUMERO DI SERIE EDIL NUMERO PROGRESSIVO DA 01 A / 50 IN CONTENITORE REALIZZATO IN MATERIALE PLASTICO ANTIURTO CON COPERCHI IN / MATERIALE PLASTICO TRASPARENTE.	CAD		115,50
817/1920	SIGILLO AD ALETTA IN ALLUMINIO ANODIZZATO AD ALETTA, IN CONFEZIONE DA 50 PEZZI, / CON LA STAMPIGLIATURA GE, IL NUMERO DI SERIE EDIL NUMERO PROGRESSIVO DA 01 A / 50 IN CONTENITORE REALIZZATO IN MATERIALE PLASTICO ANTIURTO CON COPERCHI IN / MATERIALE PLASTICO TRASPARENTE.	CAD		115,50
817/1930	SIGILLO AD ALETTA IN ALLUMINIO ANODIZZATO AD ALETTA, IN CONFEZIONE DA 50 PEZZI, / CON LA STAMPIGLIATURA VR, IL NUMERO DI SERIE EDIL NUMERO PROGRESSIVO DA 01 A / 50 IN CONTENITORE REALIZZATO IN MATERIALE PLASTICO ANTIURTO CON COPERCHI IN / MATERIALE PLASTICO TRASPARENTE.	CAD		115,50
817/1940	SIGILLO AD ALETTA IN ALLUMINIO ANODIZZATO AD ALETTA, IN CONFEZIONE DA 50 PEZZI, / CON LA STAMPIGLIATURA VE, IL NUMERO DI SERIE EDIL NUMERO PROGRESSIVO DA 01 A / 50 IN CONTENITORE REALIZZATO IN MATERIALE PLASTICO ANTIURTO CON COPERCHI IN / MATERIALE PLASTICO TRASPARENTE.	CAD		115,50
817/1950	SIGILLO AD ALETTA IN ALLUMINIO ANODIZZATO AD ALETTA, IN CONFEZIONE DA 50 PEZZI, / CON LA STAMPIGLIATURA TS, IL NUMERO DI SERIE EDIL NUMERO PROGRESSIVO DA 01 A / 50 IN CONTENITORE REALIZZATO IN MATERIALE PLASTICO ANTIURTO CON COPERCHI IN / MATERIALE PLASTICO TRASPARENTE.	CAD		115,50
817/1960	SIGILLO AD ALETTA IN ALLUMINIO ANODIZZATO AD ALETTA, IN CONFEZIONE DA 50 PEZZI, / CON LA STAMPIGLIATURA BO, IL NUMERO DI SERIE EDIL NUMERO PROGRESSIVO DA 01 A / 50 IN CONTENITORE REALIZZATO IN MATERIALE PLASTICO ANTIURTO CON COPERCHI IN / MATERIALE PLASTICO TRASPARENTE.	CAD		115,50
817/1970	SIGILLO AD ALETTA IN ALLUMINIO ANODIZZATO AD ALETTA, IN CONFEZIONE DA 50 PEZZI, / CON LA STAMPIGLIATURA AN, IL NUMERO DI SERIE EDIL NUMERO PROGRESSIVO DA 01 A / 50 IN CONTENITORE REALIZZATO IN MATERIALE PLASTICO ANTIURTO CON COPERCHI IN / MATERIALE PLASTICO TRASPARENTE.	CAD		115,50
817/1980	SIGILLO AD ALETTA IN ALLUMINIO ANODIZZATO AD ALETTA, IN CONFEZIONE DA 50 PEZZI, / CON LA STAMPIGLIATURA FI, IL NUMERO DI SERIE EDIL NUMERO PROGRESSIVO DA 01 A 50 / IN CONTENITORE REALIZZATO IN MATERIALE PLASTICO ANTIURTO CON COPERCHI IN / MATERIALE PLASTICO TRASPARENTE.	CAD		115,50
817/1990	SIGILLO AD ALETTA IN ALLUMINIO ANODIZZATO AD ALETTA, IN CONFEZIONE DA 50 PEZZI, / CON LA STAMPIGLIATURA RM, IL NUMERO DI SERIE EDIL NUMERO PROGRESSIVO DA 01 A / 50 IN CONTENITORE REALIZZATO IN MATERIALE PLASTICO ANTIURTO CON COPERCHI IN / MATERIALE PLASTICO TRASPARENTE.	CAD		115,50
817/2000	SIGILLO AD ALETTA IN ALLUMINIO ANODIZZATO AD ALETTA, IN CONFEZIONE DA 50 PEZZI, / CON LA STAMPIGLIATURA NA, IL NUMERO DI SERIE EDIL NUMERO PROGRESSIVO DA 01 A / 50 IN CONTENITORE REALIZZATO IN MATERIALE PLASTICO ANTIURTO CON COPERCHI IN / MATERIALE PLASTICO TRASPARENTE.	CAD		115,50
817/2010	SIGILLO AD ALETTA IN ALLUMINIO ANODIZZATO AD ALETTA, IN CONFEZIONE DA 50 PEZZI, / CON LA STAMPIGLIATURA BA, IL NUMERO DI SERIE EDIL NUMERO PROGRESSIVO DA 01 A / 50 IN CONTENITORE REALIZZATO IN MATERIALE PLASTICO ANTIURTO CON COPERCHI IN / MATERIALE PLASTICO TRASPARENTE.	CAD		115,50
817/2020	SIGILLO AD ALETTA IN ALLUMINIO ANODIZZATO AD ALETTA, IN CONFEZIONE DA 50 PEZZI, / CON LA STAMPIGLIATURA RC, IL NUMERO DI SERIE EDIL NUMERO PROGRESSIVO DA 01 A / 50 IN CONTENITORE REALIZZATO IN MATERIALE PLASTICO ANTIURTO CON COPERCHI IN / MATERIALE PLASTICO TRASPARENTE.	CAD		115,50
817/2030	SIGILLO AD ALETTA IN ALLUMINIO ANODIZZATO AD ALETTA, IN CONFEZIONE DA 50 PEZZI, / CON LA STAMPIGLIATURA PA, IL NUMERO DI SERIE EDIL NUMERO PROGRESSIVO DA 01 A / 50 IN CONTENITORE REALIZZATO IN MATERIALE PLASTICO ANTIURTO CON COPERCHI IN / MATERIALE PLASTICO TRASPARENTE.	CAD		115,50
817/2040	SIGILLO AD ALETTA IN ALLUMINIO ANODIZZATO AD ALETTA, IN CONFEZIONE DA 50 PEZZI, / CON LA STAMPIGLIATURA CA, IL NUMERO DI SERIE EDIL NUMERO PROGRESSIVO DA 01 A / 50 IN CONTENITORE REALIZZATO IN MATERIALE PLASTICO ANTIURTO CON COPERCHI IN / MATERIALE PLASTICO TRASPARENTE.	CAD		115,50
817/2050	SIGILLO IN ALLUMINIO ANODIZZATO AD ALETTA, IN CONFEZIONE DA 50 PEZZI, CON LA / STAMPIGLIATURA MI E IL NUMERO 00. IN CONTENITORE REALIZZATO IN MATERIALE / PLASTICO ANTIURTO CON COPERCHI IN MATERIALE PLASTICO TRASPARENTE.	CAD		115,50
817/2060	SIGILLO IN ALLUMINIO ANODIZZATO AD ALETTA, IN CONFEZIONE DA 50 PEZZI, CON LA / STAMPIGLIATURA TO E IL NUMERO 00. IN CONTENITORE REALIZZATO IN MATERIALE / PLASTICO ANTIURTO CON COPERCHI IN MATERIALE PLASTICO TRASPARENTE..	CAD		115,50
817/2070	SIGILLO IN ALLUMINIO ANODIZZATO AD ALETTA, IN CONFEZIONE DA 50 PEZZI, CON LA / STAMPIGLIATURA GE E IL NUMERO 00. IN CONTENITORE REALIZZATO IN MATERIALE / PLASTICO ANTIURTO CON COPERCHI IN MATERIALE PLASTICO TRASPARENTE..	CAD		115,50
817/2080	SIGILLO IN ALLUMINIO ANODIZZATO AD ALETTA, IN CONFEZIONE DA 50 PEZZI, CON LA / STAMPIGLIATURA VR E IL NUMERO 00. IN CONTENITORE REALIZZATO IN MATERIALE / PLASTICO ANTIURTO CON COPERCHI IN MATERIALE PLASTICO TRASPARENTE..	CAD		115,50
817/2090	SIGILLO IN ALLUMINIO ANODIZZATO AD ALETTA, IN CONFEZIONE DA 50 PEZZI, CON LA / STAMPIGLIATURA VE E IL NUMERO 00. IN CONTENITORE REALIZZATO IN MATERIALE / PLASTICO ANTIURTO CON COPERCHI IN MATERIALE PLASTICO TRASPARENTE.	CAD		115,50
817/2100	SIGILLO IN ALLUMINIO ANODIZZATO AD ALETTA, IN CONFEZIONE DA 50 PEZZI, CON LA / STAMPIGLIATURA TS E IL NUMERO 00. IN CONTENITORE REALIZZATO IN MATERIALE / PLASTICO ANTIURTO CON COPERCHI IN MATERIALE PLASTICO TRASPARENTE.	CAD		115,50
817/2110	SIGILLO IN ALLUMINIO ANODIZZATO AD ALETTA, IN CONFEZIONE DA 50 PEZZI, CON LA / STAMPIGLIATURA BO E IL NUMERO 00. IN CONTENITORE REALIZZATO IN MATERIALE / PLASTICO ANTIURTO CON COPERCHI IN MATERIALE PLASTICO TRASPARENTE.	CAD		115,50
817/2120	SIGILLO IN ALLUMINIO ANODIZZATO AD ALETTA, IN CONFEZIONE DA 50 PEZZI, CON LA / STAMPIGLIATURA AN E IL NUMERO 00. IN CONTENITORE REALIZZATO IN MATERIALE / PLASTICO ANTIURTO CON COPERCHI IN MATERIALE PLASTICO TRASPARENTE.	CAD		115,50
817/2130	SIGILLO IN ALLUMINIO ANODIZZATO AD ALETTA, IN CONFEZIONE DA 50 PEZZI, CON LA / STAMPIGLIATURA FI E IL NUMERO 00. IN CONTENITORE REALIZZATO IN MATERIALE / PLASTICO ANTIURTO CON COPERCHI IN MATERIALE PLASTICO TRASPARENTE.	CAD		115,50
817/2140	SIGILLO IN ALLUMINIO ANODIZZATO AD ALETTA, IN CONFEZIONE DA 50 PEZZI, CON LA / STAMPIGLIATURA RM E IL NUMERO 00. IN CONTENITORE REALIZZATO IN MATERIALE / PLASTICO ANTIURTO CON COPERCHI IN MATERIALE PLASTICO TRASPARENTE..	CAD		115,50
817/2150	SIGILLO IN ALLUMINIO ANODIZZATO AD ALETTA, IN CONFEZIONE DA 50 PEZZI, CON LA / STAMPIGLIATURA NA E IL NUMERO 00. IN CONTENITORE REALIZZATO IN MATERIALE / PLASTICO ANTIURTO CON COPERCHI IN MATERIALE PLASTICO TRASPARENTE..	CAD		115,50
817/2160	SIGILLO IN ALLUMINIO ANODIZZATO AD ALETTA, IN CONFEZIONE DA 50 PEZZI, CON LA / STAMPIGLIATURA BA E IL NUMERO 00. IN CONTENITORE REALIZZATO IN MATERIALE / PLASTICO ANTIURTO CON COPERCHI IN MATERIALE PLASTICO TRASPARENTE.	CAD		115,50
817/2170	SIGILLO IN ALLUMINIO ANODIZZATO AD ALETTA, IN CONFEZIONE DA 50 PEZZI, CON LA / STAMPIGLIATURA RC E IL NUMERO 00. IN CONTENITORE REALIZZATO IN MATERIALE / PLASTICO ANTIURTO CON COPERCHI IN MATERIALE PLASTICO TRASPARENTE.	CAD		115,50
817/2180	SIGILLO IN ALLUMINIO ANODIZZATO AD ALETTA, IN CONFEZIONE DA 50 PEZZI, CON LA / STAMPIGLIATURA PA E IL NUMERO 00. IN CONTENITORE REALIZZATO IN MATERIALE / PLASTICO ANTIURTO CON COPERCHI IN MATERIALE PLASTICO TRASPARENTE.	CAD		115,50
817/2190	SIGILLO IN ALLUMINIO ANODIZZATO AD ALETTA, IN CONFEZIONE DA 50 PEZZI, CON LA / STAMPIGLIATURA CA E IL NUMERO 00. IN CONTENITORE REALIZZATO IN MATERIALE / PLASTICO ANTIURTO CON COPERCHI IN MATERIALE PLASTICO TRASPARENTE.	CAD		115,50
817/3200	Pinza per operatori apparati IS per la compressione dei terminali tipo VEAM	CAD		2424,76
817/3210	Valigetta set pinza universale per apparati centrali IS con pinza avente matrice intercambiabile per / terminali tipo AMP+ Burndy(A) 0,52 - 12, terminali tipo AMP+ Burndy (B) 2,52 – 42, terminali tipo / Levette Siliani (1x0,52 – 2x0,52), terminali tipo RCE	CAD		4147,61
817/3220	Estrattore completo di manico, terminali maschio e femmina tipo AMP, terminali tipo Burndy / RH002BEIT 21/48 e RH004BEIT 15 e perlevette Siliani	CAD		1324,04
817/3330	PINZE PER CRIMPATURA CONTATTI DEI CONNETTORI CON SEZIONI DA 0,5-O,5+0,5-1-1+1-2,5 / E 4 MM2 (sostituisce la cat. 818/333)	CAD		292,54
817/3360	PINZE PER LA CRIMPATURA DEI TERMINALI A COMPRESSIONE PREISOLATI IN PVC / (CAPICORDA E CONNETTORI), AD AZIONAMENTO A CRICCHETTO E CHIUSURA PARALLELA / DELLE GANASCE, PROVVISTA DI 3 SEDI FISSE PER LE SEZIONI DA 0,25 A 6 MM2 (sostituisce / la cat. 818/336)	CAD		152,27
817/3510	GIUNTO TRIPOLARE PER CAVI TIPO RG50NM1 2,3/3kV CON RANGE DI SEZIONI 10-50mmq IN / RAME/ALLUMINIO COMPRENSIVO DI CONNETTORI MECCANICI A VITE OMOLOGATI IEC / 61238-1	CAD		185,87
817/4860	DISPOSITIVO DI MESSA A TERRA E IN CORTO CIRCUITO PER LINEA PRIMARIA CON / CONDUTTORE IN RAME DA 50 mm2	CAD		828,87
817/4870	CORTOCIRCUITI PER LINEA PRIMARIA CON CONDUTTORE IN RAME DA MMQ 70.	CAD		334,57
817/4880	DISPOSITIVO DI MESSA A TERRA E IN CORTO CIRCUITO PER LINEA PRIMARIA CON / CONDUTTORE IN RAME DA 95 mm2	CAD		876,91
817/4950	DISPOSITIVO DI MESSA A TERRA A 3 KV C.C. PER DEPOSITI LOCOMOTIVE	CAD		537,04
817/5020	SALDATORE AUTONOMO A BATTERIA RICARICABILE DA 35 w PER USO ELETTRONICO, / COMPLETO DI BATTERIA AL Ni-Cd, ALIMENTATORE PER LA RICXARICA, LAMPADA, PUNTA / INTERCAMBIABILE, DISPOSITIVO DI CONTROLLO DELLA CARICA, AUTONOMIA FINO A 400 / PUNTI DI SALDATURA	CAD		81,86
817/5030	STAZIONE DI SALDATURA ALIMENTATA A 220 V - 50 Hz POTENZA 60 W, TENSIONE SULLO / STILO 24 V cc, POTENZA STILO 50 W, CAMPO DI REGOLAZIONE CON SET E PRE-SET DELLA / TEMPERATURA ENTRO I MARGINI DI 160-440°C +-2%, CON VISUALIZZAZIONE DIGITALE / DELLA STESSA	CAD		394,11
817/6000	DISPOSITIVO PORTATILE DI MESSA A TERRA E IN CORTO CIRCUITO PER LINEE DI / CONTATTO A 3 KV CC, A 2 ELEMENTI	CAD		428,47
817/6010	DISPOSITIVO PORTATILE DI MESSA A TERRA E IN CORTO CIRCUITO PER ALIMENTATORI A 3 / KV CC, A 2 ELEMENTI	CAD		449,45
817/6020	DISPOSITIVO PORTATILE DI MESSA A TERRA E IN CORTO CIRCUITO PER LINEE DI / CONTATTO A 3 KV CC, A 3 ELEMENTI	CAD		351,98
817/6030	DISPOSITIVO PORTATILE DI MESSA A TERRA E IN CORTO CIRCUITO PER LINEE DI / CONTATTO A 25 KV-50 HZ, A 2 ELEMENTI	CAD		392,59
817/6040	DISPOSITIVO PORTATILE DI MESSA A TERRA E IN CORTO CIRCUITO PER FEEDER A 25 KV -50 HZ, A 2 ELEMENTI	CAD		379,05
817/6050	DISPOSITIVO PORTATILE DI MESSA A TERRA E IN CORTO CIRCUITO PER LINEE DI / CONTATTO A 25 KV - 50 HZ, A 3 ELEMENTI	CAD		391,24
817/6060	DISPOSITIVO PORTATILE DI MESSA A TERRA E IN CORTO CIRCUITO PER FEEDER A 25 KV -50 HZ, A 3 ELEMENTI	CAD		391,24
817/6070	CORTOCIRCUITATORE PORTATILE PER LA MESSA IN SICUREZZA DELLE LINEE TE A 25KV / c.a. e 3KV c.c. IN GALLERIA, A 3 ELEMENTI.	CAD		802,49
817/6080	Dispositivo portatile di messa a terra e in corto circuito a 3 kVcc con pinza tipo 1 per multiconduttori, / morsetto di terra, conduttore di collegamento 5 m e fioretto isolante (NB: ogni progressivo prevede / una custodia metallica idonea per la/e pinza/e, conduttore/i, morsetto/i di terra, ed una custodia per il / fioretto isolante)	CAD		457,57
817/6090	Dispositivo portatile di messa a terra e in corto circuito a 3 kVcc con pinza tipo 3 per punti sferici, / morsetto di terra, conduttore di collegamento 5 me fioretto isolante (NB: ogni progressivo prevede / una custodia metallica idonea per la/e pinza/e, conduttore/i, morsetto/i di terra, ed una custodia per il / fioretto isolante)	CAD		457,57
817/6100	Dispositivo portatile di messa a terra e in corto circuito a 3 kVcc con pinza tipo 1 per multiconduttori, / morsetto di terra, conduttore di collegamento 10 m e fioretto isolante (NB: ogni progressivo prevede / una custodia metallica idonea per la/e pinza/e, conduttore/i, morsetto/i di terra, ed una custodia per il / fioretto isolante)	CAD		473,82
817/6110	Dispositivo portatile di messa a terra e in corto circuito a 3 kVcc con pinza tipo 3 per punti sferici, / morsetto di terra, conduttore di collegamento 10 me fioretto isolante (NB: ogni progressivo prevede / una custodia metallica idonea per la/e pinza/e, conduttore/i, morsetto/i di terra, ed una custodia per il / fioretto isolante)	CAD		525,26
817/6120	Dispositivo portatile di messa a terra e in corto circuito a 2,71 kV con 3 pinze tipo 2 per / multiconduttori, morsetto di terra,conduttori di collegamento 5 me fioretto isolante (NB: ogni / progressivo prevede una custodia metallica idonea per la/e pinza/e,conduttore/i, morsetto/i di terra, ed / una custodia per il fioretto isolante)	CAD		798,72
817/6130	Dispositivo portatile di messa a terra e in corto circuito a 2,71 kV con 3 pinze tipo 3 per punti sferici, / morsetto di terra, conduttori di collegamento 5 m e fioretto isolante (NB: ogni progressivo prevede una / custodia metallica idonea per la/e pinza/e, conduttore/i, morsetto/i di terra, ed una custodia per il / fioretto isolante)	CAD		798,72
817/6140	Dispositivo portatile di messa a terra e in corto circuito a 2,71 kV con 6 pinze tipo 2 per / multiconduttori, 2 morsetti di terra, conduttori di collegamento 5 m e fioretto isolante (NB: ogni / progressivo prevede una custodia metallica idonea per la/e pinza/e, conduttore/i, morsetto/i di terra, / ed una custodia per il fioretto isolante)	CAD		1050,52
817/6150	Dispositivo portatile di messa a terra e in corto circuito a 2,71 kV con 6 pinze tipo 3 per punti sferici, 2 / morsetti di terra,conduttori di collegamento 5 m e fioretto isolante (NB: ogni progressivo prevede una / custodia metallica idonea per la/e pinza/e,conduttore/i, morsetto/i di terra, ed una custodia per il / fioretto isolante)	CAD		1050,52
817/6160	Rivelatore di presenza/assenza tensione su linee di trazione elettrica in corrente alternata a 25 kv - 50 / Hz - per esterno - Tipo P	CAD		577,34
817/6170	Rivelatore di presenza/assenza tensione su linee di trazione elettrica in corrente alternata a 25 kv - 50 / Hz - per esterno - Tipo F - Completo di fioretto	CAD		1180,91
817/6500	MISURATORE DI ALTEZZA, POLIGONAZIONE E SPESSORE RESIDUO DELLE LINEE DI / CONTATTO.	CAD		17099,09
817/7430	PINZA PER PIOMBARE APPARECCHI DI SICUREZZA (SENZA INCISIONI SUI DUE PUNZONI) / (N.B.: SOSTITUISCE LA CAT. 818/743)	CAD		188,10
817/7440	PINZA PER PIOMBARE APPARECCHI DI SICUREZZA CON DUE PUNZONI PORTANTI INCISE LE / LETTERE PP (N.B.: SOSTITUISCE LA CAT. 818/744)	CAD		198,45
817/8000	DISPOSITIVO PORTATILE DI CONTINUITA' ELETTRICA	CAD		164,90
817/8150	TRAPANI A BENZINA PER FORI FINO A MM 32 MARCA L.A.28 (N.B.: SOSTITUISCE LA CAT. / 818/815)	CAD		1724,40
818/3310	PINZE TENDINASTRO CON MANOVELLA E CUSCINETTO REGGISPINTA PER NASTRI DI / ACCIAIO DA 19 MM (N.B.: PASSARE ALLA CAT. 817/331)	CAD		60,15
818/3330	PINZE PER CRIMPATURA CONTATTI DEI CONNETTORI CON SEZIONI DA 0,5 - 0,5 + 0,5 - 1 - 1 + / 1 - 2,5 E 4 MMQ (N.B.: PASSARE ALLA CAT. 817/333)	CAD		401,84
818/3360	PINZE PER LA GRIMPATURA DEI TERMINALI A COMPRESSIONE PREISOLATI IN PVC / (CAPICORDA E CONNETTORI), AD AZIONAMENTO A CRICCHETTO E CHIUSURAPA- RALLELA / DELLE GANASCE, PROVVISTA DI 3 SEDI FISSE PER LE SEZ. DA 0,25 A 6 MMQ (N.B.: / PASSARE ALLA CAT. 817/336)	CAD		161,88
818/4970	SALDATORE CONVENZIONALE - 25 W 220 V (N.B.: PASSARE ALLA CAT. 817/597)	CAD		16,32
818/4980	SALDATORE CONVENZIONALE - 60 W 220 V (N.B.: PASSARE ALLA CAT. 817/598)	CAD		19,28
818/5000	SALDATORE RAPIDO, USO UNIVERSALE, DA 60W 220V, COMPLETO DI LAMPADA. (N.B.: / PASSARE ALLA CAT. 817/500)	CAD		49,73
818/5010	SALDATORE UNIVERSALE, A PISTOLA DA 100W 220V, COMPLETO DI LAMPADA. (N.B.: / PASSARE ALLA CAT. 817/501)	CAD		58,80
818/7430	TANAGLIE PER PIOMBARE APPARECCHI DI SICUREZZA (SENZA INCISIONI SUI DUE / PUNZONI) (N.B.: PASSARE ALLA CAT. 817/743)	CAD		4,58
818/7440	TENAGLIE PER PIOMBARE APPARECCHI DI SICUREZZA LUNGHEZZA CM. 20; PUNZO- NE MM. / 12 - CON DUE PUNZONI PORTANTI INCISE LE LETTERE PP(N.B.: PASSARE ALLA CAT. / 817/744)	CAD		15,87
818/8150	TRAPANI A BENZINA PER FORI FINO A MM 32 MARCA L.A.28 (N.B.: PASSARE ALLA CAT. / 817/815)	CAD		1923,23
819/0010	APPARECCHIATURA PER LA VERIFICA DEI PARAMETRI FUNZIONALI DEI RELE' / ELETTROMECCANICI CT-HR-DR-TR DEL BACC TIPO EX SASIB	CAD		1943,09
819/0020	APPARECCHIATURA PER LA VERIFICA DEI PARAMETRI FUNZIONALI DEI RELE' / ELETTROMECCANICI CT-HR-DR-TR DEL BACC TIPO EX WESTINGHOUSE	CAD		1943,09
819/0030	KIT PER RIMOZIONE E MONTAGGIO LINGUETTE ISOLANTI DELLE CONTROPIASTRE RELE' / GRS.	CAD		84,20
819/0050	Ripetitore di codice elettronico CPRE per Blocco Automatico di Tipo Westinghouse.Sostituisce il / categorico provvisorio 899/176	CAD		1753,26
819/0060	Ripetitore di codice elettronico CPRE per Blocco Automatico di Tipo SASIB. Sostituisce il categorico / provvisorio 899/177	CAD		1896,76
819/0100	ALIMENTATORE WESTONE 220 MA (MATERIALE UTILIZZATO UNICAMENTE PER LA / MANUTENZIONE DEI VECCHI IMPIANTI - PER I NUOVI IMPIANTI SI UTILIZZANO LE / APPARECCHIATURE DATA WEST)	CAD		443,37
819/0110	ALIMENTATORE WESTONE 660 MA (MATERIALE UTILIZZATO UNICAMENTE PER LA / MANUTENZIONE DEI VECCHI IMPIANTI - PER I NUOVI IMPIANTI SI UTILIZZANO LE / APPARECCHIATURE DATA WEST)	CAD		445,59
819/0150	AUTOTRASFORMATORE W 10 DA 300 VA PER C.D.B. BANALIZZATI MORSETTIERA / FRONTALE	CAD		804,95
819/0160	AUTOTRASFORMATORE W 10 DA 300 VA PER C.D.B. BANALIZZATI AD INNESTO	CAD		877,53
819/0190	BOBINA BLOCCO AD INNESTO	CAD		593,66
819/0200	BOBINA BLOCCO A MORSETTIERA FRONTALE	CAD		235,23
819/0210	BOBINA BLOCCO A MORSETTIERA FRONTALE PER C.I. DA INSERIRE NELLE CAS- SETTE / CAT. 819/025	CAD		486,80
819/0250	CASSETTE AGGIUNTIVE PER CONNESSIONI INDUTTIVE, COD.2/197133 (EX 2/097341), / FORNIBILE SECONDO STC IS 167 BIS REGISTRATA IN DATA 3.11.2000.	CAD		1263,84
819/0260	CENTRALINA GA 150VCA/12VCC - 1A/48VCC - 0,25A, A MORSETTIERA FRONTALE, / COD.2/421018 (EX 2/401171), FORNIBILE SECONDO STC IS 168BIS REGISTRATA IN DATA / 3.11.2000.	CAD		977,11
819/0280	CENTRALINA GA 150V C.A./24V C.C.F - 1A/24V C.C.F - 1,5A - A MORSETTIE- RA FRONTALE	CAD		1050,39
819/0290	CENTRALINA GA 150V C.A./48V C.C.F - A MORSETTIERA FRONTALE	CAD		802,17
819/0300	CENTRALINA DI ALIMENTAZIONE STABILIZZATA 150 VCA/24-48VCC GA ST 24/48 VCC, COD. / 2/407573, FORNIBILE SECONDO STC IS 89/88, APPROVATA IN DATA 8.6.88.	CAD		2345,59
819/0310	CENTRALINA GA 150V C.A./24V C.C.F - 1A/24V C.C. - 1,5A - AD INNESTO	CAD		1245,75
819/0320	CENTRALINA GA 150V C.A./48V C.C.F - 0,6A - AD INNESTO	CAD		1487,54
819/0330	COMPLESSO TRASFORMATORE RADDRIZZATORE 150-220-380V C.A./48V C.C.F - 1A - PER / ACEI - CON RADDRIZZATORE DI RISERVA	CAD		1735,25
819/0340	TRASFORMATORE DI ISOLAMENTO 150V C.A./150V.C.A. - 300 VA A MORSETTIERA / FRONTALE	CAD		771,44
819/0350	COMPLESSO TRASFORMATORE RADDRIZZATORE 150-220-380V C.A./24V C.C.F - 10A - PER / ACEI - CON RADDRIZZATORE DI RISERVA	CAD		1887,42
819/0360	COMPLESSO TRASFORMATORE RADDRIZZATORE 150-220-380V C.A./12V C.C.F - 5A - PER / ACEI - CON RADDRIZZATORE DI RISERVA	CAD		1650,49
819/0370	COMPLESSO TRASFORMATORE RADDRIZZATORE 150-220-380V C.A./3,7V C.C.F - 2A - PER / ACEI - CON RADDRIZZATORE DI RISERVA	CAD		322,18
819/0410	TRASFORMATORE TRIFASE PER B.A. DI LINEA O DI STAZIONE 380/1000V - 0,5 KVA	CAD		457,41
819/0420	TRASFORMATORE TRIFASE PER B.A. DI LINEA O DI STAZIONE 380/1000V - 1 KVA	CAD		565,22
819/0430	TRASFORMATORE TRIFASE PER B.A. DI LINEA O DI STAZIONE 380/1000V - 1,5 KVA	CAD		695,19
819/0440	TRSFORMATORE TRIFASE PER B.A. DI LINEA O DI STAZIONE 380/1000V - 2 KVA	CAD		561,69
819/0460	TRASFORMATORE TRIFASE PER B.A. DI LINEA O DI STAZIONE 380/1000V - 6 KVA	CAD		390,97
819/0520	CONDENSATORE DI SFASAMENTO PER RELE' A DISCO, DA 6,8 µF IMPIEGATO NEI CDB A / CORRENTE FISSA DEGLI IMPIANTI DI BACC DI STAZIONE TIPO WESTINGHOUSE CODICE / ANSALDO B00D.000012 (EX CODICE WESTINGHOUSE 2/504945)	CAD		33,57
819/0530	CONDENSATORE EP52.225C1 - 250 MICROFARAD - ICAR 28T3 - 60VL	CAD		36,53
819/0540	CENTRALINA GA 150V C.A./12V C.C. - 0,5A/12V C.C.F - 0,25A - AD INNESTO	CAD		2054,37
819/0550	CENTRALINA GA 150V C.A./12V C.C. - 0,5 A/12V C.C.F - 0,25A - A MORSETTIERA FRONTALE	CAD		1458,85
819/0700	CONTROPIASTRA CPR STATICO	CAD		148,17
819/0770	CONTROPIASTRA RELE CODIFICATORE CT 75-120-180-270	CAD		133,49
819/0790	CONTROPIASTRA RELE' SEGUITORE DI CODICE TR	CAD		121,78
819/0830	CONTROPIASTRA RELE' HR - DR	CAD		168,73
819/0910	DISPOSITIVO PER CONTROLLO GIUNTI A MORSETTIERA FRONTALE PER RELE' FS.58 4/2 A / 12VCC	CAD		1994,39
819/0930	DISPOSITIVO PER CONTROLLO GIUNTI AD INNESTO PER RELE' FS.58 4/2 A 12VCC	CAD		2841,57
819/0940	DISPOSITIVO PER CONTROLLO GIUNTI AD INNESTO PER RELE' FS.58 4/2 A 48VCC, / COD.2/421075 (EX 2/404995)	CAD		3394,40
819/0960	CENTRALINA GA 150V C.A./12V C.C. - 3A - A MORSETTIERA FRONTALE	CAD		536,33
819/0980	COMPLESSO TRASFORMATORE-RADDRIZZATORE 150V C.A./24VCC - 1A PER ACEI A TRE / USCITE INDIPENDENTI, COD.2/420074 (EX 2/405885), FORNIBILE SECONDO STC IS 173 BIS / REGISTRATO IN DATA 3.11.2000.	CAD		2958,60
819/0990	TRASFORMATORE 150-220-380/24V - 5 VA - PER ACEI	CAD		1115,77
819/1000	TRASFORMATORE 150-220-380/24V - 200 VA - PER ACEI	CAD		820,55
819/1010	TRASFORMATORE 150-220-380 VCA/24VCA DA 500 VA PER ACEI, COD.2/420290 (EX / 2/406765), FORNIBILE SECONDO STC IS 178 REGISTRATO IN DATA 3.11.2000.	CAD		2122,29
819/1020	TRASFORMATORE 150-220-380/24V - 200 VA - PER ACEI (SPECIALE A BASSA INDUZIONE)	CAD		1060,13
819/1030	COMPLESSO TRASFORMATORE RADDRIZZATORE TRIFASE 220-380V C.A./144V C.C.- 40A -PER ACEI - CON RADDRIZATORE DI RISERVA	CAD		5787,03
819/1040	COMPLESSO TRASFORMATORE RADDRIZZATORE TRIFASE 220-380V C.A./144V C.C.- 15A -PER ACEI - CON RADDRIZZATORE DI RISERVA	CAD		4981,98
819/1050	COMPLESSO TRASFORMATORE RADDRIZZATORE 150-220-380V C.A./48V C.C.F - 20 A - PER / ACEI - CON RADDRIZZATORE DI RISERVA	CAD		3126,53
819/1060	COMPLESSO TRASFORMATORE RADDRIZZATORE 150-220-380V C.A./48V C.C.F - 10A - PER / ACEI - CON RADDRIZZATORE DI RISERVA	CAD		3735,55
819/1070	COMPLESSO TRASFORMATORE RADDRIZZATORE 150-220-380V C.A./24V C.C.F - 20A - PER / ACEI - CON RADDRIZZATORE DI RISERVA	CAD		2942,50
819/1080	ALIMENTATORE DATA WEST 12V - 0.8A	CAD		704,15
819/1090	UNITA' D'ACCOPPIAMENTO LINEA DATA WEST	CAD		602,68
819/1100	TRASMETTITORE DATA WEST 420 HZ - GRUPPO 1	CAD		837,66
819/1110	TRASMETTITORE DATA WEST 540 HZ - GRUPPO 2	CAD		317,37
819/1120	TRASMETTITORE DATA WEST 660 HZ - GRUPPO 3	CAD		939,88
819/1140	TRASMETTITORE DATA WEST 900 HZ - GRUPPO 5	CAD		583,02
819/1150	TRASMETTITORE DATA WEST 1020 HZ - GRUPPO 6	CAD		864,40
819/1160	TRASMETTITORE DATA WEST 1140 HZ - GRUPPO 7	CAD		630,69
819/1170	TRASMETTITORE DATA WEST 1260 HZ - GRUPPO 8	CAD		939,88
819/1180	TRASMETTITORE DATA WEST 1380 HZ - GRUPPO 9	CAD		575,81
819/1190	TRASMETTITORE DATA WEST 1500 HZ - GRUPPO 10	CAD		747,58
819/1200	TRASMETTITORE DATA WEST 1620 HZ - GRUPPO 11	CAD		926,20
819/1210	TRASMETTITORE DATA WEST 1740 HZ - GRUPPO 12	CAD		808,59
819/1220	TRASMETTITORE DATA WEST 1860 HZ - GRUPPO 13	CAD		861,30
819/1230	TRASMETTITORE DATA WEST 1980 HZ - GRUPPO 14	CAD		926,20
819/1240	TRASMETTITORE DATA WEST 2100 HZ - GRUPPO 15	CAD		939,88
819/1250	TRASMETTITORE DATA WEST 2220 HZ - GRUPPO 16	CAD		701,68
819/1260	TRASMETTITORE DATA WEST 2340 HZ - GRUPPO 17	CAD		926,20
819/1270	TRASMETTITORE DATA WEST 2460 HZ - GRUPPO 18	CAD		926,20
819/1280	TRASMETTITORE DATA WEST 2580 HZ - GRUPPO 19	CAD		593,49
819/1290	TRASMETTITORE DATA WEST 2700 HZ - GRUPPO 20	CAD		939,88
819/1300	TRASMETTITORE DATA WEST 2820 HZ - GRUPPO 21	CAD		593,49
819/1310	TRASMETTITORE DATA WEST 2940 HZ - GRUPPO 22	CAD		926,20
819/1320	TRASMETTITORE DATA WEST 3060 HZ - GRUPPO 23	CAD		926,20
819/1330	TRASMETTITORE DATA WEST 3180 HZ - GRUPPO 24	CAD		544,46
819/1360	CONTROPIASTRA PER CASSETTE DI MATERIALE PLASTICO AD INNESTO - PRIVA DI / CONTATTI, PIOLI DI CODIFICA MECCANICA E TARGHETTE RICHIAMATE NEI KIT / CONTROPIASTRE	CAD		58,87
819/1370	KIT CONTROPIASTRA PER MONTAGGIO CASSETTA CONTENENTE APPARECCHIATURA CAT. / 819/016	CAD		165,33
819/1380	KIT CONTROPIASTRA PER MONTAGGIO CASSETTA CONTENENTE APPARECCHIATURA CAT. / 819/019	CAD		165,33
819/1390	KIT CONTROPIASTRA PER MONTAGGIO CASSETTA CONTENENTE APPARECCHIATURA CAT. / 819/031	CAD		165,33
819/1400	KIT CONTROPIASTRA PER MONTAGGIO CASSETTA CONTENENTE APPARECCHIATURA CAT. / 819/032	CAD		170,61
819/1410	KIT CONTROPIASTRA PER MONTAGGIO CASSETTA CONTENENTE APPARECCHIATURA CAT. / 819/054	CAD		150,13
819/1430	KIT CONTROPIASTRA PER MONTAGGIO CASSETTA CONTENENTE APPARECCHIATURA CAT. / 819/094	CAD		148,06
819/1450	KIT CONTROPIASTRA PER MONTAGGIO CASSETTA CONTENENTE APPARECCHIATURA CAT. / 819/308	CAD		158,43
819/1560	KIT CONTROPIASTRA PER MONTAGGIO CASSETTA CONTENENTE APPARECCHIATURA CAT. / 819/315	CAD		163,50
819/1570	KIT CONTROPIASTRA PER MONTAGGIO CASSETTA CONTENENTE APPARECCHIATURA CAT. / 819/324	CAD		150,13
819/1580	KIT CONTROPIASTRA PER MONTAGGIO CASSETTA CONTENENTE APPARECCHIATURA CAT. / 819/372	CAD		150,13
819/1590	KIT CONTROPIASTRA PER MONTAGGIO CASSETTA CONTENENTE APPARECCHIATURA CAT. / 819/374	CAD		150,13
819/1600	KIT CONTROPIASTRA PER MONTAGGIO CASSETTA CONTENENTE APPARECCHIATURA CAT. / 819/376	CAD		150,13
819/1610	KIT CONTROPIASTRA PER MONTAGGIO CASSETTA CONTENENTE APPARECCHIATURA CAT. / 819/395	CAD		150,13
819/1620	CONTATTI PER CONTROPIASTRE DEI RELE' E DELLE CASSETTE AD INNESTO - SEZ. 0,5/1 / MMQ	CAD		5,64
819/1630	CONTATTI PER CONTROPIASTRE DEI RELE' E DELLE CASSETTE AD INNESTO - SEZ. 1,2/2 / MMQ	CAD		6,68
819/1640	CONTATTI PER CONTROPIASTRE DEI RELE' E DELLE CASSETTE AD INNESTO - SEZ. 5,5/6 / MMQ	CAD		6,79
819/1650	SEGUITORE STATICO DI CODICE CPR	CAD		1494,42
819/1660	RELE' CODIFICATORE STATICO CT270 PER BACC WESTINGHOUSE CON CONTATTI BASSA / TENSIONE - CODICE TEKFER CTW2704BT	CAD		3338,86
819/1670	RELE' CODIFICATORE STATICO CT270 PER BACC WESTINGHOUSE CON CONTATTI ALTA / TENSIONE - CODICE TEKFER CTW2704AT	CAD		3338,86
819/1680	RELÈ CODIFICATORE STATICO CT75 PER BACC WESTINGHOUSE CON CONTATTI BASSA / TENSIONE . CODICE TEKFER CTW0754BT .	CAD		3338,86
819/1690	RELÈ CODIFICATORE STATICO CT75 PER BACC WESTINGHOUSE CON CONTATTI ALTA / TENSIONE . CODICE TEKFER CTW0754AT .	CAD		3338,86
819/1700	RELÈ CODIFICATORE STATICO CT120 PER BACC WESTINGHOUSE CON CONTATTI BASSA / TENSIONE. CODICE TEKFER CTW1204BT.	CAD		3338,86
819/1710	RELÈ CODIFICATORE STATICO CT120 PER BACC WESTINGHOUSE CON CONTATTI ALTA / TENSIONE. CODICE TEKFER CTW1204AT.	CAD		3338,86
819/1720	RELÈ CODIFICATORE STATICO CT180 PER BACC WESTINGHOUSE CON CONTATTI BASSA / TENSIONE. CODICE TEKFER CTW1804BT.	CAD		3338,86
819/1730	RELÈ CODIFICATORE STATICO CT180 PER BACC WESTINGHOUSE CON CONTATTI ALTA / TENSIONE. CODICE TEKFER CTW1804AT.	CAD		3338,86
819/1740	RELÈ DECODIFICATORE STATICO DI BINARIO HR PER BACC WESTINGHOUSE - CODICE / HRSW	CAD		3945,52
819/1780	RELE' DECODIFICATORE ELETTRONICO DR INTERCAMBIABILE WESTINGHOUSE CODICE / RDRW	CAD		4088,99
819/1790	RELE' DECODIFICATORE ELETTRONICO DR INTERCAMBIABILE SASIB CODICE RDRS	CAD		4088,99
819/1980	GENERATORE DELLA SECONDA PORTANTE A 178 HZ, TIPO CFS 150-250/200 F178, CODICE / 2/420457, FORNIBILE SECONDO STC IS 100 BIS/2001, REGISTRATA IN DATA 11.1.2001.	CAD		8524,00
819/1990	FILTRO MISCELATORE M50/178, CODICE 2/420459, FORNIBILE SECONDO STC IS 101/90, / APPROVATA IN DATA 16.3.1990	CAD		4508,41
819/2030	RELE' DECODIFICATORE DR PN 250 BE 322550 - 703	CAD		3024,39
819/2080	UNITA' DECODIFICATRICE DI STAZIONE DS (IMPIEGATO CON RTU CAT. 819/395)	CAD		2109,78
819/2100	RELE' DI CONCORDANZA KG - PN 150 BSR - UN - 322503 - 702	CAD		1136,53
819/2160	TR ELETTRONICO PER BAcc WESTINGHOUSE CON DUE CONTATTI A.T., DUE CONTATTI B.T. / - CODICE TEKFER TRW2AT2BT	CAD		3054,70
819/2170	TR ELETTRONICO PER BAcc WESTINGHOUSE CON UN CONTATTO A.T. E TRE CONTATTI / B.T. - CODICE TEKFER TRW1AT3BT	CAD		3054,70
819/2200	RICEVITORE DATA WEST 420 HZ - GRUPPO 1	CAD		1848,47
819/2210	RICEVITORE DATA WEST 540 HZ - GRUPPO 2	CAD		774,38
819/2220	RICEVITORE DATA WEST 660 HZ - GRUPPO 3	CAD		1522,75
819/2230	RICEVITORE DATA WEST 780 HZ - GRUPPO 4	CAD		1522,75
819/2240	RICEVITORE DATA WEST 900 HZ - GRUPPO 5	CAD		2056,87
819/2250	RICEVITORE DATA WEST 1020 HZ - GRUPPO 6	CAD		1871,53
819/2260	RICEVITORE DATA WEST 1140 HZ - GRUPPO 7	CAD		2105,01
819/2280	RICEVITORE DATA WEST 1380 HZ - GRUPPO 9	CAD		749,00
819/2290	RICEVITORE DATA WEST 1500 HZ - GRUPPO 10	CAD		1953,37
819/2300	RICEVITORE DATA WEST 1620 HZ - GRUPPO 11	CAD		1522,75
819/2310	RICEVITORE DATA WEST 1740 HZ - GRUPPO 12	CAD		1330,85
819/2320	RICEVITORE DATA WEST 1860 HZ - GRUPPO 13	CAD		2105,01
819/2340	RICEVITORE DATA WEST 2100 HZ - GRUPPO 15	CAD		1711,53
819/2350	RICEVITORE DATA WEST 2220 HZ - GRUPPO 16	CAD		2103,42
819/2360	RICEVITORE DATA WEST 2340 HZ - GRUPPO 17	CAD		1522,75
819/2370	RICEVITORE DATA WEST 2460 HZ - GRUPPO 18	CAD		1986,53
819/2380	RICEVITORE DATA WEST 2580 HZ - GRUPPO 19	CAD		2073,90
819/2390	RICEVITORE DATA WEST 2700 HZ - GRUPPO 20	CAD		1522,75
819/2400	RICEVITORE DATA WEST 2820 HZ - GRUPPO 21	CAD		761,68
819/2410	RICEVITORE DATA WEST 2940 HZ - GRUPPO 22	CAD		2136,11
819/2420	RICEVITORE DATA WEST 3060 HZ - GRUPPO 23	CAD		2136,11
819/2430	RICEVITORE DATA WEST 3180 HZ - GRUPPO 24	CAD		1198,77
819/2530	RESISTENZA PER C.D.B. DI STAZIONE - TIPO R.C.F. - 2 OHM - A MORSETTIE- RA FRONTALE / PER C.I. DA INSERIRE NELLE CASSETTE CAT. 819/025	CAD		414,91
819/2610	RESISTORE DI BINARIO DI RICEZIONE DA 7 A 60 OHM	CAD		28,37
819/2630	RESISTORE DI BINARIO 300 OHM - PER B.A. DI LINEA	CAD		248,93
819/2950	SOPPRESSORE D'ARCO DS - PER IMPIANTI DI B.A. IMPIEGATO CON IL TD CAT. 819/316	CAD		287,74
819/3010	TRASFORMATORE ALIMENTATORE C.D.B. W10M - 300 VA - A MORSETTIERA FRONTALE	CAD		1001,56
819/3020	TRASFORMATORE ALIMENTATORE C.D.B. W10M - 300 VA - AD INNESTO	CAD		1131,27
819/3030	TRASFORMATORE ALIMENTATORE C.D.B. W10M - A MORSETTIERA FRONTALE PER C.I. (DA / INSERIRE NELLE CASSETTE CAT. 819/025)	CAD		267,88
819/3050	TRASFORMATORE ALIMENTATORE C.D.B. W10S - A MORSETTIERA FRONTALE PER C.I. DA / INSERIRE NELLE CASSETTE CAT. 819/025	CAD		747,02
819/3070	TRASFORMATORE ALIMENTATORE SEGNALI 100 VA - A MORSETTIERA FRONTALE	CAD		676,05
819/3080	TRASFORMATORE ALIMENTATORE SEGNALI 100 VA - AD INNESTO	CAD		914,09
819/3110	TRASFORMATORE DI ALIMENTAZIONE B.A. - 1 KVA - 1000/150V C.A.	CAD		395,51
819/3130	TRASFORMATORE DI ALIMENTAZIONE B.A. 0,5 KVA - 1000/150V C.A.	CAD		309,62
819/3150	TRASFORMATORE DECODIFICATORE TD CON COMPLESSO DI CONDENSATORI AD / INNESTO	CAD		980,65
819/3160	TRASFORMATORE DECODIFICATORE TD - A MORSETTIERA FRONTALE (UTILIZZATO CON / SOPPRESSORE D'ARCO CAT. 819/295)	CAD		1298,58
819/3180	TRASFORMATORE DECODIFICATORE TD CON COMPLESSO CONDENSATORI - A / MORSETTIERA FRONTALE	CAD		700,45
819/3210	TRASFORMATORE RICEVITORE C.D.B. W5S - A MORSETTIERA FRONTALE PER C.I. DA / INSERIRE NELLE CASSETTE CAT. 819/025	CAD		272,63
819/3230	TRASFORMATORE RICEVITORE C.D.B. W10B - A MORSETTIERA FRONTALE	CAD		1024,57
819/3240	TRASFORMATORE RICEVITORE C.D.B. W10B - AD INNESTO	CAD		1039,11
819/3250	TRASFORMATORE RICEVITORE C.D.B. W10B - A MORSETTIERA FRONTALE - PER C.I. DA / INSERIRE NELLE CASSETTE CAT. 819/025	CAD		511,14
819/3260	TRASFORMATORE 150-220-380/110V C.A. - 150 VA - PER ACEI	CAD		706,59
819/3270	TRASFORMATORE 150-220-380/80V - 200 VA - PER ACEI	CAD		635,65
819/3280	TRASFORMATORE 150-220-380 VCA/150VCA DA 500 VA PER ACEI, COD.2/420291 (EX / 2/406767), FORNIBILE SECONDO STC IS 174 BIS REGISTRATAIN DATA 3.11.2000.	CAD		910,66
819/3290	TRASFORMATORE 150-220-380 VCA/150VCA DA 1000 VA PER ACEI, COD.2/420293 (EX / 2/406768), FORNIBILE SECONDO STC IS 175 BIS REGISTRATO IN DATA 3.11.2000.	CAD		1473,40
819/3710	UNITA' DECODIFICATRICE DU 120 - A MORSETTIERA FRONTALE	CAD		1606,15
819/3720	UNITA' DECODIFICATRICE DU 120 - AD INNESTO	CAD		2144,17
819/3730	UNITA' DECODIFICATRICE 180 DU 180 - A MORSETTIERA FRONTALE	CAD		1390,70
819/3740	UNITA' DECODIFICATRICE 180 DU 180 - AD INNESTO	CAD		1863,72
819/3750	UNITA' DECODIFICATRICE 270 DU 270 - A MORSETTIERA FRONTALE	CAD		735,70
819/3760	UNITA' DECODIFICATRICE 270 DU 270 - AD INNESTO	CAD		2267,41
819/3860	UNITA' DI LINEA - WESTONE (MATERIALE UTILIZZATO UNICAMENTE PER LA MANUTENZIONE / DEI VECCHI IMPIANTI - PER I NUOVI IMPIANTI SI UTILIZZANO LE APPARECCHIATURE DATA / WEST)	CAD		324,65
819/3920	UNITA' RISONANTE DI BINARIO RTU TIPO F 50, CON MORSETTIERA FRONTALE, BANDA / LARGA E RESISTENZA DI REGOLAZIONE ESTERNA CAT.819/261, COD.2/420472 (EX / 2/401279), FORNIBILE SECONDO STC IS 16 TER REGISTRATA IN DATA 3.11.2000.	CAD		2584,01
819/3930	UNITA' RISONANTE DI BINARIO RTU TIPO SS A BANDA STRETTA - A MORSETTIERA / FRONTALE	CAD		3027,75
819/3940	UNITA' RISONANTE DI BINARIO RTU TIPO F 50/L, CON MORSETTIERA FRONTALE, BANDA / LARGA E RESISTENZA DI REGOLAZIONE INTERNA, COD.2/420465 (EX 2/403053), FORNIBILE / SECONDO STC IS 176 BIS REGISTRATA IN DATA 3.11.2000.	CAD		1676,70
819/3950	UNITA' RISONANTE DI BINARIO RTU TIPO SS A BANDA STRETTA - AD INNESTO	CAD		3185,34
819/3960	UNITA' DECODIFICATRICE DI STAZIONE DS CON RTU A BANDA LARGA - A MORSETTIERA / FRONTALE	CAD		2939,64
819/3970	STABILIZZATORE DI TENSIONE 150/150 V C.A. - COS. FI 0,6, 1000 VA, PER C.D.B. DI / STAZIONE, CODICE ANSALDO 2/553845, FORNIBILE SECONDO STC IS 193/2001, / REGISTRATA IN DATA 5.6.2001	CAD		1723,47
819/3980	STABILIZZATORE DI TENSIONE 150/150 VCA, COS FI 0,6, 200 VA, PER C.D.B. DI LINEA, / CODICE ANSALDO 2/553844, FORNIBILE SECONDO STCIS 192/2001, REGISTRATA IN DATA / 5.6.2001	CAD		1866,30
819/3990	UNITA' DECODIFICATRICE DI STAZIONE DS COMPLETA DI RTU A BANDA STRETTA / (MONTAGGIO IN CONTENITORE TIPO RELE' COMBINATORE FS.9/9)	CAD		3509,61
819/4000	VALVOLE AP00 ETER M 100KA - 6A - 500V	CAD		3,02
819/4330	CONTENITORE TRASMETTITORE INDISCAN POSTO DI CAMPAGNA (ESCLUSA CARTOLI- NA).	CAD		884,35
819/4340	CODIFICATORE INDISCAN 20 1 CAD 1,00	CAD		1739,41
819/4350	SEGUITORE CODICE - INDISCAN 20 1 CAD 1,00	CAD		1676,96
819/4710	ALIMENTATORE INDISCAN 20 1 CAD 1,00	CAD		1606,18
819/5050	CASSETTA DI CONTEGNO TRASFORMATORE DI ALIMENTAZIONE O DI RICEZIONE PER C.D.B / DI STAZIONE E DI TESTATA	CAD		831,62
819/5060	COMPLESSO DI ALIMENTAZIONE - RICEZIONE PER C.D.B. DI TESTATA, 300 VA COMPLETO DI / CASSETTA DI CONTEGNO ED APPARECCHIATURE INTERNECABLATE	CAD		1994,43
819/5070	COMPLESSO DI ALIMENTAZIONE - RICEZIONE PER C.D.B. DI STAZIONE, 100 VA COMPLETO / DI CASSETTA DI CONTEGNO ED APPARECCHIATURE INTERNE CABLATE	CAD		1483,55
819/5090	COMPLESSO CONTROLLO GIUNTO KG SERIE 84 AD INNESTO, CHIUSI-AREZZO, BO- AN, / ROMA - CHIUSI.	CAD		3610,15
819/5150	COMPLESSO DI ALIMENTAZIONE 150V C.A. / 10 - 15V C.C. POTENZIATO (TIPO INNESTO)	CAD		1682,67
819/5170	COMPLESSO DI ALIMENTAZIONE 150V C.A. / 24V C.C. (TIPO AD INNESTO)	CAD		1193,03
819/5190	COMPLESSO RIVELATORE GIUNTO GUASTO SERIE 85 SU PIASTRA B2	CAD		3599,92
819/5210	COMPLESSO DI ALIMENTAZIONE 150V C.A. / 48V C.C. (TIPO AD INNESTO)	CAD		2065,30
819/5230	TX. INDISC.MOD. GR1-390HZ 20 1 CAD ,01	CAD		935,44
819/5250	COMPLESSO DI ALIMENTAZIONE 150V C.A. / 150V C.A. / 10V C.C. STABILIZZATO (TIPO AD / INNESTO)	CAD		4206,78
819/5260	COMPLESSO DI ALIMENTAZIONE SEGNALI 150V C.A. / 144V C.C. (TIPO AD INNESTO)	CAD		4158,86
819/5270	STABILIZZATORE DI TENSIONE A FERRO SATURO 150V C.A. / 24V C.C. MONTATO SU / PIASTRA	CAD		2336,58
819/5320	COMPLESSO DI ALIMENTAZIONE SEGNALI TRS 1 (TIPO INNESTO)	CAD		1931,70
819/5340	COMPLESSO DI ALIMENTAZIONE E RICEZIONE PER C.D.B. DI LINEA TRA/TRR (TIPO / INNESTO)	CAD		3297,65
819/5470	LINGUETTA ISOLANTE PER CONTROPIASTRA PER RELE' GRS, CODICE ALSTOM V435023.	CAD		10,10
819/5480	TX. INDISC.MOD. GR2-450HZ 20 1 CAD ,01	CAD		935,44
819/5510	TX. INDISC.MOD. GR3-510HZ 20 1 CAD ,01	CAD		935,44
819/5530	TX. INDISC.MOD. GR4-570HZ 20 1 CAD ,01	CAD		935,44
819/5540	CONTROPIASTRA - TIPO B1 - PER RELE' HR-DR-OTR	CAD		379,52
819/5550	TX. INDISC.MOD. GR5-630HZ 20 1 CAD ,01	CAD		935,44
819/5560	CONTROPIASTRA - TIPO B2 - PER RELE' CT	CAD		340,53
819/5570	TX. INDISC.MOD. GR6-695HZ 20 1 CAD ,01	CAD		935,44
819/5580	CONTROPIASTRA - TIPO VTB - PER RELE' TR-CPR-RC	CAD		255,45
819/5590	CONTROPIASTRA PER CONTENITORE NORMALE, COMPLETA DI SLITTA	CAD		252,67
819/5610	CONTROPIASTRA PER CONTENITORE RIDOTTO, COMPLETA DI SLITTA	CAD		226,34
819/5630	TX. INDISC.MOD. GR7-765HZ 20 1 CAD ,01	CAD		935,44
819/5640	TX. INDISC.MOD. GR8-840HZ 20 1 CAD ,01	CAD		935,44
819/5650	CASSETTA A/R PER CDB STATICO DI TESTATA, CODICE SASIB P 699 011 000 Y, FORNIBILE / SECONDO STC IS 140/99 APPROVATA IN DATA 26/04/1999.	CAD		2871,82
819/5660	COMPLESSO RESISTENZE PER CDB STATICO DI TESTATA, CODICE SASIB P 708 087 000 R, / FORNIBILE SECONDO STC IS 141/99 APPROVATA IN DATA26/04/1999.	CAD		1514,33
819/5670	UNITA DI ADATTAMENTO AL BINARIO (UAB), CODICE SASIB P 708 067 000 B, FORNIBILE / SECONDO STC IS 87/88 APPROVATA IN DATA 11/03/1988.	CAD		2264,36
819/5680	COMPLESSO TRASFORMATORE 300 VA PER ALIMENTAZIONE CDB (TB),CODICE SASIB P 708 / 054 000 W, FORNIBILE SECONDO STC IS 142/99 APPROVATA IN DATA 26/04/1999.	CAD		2585,42
819/5690	DECODIFICATORE STATICO PER HRDI STAZIONE (AD INNESTO)	CAD		842,79
819/5700	CONTROPIASTRA PER DECODIFICATORE STATICO (AD INNESTO)	CAD		139,98
819/5710	TRASFORMATORE DI ALIMENTAZIONE E RICEZIONE PER CDB DA 250 VA, CODICE SASIB T / 861 225 007 H, FORNIBILE SECONDO STC IS 143/99 APPROVATA IN DATA 11/06/1999.	CAD		380,60
819/5720	DECODIFICATORE STATICO PER HR DI STAZIONE	CAD		3824,50
819/5740	DECODIFICATORE STATICO PER LA SECONDA FREQUENZA (178 HZ)	CAD		4379,50
819/5750	EQUALIZZATORE RACO SENZA BASETTA	CAD		390,66
819/5760	CODIFICATORE STATICO CTSS PER B.A.	CAD		4658,70
819/5780	TX. INDISC.MOD. GR9-920HZ 20 1 CAD ,01	CAD		1044,00
819/5790	TX. INDISC.MOD. GR10-1005HZ 20 1 CAD ,01	CAD		935,44
819/5800	KIT DI ADATTAMENTO PER SOSTITUZIONE DELLE APPARECCHIATURE A MORSET TIERA / FRONTALE TIPO EX SASIB E WESTINGHOUSE CON QUELLE AD INNESTO COMPOSTO / DALLA PIASTRA ADATTATRICE (DIS. ALSTOM EX SASIB N 708099001P) E DALLA / CONTROPIASTRA PER CONTENITORE NORMALE COMPLETA DI SLITTA (CODICE ALSTOM / EX-SASIB P 669 001 A00 S). (CAT. 819/559)	CAD		409,16
819/5810	MISCELATORE DI STAZIONE 50/178 HZ PER SINGOLO ITINERARIO, CODICE ALSTOM P 708 / 090 000 B, FORNIBILE SECONDO STC IS 103/90 APPROVATA IN DATA 23/04/1990.	CAD		5910,19
819/5820	FILTRO DI MISCELAZIONE 50/178 HZ PER C.D.B. DI LINEA E DI TESTATA (TIPO INNESTO)	CAD		4113,22
819/5840	TX. INDISC.MOD. GR11-1100HZ 20 1 CAD ,01	CAD		935,44
819/5850	INDUTTANZA DI ALIMENTAZIONE 180 MH LA	CAD		723,57
819/5920	INTERRUTTORE HEINEMAN PLAUT - 2,5A	CAD		282,67
819/5930	INTERRUTTORE HEINEMAN PLAUT 5A 65 Y CURVA 2	CAD		271,05
819/5940	TX. INDISC.MOD. GR12-1205HZ 20 1 CAD ,01	CAD		944,80
819/5950	INTERRUTTORE STATICO RIPETITORE DI CODICE CPR S.S.	CAD		2510,83
819/5960	PIASTRA ADATTATRICE COD. N 708 099 001 P,FORNIBILE SECONDO DISEGNO ALSTOM N / 708 099 001 P DEL 07.92, AGGIORNATO AL 01.2000.	CAD		50,51
819/5970	Cassetto alimentatore per posto centrale INDISCAN ex 819/5130	CAD		12147,01
819/5990	Cassetto alimentatore per posto satellite INDISCAN ex 819/5040	CAD		7277,69
819/6000	AUSILIARIO MISCELATORE DI LINEA, CODICE P 708 101 000 H, FORNIBILE SECONDO STC IS / 183/00, REGISTRATA IN DATA 23.11.2000.	CAD		268,03
819/6010	TX. INDISC.MOD. GR15-1580HZ 20 1 CAD ,01	CAD		935,44
819/6200	TX. INDISC.MOD. GR16-1730HZ 20 1 CAD ,01	CAD		935,44
819/6400	TX. INDISC.MOD. GR17-1895HZ 20 1 CAD ,01	CAD		935,44
819/6590	TX. INDISC.MOD. GR19-2270HZ 20 1 CAD ,01	CAD		935,44
819/6600	TX. INDISC.MOD. GR20-2485HZ 20 1 CAD ,01	CAD		935,44
819/6620	TX. INDISC.MOD. GR21-2720HZ 20 1 CAD ,01	CAD		935,44
819/6630	TX. INDISC.MOD. GR22-2975HZ 20 1 CAD ,01	CAD		935,44
819/6640	TX. INDISC.MOD. GR23-3255HZ 20 1 CAD ,01	CAD		935,44
819/6650	TX. INDISC.MOD. GR24-3560HZ 20 1 CAD ,01	CAD		935,44
819/6660	TX. INDISC.MOD. GR25-3895HZ 20 1 CAD ,01	CAD		935,44
819/6670	TX. INDISC.MOD. GR26-4260HZ 20 1 CAD ,01	CAD		935,44
819/6680	TX. INDISC.MOD. GR27-4660HZ 20 1 CAD ,01	CAD		935,44
819/6690	TX. INDISC.MOD. GR28-5100HZ 20 1 CAD ,01	CAD		935,44
819/6700	TX. INDISC.MOD. GR29-5580HZ 20 1 CAD ,01	CAD		935,44
819/6760	TX. INDISC.MOD. GR30-6105HZ 20 1 CAD ,01	CAD		935,44
819/6770	TX. INDISC.MOD. GR31-6680HZ 20 1 CAD ,01	CAD		935,44
819/6800	TX. INDISC.MOD. GR32-7310HZ 20 1 CAD ,01	CAD		935,44
819/6820	RX. INDISC.MOD. GR1-390HZ 20 1 CAD ,01	CAD		988,71
819/6840	RX. INDISC.MOD. GR2-450HZ 20 1 CAD ,01	CAD		988,71
819/6850	RX. INDISC.MOD. GR3-510HZ 20 1 CAD ,01	CAD		988,71
819/6870	RX. INDISC.MOD. GR4-570HZ 20 1 CAD ,01	CAD		988,71
819/6880	RX. INDISC.MOD. GR5-630HZ 20 1 CAD ,01	CAD		988,71
819/6890	RX. INDISC.MOD. GR6-695HZ 20 1 CAD ,01	CAD		988,71
819/6900	RX. INDISC.MOD. GR7-765HZ 20 1 CAD ,01	CAD		988,71
819/6940	RX. INDISC.MOD. GR8-840HZ 20 1 CAD ,01	CAD		988,71
819/6960	RX. INDISC.MOD. GR9-920HZ 20 1 CAD ,01	CAD		988,71
819/7010	RELE' CODIFICATORE STATICO CT270 PER BACC SASIB - CODICE TEKFER CTS2704BT	CAD		3338,86
819/7020	RX. INDISC.MOD. GR10-1005HZ 20 1 CAD ,01	CAD		988,71
819/7040	RX. INDISC.MOD. GR11-1100HZ 20 1 CAD ,01	CAD		988,71
819/7070	RX. INDISC.MOD. GR12-1205HZ 20 1 CAD ,01	CAD		988,71
819/7090	RX. INDISC.MOD. GR13-1320HZ 20 1 CAD ,01	CAD		988,71
819/7110	TR ELETTRONICO PER BAcc SASIB - CODICE TEKFER TRS1AT2BT	CAD		3054,70
819/7120	RX. INDISC.MOD. GR14-1445HZ 20 1 CAD ,01	CAD		988,71
819/7130	RX. INDISC.MOD. GR15-1580HZ 20 1 CAD ,01	CAD		988,71
819/7140	RX. INDISC.MOD. GR16-1730HZ 20 1 CAD ,01	CAD		988,71
819/7160	RX. INDISC.MOD. GR17-1895HZ 20 1 CAD ,01	CAD		988,71
819/7180	RX. INDISC.MOD. GR18-2075HZ 20 1 CAD ,01	CAD		988,71
819/7190	RESISTENZA DI REGOLAZIONE C.D.B. DA 35 OHM 400W	CAD		166,80
819/7200	RESISTENZA LIMITATRICE DA 2,5 OHM - 540W PER C.D.B. DI STAZIONE	CAD		245,43
819/7210	RESISTENZA LIMITATRICE DA 0,3A / 0,47 OHM / 540W PER C.D.B. DI TESTATA O DI LINEA / (P.V.B.29215)	CAD		135,52
819/7240	RX. INDISC.MOD. GR19-2270HZ 20 1 CAD ,01	CAD		988,71
819/7250	RX. INDISC.MOD. GR20-2485HZ 20 1 CAD ,01	CAD		988,71
819/7260	RX. INDISC.MOD. GR21-2720HZ 20 1 CAD ,01	CAD		988,71
819/7270	RX. INDISC.MOD. GR22-2975HZ 20 1 CAD ,01	CAD		988,71
819/7280	RX. INDISC.MOD. GR23-3255HZ 20 1 CAD ,01	CAD		988,71
819/7290	RX. INDISC.MOD. GR24-3560HZ 20 1 CAD ,01	CAD		988,71
819/7300	RX. INDISC.MOD. GR25-3895HZ 20 1 CAD ,01	CAD		988,71
819/7310	RX. INDISC.MOD. GR26-4260HZ 20 1 CAD ,01	CAD		988,71
819/7330	RX. INDISC.MOD. GR27-4660HZ 20 1 CAD ,01	CAD		988,71
819/7340	RX. INDISC.MOD. GR28-5100HZ 20 1 CAD ,01	CAD		988,71
819/7360	RX. INDISC.MOD. GR29-5580HZ 20 1 CAD ,01	CAD		988,71
819/7370	TELERUTTORE DI MANOVRA DEVIATOI E PL 144V CC IN CONTROPIASTRA FS58	CAD		1249,80
819/7380	TERMINALI CONDUTTORI PER CONTROPIASTRE TIPO B1, B2, VTB	CAD		4,92
819/7510	TRASFORMATORE SEPARATORE 150/150 PER C.D.B. CODIFICATI (MODENA E LAVINO)	CAD		1769,60
819/7530	TRASFORMATORE SEPARATORE 150/150 PER C.D.B. CODIFICATI (BOLOGNA - RIMINI)	CAD		1980,14
819/7540	TRASFORMATORE SEPARATORE 150/150 PER C.D.B. CODIFICATI DI STAZIONE (750 VA) / (TIPO INNESTO). Fornibile secondo SC IS 184/03 ex 819/7680	CAD		2361,60
819/7550	VITE AUTOFILETTANTE	CAD		14,04
819/7560	TRASFORMATORE DI ALIMENTAZIONE E RICEZIONE DA 100 VA PER C.D.B. DI STAZIONE -CODICE ALSTOM T860210016 G	CAD		166,72
819/7580	RX. INDISC.MOD. GR30-6105HZ 20 1 CAD ,01	CAD		988,71
819/7590	TRASFORMATORE SEPARATORE (TSL) 150 VA - CODICE SASIB P 708 046 000 A FORNIBILE / SECONDO STC IS 139/99 APPROVATA IN DATA 26/04/1999	CAD		2097,98
819/7600	RX. INDISC.MOD. GR31-6680HZ 20 1 CAD ,01	CAD		988,71
819/7630	TRASFORMATORE - RADDRIZZATORE 150/24 E 48 VCC	CAD		2827,94
819/7640	TRASFORMATORE - RADDRIZZATORE 150/10 VCC	CAD		1477,90
819/7650	COMPLESSO TRASFORMATORE LOCALE PER CODIFICATORE DI STAZIONE (TL) 2 X 75VA / 150/24. Fornibile secondo SC IS 184/01 ex 819/7520	CAD		1751,36
819/7660	TRASFORMATORE DI CODIFICAZIONE TDC 40VA A 4 SECONDARI 24/8 - 8 - 8 - 8	CAD		357,85
819/7670	TRASFORMATORE PER CODIFICATORE TCT 120VA A 4 SECONDARI 150/24-24-8-8	CAD		790,85
819/7690	RX. INDISC.MOD. GR32-7310HZ 20 1 CAD ,01	CAD		988,71
819/7700	TX. INDISC.MOD. GR13-1320HZ 20 1 CAD ,01	CAD		935,44
819/7710	TRASFORMATORE A/R PER C.D.B. A CORRENTE CODIFICATA DA 300 VA, CODICE ALSTOM / T861230027Q.	CAD		371,03
819/7900	TX. INDISC.MOD. GR14-1445HZ 20 1 CAD ,01	CAD		935,44
819/8500	RELÈ CODIFICATORE STATICO CT75 PER BACC SASIB. CODICE TEKFER CTS0754BT.	CAD		3338,86
819/8510	RELÈ CODIFICATORE STATICO CT120 PER BACC SASIB. CODICE TEKFER CTS1204BT.	CAD		3338,86
819/8520	RELÈ CODIFICATORE STATICO CT180 PER BACC SASIB. CODICE TEKFER CTS1804BT.	CAD		3338,86
819/8530	RELÈ DECODIFICATORE STATICO DI BINARIO HR A FORCHE APERTE PER BACC SASIB -CODICE HRSA	CAD		3945,52
819/8540	RELÈ DECODIFICATORE STATICO DI BINARIO HR A FORCHE CHIUSE PER BACC SASIB -CODICE HRSC	CAD		3945,52
819/9000	UNITA' DI RICONOSCIMENTO DELLA FREQUENZA DEI CODICI (URFC) TIPO 1, CODICE SASIB / P.708 076 000 K. SPECIFICA TECNICA DI COLLAUDO IS. N.113 A ED.1992.APPROVATA IN / DATA 5-2-1992 E RENDICONTO PROVE DI TIPO SECONDO N.T. IS. 402 ED.1988 (SPECIFICA / TECNICA IS N.113 B ED.1992 APPROVATA IN DATA 5-2-1992)	CAD		5572,65
819/9010	UNITA' DI RICONOSCIMENTO DELLA FREQUENZA DEI CODICI (URFC) TIPO 2, CODICE SASIB / P.708 084 000 E. SPECIFICA TECNICA DI COLLAUDO IS. N.113 A ED.1992.APPROVATA IN / DATA 5-2-1992 E RENDICONTO PROVE DI TIPO SECONDO N.T. IS 402 ED.1988 (SPECIFICA / TECNICA IS N.113B ED.1992 APPROVATA IN DATA 5-2-1992)	CAD		6201,07
819/9020	UNITA' DI RICONOSCIMENTO DELLA FREQUENZA DEI CODICI (URFC) TIPO 3, CODICE SASIB / P.708 094 000 Z. SPECIFICA TECNICA DI COLLAUDO IS. N.113 A ED.1992. APPROVATA IN / DATA 5-2-1992 E RENDICONTO PROVE DI TIPO SECONDO N.T. IS 402 ED.1988 (SPECIFICA / TECNICA IS.N.113 B ED.1992 APPROVATA IN DATA 5-2-1992)	CAD		6698,09
819/9030	UNITA' DI RICONOSCIMENTO DELLA FREQUENZA DEI CODICI (URFC) TIPO 4, CODICE SASIB / P.708 093 000 N. SPECIFICA TECNICA DI COLLAUDO IS. N.113 A ED.1992. APPROVATA IN / DATA 5-2-1992 E RENDICONTO PROVE DI TIPO SECONDO N.T. I.S. 402 ED.1988 (SPECIFICA / TECNICA IS N.113 B ED. 1992 APPROVATA IN DATA 5-2-1992)	CAD		8104,69
819/9040	GENERATORE 178 HZ 300VA TIPO 2 CODICE SASIB P.708 089 000 Q. SPECIFICA TECNICA DI / COLLAUDO X-HWE-B-MSC-001 Rev. C del 23.04.1990	CAD		5581,26
819/9050	UNITA' DI CONVALIDA E RIGENERAZIONE DEI CODICI (UCRC) CODICE SASIB P.708 075 000 X. / SPECIFICA TECNICA DI COLLAUDO IS. N.112 A ED.1992 APPROVATA IN DATA 05/02/1992 E / RENDICONTO PROVE DI TIPO SECONDO N.T. IS 402 ED. 1988 (SPECIFICA TECNICA IS N. 112 / B ED. 1992 APPROVATA IN DATA 5-2-1992)	CAD		5197,72
819/9420	TX. INDISC.MOD. GR18-2075HZ 20 1 CAD ,01	CAD		935,44
819/9500	FILTRO DI BLOCCO DEL RIVELATORE GIUNTO GUASTO	CAD		766,43
820/0010	CENTRALINA STATICA PER P.L. - TIPO A - DA 300 VA 144 V CC - N.T. I.S. 379	CAD		5420,79
820/0020	CENTRALINA STATICA PER P.L. - TIPO B - DA 600 VA 144 V CC - N.T. I.S. 379	CAD		17271,72
820/0030	CENTRALINA STATICA PER P.L. - TIPO C - DA 300 VA 24 V CC - N.T. I.S. 379	CAD		17947,90
820/0040	CENTRALINA STATICA PER P.L.-TIPO D- DA 900VA 144V C.C. NORME TECNICHE I.S. 379.	CAD		17705,42
820/0600	CENTRALINA STATICA SENZA SOLUZIONE DI CONTINUITA' POTENZA 3 KVA - 220V / MONOFASE. NORME TECNICHE I.S. 702.	CAD		17931,50
820/0610	CENTRALINA STATICA SENZA SOLUZIONE DI CONTINUITA' POTENZA 5 KVA - 220V / MONOFASE. NORME TECNICHE I.S. 702.	CAD		19664,69
820/0620	CENTRALINA STATICA SENZA SOLUZIONE DI CONTINUITA' POTENZA 10KVA - 220V / MONOFASE. NORME TECNICHE I.S. 702.	CAD		23598,34
820/0630	CENTRALINA STATICA SENZA SOLUZIONE DI CONTINUITA' POTENZA 12KVA - 220V / MONOFASE. NORME TECNICHE I.S. 702.	CAD		25327,25
820/0640	CENTRALINA STATICA SENZA SOLUZIONE DI CONTINUITA' POTENZA 15KVA - 220V / MONOFASE. NORME TECNICHE I.S. 702.	CAD		28630,02
820/0650	CENTRALINA STATICA SENZA SOLUZIONE DI CONTINUITA' POTENZA 20KVA - 220V / MONOFASE. NORME TECNICHE I.S. 702.	CAD		35760,18
820/0660	CENTRALINA STATICA SENZA SOLUZIONE DI CONTINUITA' POTENZA 25KVA - 220V / MONOFASE. NORME TECNICHE I.S. 702.	CAD		40702,11
820/0670	CENTRALINA STATICA SENZA SOLUZIONE DI CONTINUITA' POTENZA 40KVA - 220V / MONOFASE. NORME TECNICHE I.S. 702.	CAD		46409,89
820/0680	CENTRALINA STATICA SENZA SOLUZIONE DI CONTINUITA' POTENZA 10KVA - 380V TRIFASE. / NORME TECNICHE I.S. 702.	CAD		29408,37
820/0690	CENTRALINA STATICA SENZA SOLUZIONE DI CONTINUITA' POTENZA 15KVA - 380V TRIFASE. / NORME TECNICHE I.S. 702.	CAD		34925,89
820/0700	CENTRALINA STATICA SENZA SOLUZIONE DI CONTINUITA' POTENZA 20KVA - 380V TRIFASE. / NORME TECNICHE I.S. 702.	CAD		44122,30
820/0710	CENTRALINA STATICA SENZA SOLUZIONE DI CONTINUITA' POTENZA 30KVA - 380V TRIFASE. / NORME TECNICHE I.S. 702.	CAD		50409,20
820/0720	CENTRALINA STATICA SENZA SOLUZIONE DI CONTINUITA' POTENZA 40KVA - 380V TRIFASE. / NORME TECNICHE I.S. 702.	CAD		57547,16
820/0730	CENTRALINA STATICA SENZA SOLUZIONE DI CONTINUITA' POTENZA 50KVA - 380V TRIFASE. / NORME TECNICHE I.S. 702.	CAD		63224,93
820/0740	CENTRALINA STATICA SENZA SOLUZIONE DI CONTINUITA' POTENZA 75KVA - 380V TRIFASE. / NORME TECNICHE I.S. 702.	CAD		73272,24
820/0750	CENTRALINA STATICA SENZA SOLUZIONE DI CONTINUITA' POTENZA 100KVA -380V / TRIFASE. NORME TECNICHE I.S. 702.	CAD		86402,21
820/0760	CENTRALINA STATICA SENZA SOLUZIONE DI CONTINUITA' POTENZA 140KVA -380V / TRIFASE. NORME TECNICHE I.S. 702.	CAD		101519,36
820/0770	CENTRALINA STATICA SENZA SOLUZIONE DI CONTINUITA' POTENZA 180KVA -380V / TRIFASE. NORME TECNICHE I.S. 702.	CAD		132750,55
820/0780	CENTRALINA STATICA SENZA SOLUZIONE DI CONTINUITA' POTENZA 225KVA -380V / TRIFASE. NORME TECNICHE I.S. 702.	CAD		159213,52
820/2010	STABILIZZATORE SEZIONE C.A. DA 10 KVA DEL COMPLESSO DI ALIMENTAZIONE A TRE VIE / TIPO A2 NORME TECNICHE I.S. 364.	CAD		13720,57
820/2020	STABILIZZATORE SEZIONE C.A. DA 15 KVA DEL COMPLESSO DI ALIMENTAZIONE A TRE VIE / TIPO A3 NORME TECNICHE I.S. 364.	CAD		15294,36
820/2030	STABILIZZATORE SEZIONE C.A. DA 20 KVA DEL COMPLESSO DI ALIMENTAZIONE A TRE VIE / TIPO A4 NORME TECNICHE I.S. 364.	CAD		16748,73
820/2040	STABILIZZATORE SEZIONE C.A. DA 30 KVA DEL COMPLESSO DI ALIMENTAZIONE A TRE VIE / TIPO B2 NORME TECNICHE I.S. 364.	CAD		19515,03
820/2050	STABILIZZATORE SEZIONE C.A. DA 40 KVA DEL COMPLESSO DI ALIMENTAZIONE A TRE VIE / TIPO C1 NORME TECNICHE I.S. 364.	CAD		22237,25
820/2060	STABILIZZATORE SEZIONE C.A. DA 50 KVA DEL COMPLESSO DI ALIMENTAZIONE A TRE VIE / NORME TECNICHE I.S. 364.	CAD		27261,00
820/2070	ALIMENTATORE SEZIONE C.C. DA 5 KVA DEL COMPLESSO DI ALIMENTAZIONE A TRE VIE / TIPO A1/A4 NORME TECNICHE I.S. 364.	CAD		12051,10
820/2080	ALIMENTATORE SEZIONE C.C. DA 10 KVA DEL COMPLESSO DI ALIMENTAZIONE A TRE VIE / TIPO B1/B2/C1 NORMA TECNICHE I.S. 364.	CAD		19501,96
820/4000	CARTOLINA P N 062 B GELBYSON AMPLIFICATORE RADDRIZZATORE	CAD		51,50
820/4010	CARTOLINA P N 056 GELBYSON FINE-CARICA E FINE-SCARICA	CAD		50,19
820/4020	CARTOLINA P N 059 GELBYSON ALLARME LIVELLO BATTERIE ED ALIMENTAZIONE G ATES / DIODI INVERTER	CAD		50,89
820/4030	CARTOLINA P N 060 GELBYSON CONTROLLO INVERTER	CAD		52,84
820/4050	CARTOLINA P N 050 GELBYSON GENERATORE DI IMPULSI PER COMMUTATORE ELETT / RONICO	CAD		51,11
820/4060	CARTOLINA P N 057 GELBYSON CONTROLLO COMMUTATORE ELETTRONICO	CAD		52,84
820/4450	SCHEDA RACK CONTROLLO RADDRIZZATORE COMPLETO DI CESTELLO //	CAD		894,30
820/4460	SCHEDA CIRCUITO DI COMANDO RF 361 //	CAD		514,86
820/4470	SCHEDA TRASFORMATORE IMPULSI E GRUPPO RC PER 1,5 E 2,5 KVA //	CAD		38,87
820/4480	SCHEDA TRASFORMATORE IMPULSI E GRUPPO RC PER 4 KVA //	CAD		52,67
820/4490	SCHEDA TRASFORMATORE IMPULSI E GRUPPO RC PER 5 E 7 KVA //	CAD		52,41
820/4520	SCHEDA RELE' MANCANZA FASE MFS/3 //	CAD		190,01
820/4670	SCHEDA RELE' RITARDATO IN C.C. PER ALIMENTAZIONE DA BATTERIA, TIPO RR-T 35-300-E / 11, CODICE 4.315.260, PER CENTRALINA ROTANTE DICONTI- NUITA' SERIE 1982	CAD		117,42
820/4710	SCHEDA CONTROLLO RETE EMERGENZA DIS. BORRI BB 9027-1 PER CENTRALINE / STATICHE ACE.	CAD		330,18
820/4720	SCHEDA CONTROLLO RETE DIS. BORRI CRT-1 PER CENTRALINE STATICHE ACE. .	CAD		285,46
820/4730	SCHEDA MODULATORE DIS. BORRI MOD PER CENTRALINE STATICHE ACE.	CAD		311,38
820/4740	SCHEDA ALIMENTATORE DIS.BORRI ALI PER CENTRALINE STATICHE ACE.	CAD		258,75
820/4750	SCHEDA REGOLATORE TENSIONE DIS. BORRI REG-V PER CENTRALINE STATICHE ACE	CAD		260,10
820/4760	SCHEDA REGOLAZIONE CORRENTE DIS. BORRI REG-A PER CENTRALINE STATICHE ACE	CAD		230,02
820/4770	SCHEDA RELE' MIN. BATTERIA - DISTACCO BATTERIA - MAX RADDRIZZATORE PER / CENTRALINE STATICHE ACE. DIS. BORRI MIMA-D.	CAD		298,77
820/4780	SCHEDA CONTROLLO CARICA DIS. BORRI CRA-A PER CENTRALINE STATICHE ACE.	CAD		287,78
820/4790	SCHEDA ALIMENTATORE DIS. BORRI CONV-24 PER CENTRALINE STATTICHE ACE.	CAD		478,97
820/4800	SCHEDA MADRE - DIS. BORRI PM-RC-FS PER CENTRALINE STATTICHE ACE.	CAD		378,50
820/4810	SCHEDA PROTEZIONE SCR PER CENTRALINE DA 1,5 E 2,5 KVA PER CENTRALINE STATICHE / ACE. DIS. BORRI COM-SCR-SEM.	CAD		521,85
820/4820	SCHEDA PROTEZIONE SCR PER CENTRALINE DA 4-6 E 9 KVA PER CENTRALINE STATICHE / ACE. DIS. BORRI COM-SCR-MAP.	CAD		553,62
820/6000	GRUPPO ELETTROGENO CON BASSA REATTANZA SUBTRANSITORIA DA 10 KVA - 380V / TRIFASE. NORME TECNICHE I.S. 373 ED. 1991.	CAD		18144,55
820/6010	GRUPPO ELETTROGENO CON BASSA REATTANZA SUBTRANSITORIA DA 15 KVA - 380V / TRIFASE. NORME TECNICHE I.S. 373 ED. 1991.	CAD		18480,56
820/6020	GRUPPO ELETTROGENO CON BASSA REATTANZA SUBTRANSITORIA DA 20 KVA - 380V / TRIFASE. NORME TECNICHE I.S. 373 ED. 1991.	CAD		17953,84
820/6030	GRUPPO ELETTROGENO CON BASSA REATTANZA SUBTRANSITORIA DA 25 KVA - 380V / TRIFASE. NORME TECNICHE I.S. 373 ED. 1991.	CAD		15882,94
820/6050	GRUPPO ELETTROGENO CON BASSA REATTANZA SUBTRANSITORIA DA 40 KVA - 380V / TRIFASE. NORME TECNICHE I.S. 373 ED. 1991.	CAD		18551,81
820/6060	GRUPPO ELETTROGENO CON BASSA REATTANZA SUBTRANSITORIA DA 50 KVA - 380V / TRIFASE. NORME TECNICHE I.S. 373 ED. 1991.	CAD		20303,39
820/6070	GRUPPO ELETTROGENO CON BASSA REATTANZA SUBTRANSITORIA DA 60 KVA - 380V / TRIFASE. NORME TECNICHE I.S. 373 ED. 1991.	CAD		23429,89
820/6080	GRUPPO ELETTROGENO CON BASSA REATTANZA SUBTRANSITORIA DA 75 KVA - 380V / TRIFASE. NORME TECNICHE I.S. 373 ED. 1991.	CAD		23353,34
820/6090	GRUPPO ELETTROGENO CON BASSA REATTANZA SUBTRANSITORIA DA 120KVA - 380V / TRIFASE. NORME TECNICHE I.S. 373 ED. 1991.	CAD		40332,06
820/6100	GRUPPO ELETTROGENO CON BASSA REATTANZA SUBTRANSITORIA DA 150KVA - 380V / TRIFASE. NORME TECNICHE I.S. 373 ED. 1991.	CAD		47809,21
820/6120	GRUPPO ELETTROGENO CON BASSA REATTANZA SUBTRANSITORIA DA 270KVA - 380V / TRIFASE. NORME TECNICHE I.S. 373 ED. 1991.	CAD		41197,19
820/6300	INFILL su telaio orizzontale a 2 file completo dei seguenti elementi di base minimi: n°1 generatore a / 178Hz, n°1 Codificatore 420 per codice INFILL, n°1 trasformatore separatore, contropiastre per rele / neutro opportunamente cablate, n°4 connettori tipo FS,modulo diagnostica INFILL locale	CAD		17932,87
820/6310	INFILL su telaio orizzontale a 3 file completo dei seguenti elementi di base minimi: n°1 generatore a / 178Hz, n°1 Codificatore 420 per codice INFILL, n°1 trasformatore separatore, contropiastre per rele / neutro opportunamente cablate, n°1 miscelatore, n°4 connettori tipo FS, modulo diagnostica INFILL / locale, componenti necessarie per la diagnostica del primo miscelatore	CAD		21344,69
820/6320	INFILL su telaio verticale a 2 file completo dei seguenti elementi di base minimi: n°1 generatore a / 178Hz, n°1 Codificatore 420per codice INFILL, n°1 trasformatore separatore, contropiastre per rele / neutro opportunamente cablate, n°4 connettori tipo FS, n°5 morsettiere filate tipo FS, modulo / diagnostica INFILL locale	CAD		18353,79
820/6330	INFILL su telaio verticale a 3 file completo dei seguenti elementi di base minimi: n°1 generatore a / 178Hz, n°1 Codificatore 420per codice INFILL, n°1 trasformatore separatore, contropiastre per rele / neutro opportunamente cablate, n°1 miscelatore, n°4 connettori tipo FS, n°5 morsettiere filate tipo FS, / modulo diagnostica INFILL locale, componenti necessarie per la diagnostica del primo miscelatore	CAD		21789,23
820/6340	INFILL a 2 file verticale montato su armadietto completo dei seguenti elementi di base minimi: n°1 / generatore a 178Hz, n°1 Codificatore 420 per codice INFILL, n°1 trasformatore separatore, / contropiastre per rele neutro opportunamente cablate, n°4 connettori tipo FS, n°5 morsettiere filate / tipo FS, modulo diagnostica INFILL locale	CAD		20029,14
820/6350	INFILL a 3 file verticale montato su armadietto completo dei seguenti elementi di base minimi: n°1 / generatore a 178Hz, n°1 Codificatore 420 per codice INFILL, n°1 trasformatore separatore, / contropiastre per rele neutro opportunamente cablate, n°1 miscelatore, n°4 connettori tipo FS, n°5 / morsettiere filate tipo FS, modulo diagnostica INFILL locale, componenti necessarie per la / diagnostica del primo miscelatore	CAD		23536,81
820/6360	Concentratore e remotizzatore verso il posto centrale della diagnostica proveniente sia dall'Infill che / dal FED dell'SCMT di stazione. L'apparato comprende anche il sistema di alimentazione, il / microprocessore, le porte RS232 e RS485 per interfacciare gliarmadi Infill e il FED SCMT-SST, le / porte Ethernet e le schede GSM, GSM-R per il collegamento con il posto centrale.	CAD		5233,72
820/6370	Codificatore (CT) per codificare in sicurezza le tre portanti a 178 Hz con codice 420 e per l' / abilitazione alla trasmissione del codice in uscita dal dispositivo.	CAD		3294,87
820/6380	Trasformatore separatore (TBJ..) per garantire la separazione galvanica tra generatore e codificatore / ed ottenere tre portanti a178Hz, ognuna con ampiezza regolabile in modo indipendente.	CAD		1819,90
820/6390	Generatore (Gen.) per la generazione in sicurezza della portante a 178 Hz	CAD		4757,92
820/6400	Unità centrale di diagnostica con indicazioni ottiche/luminose per le avarie e le derive dei principali / componenti del sistema INFILL	CAD		2878,53
820/6410	Miscelatore per miscelare il segnale presente all' uscita del codificatore Infill e la portante a 50 Hz con / codice 120 da trasmettere sul CdB	CAD		2069,73
820/6500	INFILL su telaio orizzontale a 2 file completo dei seguenti elementi di base minimi: n°1 generatore a / 178Hz, n°1 Codificatore 420 per codice INFILL, n°1 trasformatore separatore, contropiastre per rele / neutro opportunamente cablate, n°4 connettori tipo FS,modulo diagnostica INFILL locale	CAD		18303,01
820/6510	INFILL su telaio orizzontale a 3 file completo dei seguenti elementi di base minimi: n°1 generatore a / 178Hz, n°1 Codificatore 420 per codice INFILL, n°1 trasformatore separatore, contropiastre per rele / neutro opportunamente cablate, n°1 miscelatore, n°4 connettori tipo FS, modulo diagnostica INFILL / locale, componenti necessarie per la diagnostica del primo miscelatore	CAD		21869,97
820/6520	INFILL su telaio verticale a 2 file completo dei seguenti elementi di base minimi: n°1 generatore a / 178Hz, n°1 Codificatore 420per codice INFILL, n°1 trasformatore separatore, contropiastre per rele / neutro opportunamente cablate, n°4 connettori tipo FS, n°5 morsettiere filate tipo FS, modulo / diagnostica INFILL locale	CAD		14746,72
820/6530	INFILL su telaio verticale a 3 file completo dei seguenti elementi di base minimi: n°1 generatore a / 178Hz, n°1 Codificatore 420per codice INFILL, n°1 trasformatore separatore, contropiastre per rele / neutro opportunamente cablate, n°1 miscelatore, n°4 connettori tipo FS, n°5 morsettiere filate tipo FS, / modulo diagnostica INFILL locale, componenti necessarie per la diagnostica del primo miscelatore	CAD		17612,56
820/6540	INFILL a 2 file verticale montato su armadietto completo dei seguenti elementi di base minimi: n°1 / generatore a 178Hz, n°1 Codificatore 420 per codice INFILL, n°1 trasformatore separatore, / contropiastre per rele neutro opportunamente cablate, n°4 connettori tipo FS, n°5 morsettiere filate / tipo FS, modulo diagnostica INFILL locale	CAD		16499,14
820/6550	INFILL a 3 file verticale montato su armadietto completo dei seguenti elementi di base minimi: n°1 / generatore a 178Hz, n°1 Codificatore 420 per codice INFILL, n°1 trasformatore separatore, / contropiastre per rele neutro opportunamente cablate, n°1 miscelatore, n°4 connettori tipo FS, n°5 / morsettiere filate tipo FS, modulo diagnostica INFILL locale, componenti necessarie per la / diagnostica del primo miscelatore	CAD		19459,87
820/6560	Concentratore e remotizzatore verso il posto centrale della diagnostica proveniente sia dall'Infill che / dal FED dell'SCMT di stazione. L'apparato comprende anche il sistema di alimentazione, il / microprocessore, le porte RS232 e RS485 per interfacciare gliarmadi Infill e il FED SCMT-SST, le / porte Ethernet e le schede GSM, GSM-R per il collegamento con il posto centrale.	CAD		5567,20
820/6570	Codificatore (CT) per codificare in sicurezza le tre portanti a 178 Hz con codice 420 e per l' / abilitazione alla trasmissione del codice in uscita dal dispositivo.	CAD		4351,02
820/6580	Trasformatore separatore (TBJ..) per garantire la separazione galvanica tra generatore e codificatore / ed ottenere tre portanti a178Hz, ognuna con ampiezza regolabile in modo indipendente.	CAD		2608,66
820/6590	Generatore (Gen.) per la generazione in sicurezza della portante a 178 Hz	CAD		6820,45
820/6600	Unità centrale di diagnostica con indicazioni ottiche/luminose per le avarie e le derive dei principali / componenti del sistema INFILL , include la diagnostica del secondo miscelatore.	CAD		3061,97
820/6620	Miscelatore per miscelare il segnale presente all#uscita del codificatore Infill e la portante a 50 Hz con / codice 120 da trasmettere sul CdB	CAD		2964,38
820/6630	TESTER INFILL TSTINF	CAD		6706,43
820/6640	Strumento per misurare e analizzare i codici RSC e INFILL. Attraverso pinze amperometriche / collegate alle C.I. viene rilevato ilcodice visibile direttamente sul palmare, mentre per approfondire / l'indagine, con apposito software è possibile analizzare il codice nel dominio del tempo e della / frequenza; è possibile inoltre che rilevare gli squilibri di corrente applicando due pinze / amperometriche ai poli delle C.I.	CAD		9411,53
820/7390	Container 20' (piedi) predisposto per l'alloggiamento delle seguenti apparecchiature: (apparecchiature / escluse dalla fornitura):N° 1 Centralina trifase IS 702 40 KVA Ing. 3X400 Vca uscita 3x400 Vca +N / cat. 820/076.0-N°1 Stabilizzatore di tensione sezioneCA 40 KVA ing. 3X400 Vca uscita 3x400 Vca +N / cat. 820/204-N° 1 Batteria di Accumulatori autonomia 30' cat 820/757-N° 1 Alimentatore sezione CC / 144 Vcc 10 Kva cat. 820/208-N° 1 Quadro sezionamento e protezione 60/40 cat.820/758-N° 1 Quadro / Avviamento GE 60Kva cat 820/756-Nel categorico è compreso il montaggio, l'interconnessione e il / collaudo funzionale delle apparecchiature montat	CAD		67146,24
820/7400	quadro avviamento gruppo elettrogeno 15kVA per impianto da 10 kva	CAD		12253,98
820/7410	batteria autonomia 30' per impianto 10kVA	CAD		7316,35
820/7420	quadro sezionamento e protezione 15/10	CAD		30458,57
820/7430	gruppo elettrogeno a basse reattanza subtransitoria 15kVA	CAD		37773,43
820/7440	quadro avviamento gruppo elettrogeno 25kVA per impianto da 15 kva	CAD		12495,56
820/7450	batteria autonomia 30' per impianto 15kVA	CAD		10656,73
820/7460	quadro sezionamento e protezione 25/15	CAD		31867,71
820/7470	gruppo elettrogeno a basse reattanza subtransitoria 25kVA	CAD		41176,00
820/7480	quadro avviamento gruppo elettrogeno 30kVA per impianto da 20 kva	CAD		12932,90
820/7490	batteria autonomia 30' per impianto 20kVA	CAD		14509,32
820/7500	quadro sezionamento e protezione 30/20	CAD		32717,19
820/7510	gruppo elettrogeno a basse reattanza subtransitoria 30kVA	CAD		44769,57
820/7520	quadro avviamento gruppo elettrogeno 50kVA per impianto da 30 kva	CAD		13143,94
820/7530	batteria autonomia 30' per impianto 30kVA	CAD		25424,49
820/7540	quadro sezionamento e protezione 50/30	CAD		33254,82
820/7550	gruppo elettrogeno a basse reattanza subtransitoria 50kVA	CAD		49473,74
820/7560	quadro avviamento gruppo elettrogeno 60kVA per impianto da 40 kva	CAD		13384,13
820/7570	batteria autonomia 30' per impianto 40kVA	CAD		33164,40
820/7580	quadro sezionamento e protezione 60/40	CAD		35915,20
820/7590	gruppo elettrogeno a basse reattanza subtransitoria 60kVA	CAD		52671,15
820/7600	quadro avviamento gruppo elettrogeno 75kVA per impianto da 50 kva	CAD		13624,32
820/7610	batteria autonomia 30' per impianto 50kVA	CAD		43172,40
820/7620	quadro sezionamento e protezione 75/50	CAD		38317,88
820/7630	gruppo elettrogeno a basse reattanza subtransitoria 75kVA	CAD		57525,29
820/7640	quadro avviamento gruppo elettrogeno 120kVA per impianto da 75 kva	CAD		13893,66
820/7650	batteria autonomia 30' per impianto 75kVA	CAD		55291,33
820/7660	quadro sezionamento e protezione 120/75	CAD		43218,39
820/7670	gruppo elettrogeno a basse reattanza subtransitoria 120kVA	CAD		70459,29
820/7680	quadro avviamento gruppo elettrogeno 150kVA per impianto da 100 kva	CAD		14386,54
820/7690	batteria autonomia 30' per impianto 100kVA	CAD		62810,97
820/7700	quadro sezionamento e protezione 150/100	CAD		50893,73
820/7710	gruppo elettrogeno a basse reattanza subtransitoria 150kVA	CAD		86425,19
820/7720	quadro avviamento gruppo elettrogeno 200kVA per impianto da 140 kva	CAD		15089,08
820/7730	batteria autonomia 30' per impianto 140kVA	CAD		77440,13
820/7740	quadro sezionamento e protezione 200/140	CAD		63838,17
820/7750	gruppo elettrogeno a basse reattanza subtransitoria 200kVA	CAD		103016,41
820/7760	quadro avviamento gruppo elettrogeno 270kVA per impianto da 180 kva	CAD		20210,62
820/7770	batteria autonomia 30' per impianto 180kVA	CAD		163120,78
820/7780	quadro sezionamento e protezione 270/180	CAD		80429,86
820/7790	gruppo elettrogeno a basse reattanza subtransitoria 270kVA	CAD		127980,34
820/7800	quadro avviamento gruppo elettrogeno 340kVA per impianto da 225 kva	CAD		20703,84
820/7810	batteria autonomia 30' per impianto 225 kVA	CAD		175768,50
820/7820	quadro sezionamento e protezione 340/225	CAD		90413,62
820/7830	gruppo elettrogeno a basse reattanza subtransitoria 340kVA	CAD		162155,98
820/7840	SERBATOIO DA ESTERNO 500 LT CON VASCA DI RACCOLTA PER GASOLIO DI RISERVA / GRUPPO ELETTROGENO	CAD		4528,45
820/7850	SERBATOIO DA INTERRARE 500 LT CON DOPPIA CAMERA PER GASOLIO DI RISERVA / GRUPPO ELETTROGENO	CAD		3962,19
820/7860	SERBATOIO DA INTERRARE 1500 LT CON DOPPIA CAMERA PER GASOLIO DI RISERVA / GRUPPO ELETTROGENO	CAD		5475,38
820/7870	ACCESSORIO PER SERBATOIO DA INTERRARE : CENTRALINA RILEVAMENTO PERDITE	CAD		521,54
820/7880	ACCESSORIO PER SERBATOIO DA INTERRARE : INDICATORE DI LIVELLO PER SERBATOIO / 500 LT	CAD		528,60
820/7890	ACCESSORIO PER SERBATOIO DA INTERRARE : INDICATORE DI LIVELLO PER SERBATOIO / 1500 LT	CAD		568,17
820/7900	ACCESSORIO PER SERBATOIO DA INTERRARE : KIT GLICOLE PER SERBATOIO 500 LT N °2 / TANICHE DA 25 LT	CAD		643,19
820/7910	ACCESSORIO PER SERBATOIO DA INTERRARE : KIT GLICOLE PER SERBATOIO 1500 LT N °2 / TANICHE DA 25 LT	CAD		964,81
820/8040	FUSIBILE A COLTELLO DA 36A MOD. 3NA 1016 SIEMENS	CAD		2,62
820/8600	LAMPADA DI SEGNALAZIONE MICRO-MIGNON AL NEON A 125V C.A.	CAD		1,11
820/8610	LAMPADA DI SEGNALAZIONE MICRO-MIGNON AL NEON A 380V C.A.	CAD		0,86
820/8620	LAMPADA DI SEGNALAZIONE MICRO-MIGNON A FILAMENTO A 24V 3W	CAD		0,44
820/8900	CONDENSATORE IN CARTA METALLIZZATA CON CODOLO DIAM. 45 MM DA 5MF 600V	CAD		8,28
820/8910	CONDENSATORE ELETTROLITICO CON CODOLO DIAM. 40 MM. DA 1000 MF 250V	CAD		6,87
820/8920	CONDENSATORE IN CARTA-OLIO CON CODOLO, ATTACCO FASTON, DIAM. 60 MM DA 12,5 / MF 650V	CAD		4,16
820/9100	SISTEMA INTEGRATO DI ALIMENTAZIONE E PROTEZIONE , CON PREDISPOSIZIONE AL / COMANDO REMOTO, PER IMPIANTI DI SICUREZZA E SEGNALAMENTO DA 5 KVA -MONOFASE S.T.F.-I.S. 732.	CAD		59477,47
820/9110	SISTEMA INTEGRATO DI ALIMENTAZIONE E PROTEZIONE , CON PREDISPOSIZIONE AL / COMANDO REMOTO, PER IMPIANTI DI SICUREZZA E SEGNALAMENTO DA 10 KVA -MONOFASE S.T.F.-I.S. 732.	CAD		60386,51
820/9120	SISTEMA INTEGRATO DI ALIMENTAZIONE E PROTEZIONE , CON PREDISPOSIZIONE AL / COMANDO REMOTO, PER IMPIANTI DI SICUREZZA E SEGNALAMENTO DA 12 KVA -MONOFASE S.T.F.-I.S. 732.	CAD		66749,82
820/9130	SISTEMA INTEGRATO DI ALIMENTAZIONE E PROTEZIONE , CON PREDISPOSIZIONE AL / COMANDO REMOTO, PER IMPIANTI DI SICUREZZA E SEGNALAMENTO DA 15 KVA -MONOFASE S.T.F.-I.S. 732.	CAD		73697,51
820/9140	SISTEMA INTEGRATO DI ALIMENTAZIONE E PROTEZIONE , CON PREDISPOSIZIONE AL / COMANDO REMOTO, PER IMPIANTI DI SICUREZZA E SEGNALAMENTO DA 20 KVA -MONOFASE S.T.F.-I.S. 732.	CAD		84151,51
820/9150	SISTEMA INTEGRATO DI ALIMENTAZIONE E PROTEZIONE , CON PREDISPOSIZIONE AL / COMANDO REMOTO, PER IMPIANTI DI SICUREZZA E SEGNALAMENTO DA 25 KVA -MONOFASE S.T.F.-I.S. 732.	CAD		91742,04
820/9160	SISTEMA INTEGRATO DI ALIMENTAZIONE E PROTEZIONE , CON PREDISPOSIZIONE AL / COMANDO REMOTO, PER IMPIANTI DI SICUREZZA E SEGNALAMENTO DA 10 KVA - TRIFASE	CAD		70597,76
820/9170	SISTEMA INTEGRATO DI ALIMENTAZIONE E PROTEZIONE , CON PREDISPOSIZIONE AL / COMANDO REMOTO, PER IMPIANTI DI SICUREZZA E SEGNALAMENTO DA 15 KVA - TRIFASE	CAD		81146,48
820/9180	SISTEMA INTEGRATO DI ALIMENTAZIONE E PROTEZIONE , CON PREDISPOSIZIONE AL / COMANDO REMOTO, PER IMPIANTI DI SICUREZZA E SEGNALAMENTO DA 20 KVA - TRIFASE	CAD		95037,33
820/9190	SISTEMA INTEGRATO DI ALIMENTAZIONE E PROTEZIONE , CON PREDISPOSIZIONE AL / COMANDO REMOTO, PER IMPIANTI DI SICUREZZA E SEGNALAMENTO DA 30 KVA - TRIFASE	CAD		112331,18
820/9200	SISTEMA INTEGRATO DI ALIMENTAZIONE E PROTEZIONE , CON PREDISPOSIZIONE AL / COMANDO REMOTO, PER IMPIANTI DI SICUREZZA E SEGNALAMENTO DA 40 KVA - TRIFASE / S.T.F.-I.S. 732.	CAD		126629,85
820/9210	SISTEMA INTEGRATO DI ALIMENTAZIONE E PROTEZIONE , CON PREDISPOSIZIONE AL / COMANDO REMOTO, PER IMPIANTI DI SICUREZZA E SEGNALAMENTO DA 50 KVA - TRIFASE / S.T.F.-I.S. 732.	CAD		148596,26
820/9220	SISTEMA INTEGRATO DI ALIMENTAZIONE E PROTEZIONE , CON PREDISPOSIZIONE AL / COMANDO REMOTO, PER IMPIANTI DI SICUREZZA E SEGNALAMENTO DA 60 KVA - TRIFASE / S.T.F.-I.S. 732.	CAD		162163,73
820/9230	SISTEMA INTEGRATO DI ALIMENTAZIONE E PROTEZIONE , CON PREDISPOSIZIONE AL / COMANDO REMOTO, PER IMPIANTI DI SICUREZZA E SEGNALAMENTO DA 75 KVA - TRIFASE / S.T.F.-I.S. 732.	CAD		184776,20
820/9240	SISTEMA INTEGRATO DI ALIMENTAZIONE E PROTEZIONE , CON PREDISPOSIZIONE AL / COMANDO REMOTO, PER IMPIANTI DI SICUREZZA E SEGNALAMENTO DA 100 KVA - TRIFASE / S.T.F.-I.S. 732.	CAD		196405,48
820/9250	SISTEMA INTEGRATO DI ALIMENTAZIONE E PROTEZIONE , CON PREDISPOSIZIONE AL / COMANDO REMOTO, PER IMPIANTI DI SICUREZZA E SEGNALAMENTO DA 140 KVA - TRIFASE / S.T.F.-I.S. 732.	CAD		282978,94
820/9260	SISTEMA INTEGRATO DI ALIMENTAZIONE E PROTEZIONE , CON PREDISPOSIZIONE AL / COMANDO REMOTO, PER IMPIANTI DI SICUREZZA E SEGNALAMENTO DA 180 KVA - TRIFASE / S.T.F.-I.S. 732.	CAD		334664,61
820/9270	SISTEMA INTEGRATO DI ALIMENTAZIONE E PROTEZIONE , CON PREDISPOSIZIONE AL / COMANDO REMOTO, PER IMPIANTI DI SICUREZZA E SEGNALAMENTO DA 225 KVA - TRIFASE / S.T.F.-I.S. 732.	CAD		362445,64
820/9280	SISTEMA INTEGRATO DI ALIMENTAZIONE E PROTEZIONE , CON PREDISPOSIZIONE AL / COMANDO REMOTO, PER IMPIANTI DI SICUREZZA E SEGNALAMENTO DA 300 KVA - TRIFASE / S.T.F.-I.S. 732.	CAD		436097,89
820/9300	DUE ARMADI GENERATORI CIASCUNO DA 3KVA TRIFASE USCITA NOMINALE 170 VCA 83,3 / FZ REGOLABILE CON DIAGNSTICA LOCALE; 1 QUADRO DI BYPASS AUTOMATICO /MANUALE / E STRUMENTI DI MISURA	CAD		46509,27
820/9310	DUE ARMADI GENERATORI CIASCUNO DA 5KVA TRIFASE USCITA NOMINALE 170 VCA 83,3 / FZ REGOLABILE CON DIAGNSTICA LOCALE; 1 QUADRO DI BYPASS AUTOMATICO /MANUALE / E STRUMENTI DI MISURA	CAD		52322,93
820/9320	DUE ARMADI GENERATORI CIASCUNO DA 7,5KVA TRIFASE USCITA NOMINALE 170 VCA 83,3 / FZ REGOLABILE CON DIAGNSTICA LOCALE; 1 QUADRO DI BYPASS AUTOMATICO /MANUALE / E STRUMENTI DI MISURA	CAD		58717,96
820/9330	Piastrino di Rifasamento con 5 condensatori per ottenere valore di capacità regolabile nel range / 0,7uF - 2,5uF adatto per rifasare la tensione di campagna del relè a disco cat. 825/4180 utilizzabile su / circuitidi binario a 83Hz. Applicabile direttamente sulla contropiastra del relè a disco al posto del / condensatore fisso	CAD		134,37
820/9340	FILTRO 83,3Hz PER UTILIZZARE I RELE' A DISCO TRADIZIONALI SU CIRCUITI DI BINARIO A / 83Hz; CONSENTE REGOLAZIONE FINE IN AUMENTO DELLA TENSIONE DI CAMPAGNA DEL / RELE' A DISCO.	CAD		1165,47
820/9350	DUE ARMADI GENERATORI CIASCUNO DA 15KVA TRIFASE USCITA NOMINALE 170 VCA 83,3 / FZ REGOLABILE CON DIAGNSTICA LOCALE; 1 QUADRO DI BYPASS AUTOMATICO /MANUALE / E STRUMENTI DI MISURA	CAD		78333,57
820/9360	Generatore Norm./Ris. 83,3 Hz 3KVA Mono - Due armadi generatori ciascuno da 3KVA monofase / 83,3 Hz regolabile con diagnostica locale, 1 quadro di bypass automatico/manuale e strumenti di / misura - Tekfer-Marini - Specifica dei Requisiti Funzionali RFI DTCDNSSSTB SR IS 06 029 A	CAD		37829,35
820/9370	Generatore Norm./Ris. 83,3 Hz 5KVA Mono - Due armadi generatori ciascuno da 5KVA monofase / 83,3 Hz regolabile con diagnostica locale, 1 quadro di bypass automatico/manuale e strumenti di / misura - Tekfer-Marini - Specifica dei Requisiti Funzionali RFI DTCDNSSSTB SR IS 06 029 A	CAD		42543,66
820/9510	INDICATORE DI ISOLAMENTO PER TENSIONI ALTERNATE (24Vca, 48Vca, 80Vca, 120Vca, / 150Vca, 220Vca) E PER TENSIONI CONTINUE (24Vcc, 48Vcc, 60Vcc, 144Vcc)	CAD		731,21
820/9520	UNITA' DI CONTENIMENTO PER N. 6 INDICATORE DI ISOLAMENTO PER TENSIONI / ALTERNATE (24Vca, 48Vca, 80Vca, 120Vca, 150Vca, 220Vca) EPER TENSIONI CONTINUE / (24Vcc, 48Vcc, 60Vcc, 144Vcc)	CAD		380,98
820/9540	SCHEDA DI CONTROLLO TENSIONI IN INGRESSO E USCITA COMPLETA DI PANNELLO / FRONTALE	CAD		512,53
820/9550	BOX PER UNITA' DI CONTENIMENTO PER NUMERO 6 INDICATORE DI ISOLAMENTO PER / TENSIONI ALTERNATE (24Vca, 48Vca, 80Vca, 120Vca, 150Vca, 220Vca) E PER TENSIONI / CONTINUE (24Vcc, 48Vcc, 60Vcc, 144Vcc)	CAD		649,21
820/9560	STAFFA PER BOX PER UNITA' BOX DI UNITA' DI CONTENIMENTO	CAD		128,12
820/9730	PANNELLE CHIUSURA VANO (INDICATORE E SCHEDE) NON UTILIZZATO NELL'UNITA' DI / CONTENIMENTO	CAD		8,85
821/1100	Batterie ad ingombro ridotto per impianto SIAP IS732 da 10kVA, capacità 50Ah – 240Vcc composto / da n°1 Armadio per un totale di n°20 monoblocchi 12V 50Ah con attacchi frontali, dotato di fusibili di / protezione.	CAD		6570,80
821/1110	Batterie ad ingombro ridotto per impianto SIAP IS732 da 15kVA, capacità 75Ah – 240Vcc composto / da n°1 Armadio per un totale di n°20 monoblocchi 12V 75Ah con attacchi frontali, dotato di fusibili di / protezione.	CAD		7702,98
821/1120	Batterie ad ingombro ridotto per impianto SIAP IS732 da 20kVA, capacità 100Ah – 240Vcc composto / da n°1 Armadio per un totale din°20 monoblocchi 12V 100Ah con attacchi frontali, dotato di fusibili di / protezione.	CAD		9112,99
821/1130	Batterie ad ingombro ridotto per impianto SIAP IS732 da 30kVA, capacità 150Ah – 240Vcc composto / da n°1 Armadio per un totale din°20 monoblocchi 12V 150Ah con attacchi frontali, dotato di fusibili di / protezione.	CAD		12236,13
821/1140	Batterie ad ingombro ridotto per impianto SIAP IS732 da 40kVA, capacità 200Ah – 240Vcc composto / da n°2 Armadi in parallelo per un totale di n°40 monoblocchi 12V 100Ah con attacchi frontali, dotato di / fusibili di protezione.	CAD		18691,36
821/1150	Batterie ad ingombro ridotto per impianto SIAP IS732 da 50kVA, capacità 250Ah – 240Vcc composto / da n°2 Armadi in parallelo per un totale di n°40 monoblocchi 12V 125Ah con attacchi frontali, dotato di / fusibili di protezione.	CAD		22044,83
821/1160	Batterie ad ingombro ridotto per impianto SIAP IS732 da 60kVA, capacità 300Ah – 240Vcc composto / da n°2 Armadi in parallelo per un totale di n°40 monoblocchi 12V 150Ah con attacchi frontali, dotato di / fusibili di protezione.	CAD		24309,19
821/1170	Batterie ad ingombro ridotto, per PI IS732 da 1,5KW autonomia 3h, capacità 50Ah – 144Vcc / composto da n°1 Armadio per un totale di n°12 monoblocchi 12V 50Ah con attacchi frontali dotato di / fusibili di protezione.	CAD		4600,05
821/1180	Batterie ad ingombro ridotto, per PI IS732 da 1,5KW autonomia 6h, capacità 100Ah – 144Vcc / composto da n°1 Armadio per un totaledi n°12 monoblocchi 12V 100Ah con attacchi frontali dotato di / fusibili di protezione.	CAD		6326,59
821/1190	Batterie ad ingombro ridotto, per PI IS732 da 3KW autonomia 3h, capacità 100Ah – 144Vcc / composto da n°1 Armadio per un totale din°12 monoblocchi 12V 100Ah con attacchi frontali dotato di / fusibili di protezione.	CAD		6448,05
821/1200	Batterie ad ingombro ridotto, per PI IS732 da 3KW autonomia 6h, capacità 180Ah – 144Vcc / composto da n°1 Armadio per un totale din°12 monoblocchi 12V 180Ah con attacchi frontali dotato di / fusibili di protezione.	CAD		16222,02
821/1210	Batterie ad ingombro ridotto, per PI IS732 da 5KW autonomia 3h, capacità 150Ah – 144Vcc / composto da n°1 Armadio per un totale din°12 monoblocchi 12V 150Ah con attacchi frontali dotato di / fusibili di protezione.	CAD		15623,80
821/1220	Batterie ad ingombro ridotto, per PI IS732 da 5KW autonomia 6h, capacità 300Ah – 144Vcc / composto da n°2 Armadi in parallelo perun totale di n°24 monoblocchi 12V 150Ah con attacchi frontali / dotato di fusibili di protezione.	CAD		24699,86
821/1230	Batterie ad ingombro ridotto, per PI IS732 da 10KW autonomia 3h, capacità 200Ah – 240Vcc / composto da n°2 Armadi in parallelo perun totale di n°40 monoblocchi 12V 100Ah con attacchi frontali / dotato di fusibili di protezione.	CAD		19772,12
821/1240	Batterie ad ingombro ridotto, per PI IS732 da 15KW autonomia 3h, capacità 300Ah – 240Vcc / composto da n°2 Armadi in parallelo perun totale di n°40 monoblocchi 12V 150Ah con attacchi frontali / dotato di fusibili di protezione.	CAD		33733,65
821/6000	TIPO ECM --Elemento Ramo in corrente continua 48 Vcc 10 kW - NOTE: da abbinare al sistema / SIAP per linee tipo A- B da 15 kVA o superiori	CAD		16274,24
821/6010	TIPO ECM --Elemento Ramo in corrente continua 48 Vcc 20 kW - NOTE: da abbinare al sistema / SIAP per linee tipo A- B da 30 kVA o superiori	CAD		23931,42
821/6020	TIPO ECM --Elemento Ramo in corrente continua 48 Vcc 30 kW - NOTE: da abbinare al sistema / SIAP per linee tipo A- B da 40 kVA o superiori	CAD		32480,59
821/6030	TIPO ECM --Elemento Ramo in corrente continua 48 Vcc 40 kW - NOTE: da abbinare al sistema / SIAP per linee tipo A- B da 50 kVA o superior	CAD		46279,39
821/6040	TIPO ECM --Quadro di parallelo 10 kW per ramo in corrente continua 48 Vcc 10 kW cat. 821/600	CAD		4624,62
821/6050	TIPO ECM --Quadro di parallelo 20 kW per ramo in corrente continua 48 Vcc 20 kW cat. 821/601	CAD		5856,21
821/6060	TIPO ECM --Quadro di parallelo 30 kW per ramo in corrente continua 48 Vcc 30 kW cat. 821/602	CAD		7071,67
821/6070	TIPO ECM --Quadro di parallelo 40 kW per ramo in corrente continua 48 Vcc 40 kW cat. 821/603	CAD		8099,76
821/6080	TIPO ECM --Ramo in corrente continua 144 Vcc 5 kW - NOTE: da abbinare al sistema SIAP tipo A-B-C/D da 10-15- 20 kVA	CAD		13853,16
821/6090	TIPO ECM --Ramo in corrente continua 144Vcc 10 kW - NOTE: da abbinare al sistema SIAP tipo A-B-C/D da 30 kVA e superiori	CAD		15481,81
821/6100	TIPO ECM --Centralina statica trifase 10 kVA Ramo c.a. per sistemi SIAP 10 kVA	CAD		32480,59
821/6110	TIPO ECM --Centralina statica trifase 15 kVA Ramo c.a. per sistemi SIAP 15 kVA	CAD		34307,94
821/6120	TIPO ECM --Centralina statica trifase 20 kVA Ramo c.a. per sistemi SIAP 20 kVA	CAD		34509,61
821/6130	TIPO ECM --Centralina statica trifase 30 kVA Ramo c.a. per sistemi SIAP 30 kVA	CAD		37961,25
821/6140	TIPO ECM --Centralina statica trifase 40 kVA Ramo c.a. per sistemi SIAP 40 kVA	CAD		42470,64
821/6150	TIPO ECM --Centralina statica trifase 50 kVA Ramo c.a. per sistemi SIAP 50 kVA	CAD		44501,69
821/6160	TIPO ECM --Centralina statica trifase 60 kVA Ramo c.a. per sistemi SIAP 60 kVA	CAD		47753,55
821/6170	TIPO ECM --Centralina statica trifase 75 kVA Ramo c.a. per sistemi SIAP 75 kVA	CAD		46164,45
821/6180	TIPO ECM --Centralina statica trifase 100 kVA Ramo c.a. per sistemi SIAP 100 kVA	CAD		56597,76
821/6190	TIPO ECM --Centralina statica trifase 140 kVA Ramo c.a. per sistemi SIAP 140 kVA	CAD		62384,22
821/6200	TIPO ECM --Centralina statica trifase 180 kVA Ramo c.a. per sistemi SIAP 180 kVA	CAD		67339,64
821/6210	TIPO ECM --Centralina statica trifase 225 kVA Ramo c.a. per sistemi SIAP 225 kVA	CAD		86773,41
821/6220	TIPO ECM --Centralina statica trifase 300 kVA Ramo c.a. per sistemi SIAP 300 kVA	CAD		90629,78
821/6230	TIPO ECM --Centralina statica trifase 360 kVA Ramo c.a. per sistemi SIAP 360 kVA	CAD		95837,27
821/6240	TIPO ECM --Ramo c.a. emergenza 10 kVA stabilizzatore di tensione trifase per SIAP 10 kVA	CAD		19933,52
821/6250	TIPO ECM --Ramo c.a. emergenza 15 kVA stabilizzatore di tensione trifase per SIAP 15 kVA	CAD		20931,15
821/6260	TIPO ECM --Ramo c.a. emergenza 20 kVA stabilizzatore di tensione trifase per SIAP 20 kVA	CAD		22861,25
821/6270	TIPO ECM --Ramo c.a. emergenza 30 kVA stabilizzatore di tensione trifase per SIAP 30 kVA	CAD		23181,35
821/6280	TIPO ECM --Ramo c.a. emergenza 40 kVA stabilizzatore di tensione trifase per SIAP 40 kVA	CAD		27433,50
821/6290	TIPO ECM --Ramo c.a. emergenza 50 kVA stabilizzatore di tensione trifase per SIAP 50 kVA	CAD		33495,79
821/6300	TIPO ECM --Ramo c.a. emergenza 60 kVA stabilizzatore di tensione trifase per SIAP 60 kVA	CAD		35256,25
821/6310	TIPO ECM --Ramo c.a. emergenza 75 kVA stabilizzatore di tensione trifase per SIAP 75 kVA	CAD		44096,57
821/6320	TIPO ECM --Ramo c.a. emergenza 100 kVA stabilizzatore di tensione trifase per SIAP 100 kVA	CAD		50192,45
821/6330	TIPO ECM --Ramo c.a. emergenza 140 kVA stabilizzatore di tensione trifase per SIAP 140 kVA	CAD		63129,42
821/6340	TIPO ECM --Ramo c.a. emergenza 180 kVA stabilizzatore di tensione trifase per SIAP 180 kVA	CAD		55333,97
821/6350	TIPO ECM --Ramo c.a. emergenza 225 kVA stabilizzatore di tensione trifase per SIAP 225 kVA	CAD		67490,44
821/6360	TIPO ECM --Ramo c.a. emergenza 300 kVA stabilizzatore di tensione trifase per SIAP 300 kVA	CAD		74431,90
821/6370	TIPO ECM --Ramo c.a. emergenza 360 kVA stabilizzatore di tensione trifase per SIAP 360 kVA	CAD		80024,47
821/6380	TIPO ECM --Ramo rifasamento 15 kVA per SIAP 10 kVA	CAD		12588,70
821/6390	TIPO ECM --Ramo rifasamento 22 kVA per SIAP 15 kVA	CAD		12591,42
821/6400	TIPO ECM --Ramo rifasamento 30 kVA per SIAP 20 kVA	CAD		12591,42
821/6410	TIPO ECM --Ramo rifasamento 44 kVA per SIAP 30 kVA	CAD		12650,07
821/6420	TIPO ECM --Ramo rifasamento 57 kVA per SIAP 40 kVA	CAD		12711,46
821/6430	TIPO ECM --Ramo rifasamento 69 kVA per SIAP 50 kVA	CAD		14247,36
821/6440	TIPO ECM --Ramo rifasamento 84 kVA per SIAP 60 kVA	CAD		14632,02
821/6450	TIPO ECM --Ramo rifasamento 106 kVA per SIAP 75 kVA	CAD		14632,02
821/6460	TIPO ECM --Ramo rifasamento 137 kVA per SIAP 100 kVA	CAD		14662,03
821/6470	TIPO ECM --Ramo rifasamento 193 kVA per SIAP 140 kVA	CAD		16459,83
821/6480	TIPO ECM --Ramo rifasamento 252 kVA per SIAP 180 kVA	CAD		19330,69
821/6490	TIPO ECM --Ramo rifasamento 308 kVA per SIAP 225 kVA	CAD		28170,32
821/6500	TIPO ECM --Ramo rifasamento 395 kVA per SIAP 300 kVA	CAD		33451,37
821/6510	TIPO ECM --Ramo rifasamento 492 kVA per SIAP 360 kVA	CAD		36973,42
821/6520	TIPO ECM --Modulo batteria con autonomia 30 minuti per SIAP 10 kVA	CAD		7671,34
821/6530	TIPO ECM --Modulo batteria con autonomia 30 minuti per SIAP 15 kVA	CAD		10695,20
821/6540	TIPO ECM --Modulo batteria con autonomia 30 minuti per SIAP 20 kVA	CAD		12634,07
821/6550	TIPO ECM --Modulo batteria con autonomia 30 minuti per SIAP 30 kVA	CAD		18824,81
821/6560	TIPO ECM --Modulo batteria con autonomia 30 minuti per SIAP 40 kVA	CAD		23986,58
821/6570	TIPO ECM --Modulo batteria con autonomia 30 minuti per SIAP 50 kVA	CAD		33916,62
821/6580	TIPO ECM --Modulo batteria con autonomia 30 minuti per SIAP 60 kVA	CAD		34222,56
821/6590	TIPO ECM --Modulo batteria con autonomia 30 minuti per SIAP 75 kVA	CAD		45120,97
821/6600	TIPO ECM --Modulo batteria con autonomia 30 minuti per SIAP 100 kVA	CAD		53901,31
821/6610	TIPO ECM --Modulo batteria con autonomia 30 minuti per SIAP 140 kVA	CAD		81153,33
821/6620	TIPO ECM --Modulo batteria con autonomia 30 minuti per SIAP 180 kVA	CAD		89040,82
821/6630	TIPO ECM --Modulo batteria con autonomia 30 minuti per SIAP 225 kVA	CAD		134108,89
821/6640	TIPO ECM --Modulo batteria con autonomia 30 minuti per SIAP 300 kVA	CAD		154154,28
821/6650	TIPO ECM --Modulo batteria con autonomia 30 minuti per SIAP 360 kVA	CAD		241164,63
821/6660	TIPO ECM --Quadro gestore 10 kVA per SIAP tipo A - B 10 kVA	CAD		35560,43
821/6670	TIPO ECM --Quadro gestore 15 kVA per SIAP tipo A - B 15 kVA	CAD		35560,43
821/6680	TIPO ECM --Quadro gestore 20 kVA per SIAP tipo A - B 20 kVA	CAD		35560,43
821/6690	TIPO ECM --Quadro gestore 30 kVA per SIAP tipo A - B 30 kVA	CAD		36170,16
821/6700	TIPO ECM --Quadro gestore 40 kVA per SIAP tipo A - B 40 kVA	CAD		36649,94
821/6710	TIPO ECM --Quadro gestore 50 kVA per SIAP tipo A - B 50 kVA	CAD		36649,94
821/6720	TIPO ECM --Quadro gestore 60 kVA per SIAP tipo A - B 60 kVA	CAD		36613,29
821/6730	TIPO ECM --Quadro gestore 75 kVA per SIAP tipo A - B 75 kVA	CAD		42918,72
821/6740	TIPO ECM --Quadro gestore 100 kVA per SIAP tipo A - B 100 kVA	CAD		50427,08
821/6750	TIPO ECM --Quadro gestore 140 kVA per SIAP tipo A - B 140 kVA	CAD		56197,48
821/6760	TIPO ECM --Quadro gestore 180 kVA per SIAP tipo A - B 180 kVA	CAD		50818,16
821/6770	TIPO ECM --Quadro gestore 225 kVA per SIAP tipo A - B 225 kVA	CAD		56339,63
821/6780	TIPO ECM --Quadro gestore 300 kVA per SIAP tipo A - B 300 kVA	CAD		70424,79
821/6790	TIPO ECM --Quadro gestore 360 kVA per SIAP tipo A - B 360 kVA	CAD		73945,83
821/6800	TIPO ECM --Quadro gestore 10 kVA per SIAP tipo C/D 10 kVA	CAD		31529,89
821/6810	TIPO ECM --Quadro gestore 15 kVA per SIAP tipo C/D 15 kVA	CAD		31529,89
821/6820	TIPO ECM --Quadro gestore 20 kVA per SIAP tipo C/D 20 kVA	CAD		31529,89
821/6830	TIPO ECM --Quadro gestore 30 kVA per SIAP tipo C/D 30 kVA	CAD		32544,38
821/6840	TIPO ECM --Quadro gestore 40 kVA per SIAP tipo C/D 40 kVA	CAD		33562,98
821/6850	TIPO ECM --Quadro gestore 50 kVA per SIAP tipo C/D 50 kVA	CAD		33596,57
821/6860	TIPO ECM --Quadro gestore 60 kVA per SIAP tipo C/D 60 kVA	CAD		33596,57
821/6870	TIPO ECM --Quadro gestore 75 kVA per SIAP tipo C/D 75 kVA	CAD		36649,94
821/6880	TIPO ECM --Quadro gestore 100 kVA per SIAP tipo C/D 100 kVA	CAD		43776,27
821/6890	TIPO ECM --Quadro gestore 140 kVA per SIAP tipo C/D 140 kVA	CAD		51922,23
821/6900	TIPO ECM --Quadro gestore 180 kVA per SIAP tipo C/D 180 kVA	CAD		55334,34
821/6910	TIPO ECM --Quadro gestore 225 kVA per SIAP tipo C/D 225 kVA	CAD		58351,51
821/6920	TIPO ECM --Quadro gestore 300 kVA per SIAP tipo C/D 300 kVA	CAD		64262,73
821/6930	TIPO ECM --Quadro gestore 360 kVA per SIAP tipo C/D 360 kVA	CAD		66903,75
821/6940	TIPO ECM --Quadro commutazione ENEL / GE 15 kVA per SIAP 10 kVA	CAD		23612,84
821/6950	TIPO ECM --Quadro commutazione ENEL / GE 25 kVA per SIAP 15 kVA o inferiore	CAD		23775,15
821/6960	TIPO ECM --Quadro commutazione ENEL / GE 30 kVA per SIAP 20 kVA o inferiore	CAD		23978,40
821/6970	TIPO ECM --Quadro commutazione ENEL / GE 50 kVA per SIAP 30 kVA o inferiore	CAD		24588,12
821/6980	TIPO ECM --Quadro commutazione ENEL / GE 60 kVA per SIAP 40 kVA o inferiore	CAD		24588,12
821/6990	TIPO ECM --Quadro commutazione ENEL / GE 75 kVA per SIAP 50 kVA o inferiore	CAD		24637,40
821/7000	TIPO ECM --Quadro commutazione ENEL / GE 100 kVA per SIAP 60 kVA o inferiore	CAD		25044,69
821/7010	TIPO ECM --Quadro commutazione ENEL / GE 120 kVA per SIAP 75 kVA o inferiore	CAD		31833,01
821/7020	TIPO ECM --Quadro commutazione ENEL / GE 150 kVA per SIAP 100 kVA o inferiore	CAD		32522,54
821/7030	TIPO ECM --Quadro commutazione ENEL / GE 200 kVA per SIAP 140 kVA o inferiore	CAD		35815,89
821/7040	TIPO ECM --Quadro commutazione ENEL / GE 270 kVA per SIAP 180 kVA o inferioree	CAD		33535,61
821/7050	TIPO ECM --Quadro commutazione ENEL / GE 340 kVA per SIAP 225 kVA o inferiore	CAD		36888,99
821/7060	TIPO ECM --Quadro commutazione ENEL / GE 450 kVA per SIAP 300 kVA o inferiore	CAD		49209,16
821/7070	TIPO ECM --Quadro commutazione ENEL / GE 550 kVA per SIAP 360 kVA o inferiore	CAD		51057,57
821/7080	TIPO ECM --Gruppo elettrogeno da interno 15 kVA per SIAP 10 kVA	CAD		34812,32
821/7090	TIPO ECM --Gruppo elettrogeno da interno 25 kVA per SIAP 15 kVA o inferiore	CAD		38679,15
821/7100	TIPO ECM --Gruppo elettrogeno da interno 30 kVA per SIAP 20 kVA o inferiore	CAD		40338,10
821/7110	TIPO ECM --Gruppo elettrogeno da interno 50 kVA per SIAP 30 kVA o inferiore	CAD		45309,55
821/7120	TIPO ECM --Gruppo elettrogeno da interno 60 kVA per SIAP 40 kVA o inferiore	CAD		46784,17
821/7130	TIPO ECM --Gruppo elettrogeno da interno 75 kVA per SIAP 50 kVA o inferiore	CAD		50468,03
821/7140	TIPO ECM --Gruppo elettrogeno da interno 100 kVA per SIAP 60 kVA o inferiore	CAD		62439,89
821/7150	TIPO ECM --Gruppo elettrogeno da interno 120 kVA per SIAP 75 kVA o inferiore	CAD		64188,98
821/7160	TIPO ECM --Gruppo elettrogeno da interno 150 kVA per SIAP 100 kVA o inferiore	CAD		76991,00
821/7170	TIPO ECM --Gruppo elettrogeno da interno 200 kVA per SIAP 140 kVA o inferiore	CAD		91726,42
821/7180	TIPO ECM --Gruppo elettrogeno da interno 270 kVA per SIAP 180 kVA o inferiore	CAD		100210,76
821/7190	TIPO ECM --Gruppo elettrogeno da interno 340 kVA per SIAP 225 kVA o inferiore	CAD		113875,86
821/7200	TIPO ECM --Gruppo elettrogeno da interno 450 kVA per SIAP 300 kVA o inferiore	CAD		170580,54
821/7210	TIPO ECM --Gruppo elettrogeno da interno 550 kVA per SIAP 360 kVA o inferiore	CAD		185541,74
821/7220	TIPO ECM --Gruppo elettrogeno da esterno 15 kVA con insonorizzazione 70 dB a 7 mt. per SIAP 10 / kVA	CAD		38371,93
821/7230	TIPO ECM --Gruppo elettrogeno da esterno 25 kVA con insonorizzazione 70 dB a 7 mt. per SIAP 15 / kVA o inferiore	CAD		41328,03
821/7240	TIPO ECM --Gruppo elettrogeno da esterno 30 kVA con insonorizzazione 70 dB a 7 mt. per SIAP 20 / kVA o inferiore	CAD		43223,20
821/7250	TIPO ECM --Gruppo elettrogeno da esterno 50 kVA con insonorizzazione 70 dB a 7 mt. per SIAP 30 / kVA o inferiore	CAD		50414,78
821/7260	TIPO ECM --Gruppo elettrogeno da esterno 60 kVA con insonorizzazione 70 dB a 7 mt. per SIAP 40 / kVA o inferiore	CAD		51979,54
821/7270	TIPO ECM --Gruppo elettrogeno da esterno 75 kVA con insonorizzazione 70 dB a 7 mt. per SIAP 50 / kVA o inferiore	CAD		55887,32
821/7280	TIPO ECM --Gruppo elettrogeno da esterno 100 kVA con insonorizzazione 70 dB a 7 mt. per SIAP 60 / kVA o inferiore	CAD		72091,93
821/7290	TIPO ECM --Gruppo elettrogeno da esterno 120 kVA con insonorizzazione 70 dB a 7 mt. per SIAP 75 / kVA o inferiore	CAD		72091,93
821/7300	TIPO ECM --Gruppo elettrogeno da esterno 150 kVA con insonorizzazione 70 dB a 7 mt. per SIAP / 100 kVA o inferiore	CAD		84801,10
821/7310	TIPO ECM --Gruppo elettrogeno da esterno 200 kVA con insonorizzazione 70 dB a 7 mt. per SIAP / 140 kVA o inferiore	CAD		107850,48
821/7320	TIPO ECM --Gruppo elettrogeno da esterno 270 kVA con insonorizzazione 70 dB a 7 mt. per SIAP / 180 kVA o inferiore	CAD		103113,61
821/7330	TIPO ECM --Gruppo elettrogeno da esterno 340 kVA con insonorizzazione 70 dB a 7 mt. per SIAP / 225 kVA o inferiore	CAD		132798,30
821/7340	TIPO ECM --Gruppo elettrogeno da esterno 450 kVA con insonorizzazione 70 dB a 7 mt. per SIAP / 300 kVA o inferiore	CAD		150134,35
821/7350	TIPO ECM --Gruppo elettrogeno da esterno 550 kVA con insonorizzazione 70 dB a 7 mt. per SIAP / 360 kVA o inferiore	CAD		202290,22
821/7360	Sezione ENEL / GE 15 kVA per Sistema Integrato di Alimentazione e Protezione per impianti di / sicurezza e segnalamento composta da: cat. 8XX/7080 n. 1 Gruppo Elettrogeno da interno 15 kVA e / cat. 8XX/6940 n. 1 Quadro commutazione ENEL / GE 15 kVA - NOTE: daabbinare alla sezione / continuità con potenza di 10kVA	CAD		28997,16
821/7370	Sezione ENEL / GE insonorizzato 15 kVA per Sistema Integrato di Alimentazione e Protezione per / impianti di sicurezza e segnalamento composta da: cat. 8XX/7220 n. 1 Gruppo Elettrogeno / insonorizzato 15 kVA e cat. 8XX/6940 n. 1 Quadro commutazione ENEL / GE 15 kVA - NOTE: da / abbinare alla sezione continuità con potenza di 10kVA	CAD		31019,15
821/7380	Sezione ENEL / GE 25 kVA per Sistema Integrato di Alimentazione e Protezione per impianti di / sicurezza e segnalamento composta da: cat. 8XX/7090 n. 1 Gruppo Elettrogeno da interno 25 kVA e / cat. 8XX/6950 n. 1 Quadro commutazione ENEL / GE 25 kVA - NOTE: daabbinare alla sezione / continuità con potenza di 15kVA o inferiore	CAD		30973,20
821/7390	Sezione ENEL / GE insonorizzato 25 kVA per Sistema Integrato di Alimentazione e Protezione per / impianti di sicurezza e segnalamento composta da: cat. 8XX/7230 n. 1 Gruppo Elettrogeno / insonorizzato 25 kVA e cat. 8XX/6950 n. 1 Quadro commutazione ENEL / GE 25 kVA - NOTE: da / abbinare alla sezione continuità con potenza di 15kVA o inferiore	CAD		32581,61
821/7400	Sezione ENEL / GE 30 kVA per Sistema Integrato di Alimentazione e Protezione per impianti di / sicurezza e segnalamento composta da: cat. 8XX/7100 n. 1 Gruppo Elettrogeno da interno 30 kVA e / cat. 8XX/6960 n. 1 Quadro commutazione ENEL / GE 30 kVA - NOTE: daabbinare alla sezione / continuità con potenza di 20kVA o inferiore	CAD		31938,24
821/7410	Sezione ENEL / GE insonorizzato 30 kVA per Sistema Integrato di Alimentazione e Protezione per / impianti di sicurezza e segnalamento composta da: cat. 8XX/7240 n. 1 Gruppo Elettrogeno / insonorizzato 30 kVA e cat. 8XX/6960 n. 1 Quadro commutazione ENEL / GE 30 kVA - NOTE: da / abbinare alla sezione continuità con potenza di 20kVA o inferiore	CAD		33638,56
821/7420	Sezione ENEL / GE 50 kVA per Sistema Integrato di Alimentazione e Protezione per impianti di / sicurezza e segnalamento composta da: cat. 8XX/7110 n. 1 Gruppo Elettrogeno da interno 50 kVA e / cat. 8XX/6970 n. 1 Quadro commutazione ENEL / GE 50 kVA - NOTE: daabbinare alla sezione / continuità con potenza di 30kVA o inferiore	CAD		37314,90
821/7430	Sezione ENEL / GE insonorizzato 50 kVA per Sistema Integrato di Alimentazione e Protezione per / impianti di sicurezza e segnalamento composta da: cat. 8XX/7250 n. 1 Gruppo Elettrogeno / insonorizzato 50 kVA e cat. 8XX/6970 n. 1 Quadro commutazione ENEL / GE 50 kVA - NOTE: da / abbinare alla sezione continuità con potenza di 30kVA o inferiore	CAD		37268,94
821/7440	Sezione ENEL / GE 60 kVA per Sistema Integrato di Alimentazione e Protezione per impianti di / sicurezza e segnalamento composta da: cat. 8XX/7120 n. 1 Gruppo Elettrogeno da interno 60 kVA e / cat. 8XX/6980 n. 1 Quadro commutazione ENEL / GE 60 kVA - NOTE: daabbinare alla sezione / continuità con potenza di 40kVA o inferiore	CAD		38188,03
821/7450	Sezione ENEL / GE insonorizzato 60 kVA per Sistema Integrato di Alimentazione e Protezione per / impianti di sicurezza e segnalamento composta da: cat. 8XX/7260 n. 1 Gruppo Elettrogeno / insonorizzato 60 kVA e cat. 8XX/6980 n. 1 Quadro commutazione ENEL / GE 60 kVA - NOTE: da / abbinare alla sezione continuità con potenza di 40kVA o inferiore	CAD		38325,89
821/7460	Sezione ENEL / GE 75 kVA per Sistema Integrato di Alimentazione e Protezione per impianti di / sicurezza e segnalamento composta da: cat. 8XX/7130 n. 1 Gruppo Elettrogeno da interno 75 kVA e / cat. 8XX/6990 n. 1 Quadro commutazione ENEL / GE 75 kVA - NOTE: daabbinare alla sezione / continuità con potenza di 50kVA o inferiore	CAD		40945,28
821/7470	Sezione ENEL / GE insonorizzato 75 kVA per Sistema Integrato di Alimentazione e Protezione per / impianti di sicurezza e segnalamento composta da: cat. 8XX/7270 n. 1 Gruppo Elettrogeno / insonorizzato 75 kVA e cat. 8XX/6990 n. 1 Quadro commutazione ENEL / GE 75 kVA - NOTE: da / abbinare alla sezione continuità con potenza di 50kVA o inferiore	CAD		40255,97
821/7480	Sezione ENEL / GE 100 kVA per Sistema Integrato di Alimentazione e Protezione per impianti di / sicurezza e segnalamento compostada: cat. 8XX/7140 n. 1 Gruppo Elettrogeno da interno 100 kVA e / cat. 8XX/7000 n. 1 Quadro commutazione ENEL / GE 100 kVA - NOTE:da abbinare alla sezione / continuità con potenza di 60kVA o inferiore	CAD		43748,50
821/7490	Sezione ENEL / GE insonorizzato 100 kVA per Sistema Integrato di Alimentazione e Protezione per / impianti di sicurezza e segnalamento composta da: cat. 8XX/7280 n. 1 Gruppo Elettrogeno / insonorizzato 100 kVA e cat. 8XX/7000 n. 1 Quadro commutazione ENEL / GE100 kVA - NOTE: da / abbinare alla sezione continuità con potenza di 60kVA o inferiore	CAD		48160,12
821/7500	Sezione ENEL / GE 120 kVA per Sistema Integrato di Alimentazione e Protezione per impianti di / sicurezza e segnalamento compostada: cat. 8XX/7150 n. 1 Gruppo Elettrogeno da interno 120 kVA e / cat. 8XX/7010 n. 1 Quadro commutazione ENEL / GE 120 kVA - NOTE:da abbinare alla sezione / continuità con potenza di 75kVA o inferiore	CAD		48022,26
821/7510	Sezione ENEL / GE insonorizzato 120 kVA per Sistema Integrato di Alimentazione e Protezione per / impianti di sicurezza e segnalamento composta da: cat. 8XX/7290 n. 1 Gruppo Elettrogeno / insonorizzato 120 kVA e cat. 8XX/7010 n. 1 Quadro commutazione ENEL / GE120 kVA - NOTE: da / abbinare alla sezione continuità con potenza di 75kVA o inferiore	CAD		51974,33
821/7520	Sezione ENEL / GE 150 kVA per Sistema Integrato di Alimentazione e Protezione per impianti di / sicurezza e segnalamento compostada: cat. 8XX/7160 n. 1 Gruppo Elettrogeno da interno 150 kVA e / cat. 8XX/7020 n. 1 Quadro commutazione ENEL / GE 150 kVA - NOTE:da abbinare alla sezione / continuità con potenza di 100kVA o inferiore	CAD		54777,53
821/7530	Sezione ENEL / GE insonorizzato 150 kVA per Sistema Integrato di Alimentazione e Protezione per / impianti di sicurezza e segnalamento composta da: cat. 8XX/7300 n. 1 Gruppo Elettrogeno / insonorizzato 150 kVA e cat. 8XX/7020 n. 1 Quadro commutazione ENEL / GE150 kVA - NOTE: da / abbinare alla sezione continuità con potenza di 100kVA o inferiore	CAD		58224,12
821/7540	Sezione ENEL / GE 200 kVA per Sistema Integrato di Alimentazione e Protezione per impianti di / sicurezza e segnalamento compostada: cat. 8XX/7170 n. 1 Gruppo Elettrogeno da interno 200 kVA e / cat. 8XX/7030 n. 1 Quadro commutazione ENEL / GE 200 kVA - NOTE:da abbinare alla sezione / continuità con potenza di 140kVA o inferiore	CAD		73434,99
821/7550	Sezione ENEL / GE insonorizzato 200 kVA per Sistema Integrato di Alimentazione e Protezione per / impianti di sicurezza e segnalamento composta da: cat. 8XX/7310 n. 1 Gruppo Elettrogeno / insonorizzato 200 kVA e cat. 8XX/7030 n. 1 Quadro commutazione ENEL / GE200 kVA - NOTE: da / abbinare alla sezione continuità con potenza di 140kVA o inferiore	CAD		70677,72
821/7560	Sezione ENEL / GE 270 kVA per Sistema Integrato di Alimentazione e Protezione per impianti di / sicurezza e segnalamento compostada: cat. 8XX/7180 n. 1 Gruppo Elettrogeno da interno 270 kVA e / cat. 8XX/7040 n. 1 Quadro commutazione ENEL / GE 270 kVA - NOTE:da abbinare alla sezione / continuità con potenza di 180kVA o inferiore	CAD		77395,56
821/7570	Sezione ENEL / GE insonorizzato 270 kVA per Sistema Integrato di Alimentazione e Protezione per / impianti di sicurezza e segnalamento composta da: cat. 8XX/7320 n. 1 Gruppo Elettrogeno / insonorizzato 270 kVA e cat. 8XX/7040 n. 1 Quadro commutazione ENEL / GE270 kVA - NOTE: da / abbinare alla sezione continuità con potenza di 180kVA o inferiore	CAD		84596,99
821/7580	Sezione ENEL / GE 340 kVA per Sistema Integrato di Alimentazione e Protezione per impianti di / sicurezza e segnalamento compostada: cat. 8XX/7190 n. 1 Gruppo Elettrogeno da interno 340 kVA e / cat. 8XX/7050 n. 1 Quadro commutazione ENEL / GE 340 kVA - NOTE:da abbinare alla sezione / continuità con potenza di 225kVA o inferiore	CAD		85367,63
821/7590	Sezione ENEL / GE insonorizzato 340 kVA per Sistema Integrato di Alimentazione e Protezione per / impianti di sicurezza e segnalamento composta da: cat. 8XX/7330 n. 1 Gruppo Elettrogeno / insonorizzato 340 kVA e cat. 8XX/7050 n. 1 Quadro commutazione ENEL / GE340 kVA - NOTE: da / abbinare alla sezione continuità con potenza di 225kVA o inferiore	CAD		94097,05
821/7600	Sezione ENEL / GE 450 kVA per Sistema Integrato di Alimentazione e Protezione per impianti di / sicurezza e segnalamento compostada: cat. 8XX/7200 n. 1 Gruppo Elettrogeno da interno 450 kVA e / cat. 8XX/7060 n. 1 Quadro commutazione ENEL / GE 450 kVA - NOTE:da abbinare alla sezione / continuità con potenza di 300kVA o inferiore	CAD		104115,29
821/7610	Sezione ENEL / GE insonorizzato 450 kVA per Sistema Integrato di Alimentazione e Protezione per / impianti di sicurezza e segnalamento composta da: cat. 8XX/7340 n. 1 Gruppo Elettrogeno / insonorizzato 450 kVA e cat. 8XX/7060 n. 1 Quadro commutazione ENEL / GE450 kVA - NOTE: da / abbinare alla sezione continuità con potenza di 300kVA o inferiore	CAD		116777,60
821/7620	Sezione ENEL / GE 550 kVA per Sistema Integrato di Alimentazione e Protezione per impianti di / sicurezza e segnalamento compostada: cat. 8XX/7210 n. 1 Gruppo Elettrogeno da interno 550 kVA e / cat. 8XX/7070 n. 1 Quadro commutazione ENEL / GE 550 kVA - NOTE:da abbinare alla sezione / continuità con potenza di 360kVA o inferiore	CAD		137611,28
821/7630	Sezione ENEL / GE insonorizzato 550 kVA per Sistema Integrato di Alimentazione e Protezione per / impianti di sicurezza e segnalamento composta da: cat. 8XX/7350 n. 1 Gruppo Elettrogeno / insonorizzato 550 kVA e cat. 8XX/7070 n. 1 Quadro commutazione ENEL / GE550 kVA - NOTE: da / abbinare alla sezione continuità con potenza di 360kVA o inferiore	CAD		154472,22
821/7640	Sezione continuità 10 kVA per Sistema Integrato di Alimentazione e Protezione per impianti di / sicurezza e segnalamento 10 kVA per linee di tipo A composta da: cat. 8XX/6660 n. 1 Quadro gestore / 10kVA -SIAP A-B 10kVA e cat. 8XX/6100 n. 2 Centralina statica 10kVA - SIAP 10kVA e cat. / 8XX/6240 n. 1 Ramo c.a. emergenza 10kVA - SIAP 10kVA e cat. 8XX/6520 n. 2 Modulo batteria 30 / minuti - SIAP 10 kVA e cat. 8XX/6380 n. 1 Ramo rifasamento 15 kVAR - SIAP 10 kVA - NOTE: per / un impianto SIAP completo richiedere anche ilcategorico che identifica la sezione ENEL/GE con / potenza minima di 15kVA e se necessario: n. 1 cat. 8XX/6080 Ramo in c.c. 144 V	CAD		73710,72
821/7650	Sezione continuità 15 kVA per Sistema Integrato di Alimentazione e Protezione per impianti di / sicurezza e segnalamento 15 kVA per linee di tipo A composta da: cat. 8XX/6670 n. 1 Quadro gestore / 15kVA -SIAP A-B 15kVA e cat. 8XX/6110 n. 2 Centralina statica 15kVA - SIAP 15kVA e cat. / 8XX/6250 n. 1 Ramo c.a. emergenza 15kVA - SIAP 15kVA e cat. 8XX/6530 n. 2 Modulo batteria 30 / minuti - SIAP 15 kVA e cat. 8XX/6390 n. 1 Ramo rifasamento 22 kVAR - SIAP 15 kVA - NOTE: per / un impianto SIAP completo richiedere anche ilcategorico che identifica la sezione ENEL/GE con / potenza minima di 25kVA e se necessario: n. 1 cat. 8XX/6080 Ramo in c.c. 144 V	CAD		81063,41
821/7660	Sezione continuità 20 kVA per Sistema Integrato di Alimentazione e Protezione per impianti di / sicurezza e segnalamento 20 kVA per linee di tipo A composta da: cat. 8XX/6680 n. 1 Quadro gestore / 20kVA -SIAP A-B 20kVA e cat. 8XX/6120 n. 2 Centralina statica 20kVA - SIAP 20kVA e cat. / 8XX/6260 n. 1 Ramo c.a. emergenza 20kVA - SIAP 20kVA e cat. 8XX/6540 n. 2 Modulo batteria 30 / minuti - SIAP 20 kVA e cat. 8XX/6400 n. 1 Ramo rifasamento 30 kVAR - SIAP 20 kVA - NOTE: per / un impianto SIAP completo richiedere anche ilcategorico che identifica la sezione ENEL/GE con / potenza minima di 30kVA e se necessario: n. 1 cat. 8XX/6080 Ramo in c.c. 144 V	CAD		84280,21
821/7670	Sezione continuità 30 kVA per Sistema Integrato di Alimentazione e Protezione per impianti di / sicurezza e segnalamento 30 kVA per linee di tipo A composta da: cat. 8XX/6690 n. 1 Quadro gestore / 30kVA -SIAP A-B 30kVA e cat. 8XX/6130 n. 2 Centralina statica 30kVA - SIAP 30kVA e cat. / 8XX/6270 n. 1 Ramo c.a. emergenza 30kVA - SIAP 30kVA e cat. 8XX/6550 n. 2 Modulo batteria 30 / minuti - SIAP 30 kVA e cat. 8XX/6410 n. 1 Ramo rifasamento 44 kVAR - SIAP 30 kVA - NOTE: per / un impianto SIAP completo richiedere anche ilcategorico che identifica la sezione ENEL/GE con / potenza minima di 50kVA e se necessario: n. 1 cat. 8XX/6080 Ramo in c.c. 144 V	CAD		95814,73
821/7680	Sezione continuità 40 kVA per Sistema Integrato di Alimentazione e Protezione per impianti di / sicurezza e segnalamento 40 kVA per linee di tipo A composta da: cat. 8XX/6700 n. 1 Quadro gestore / 40kVA -SIAP A-B 40kVA e cat. 8XX/6140 n. 2 Centralina statica 40kVA - SIAP 40kVA e cat. / 8XX/6280 n. 1 Ramo c.a. emergenza 40kVA - SIAP 40kVA e cat. 8XX/6560 n. 2 Modulo batteria 30 / minuti - SIAP 40 kVA e cat. 8XX/6420 n. 1 Ramo rifasamento 57 kVAR - SIAP 40 kVA - NOTE: per / un impianto SIAP completo richiedere anche ilcategorico che identifica la sezione ENEL/GE con / potenza minima di 60kVA e se necessario: n. 1 cat. 8XX/6080 Ramo in c.c. 144 V	CAD		105005,60
821/7690	Sezione continuità 50 kVA per Sistema Integrato di Alimentazione e Protezione per impianti di / sicurezza e segnalamento 50 kVA per linee di tipo A composta da: cat. 8XX/6710 n. 1 Quadro gestore / 50kVA -SIAP A-B 50kVA e cat. 8XX/6150 n. 2 Centralina statica 50kVA - SIAP 50kVA e cat. / 8XX/6290 n. 1 Ramo c.a. emergenza 50kVA - SIAP 50kVA e cat. 8XX/6570 n. 2 Modulo batteria 30 / minuti - SIAP 50 kVA e cat. 8XX/6430 n. 1 Ramo rifasamento 69 kVAR - SIAP 50 kVA - NOTE: per / un impianto SIAP completo richiedere anche ilcategorico che identifica la sezione ENEL/GE con / potenza minima di 75kVA e se necessario: n. 1 cat. 8XX/6080 Ramo in c.c. 144 V	CAD		125225,50
821/7700	Sezione continuità 60 kVA per Sistema Integrato di Alimentazione e Protezione per impianti di / sicurezza e segnalamento 60 kVA per linee di tipo A composta da: cat. 8XX/6720 n. 1 Quadro gestore / 60kVA -SIAP A-B 60kVA e cat. 8XX/6160 n. 2 Centralina statica 60kVA - SIAP 60kVA e cat. / 8XX/6300 n. 1 Ramo c.a. emergenza 60kVA - SIAP 60kVA e cat. 8XX/6580 n. 2 Modulo batteria 30 / minuti - SIAP 60 kVA e cat. 8XX/6440 n. 1 Ramo rifasamento 84 kVAR - SIAP 60 kVA - NOTE: per / un impianto SIAP completo richiedere anche ilcategorico che identifica la sezione ENEL/GE con / potenza minima di 100kVA e se necessario: n. 1 cat. 8XX/6080 Ramo in c.c. 144	CAD		130372,38
821/7710	Sezione continuità 75 kVA per Sistema Integrato di Alimentazione e Protezione per impianti di / sicurezza e segnalamento 75 kVA per linee di tipo A composta da: cat. 8XX/6730 n. 1 Quadro gestore / 75kVA -SIAP A-B 75kVA e cat. 8XX/6170 n. 2 Centralina statica 75kVA - SIAP 75kVA e cat. / 8XX/6310 n. 1 Ramo c.a. emergenza 75kVA - SIAP 75kVA e cat. 8XX/6590 n. 2 Modulo batteria 30 / minuti - SIAP 75 kVA e cat. 8XX/6450 n. 1 Ramo rifasamento 106 kVAR - SIAP 75 kVA - NOTE: per / un impianto SIAP completo richiedere anche il categorico che identifica la sezione ENEL/GE con / potenza minima di 120kVA e se necessario: n. 1 cat. 8XX/6080 Ramo in c.c. 144	CAD		149259,60
821/7720	Sezione continuità 100 kVA per Sistema Integrato di Alimentazione e Protezione per impianti di / sicurezza e segnalamento 100 kVAper linee di tipo A composta da: cat. 8XX/6740 n. 1 Quadro / gestore 100kVA - SIAP A-B 100kVA e cat. 8XX/6180 n. 2 Centralina statica 100kVA - SIAP 100kVA e / cat. 8XX/6320 n. 1 Ramo c.a. emergenza 100kVA - SIAP 100kVA e cat. 8XX/6600 n. 2 Modulo / batteria 30 minuti - SIAP 100 kVA e cat. 8XX/6460 n. 1 Ramo rifasamento 137 kVAR - SIAP 100 kVA -NOTE: per un impianto SIAP completo richiedere anche il categorico che identifica la sezione / ENEL/GE con potenza minima di 150kVA e se necessario: n. 1 cat. 8XX/6080 Ramo	CAD		190710,39
821/7730	Sezione continuità 140 kVA per Sistema Integrato di Alimentazione e Protezione per impianti di / sicurezza e segnalamento 140 kVAper linee di tipo A composta da: cat. 8XX/6750 n. 1 Quadro / gestore 140kVA - SIAP A-B 140kVA e cat. 8XX/6190 n. 2 Centralina statica 140kVA - SIAP 140kVA e / cat. 8XX/6330 n. 1 Ramo c.a. emergenza 140kVA - SIAP 140kVA e cat. 8XX/6610 n. 2 Modulo / batteria 30 minuti - SIAP 140 kVA e cat. 8XX/6470 n. 1 Ramo rifasamento 193 kVAR - SIAP 140 kVA -NOTE: per un impianto SIAP completo richiedere anche il categorico che identifica la sezione / ENEL/GE con potenza minima di 200kVA e se necessario: n. 1 cat. 8XX/6080 Ramo	CAD		227565,74
821/7740	Sezione continuità 180 kVA per Sistema Integrato di Alimentazione e Protezione per impianti di / sicurezza e segnalamento 180 kVAper linee di tipo A composta da: cat. 8XX/6760 n. 1 Quadro / gestore 180kVA - SIAP A-B 180kVA e cat. 8XX/6200 n. 2 Centralina statica 180kVA - SIAP 180kVA e / cat. 8XX/6340 n. 1 Ramo c.a. emergenza 180kVA - SIAP 180kVA e cat. 8XX/6620 n. 2 Modulo / batteria 30 minuti - SIAP 180 kVA e cat. 8XX/6480 n. 1 Ramo rifasamento 252 kVAR - SIAP 180 kVA -NOTE: per un impianto SIAP completo richiedere anche il categorico che identifica la sezione / ENEL/GE con potenza minima di 270kVA e se necessario: n. 1 cat. 8XX/6080 Ramo	CAD		292967,07
821/7750	Sezione continuità 225 kVA per Sistema Integrato di Alimentazione e Protezione per impianti di / sicurezza e segnalamento 225 kVAper linee di tipo A composta da: cat. 8XX/6770 n. 1 Quadro / gestore 225kVA - SIAP A-B 225kVA e cat. 8XX/6210 n. 2 Centralina statica 225kVA - SIAP 225kVA e / cat. 8XX/6350 n. 1 Ramo c.a. emergenza 225kVA - SIAP 225kVA e cat. 8XX/6630 n. 2 Modulo / batteria 30 minuti - SIAP 225 kVA e cat. 8XX/6490 n. 1 Ramo rifasamento 308 kVAR - SIAP 225 kVA -NOTE: per un impianto SIAP completo richiedere anche il categorico che identifica la sezione / ENEL/GE con potenza minima di 340kVA e se necessario: n. 1 cat. 8XX/6080 Ramo	CAD		334986,55
821/7760	Sezione continuità 300 kVA per Sistema Integrato di Alimentazione e Protezione per impianti di / sicurezza e segnalamento 300 kVAper linee di tipo A composta da: cat. 8XX/6780 n. 1 Quadro / gestore 300kVA - SIAP A-B 300kVA e cat. 8XX/6220 n. 2 Centralina statica 300kVA - SIAP 300kVA e / cat. 8XX/6360 n. 1 Ramo c.a. emergenza 300kVA - SIAP 300kVA e cat. 8XX/6640 n. 2 Modulo / batteria 30 minuti - SIAP 300 kVA e cat. 8XX/6500 n. 1 Ramo rifasamento 395 kVAR - SIAP 300 kVA -NOTE: per un impianto SIAP completo richiedere anche il categorico che identifica la sezione / ENEL/GE con potenza minima di 450kVA e se necessario: n. 1 cat. 8XX/6080 Ramo	CAD		396723,62
821/7770	Sezione continuità 360 kVA per Sistema Integrato di Alimentazione e Protezione per impianti di / sicurezza e segnalamento 360 kVAper linee di tipo A composta da: cat. 8XX/6790 n. 1 Quadro / gestore 360kVA - SIAP A-B 360kVA e cat. 8XX/6230 n. 2 Centralina statica 360kVA - SIAP 360kVA e / cat. 8XX/6370 n. 1 Ramo c.a. emergenza 360kVA - SIAP 360kVA e cat. 8XX/6650 n. 2 Modulo / batteria 30 minuti - SIAP 360 kVA e cat. 8XX/6510 n. 1 Ramo rifasamento 492 kVAR - SIAP 360 kVA -NOTE: per un impianto SIAP completo richiedere anche il categorico che identifica la sezione / ENEL/GE con potenza di 550kVA e se necessario: n. 1 cat. 8XX/6080 Ramo in c.c.	CAD		462154,41
821/7780	Sezione continuità 10 kVA per Sistema Integrato di Alimentazione e Protezione per impianti di / sicurezza e segnalamento 10 kVA per linee di tipo B composta da: cat. 8XX/6660 n. 1 Quadro gestore / 10kVA -SIAP A-B 10kVA e cat. 8XX/6100 n. 2 Centralina statica 10kVA - SIAP 10kVA e cat. / 8XX/6240 n. 1 Ramo c.a. emergenza 10kVA - SIAP 10kVA e cat. 8XX/6520 n. 1 Modulo batteria 30 / minuti - SIAP 10 kVA e cat. 8XX/6380 n. 1 Ramo rifasamento 15 kVAR - SIAP 10 kVA - NOTE: per / un impianto SIAP completo richiedere anche ilcategorico che identifica la sezione ENEL/GE con / potenza minima di 15kVA e se necessario: n. 1 cat. 8XX/6080 Ramo in c.c. 144 V	CAD		69666,74
821/7790	Sezione continuità 15 kVA per Sistema Integrato di Alimentazione e Protezione per impianti di / sicurezza e segnalamento 15 kVA per linee di tipo B composta da: cat. 8XX/6670 n. 1 Quadro gestore / 15kVA -SIAP A-B 15kVA e cat. 8XX/6110 n. 2 Centralina statica 15kVA - SIAP 15kVA e cat. / 8XX/6250 n. 1 Ramo c.a. emergenza 15kVA - SIAP 15kVA e cat. 8XX/6530 n. 1 Modulo batteria 30 / minuti - SIAP 15 kVA e cat. 8XX/6390 n. 1 Ramo rifasamento 22 kVAR - SIAP 15 kVA - NOTE: per / un impianto SIAP completo richiedere anche ilcategorico che identifica la sezione ENEL/GE con / potenza minima di 25kVA e se necessario: n. 1 cat. 8XX/6080 Ramo in c.c. 144 V	CAD		74721,71
821/7800	Sezione continuità 20 kVA per Sistema Integrato di Alimentazione e Protezione per impianti di / sicurezza e segnalamento 20 kVA per linee di tipo B composta da: cat. 8XX/6680 n. 1 Quadro gestore / 20kVA -SIAP A-B 20kVA e cat. 8XX/6120 n. 2 Centralina statica 20kVA - SIAP 20kVA e cat. / 8XX/6260 n. 1 Ramo c.a. emergenza 20kVA - SIAP 20kVA e cat. 8XX/6540 n. 1 Modulo batteria 30 / minuti - SIAP 20 kVA e cat. 8XX/6400 n. 1 Ramo rifasamento 30 kVAR - SIAP 20 kVA - NOTE: per / un impianto SIAP completo richiedere anche ilcategorico che identifica la sezione ENEL/GE con / potenza minima di 30kVA e se necessario: n. 1 cat. 8XX/6080 il ramo in corrent	CAD		76743,70
821/7810	Sezione continuità 30 kVA per Sistema Integrato di Alimentazione e Protezione per impianti di / sicurezza e segnalamento 30 kVA per linee di tipo B composta da: cat. 8XX/6690 n. 1 Quadro gestore / 30kVA -SIAP A-B 30kVA e cat. 8XX/6130 n. 2 Centralina statica 30kVA - SIAP 30kVA e cat. / 8XX/6270 n. 1 Ramo c.a. emergenza 30kVA - SIAP 30kVA e cat. 8XX/6550 n. 1 Modulo batteria 30 / minuti - SIAP 30 kVA e cat. 8XX/6410 n. 1 Ramo rifasamento 44 kVAR - SIAP 30 kVA - NOTE: per / un impianto SIAP completo richiedere anche ilcategorico che identifica la sezione ENEL/GE con / potenza minima di 50kVA e se necessario: n. 1 cat. 8XX/6080 Ramo in c.c. 144 V	CAD		84601,89
821/7820	Sezione continuità 40 kVA per Sistema Integrato di Alimentazione e Protezione per impianti di / sicurezza e segnalamento 40 kVA per linee di tipo B composta da: cat. 8XX/6700 n. 1 Quadro gestore / 40kVA -SIAP A-B 40kVA e cat. 8XX/6140 n. 2 Centralina statica 40kVA - SIAP 40kVA e cat. / 8XX/6280 n. 1 Ramo c.a. emergenza 40kVA - SIAP 40kVA e cat. 8XX/6560 n. 1 Modulo batteria 30 / minuti - SIAP 40 kVA e cat. 8XX/6420 n. 1 Ramo rifasamento 57 kVAR - SIAP 40 kVA - NOTE: per / un impianto SIAP completo richiedere anche ilcategorico che identifica la sezione ENEL/GE con / potenza minima di 60kVA e se necessario: n. 1 cat. 8XX/6080 Ramo in c.c. 144 V	CAD		91908,62
821/7830	Sezione continuità 50 kVA per Sistema Integrato di Alimentazione e Protezione per impianti di / sicurezza e segnalamento 50 kVA per linee di tipo B composta da: cat. 8XX/6710 n. 1 Quadro gestore / 50kVA -SIAP A-B 50kVA e cat. 8XX/6150 n. 2 Centralina statica 50kVA - SIAP 50kVA e cat. / 8XX/6290 n. 1 Ramo c.a. emergenza 50kVA - SIAP 50kVA e cat. 8XX/6570 n. 1 Modulo batteria 30 / minuti - SIAP 50 kVA e cat. 8XX/6430 n. 1 Ramo rifasamento 69 kVAR - SIAP 50 kVA - NOTE: per / un impianto SIAP completo richiedere anche ilcategorico che identifica la sezione ENEL/GE con / potenza minima di 75kVA e se necessario: n. 1 cat. 8XX/6080 Ramo in c.c. 144 V	CAD		105051,55
821/7840	Sezione continuità 60 kVA per Sistema Integrato di Alimentazione e Protezione per impianti di / sicurezza e segnalamento 60 kVA per linee di tipo B composta da: cat. 8XX/6720 n. 1 Quadro gestore / 60kVA -SIAP A-B 60kVA e cat. 8XX/6160 n. 2 Centralina statica 60kVA - SIAP 60kVA e cat. / 8XX/6300 n. 1 Ramo c.a. emergenza 60kVA - SIAP 60kVA e cat. 8XX/6580 n. 1 Modulo batteria 30 / minuti - SIAP 60 kVA e cat. 8XX/6440 n. 1 Ramo rifasamento 84 kVAR - SIAP 60 kVA - NOTE: per / un impianto SIAP completo richiedere anche ilcategorico che identifica la sezione ENEL/GE con / potenza minima di 100kVA e se necessario: n. 1 cat. 8XX/6080 Ramo in c.c. 144	CAD		109187,44
821/7850	Sezione continuità 75 kVA per Sistema Integrato di Alimentazione e Protezione per impianti di / sicurezza e segnalamento 75 kVA per linee di tipo B composta da: cat. 8XX/6730 n. 1 Quadro gestore / 75kVA -SIAP A-B 75kVA e cat. 8XX/6170 n. 2 Centralina statica 75kVA - SIAP 75kVA e cat. / 8XX/6310 n. 1 Ramo c.a. emergenza 75kVA - SIAP 75kVA e cat. 8XX/6590 n. 1 Modulo batteria 30 / minuti - SIAP 75 kVA e cat. 8XX/6450 n. 1 Ramo rifasamento 106 kVAR - SIAP 75 kVA - NOTE: per / un impianto SIAP completo richiedere anche il categorico che identifica la sezione ENEL/GE con / potenza minima di 120kVA e se necessario: n. 1 cat. 8XX/6080 Ramo in c.c. 144	CAD		125547,17
821/7860	Sezione continuità 100 kVA per Sistema Integrato di Alimentazione e Protezione per impianti di / sicurezza e segnalamento 100 kVAper linee di tipo B composta da: cat. 8XX/6740 n. 1 Quadro / gestore 100kVA - SIAP A-B 100kVA e cat. 8XX/6180 n. 2 Centralina statica 100kVA - SIAP 100kVA e / cat. 8XX/6320 n. 1 Ramo c.a. emergenza 100kVA - SIAP 100kVA e cat. 8XX/6600 n. 1 Modulo / batteria 30 minuti - SIAP 100 kVA e cat. 8XX/6460 n. 1 Ramo rifasamento 137 kVAR - SIAP 100 kVA -NOTE: per un impianto SIAP completo richiedere anche il categorico che identifica la sezione / ENEL/GE con potenza minima di 150kVA e se necessario: n. 1 cat. 8XX/6080 Ramo	CAD		152522,36
821/7870	Sezione continuità 140 kVA per Sistema Integrato di Alimentazione e Protezione per impianti di / sicurezza e segnalamento 140 kVAper linee di tipo B composta da: cat. 8XX/6750 n. 1 Quadro / gestore 140kVA - SIAP A-B 140kVA e cat. 8XX/6190 n. 2 Centralina statica 140kVA - SIAP 140kVA e / cat. 8XX/6330 n. 1 Ramo c.a. emergenza 140kVA - SIAP 140kVA e cat. 8XX/6610 n. 1 Modulo / batteria 30 minuti - SIAP 140 kVA e cat. 8XX/6470 n. 1 Ramo rifasamento 193 kVAR - SIAP 140 kVA -NOTE: per un impianto SIAP completo richiedere anche il categorico che identifica la sezione / ENEL/GE con potenza minima di 200kVA e se necessario: n. 1 cat. 8XX/6080 Ramo	CAD		176556,46
821/7880	Sezione continuità 180 kVA per Sistema Integrato di Alimentazione e Protezione per impianti di / sicurezza e segnalamento 180 kVAper linee di tipo B composta da: cat. 8XX/6760 n. 1 Quadro / gestore 180kVA - SIAP A-B 180kVA e cat. 8XX/6200 n. 2 Centralina statica 180kVA - SIAP 180kVA e / cat. 8XX/6340 n. 1 Ramo c.a. emergenza 180kVA - SIAP 180kVA e cat. 8XX/6620 n. 1 Modulo / batteria 30 minuti - SIAP 180 kVA e cat. 8XX/6480 n. 1 Ramo rifasamento 252 kVAR - SIAP 180 kVA -NOTE: per un impianto SIAP completo richiedere anche il categorico che identifica la sezione / ENEL/GE con potenza minima di 270kVA e se necessario: n. 1 cat. 8XX/6080 Ramo	CAD		243340,91
821/7890	Sezione continuità 225 kVA per Sistema Integrato di Alimentazione e Protezione per impianti di / sicurezza e segnalamento 225 kVAper linee di tipo B composta da: cat. 8XX/6770 n. 1 Quadro / gestore 225kVA - SIAP A-B 225kVA e cat. 8XX/6210 n. 2 Centralina statica 225kVA - SIAP 225kVA e / cat. 8XX/6350 n. 1 Ramo c.a. emergenza 225kVA - SIAP 225kVA e cat. 8XX/6630 n. 1 Modulo / batteria 30 minuti - SIAP 225 kVA e cat. 8XX/6490 n. 1 Ramo rifasamento 308 kVAR - SIAP 225 kVA -NOTE: per un impianto SIAP completo richiedere anche il categorico che identifica la sezione / ENEL/GE con potenza minima di 340kVA e se necessario: n. 1 cat. 8XX/6080 Ramo	CAD		275262,42
821/7900	Sezione continuità 300 kVA per Sistema Integrato di Alimentazione e Protezione per impianti di / sicurezza e segnalamento 300 kVAper linee di tipo B composta da: cat. 8XX/6780 n. 1 Quadro / gestore 300kVA - SIAP A-B 300kVA e cat. 8XX/6220 n. 2 Centralina statica 300kVA - SIAP 300kVA e / cat. 8XX/6360 n. 1 Ramo c.a. emergenza 300kVA - SIAP 300kVA e cat. 8XX/6640 n. 1 Modulo / batteria 30 minuti - SIAP 300 kVA e cat. 8XX/6500 n. 1 Ramo rifasamento 395 kVAR - SIAP 300 kVA -NOTE: per un impianto SIAP completo richiedere anche il categorico che identifica la sezione / ENEL/GE con potenza minima di 450kVA e se necessario: n. 1 cat. 8XX/6080 Ramo	CAD		324509,91
821/7910	Sezione continuità 360 kVA per Sistema Integrato di Alimentazione e Protezione per impianti di / sicurezza e segnalamento 360 kVAper linee di tipo B composta da: cat. 8XX/6790 n. 1 Quadro / gestore 360kVA - SIAP A-B 360kVA e cat. 8XX/6230 n. 2 Centralina statica 360kVA - SIAP 360kVA e / cat. 8XX/6370 n. 1 Ramo c.a. emergenza 360kVA - SIAP 360kVA e cat. 8XX/6650 n. 1 Modulo / batteria 30 minuti - SIAP 360 kVA e cat. 8XX/6510 n. 1 Ramo rifasamento 492 kVAR - SIAP 360 kVA -NOTE: per un impianto SIAP completo richiedere anche il categorico che identifica la sezione / ENEL/GE con potenza di 550kVA e se necessario: n. 1 cat. 8XX/6080 Ramo in c.c.	CAD		373132,92
821/7920	Sezione continuità 10 kVA per Sistema Integrato di Alimentazione e Protezione per impianti di / sicurezza e segnalamento 10 kVA per linee di tipo C-D composta da: cat. 8XX/6800 n. 1 Quadro / gestore 10kVA -SIAP C/D 10kVA e cat. 8XX/6100 n. 1 Centralina statica10kVA - SIAP 10kVA e cat. / 8XX/6240 n. 1 Ramo c.a. emergenza 10kVA - SIAP 10kVA e cat. 8XX/6520 n. 1 Modulo batteria 30 / minuti -SIAP 10 kVA e cat. 8XX/6380 n. 1 Ramo rifasamento 15 kVAR - SIAP 10 kVA - NOTE: per un / impianto SIAP completo richiedere ancheil categorico che identifica la sezione ENEL/GE con potenza / minima di 15kVA e se necessario: n. 1 cat. 8XX/6080 Ramo in c.c. 144	CAD		52204,09
821/7930	Sezione continuità 15 kVA per Sistema Integrato di Alimentazione e Protezione per impianti di / sicurezza e segnalamento 15 kVA per linee di tipo C-D composta da: cat. 8XX/6810 n. 1 Quadro / gestore 15kVA -SIAP C/D 15kVA e cat. 8XX/6110 n. 1 Centralina statica15kVA - SIAP 15kVA e cat. / 8XX/6250 n. 1 Ramo c.a. emergenza 15kVA - SIAP 15kVA e cat. 8XX/6530 n. 1 Modulo batteria 30 / minuti -SIAP 15 kVA e cat. 8XX/6390 n. 1 Ramo rifasamento 22 kVAR - SIAP 15 kVA - NOTE: per un / impianto SIAP completo richiedere ancheil categorico che identifica la sezione ENEL/GE con potenza / minima di 25kVA e se necessario: n. 1 cat. 8XX/6080 Ramo in c.c. 144	CAD		55788,54
821/7940	Sezione continuità 20 kVA per Sistema Integrato di Alimentazione e Protezione per impianti di / sicurezza e segnalamento 20 kVA per linee di tipo C-D composta da: cat. 8XX/6820 n. 1 Quadro / gestore 20kVA -SIAP C/D 20kVA e cat. 8XX/6120 n. 1 Centralina statica20kVA - SIAP 20kVA e cat. / 8XX/6260 n. 1 Ramo c.a. emergenza 20kVA - SIAP 20kVA e cat. 8XX/6540 n. 1 Modulo batteria 30 / minuti -SIAP 20 kVA e cat. 8XX/6400 n. 1 Ramo rifasamento 30 kVAR - SIAP 20 kVA - NOTE: per un / impianto SIAP completo richiedere ancheil categorico che identifica la sezione ENEL/GE con potenza / minima di 30kVA e se necessario: n. 1 cat. 8XX/6080 Ramo in c.c. 144	CAD		57994,34
821/7950	Sezione continuità 30 kVA per Sistema Integrato di Alimentazione e Protezione per impianti di / sicurezza e segnalamento 30 kVA per linee di tipo C-D composta da: cat. 8XX/6830 n. 1 Quadro / gestore 30kVA -SIAP C/D 30kVA e cat. 8XX/6130 n. 1 Centralina statica30kVA - SIAP 30kVA e cat. / 8XX/6270 n. 1 Ramo c.a. emergenza 30kVA - SIAP 30kVA e cat. 8XX/6550 n. 1 Modulo batteria 30 / minuti -SIAP 30 kVA e cat. 8XX/6410 n. 1 Ramo rifasamento 44 kVAR - SIAP 30 kVA - NOTE: per un / impianto SIAP completo richiedere ancheil categorico che identifica la sezione ENEL/GE con potenza / minima di 50kVA e se necessario: n. 1 cat. 8XX/6080 Ramo in c.c. 144	CAD		64014,35
821/7960	Sezione continuità 40 kVA per Sistema Integrato di Alimentazione e Protezione per impianti di / sicurezza e segnalamento 40 kVA per linee di tipo C-D composta da: cat. 8XX/6840 n. 1 Quadro / gestore 40kVA -SIAP C/D 40kVA e cat. 8XX/6140 n. 1 Centralina statica40kVA - SIAP 40kVA e cat. / 8XX/6280 n. 1 Ramo c.a. emergenza 40kVA - SIAP 40kVA e cat. 8XX/6560 n. 1 Modulo batteria 30 / minuti -SIAP 40 kVA e cat. 8XX/6420 n. 1 Ramo rifasamento 57 kVAR - SIAP 40 kVA - NOTE: per un / impianto SIAP completo richiedere ancheil categorico che identifica la sezione ENEL/GE con potenza / minima di 60kVA e se necessario: n. 1 cat. 8XX/6080 Ramo in c.c. 144	CAD		70631,77
821/7970	Sezione continuità 50 KVA per sistema integrato di Alimentazione e protezione per impianti di / sicurezza e segnalamento 50 kVA per linee di tipo C-D composta da: cat. 8XX/6850 n. 1 Quadro / gestore 50kVA -SIAP C/D 50kVA e cat. 8XX/6150 n. 1 Centralina statica50kVA - SIAP 50kVA e cat. / 8XX/6290 n. 1 Ramo c.a. emergenza 50kVA - SIAP 50kVA e cat. 8XX/6570 n. 1 Modulo batteria 30 / minuti -SIAP 50 kVA e cat. 8XX/6430 n. 1 Ramo rifasamento 69 kVAR - SIAP 50 kVA - NOTE: per un / impianto SIAP completo richiedere ancheil categorico che identifica la sezione ENEL/GE con potenza / minima di 75kVA e se necessario: n. 1 cat. 8XX/6080 Ramo in c.c. 144	CAD		82212,26
821/7980	Sezione continuità 60 kVA per Sistema Integrato di Alimentazione e Protezione per impianti di / sicurezza e segnalamento 60 kVA per linee di tipo C-D composta da: cat. 8XX/6860 n. 1 Quadro / gestore 60kVA -SIAP C/D 60kVA e cat. 8XX/6160 n. 1 Centralina statica60kVA - SIAP 60kVA e cat. / 8XX/6300 n. 1 Ramo c.a. emergenza 60kVA - SIAP 60kVA e cat. 8XX/6580 n. 1 Modulo batteria 30 / minuti -SIAP 60 kVA e cat. 8XX/6440 n. 1 Ramo rifasamento 84 kVAR - SIAP 60 kVA - NOTE: per un / impianto SIAP completo richiedere ancheil categorico che identifica la sezione ENEL/GE con potenza / minima di 100kVA e se necessario: n. 1 cat. 8XX/6080 Ramo in c.c. 14	CAD		85888,60
821/7990	Sezione continuità 75 kVA per Sistema Integrato di Alimentazione e Protezione per impianti di / sicurezza e segnalamento 75 kVA per linee di tipo C-D composta da: cat. 8XX/6870 n. 1 Quadro / gestore 75kVA -SIAP C/D 75kVA e cat. 8XX/6170 n. 1 Centralina statica75kVA - SIAP 75kVA e cat. / 8XX/6310 n. 1 Ramo c.a. emergenza 75kVA - SIAP 75kVA e cat. 8XX/6590 n. 1 Modulo batteria 30 / minuti -SIAP 75 kVA e cat. 8XX/6450 n. 1 Ramo rifasamento 106 kVAR - SIAP 75 kVA - NOTE: per / un impianto SIAP completo richiedere ancheil categorico che identifica la sezione ENEL/GE con / potenza minima di 120kVA e se necessario: n. 1 cat. 8XX/6080 Ramo in c.c. 1	CAD		97515,05
821/8000	Sezione continuità 100 kVA per Sistema Integrato di Alimentazione e Protezione per impianti di / sicurezza e segnalamento 100 kVAper linee di tipo C-D composta da: cat. 8XX/6880 n. 1 Quadro / gestore 100kVA - SIAP C/D 100kVA e cat. 8XX/6180 n. 1 Centralina statica 100kVA - SIAP 100kVA e / cat. 8XX/6320 n. 1 Ramo c.a. emergenza 100kVA - SIAP 100kVA e cat. 8XX/6600 n. 1 Modulo / batteria 30minuti - SIAP 100 kVA e cat. 8XX/6460 n. 1 Ramo rifasamento 137 kVAR - SIAP 100 kVA -NOTE: per un impianto SIAP completo richiedere anche il categorico che identifica la sezione / ENEL/GE con potenza minima di 150kVA e se necessario: n. 1 cat. 8XX/6080 Ram	CAD		119021,66
821/8010	Sezione continuita 140 kVA per Sistema Integrato di Alimentazione e Protezione per impianti di / sicurezza e segnalamento 140 kVAper linee di tipo C-D composta da: cat. 8XX/6890 n. 1 Quadro / gestore 140kVA - SIAP C/D 140kVA e cat. 8XX/6190 n. 1 Centralina statica 140kVA - SIAP 140kVA e / cat. 8XX/6330 n. 1 Ramo c.a. emergenza 140kVA - SIAP 140kVA e cat. 8XX/6610 n. 1 Modulo / batteria 30minuti - SIAP 140 kVA e cat. 8XX/6470 n. 1 Ramo rifasamento 193 kVAR - SIAP 140 kVA -NOTE: per un impianto SIAP completo richiedere anche il categorico che identifica la sezione / ENEL/GE con potenza minima di 200kVA e se necessario: n. 1 cat. 8XX/6080 Ram	CAD		145583,26
821/8020	Sezione continuata 180 kVA per Sistema Integrato di Alimentazione e Protezione per impianti di / sicurezza e segnalamento 180 kVAper linee di tipo C-D composta da: cat. 8XX/6900 n. 1 Quadro / gestore 180kVA - SIAP C/D 180kVA e cat. 8XX/6200 n. 1 Centralina statica 180kVA - SIAP 180kVA e / cat. 8XX/6340 n. 1 Ramo c.a. emergenza 180kVA - SIAP 180kVA e cat. 8XX/6620 n. 1 Modulo / batteria 30minuti - SIAP 180 kVA e cat. 8XX/6480 n. 1 Ramo rifasamento 252 kVAR - SIAP 180 kVA -NOTE: per un impianto SIAP completo richiedere anche il categorico che identifica la sezione / ENEL/GE con potenza minima di 270kVA e se necessario: n. 1 cat. 8XX/6080 Ram	CAD		175412,20
821/8030	Sezione continuità 225 kVA per Sistema Integrato di Alimentazione e Protezione per impianti di / sicurezza e segnalamento 225 kVAper linee di tipo C-D composta da: cat. 8XX/6910 n. 1 Quadro / gestore 225kVA - SIAP C/D 225kVA e cat. 8XX/6210 n. 1 Centralina statica 225kVA - SIAP 225kVA e / cat. 8XX/6350 n. 1 Ramo c.a. emergenza 225kVA - SIAP 225kVA e cat. 8XX/6630 n. 1 Modulo / batteria 30minuti - SIAP 225 kVA e cat. 8XX/6490 n. 1 Ramo rifasamento 308 kVAR - SIAP 225 kVA -NOTE: per un impianto SIAP completo richiedere anche il categorico che identifica la sezione / ENEL/GE con potenza minima di 340kVA e se necessario: n. 1 cat. 8XX/6080 Ram	CAD		199275,27
821/8040	Sezione confinuita 300 kVA per Sistema Integrato di Alimentazione e Protezione per impianti di / sicurezza e segnalamento 300 kVAper linee di tipo C-D composta da: cat. 8XX/6920 n. 1 Quadro / gestore 300kVA - SIAP C/D 300kVA e cat. 8XX/6220 n. 1 Centralina statica 300kVA - SIAP 300kVA e / cat. 8XX/6360 n. 1 Ramo c.a. emergenza 300kVA - SIAP 300kVA e cat. 8XX/6640 n. 1 Modulo / batteria 30minuti - SIAP 300 kVA e cat. 8XX/6500 n. 1 Ramo rifasamento 395 kVAR - SIAP 300 kVA -NOTE: per un impianto SIAP completo richiedere anche il categorico che identifica la sezione / ENEL/GE con potenza minima di 450kVA e se necessario: n. 1 cat. 8XX/6080 Ram	CAD		235873,74
821/8050	Sezione continuita 360 kVA per Sistema Integrato di Alimentazione e Protezione per impianti di / sicurezza e segnalamento 360 kVAper linee di tipo C-D composta da: cat. 8XX/6930 n. 1 Quadro / gestore 360kVA - SIAP C/D 360kVA e cat. 8XX/6230 n. 1 Centralina statica 360kVA - SIAP 360kVA e / cat. 8XX/6370 n. 1 Ramo c.a. emergenza 360kVA - SIAP 360kVA e cat. 8XX/6650 n. 1 Modulo / batteria 30minuti - SIAP 360 kVA e cat. 8XX/6510 n. 1 Ramo rifasamento 492 kVAR - SIAP 360 kVA -NOTE: per un impianto SIAP completo richiedere anche il categorico che identifica la sezione / ENEL/GE con potenza di 550kVA e se necessario: n. 1 cat. 8XX/6080 Ramo in c.	CAD		274963,46
821/8060	Ramo sezione c.c. 2 kVA 144 Vcc per SIAP Piccoli Impianti 3 kVA o inferiore	CAD		2920,74
821/8070	Ramo sezione c.c. 3 kVA 144 Vcc per SIAP Piccoli Impianti 5 kVA	CAD		3364,13
821/8080	Modulo batteria con autonomia 3 ore per SIAP Piccoli Impianti 1,5 kVA	CAD		6782,33
821/8090	Modulo batteria con autonomia 3 ore per SIAP Piccoli Impianti 3 kVA	CAD		9783,61
821/8100	Modulo batteria con autonomia 3 ore per SIAP Piccoli Impianti 5 kVA	CAD		21522,84
821/8110	Modulo batteria con autonomia 3 ore per SIAP Piccoli Impianti 10 kVA	CAD		27035,12
821/8120	Modulo batteria con autonomia 3 ore per SIAP Piccoli Impianti 15 kVA	CAD		48197,86
821/8130	Modulo batteria con autonomia 6 ore per SIAP Piccoli Impianti 1,5 kVA	CAD		9190,83
821/8140	Modulo batteria con autonomia 6 ore per SIAP Piccoli Impianti 3 kVA	CAD		27630,67
821/8150	Modulo batteria con autonomia 6 ore per SIAP Piccoli Impianti 5 kVA	CAD		48197,86
821/8160	Ramo rifasamento 5 kVA per SIAP Piccoli Impianti 5 kVA	CAD		10525,97
821/8170	Ramo rifasamento 10 kVA per SIAP Piccoli Impianti 10 kVA	CAD		15290,36
821/8180	Ramo rifasamento 15 kVA per SIAP Piccoli Impianti 15 kVA	CAD		19389,94
821/8190	Centralina statica 1,5 kVA 220 Vca per SIAP Piccoli Impianti 1,5 kVA 220 Vca	CAD		21522,84
821/8200	Centralina statica 1,5 kVA 150 Vca per SIAP Piccoli Impianti 1,5 kVA 150 Vca	CAD		21266,61
821/8210	Centralina statica 3 kVA 220 Vca per SIAP Piccoli Impianti 3 kVA 220 Vca	CAD		22761,02
821/8220	Centralina statica 3 kVA 150 Vca per SIAP Piccoli Impianti 3 kVA 150 Vca	CAD		22761,02
821/8230	Centralina statica 5 kVA 220 Vca Ramo c.a. per SIAP Piccoli Impianti 5 kVA 220 Vca	CAD		28046,17
821/8240	Centralina statica 5 kVA 150 Vca Ramo c.a. per SIAP Piccoli Impianti 5 kVA 150 Vca	CAD		27699,92
821/8250	Centralina statica 10 kVA 220 Vca Ramo c.a. per SIAP Piccoli Impianti 10 kVA 220 Vca	CAD		44098,27
821/8260	Centralina statica 10 kVA 150 Vca Ramo c.a. per SIAP Piccoli Impianti 10 kVA 150 Vca	CAD		44098,27
821/8270	Centralina statica 15 kVA 220 Vca Ramo c.a. per SIAP Piccoli Impianti 15 kVA 220 Vca	CAD		60496,62
821/8280	Centralina statica 15 kVA 150 Vca Ramo c.a. per SIAP Piccoli Impianti 15 kVA 150 Vca	CAD		57615,83
821/8290	Ramo c.a. 5 kVA 220 Vca stabilizzatore di tensione per SIAP Piccoli Impianti 5 kVA 220 Vca	CAD		16578,40
821/8300	Ramo c.a. 5 kVA 150 Vca stabilizzatore di tensione per SIAP Piccoli Impianti 5 kVA 150 Vca	CAD		16578,40
821/8310	Ramo c.a. 10 kVA 220 Vca stabilizzatore di tensione per SIAP Piccoli Impianti 10 kVA 220 Vca	CAD		23508,92
821/8320	Ramo c.a. 10 kVA 150 Vca stabilizzatore di tensione per SIAP Piccoli Impianti 10 kVA 150 Vca	CAD		23508,92
821/8330	Ramo c.a. 15 kVA 220 Vca stabilizzatore di tensione per SIAP Piccoli Impianti 15 kVA 220 Vca	CAD		27281,65
821/8340	Ramo c.a. 15 kVA 150 Vca stabilizzatore di tensione per SIAP Piccoli Impianti 15 kVA 150 Vca	CAD		26957,56
821/8350	Quadro gestore 5 kVA per SIAP Piccoli Impianti 5 kVA	CAD		4943,05
821/8360	Quadro gestore 10 kVA per SIAP Piccoli Impianti 10 kVA	CAD		10237,89
821/8370	Quadro gestore 15 kVA per SIAP Piccoli Impianti 15 kVA	CAD		11035,65
821/8380	SIAP Piccoli Impianti 1,5 kVA con uscita 220 Vca composto da: cat. 821/819 n. 1 Centralina statica / 1,5kVA 220Vca SIAP PI e cat.821/808 n. 1 Modulo batteria 3 ore - SIAP PI 1,5 kVA - NOTE: il / sistema di alimentazione andrà completato se necessario con il categorico 821/806 n. 1 Ramo / sezione c.c. 2kVA 144 Vcc - SIAP PI	CAD		15729,76
821/8390	SIAP Piccoli Impianti 1,5 kVA con uscita 220 Vca composto da: cat. 821/819 n. 1 Centralina statica / 1,5kVA 220Vca SIAP PI e cat.821/813 n. 1 Modulo batteria 6 ore - SIAP PI 1,5 kVA - NOTE: il / sistema di alimentazione andrà completato se necessario con il categorico 821/806 n. 1 Ramo / sezione c.c. 2kVA 144 Vcc - SIAP PI	CAD		16855,83
821/8400	SIAP Piccoli Impianti 1,5 kVA con uscita 150 Vca composto da: cat. 821/820 n. 1 Centralina statica / 1,5kVA 150Vca SIAP PI e cat.821/808 n. 1 Modulo batteria 3 ore - SIAP PI 1,5 kVA - NOTE: il / sistema di alimentazione andrà completato se necessario con il categorico 821/806 n. 1 Ramo / sezione c.c. 2kVA 144 Vcc - SIAP PI	CAD		15729,76
821/8410	SIAP Piccoli Impianti 1,5 kVA con uscita 150 Vca composto da: cat. 821/820 n. 1 Centralina statica / 1,5kVA 150Vca SIAP PI e cat.821/813 n. 1 Modulo batteria 6 ore - SIAP PI 1,5 kVA - NOTE: il / sistema di alimentazione andrà completato se necessario con il categorico 821/806 n. 1 Ramo / sezione c.c. 2kVA 144 Vcc - SIAP PI	CAD		16855,83
821/8420	SIAP Piccoli Impianti 3 kVA con uscita 220 Vca composto da: cat. 821/821 n. 1 Centralina statica / 3kVA 220Vca SIAP PI e cat. 821/809 n. 1 Modulo batteria 3 ore - SIAP PI 3 kVA - NOTE: il sistema di / alimentazione andrà completato se necessario con il categorico 821/806 n. 1 Ramo sezione c.c. / 2kVA 144 Vcc - SIAP PI	CAD		19785,02
821/8430	SIAP Piccoli Impianti 3 kVA con uscita 220 Vca composto da: cat. 821/821 n. 1 Centralina statica / 3kVA 220Vca SIAP PI e cat. 821/814 n. 1 Modulo batteria 6 ore - SIAP PI 3 kVA - NOTE: il sistema di / alimentazione andrà completato se necessario con il categorico 821/806 n. 1 Ramo sezione c.c. / 2kVA 144 Vcc - SIAP PI	CAD		21755,64
821/8440	SIAP Piccoli Impianti 3 kVA con uscita 150 Vca composto da: cat. 821/822 n. 1 Centralina statica / 3kVA 150Vca SIAP PI e cat. 821/809 n. 1 Modulo batteria 3 ore - SIAP PI 3 kVA - NOTE: il sistema di / alimentazione andrà completato se necessario con il categorico 821/806 n. 1 Ramo sezione c.c. / 2kVA 144 Vcc - SIAP PI	CAD		19785,02
821/8450	SIAP Piccoli Impianti 3 kVA con uscita 150 Vca composto da: cat. 821/822 n. 1 Centralina statica / 3kVA 150Vca SIAP PI e cat. 821/814 n. 1 Modulo batteria 6 ore - SIAP PI 3 kVA - NOTE: il sistema di / alimentazione andrà completato se necessario con il categorico 821/806 n. 1 Ramo sezione c.c. / 2kVA 144 Vcc - SIAP PI	CAD		21755,64
821/8460	SIAP Piccoli Impianti 5 kVA con uscita 220 Vca composto da: cat. 821/816 n. 1 Ramo rifasamento 5 / kVA - SIAP PI 5 kVA e cat. 821/823 n. 1 Centralina statica 5kVA 220Vca SIAP PI e cat. 821/829 n. 1 / Ramo ca emergenza 5kVA 220Vca - SIAP PI e cat. 821/835 n. 1Quadro gestore 5 kVA - SIAP PI 5 / kVA e cat. 821/810 n. 1 Modulo batteria 3 ore - SIAP PI 5 kVA - NOTE: il sistema di alimentazione / andrà completato se necessario con il categorico 821/807 n. 1 Ramo sezione c.c. 3kVA 144 Vcc -SIAP PI	CAD		24998,71
821/8470	SIAP Piccoli Impianti 5 kVA con uscita 220 Vca composto da: cat. 821/816 n. 1 Ramo rifasamento 5 / kVA - SIAP PI 5 kVA e cat. 821/823 n. 1 Centralina statica 5kVA 220Vca SIAP PI e cat. 821/829 n. 1 / Ramo ca emergenza 5kVA 220Vca - SIAP PI e cat. 821/835 n. 1Quadro gestore 5 kVA - SIAP PI 5 / kVA e cat. 821/815 n. 1 Modulo batteria 6 ore - SIAP PI 5 kVA - NOTE: il sistema di alimentazione / andrà completato se necessario con il categorico 821/807 n. 1 Ramo sezione c.c. 3kVA 144 Vcc -SIAP PI	CAD		30629,05
821/8480	SIAP Piccoli Impianti 5 kVA con uscita 150 Vca composto da: cat. 821/816 n. 1 Ramo rifasamento 5 / kVA - SIAP PI 5 kVA e cat. 821/824 n. 1 Centralina statica 5kVA 150Vca SIAP PI e cat. 821/830 n. 1 / Ramo ca emergenza 5kVA 150Vca - SIAP PI e cat. 821/835 n. 1Quadro gestore 5 kVA - SIAP PI 5 / kVA e cat. 821/810 n. 1 Modulo batteria 3 ore - SIAP PI 5 kVA - NOTE: il sistema di alimentazione / andrà completato se necessario con il categorico 821/807 n. 1 Ramo sezione c.c. 3kVA 144 Vcc -SIAP PI	CAD		24998,71
821/8490	SIAP Piccoli Impianti 5 kVA con uscita 150 Vca composto da: cat. 821/816 n. 1 Ramo rifasamento 5 / kVA - SIAP PI 5 kVA e cat. 821/824 n. 1 Centralina statica 5kVA 150Vca SIAP PI e cat. 821/830 n. 1 / Ramo ca emergenza 5kVA 150Vca - SIAP PI e cat. 821/835 n. 1Quadro gestore 5 kVA - SIAP PI 5 / kVA e cat. 821/815 n. 1 Modulo batteria 6 ore - SIAP PI 5 kVA - NOTE: il sistema di alimentazione / andrà completato se necessario con il categorico 821/807 n. 1 Ramo sezione c.c. 3kVA 144 Vcc -SIAP PI	CAD		30629,05
821/8500	SIAP Piccoli Impianti 10 kVA con uscita 220 Vca composto da: cat. 821/817 n. 1 Ramo rifasamento / 10 kVA - SIAP PI 10 kVA e cat. 821/825 n. 1 Centralina statica 10kVA 220Vca SIAP PI e cat. 821/831 / n. 1 Ramo ca emergenza 10kVA 220Vca - SIAP PI e cat. 821/836n. 1 Quadro gestore 10 kVA - SIAP / PI 10 kVA e cat. 821/811 n. 1 Modulo batteria 3 ore - SIAP PI 10 kVA	CAD		134898,61
821/8510	SIAP Piccoli Impianti 10 kVA con uscita 150 Vca composto da: cat. 821/817 n. 1 Ramo rifasamento / 10 kVA - SIAP PI 10 kVA e cat. 821/826 n. 1 Centralina statica 10kVA 150Vca SIAP PI e cat. 821/832 / n. 1 Ramo ca emergenza 10kVA 150Vca - SIAP PI e cat. 821/836n. 1 Quadro gestore 10 kVA - SIAP / PI 10 kVA e cat. 821/811 n. 1 Modulo batteria 3 ore - SIAP PI 10 kVA	CAD		134898,61
821/8520	SIAP Piccoli Impianti 15 kVA con uscita 220 Vca composto da: cat. 821/818 n. 1 Ramo rifasamento / 15 kVA - SIAP PI 15 kVA e cat. 821/827 n. 1 Centralina statica 15kVA 220Vca SIAP PI e cat. 821/833 / n. 1 Ramo ca emergenza 15kVA 220Vca - SIAP PI e cat. 821/837n. 1 Quadro gestore 15 kVA - SIAP / PI 15 kVA e cat. 821/812 n. 1 Modulo batteria 3 ore - SIAP PI 15 kVA	CAD		151780,33
821/8530	SIAP Piccoli Impianti 15 kVA con uscita 150 Vca composto da: cat. 821/818 n. 1 Ramo rifasamento / 15 kVA - SIAP PI 15 kVA e cat. 821/828 n. 1 Centralina statica 15kVA 150Vca SIAP PI e cat. 821/834 / n. 1 Ramo ca emergenza 15kVA 150Vca - SIAP PI e cat. 821/837n. 1 Quadro gestore 15 kVA - SIAP / PI 15 kVA e cat. 821/812 n. 1 Modulo batteria 3 ore - SIAP PI 15 kVA	CAD		151780,33
821/9510	CASSETTI PER PANNELLI ALIMENTAZIONE	CAD		3896,64
821/9520	ARMADIO METALLICO MODULARE PREDISPOSTO PER N. 3 CIRCUITI DI SEPARAZIONE / ELETTRICA SEGREGATI TRA DI LORO E AVENTI CADAUNO UNA POTENZA MAX DI 30kVA / COMPLETO DI VANO PASSAGGIO CAVI	CAD		2872,82
821/9530	CIRCUITO DI TRASFORMAZIONE E SEPARAZIONE ELETTRICA 3kVA COMPOSTO DA: / TRASFORMATORE TRIFASE 400/400 3KVA, ORGANI DI SEZIONAMENTOE PROTEZIONE, / CIRCUITO LIMITATORE DI PICCHI DI INSERZIONE, INDICATORI DI ISOLAMENTO, CIRCUITI / AUSILIARI PER LO STATO DELLE PROTEZIONI APERTO/CHIUSO/SCATTATO, STATO / INDICATORE DI ISOLAMENTO	CAD		4309,22
821/9540	CIRCUITO DI TRASFORMAZIONE E SEPARAZIONE ELETTRICA 5kVA COMPOSTO DA: / TRASFORMATORE TRIFASE 400/400 5KVA, ORGANI DI SEZIONAMENTOE PROTEZIONE, / CIRCUITO LIMITATORE DI PICCHI DI INSERZIONE, INDICATORI DI ISOLAMENTO, CIRCUITI / AUSILIARI PER LO STATO DELLE PROTEZIONI APERTO/CHIUSO/SCATTATO, STATO / INDICATORE DI ISOLAMENTO	CAD		4514,82
821/9550	CIRCUITO DI TRASFORMAZIONE E SEPARAZIONE ELETTRICA 10kVA COMPOSTO DA: / TRASFORMATORE TRIFASE 400/400 10KVA, ORGANI DI SEZIONAMENTO E PROTEZIONE, / CIRCUITO LIMITATORE DI PICCHI DI INSERZIONE, INDICATORI DI ISOLAMENTO, CIRCUITI / AUSILIARI PER LO STATO DELLE PROTEZIONI APERTO/CHIUSO/SCATTATO, STATO / INDICATORE DI ISOLAMENTO	CAD		5353,88
821/9560	CIRCUITO DI TRASFORMAZIONE E SEPARAZIONE ELETTRICA 15kVA COMPOSTO DA: / TRASFORMATORE TRIFASE 400/400 15KVA, ORGANI DI SEZIONAMENTO E PROTEZIONE, / CIRCUITO LIMITATORE DI PICCHI DI INSERZIONE, INDICATORI DI ISOLAMENTO, CIRCUITI / AUSILIARI PER LO STATO DELLE PROTEZIONI APERTO/CHIUSO/SCATTATO, STATO / INDICATORE DI ISOLAMENTO	CAD		5615,05
821/9570	CIRCUITO DI TRASFORMAZIONE E SEPARAZIONE ELETTRICA 20kVA COMPOSTO DA: / TRASFORMATORE TRIFASE 400/400 20KVA, ORGANI DI SEZIONAMENTO E PROTEZIONE, / CIRCUITO LIMITATORE DI PICCHI DI INSERZIONE, INDICATORI DI ISOLAMENTO, CIRCUITI / AUSILIARI PER LO STATO DELLE PROTEZIONI APERTO/CHIUSO/SCATTATO, STATO / INDICATORE DI ISOLAMENTO	CAD		5834,54
821/9580	CIRCUITO DI TRASFORMAZIONE E SEPARAZIONE ELETTRICA 30kVA COMPOSTO DA: / TRASFORMATORE TRIFASE 400/400 30KVA, ORGANI DI SEZIONAMENTO E PROTEZIONE, / CIRCUITO LIMITATORE DI PICCHI DI INSERZIONE, INDICATORI DI ISOLAMENTO, CIRCUITI / AUSILIARI PER LO STATO DELLE PROTEZIONI APERTO/CHIUSO/SCATTATO, STATO / INDICATORE DI ISOLAMENTO	CAD		7312,62
821/9590	COMPOSIZIONE: contenitore metallico, trasformatore trifase 400/400 50kVA, organi di sezionamento / e protezione circuito atto a limitare i picchi di inserzione, indicatore di isolamento, circuiti aux: stato / protezioni aperto/chiuso/scattato, stato indicatoreisolamento	CAD		13841,75
821/9600	COMPOSIZIONE: contenitore metallico, trasformatore trifase 400/400 75kVA, organi di sezionamento / e protezione circuito atto a limitare i picchi di inserzione, indicatore di isolamento, circuiti aux: stato / protezioni aperto/chiuso/scattato, stato indicatoreisolamento	CAD		16714,57
821/9610	COMPOSIZIONE: contenitore metallico, trasformatore trifase 400/400 100kVA, organi di / sezionamento e protezione circuito atto a limitare i picchi di inserzione, indicatore di isolamento, / circuiti aux: stato protezioni aperto/chiuso/scattato, stato indicatore isolamento	CAD		19326,22
821/9620	ALIMENTATORE CORRENTE CONTINUA 132Vcc ,ALIMENTAZIONE 400V TRIFASE, CLASSE / ISOLAMENTO II, ISOLAMENTO PRIMARIO SECONDARIO 15KV,	CAD		7834,95
821/9630	ALIMENTATORE CORRENTE CONTINUA 132Vcc 800VA,ALIMENTAZIONE 150/230V / MONOFASE, CLASSE ISOLAMENTO II, ISOLAMENTO PRIMARIO SECONDARIO 15KV.	CAD		5917,89
821/9640	ALIMENTATORE MONOFASE PER ELETTRONICA TE TENSIONE INGRESSO 230Vca / TENSIONE USCITA 230Vca POTENZA 800VA CLASSE ISOLAMENTO II, ISOLAMENTO / PRIMARIO SECONDARIO 15KV.	CAD		4737,09
821/9650	ALIMENTATORE MONOFASE PER QUADRO TENSIONE INGRESSO 230Vca TENSIONE USCITA / 230Vca POTENZA 1000VA CLASSE ISOLAMENTO II, ISOLAMENTOPRIMARIO SECONDARIO / IS365/08.	CAD		3924,42
821/9660	ALIMENTATORE MONOFASE PER IMPIANTO LUCE E FORZAMOTRICE DIRIGENTI / MOVIMENTO TENSIONE INGRESSO 230Vca TENSIONE USCITA 230Vca POTENZA 1500VA / CLASSE ISOLAMENTO II, ISOLAMENTO PRIMARIO SECONDARIO IS365/08.	CAD		3681,32
821/9670	DISPOSITIVO ISOLAMENTO TERRA	CAD		39631,80
822/4980	VELA PER SEGNALE DI ATTENZIONE CON LAMPADA ALIMENTATA A PILE DA PORRE IN / PRECEDENZA A SEGNALI DI 2 CATEGORIA	CAD		15,07
822/5000	SEGNALE DI ATTENZIONE COMPLETO	CAD		3,72
822/9070	NASTRO DI ACCIAIO INOX 201 LARGO 3/4" (19MM) IN ROTOLI DA M 30 PER IL MONTAGGIO / DELLE TAVOLE DI ORIENTAMENTO SU LINEE DORSALI	RO		57,03
822/9080	NASTRO DI ACCIAIO INOX 316 LARGO 3/4" (19MM) IN ROTOLI DA M 30 PER IL MONTAGGIO / DELLE TAVOLE DI ORIENTAMENTO SU LINEE LITORANEE	RO		65,80
822/9120	GRAFFA IN ACCIAIO INOX TEMPERATO PER NASTRO DA 3/4" (19MM), CON GRANO DI / SERRAGGIO - DA RICHIEDERE A MULTIPLI DI 25 PEZZI.	CAD		1,11
822/9250	PELLICOLA AD ALTA RISPOSTA LUMINOSA (CLASSE 2) DI COLORE GIALLO, LARGHEZZA MM / 50 IN BOBINE DA M.45,7	CAD		107,54
822/9300	SERIE DI N° 4 PELLICOLE AUTOADESIVE RETRORIFLETTENTI DI COLORE BIANCO DI / CLASSE 3 DA MM 2300 X 287 A PEZZO UNICO SERIGRAFATA INNERO OPACO (MATERIALE / PER RIGENERAZIONE TAVOLE DI ORIENTAMENTO PER SEGNALE DI AVVISO CATEG. / 822/970)	CAD		108,10
822/9310	SERIE DI N° 4 PELLICOLE AUTOADESIVE RETRORIFLETTENTI DI COLORE BIANCO DI / CLASSE 3 DA MM 2300 X 287 A PEZZO UNICO SERIGRAFATA INNERO OPACO (MATERIALE / PER RIGENERAZIONE TAVOLE DI ORIENTAMENTO PER SEGNALE DI PRIMA CATEGORIA -CATEG. 822/971)	CAD		108,10
822/9320	SERIE DI N° 4 PELLICOLE AUTOADESIVE RETRORIFLETTENTI DI COLORE BIANCO DI / CLASSE 3 DA MM 2300 X 287 A PEZZO UNICO SERIGRAFATA INNERO OPACO (MATERIALE / PER RIGENERAZIONE TAVOLE DI ORIENTAMENTO PER SEGNALE DI SECONDA CATEGORIA -CATEG. 822/972)	CAD		108,10
822/9330	SERIE DI N° 4 PELLICOLE AUTOADESIVE RETRORIFLETTENTI DI COLORE BIANCO DI / CLASSE 3 DA MM 1400 X 194 A PEZZO UNICO SERIGRAFATA INNERO OPACO (MATERIALE / PER RIGENERAZIONE TAVOLE DI ORIENTAMENTO PER SEGNALE DI AVVISO IN GALLERIA -CATEG. 822/974)	CAD		44,48
822/9340	SERIE DI N° 4 PELLICOLE AUTOADESIVE RETRORIFLETTENTI DI COLORE BIANCO DI / CLASSE 3 DA MM 1400 X 194 A PEZZO UNICO SERIGRAFATA INNERO OPACO (MATERIALE / PER RIGENERAZIONE TAVOLE DI ORIENTAMENTO PER SEGNALE DI PRIMA CATEGORIA IN / GALLERIA - CATEG. 822/975)	CAD		44,48
822/9350	SERIE DI N° 4 PELLICOLE AUTOADESIVE RETRORIFLETTENTI DI COLORE BIANCO DI / CLASSE 3 DA MM 470 X 120 A PEZZO UNICO SERIGRAFATA IN NERO OPACO (MATERIALE / PER RIGENERAZIONE TAVOLE DI ORIENTAMENTO DI DIMENSIONI RIDOTTE PER SEGNALE / DI AVVISO - CATEG. 822/977)	CAD		9,23
822/9360	SERIE DI N° 4 PELLICOLE AUTOADESIVE RETRORIFLETTENTI DI COLORE BIANCO DI / CLASSE 3 DA MM 470 X 120 A PEZZO UNICO SERIGRAFATA IN NERO OPACO (MATERIALE / PER RIGENERAZIONE TAVOLE DI ORIENTAMENTO DI DIMENSIONI RIDOTTE PER SEGNALE / PRIMA CATEGORIA - CATEG. 822/978)	CAD		9,23
822/9370	SERIE DI N° 4 PELLICOLE AUTOADESIVE RETRORIFLETTENTI DI COLORE BIANCO DI / CLASSE 3 DA MM 850 X 120 A PEZZO UNICO SERIGRAFATA IN NERO OPACO (MATERIALE / PER RIGENERAZIONE TAVOLE DI ORIENTAMENTO DI DIMENSIONI RIDOTTE PER SEGNALE / DI AVVISO - CATEG. 822/979)	CAD		16,71
822/9380	SERIE DI N° 4 PELLICOLE AUTOADESIVE RETRORIFLETTENTI DI COLORE BIANCO DI / CLASSE 3 DA MM 850 X 120 A PEZZO UNICO SERIGRAFATA IN NERO OPACO (MATERIALE / PER RIGENERAZIONE TAVOLE DI ORIENTAMENTO DI DIMENSIONI RIDOTTE PER SEGNALE / PRIMA CATEGORIA - CATEG. 822/980)	CAD		16,71
822/9700	SERIE DI QUATTRO TAVOLE DI ORIENTAMENTO IN MATERIALE P.R.F.V. DI TIPO / DISTANZIOMETRICO DA M. 2,30 PER SEGNALE DI AVVISO CON PELLICOLA AUTOADESIVA / RETRORIFLETTENTE DI COLORE BIANCO DI CLASSE 3 APPLICABILI SU PALI SERIE "M" E / SERIE "L.S."	CAD		583,92
822/9710	SERIE DI QUATTRO TAVOLE DI ORIENTAMENTO IN MATERIALE P.R.F.V. DI TIPO / DISTANZIOMETRICO DA M.2,30 PER SEGNALE DI PRIMA CATEG. CONPELLICOLA / AUTOADESIVA RETRORIFLETTENTE DI COLORE BIANCO DI CLASSE 3 APPLICABILI SU PALI / SERIE "M" E SERIE "L.S."	CAD		583,92
822/9720	SERIE DI QUATTRO TAVOLE DI ORIENTAMENTO IN MATERIALE P.R.F.V. DI TIPO / DISTANZIOMETRICO DA M. 2,30 PER SEGNALE DI SECONDA CAT. CON PELLICOLA / AUTOADESIVA RETRORIFLETTENTE DI CLASSE 3 DI COLORE BIANCO APPLICABILI SU PALI / SERIE -M- E SERIE -L.S.-	CAD		583,92
822/9730	PALINA DI SOSTEGNO CILINDRICA, PER TAVOLE DI ORIENTAMENTO, IN MATERIALE P.R.F.V. / DEL DIAMETRO 120 MM, SPESSORE 5 MM, LUNGHEZZA 5100 MM.	CAD		177,11
822/9740	SERIE DI QUATTRO TAVOLE DI ORIENTAMENTO IN MATERIALE P.R.F.V. DI TIPO / DISTANZIOMETRICO DA M. 1,40 PER SEGNALE DI AVVISO IN GALLERIA CON PELLICOLA / AUTOADESIVA RETRORIFLETTENTE DI CLASSE 3 DI COLORE BIANCO, COMPLETE DI / MENSOLE DI FISSAGGIO	CAD		408,43
822/9750	SERIE DI QUATTRO TAVOLE DI ORIENTAMENTO IN MATERIALE P.R.F.V. DI TIPO / DISTANZIOMETRICO DA M. 1,40 PER SEGNALE DI PRIMA CATEG. INGALLERIA CON / PELLICOLA AUTOADESIVA RETRORIFLETTENTE DI CLASSE 3 DI COLORE BIANCO, / COMPLETE DI MENSOLE DI FISSAGGIO	CAD		408,43
822/9770	SERIE DI QUATTRO TAVOLE DI ORIENTAMENTO DI DIMENSIONI RIDOTTE (470X120 mm) IN / MATERIALE P.R.F.V. DI TIPO DISTANZIOMETRICO PER SEGNALE DI AVVISO CON PELLICOLA / AUTOADESIVA RETROREFLETTENTE DI CLASSE 3 DI COLORE BIANCO.	CAD		91,74
822/9780	SERIE DI QUATTRO TAVOLE DI ORIENTAMENTO DI DIMENSIONI RIDOTTE (470X120 mm) IN / MATERIALE P.R.F.V. DI TIPO DISTANZIOMETRICO PER SEGNALE DI 1^ CATEGORIA CON / PELLICOLA AUTOADESIVA RETROREFLETTENTE DI CLASSE 3 DI COLORE BIANCO.	CAD		91,74
822/9790	SERIE DI QUATTRO TAVOLE DI ORIENTAMENTO DI DIMENSIONI RIDOTTE (850X120 mm) IN / MATERIALE P.R.F.V. DI TIPO DISTANZIOMETRICO PER SEGNALE DI AVVISO CON PELLICOLA / AUTOADESIVA RETROREFLETTENTE DI CLASSE 3 DI COLORE BIANCO.	CAD		165,87
822/9800	SERIE DI QUATTRO TAVOLE DI ORIENTAMENTO DI DIMENSIONI RIDOTTE (850X120 mm) IN / MATERIALE P.R.F.V. DI TIPO DISTANZIOMETRICO PER SEGNALE DI 1^ CATEGORIA CON / PELLICOLA AUTOADESIVA RETROREFLETTENTE DI CLASSE 3 DI COLORE BIANCO.	CAD		165,87
823/0120	Paracolpi PCA S - L (cod. Ducati 461114521) composto da: N°2 supporti a ganascia N°4 piastre di / protezione N°1 kit viti di fissaggio	CAD		685,73
823/0130	Cassetto Giunto Ottico (cod. Ducati 461114571) composto da: N°1 scatola cdb modificata / comprensiva di corrugato per f.o. e PCA N°1 connettore per alimentazione CE-PED N°1 cordino, / connettorizzato in f.o., di collegamento tra giunto ottico e CE-PED N°1 kitmateriale a corredo per / connessione fibre.	CAD		830,38
823/0140	N°1 Test Scheda TxRx (cod. Ducati 461114581)	CAD		640,78
823/0210	N°1 Scheda IN-PED per CE-BCA2oo2 (cod. Ducati 461114641)	CAD		135,27
823/0220	N°1 Scheda MODEM per CE-BCA2oo2 (cod. Ducati 461114651) con collegamento M/S in rame	CAD		424,57
823/0230	N°1 Scheda MODEM-DIAG per CE-BCA2oo2 (cod. Ducati 461114661)	CAD		354,92
823/0240	N°1 Scheda ALARM per CE-BCA2oo2 (cod. Ducati 461114671)	CAD		201,97
823/0250	N°1 Scheda RIC-PED per CE-BCA2oo2 (cod. Ducati 461114681)	CAD		353,58
823/0260	N°1 Scheda ALIM BCA2oo2 per CE-BCA2oo2 (cod. Ducati 461114691)	CAD		230,36
823/0300	N°1 Cassa da rack completa con riordino verso ACEI (cod. Ducati 461114731)	CAD		984,40
823/0350	RTB/RTF FUESIII BTI - Testa di misura EPOS FBOA-TAS (Target Area Split)- RTB Apparato di / Binario, per Rilevamento Temperatura Freni a Disco ed a Ceppo, con kit di montaggio alla traversa. / Sistema FUESIII	CAD		61496,53
823/0460	Kit di n°4 Supporti distanziali in gomma (n°4 per ogni testa di misura HWD-SB) (Ricambio SE2.B)	CAD		40,45
823/0470	Cornice di Fissaggio con bulloni per HWB-SB-RTB Apparato di Binario (Ricambio SE13)	CAD		544,97
823/0480	Coperchio con scaldiglia per HWB-SB-RTB Apparato di Binario (Ricambio SE14)	CAD		1966,39
823/0490	Testa di misura HWB-SB-RTB Apparato di Binario (Ricambio SE12)	CAD		59520,86
823/0500	RTB/RTF STANDARD DUCATI - ARMADIO PER RACK INDUSTRIALE 19 '' DI CONTENIMENTO, / COMPUTER, VIDEO, TASTIERA E MOUSE, LICENZA WINDOWS, SCHEDE I/O DI / INTERFACCIAMENTO AI SEGNALI, STAMPANTE LASER, SISTEMA DI TRASMISSIONE DATI / TRA POSTO CONTROLLO E POSTO DI RILEVAMENTO, MODEM DI COLLEGAMENTO VERSO I / PDR E MODEM DI SERVIZIO(DIAGNOSTICA REMOTA); SOFTWARE APPLICATIVO MMI, / MANUALE CARTACEO E CD.	CAD		45835,24
823/0510	RTB/RTF STANDARD DUCATI - ARMADIO PER RACK INDUSTRIALE 19 '' CON VENTOLE DI / RAFFREDDAMENTO, CONTENENTE N° 1 PC INDUSTRIALE DI CONTROLLO DEL BINARIO, N° 1 / MONITOR LCD CON TASTIERA E MOUSE, n. 1 UPS NON INFERIORE A 1000 VA , / ELETTRONICA DI GESTIONE, SOFTWAREAPPLICATIVO, MODEM DI COLLEGAMENTO CON / PDC, MODEM DI SERVIZIO (DIAGNOSTCA REMOTA) E SENSORE DI TEMPERATURA / ESTERNA, CON RELATIVI ACCESSORI DI MONTAGGIO. N° 2 PEDALI DI ROTAIA PER / ARMAMENTO UIC 60, N° 1 TRAVERSA CAVA COMPLETA PER LA LETTURA DELLE BOCCOLE / SX E DX DEI ROTABILI E RELATIVICAVI DI COLLEGAMENTO TRA TRAVERSA E APPARATO DI / GARITTA.	CAD		159836,25
823/0520	RTB/RTF STANDARD DUCATI - ARMADIO PER RACK INDUSTRIALE 19 '' CON VENTOLE DI / RAFFREDDAMENTO, CONTENENTE N° 1 PC INDUSTRIALE DI CONTROLLO DEL BINARIO, N° 1 / MONITOR LCD CON TASTIERA E MOUSE, N. 1 UPS NON INFERIORE A 1000 VA , / ELETTRONICA DI GESTIONE, SOFTWAREAPPLICATIVO, MODEM DI COLLEGAMENTO CON / PDC, MODEM DI SERVIZIO (DIAGNOSTCA REMOTA) E SENSORE DI TEMPERATURA / ESTERNA, CON RELATIVI ACCESSORI DI MONTAGGIO. N° 3PEDALI DI ROTAIA PER / ARMAMENTO UIC 60, N° 1 TRAVERSA CAVA COMPLETA PER LA LETTURA DELLE BOCCOLE / SXE DX DEI ROTABILI E RELATIVICAVI DI COLLEGAMENTO TRA TRAVERSA E APPARATO DI / GARITTA.	CAD		176861,87
823/0530	RTB/RTF STANDARD DUCATI - ARMADIO PER RACK INDUSTRIALE 19 '' CON VENTOLE DI / RAFFREDDAMENTO, CONTENENTE N° 1 PC INDUSTRIALE DI CONTROLLO DEL BINARIO, N° / 1MONITOR LCD CON TASTIERA E MOUSE, UPS NON INFERIORE A 1000 VA , ELETTRONICA / DI GESTIONE, SOFTWARE APPLICATIVO, MODEM DI COLLEGAMENTO CON PDC, MODEM DI / SERVIZIO (DIAGNOSTCA REMOTA) E SENSORE DI TEMPERATURA ESTERNA, CON RELATIVI / ACCESSORI DI MONTAGGIO. N° 4PEDALI DI ROTAIA PER ARMAMENTO UIC 60, N° 2 / TRAVERSE CAVE COMPLETE PER LA LETTURA DELLE BOCCOLE SX E DXDEI ROTABILI SU / CIASCUNBINARIO E RELATIVI CAVI DI COLLEGAMENTO TRA CIASCUNA TRAVERSA E / APPARATO DI GARITTA.	CAD		262823,95
823/0540	RTB/RTF STANDARD DUCATI - ARMADIO PER RACK INDUSTRIALE 19 '' CON VENTOLE DI / RAFFREDDAMENTO, CONTENENTE N° 1 PC INDUSTRIALE DI CONTROLLO DEL BINARIO, N° / 1MONITOR LCD CON TASTIERA E MOUSE, UPS NON INFERIORE A 1000 VA , ELETTRONICA / DI GESTIONE, SOFTWARE APPLICATIVO, MODEM DI COLLEGAMENTO CON PDC, MODEM DI / SERVIZIO (DIAGNOSTCA REMOTA) E SENSORE DI TEMPERATURA ESTERNA, CON RELATIVI / ACCESSORI DI MONTAGGIO. N° 6PEDALI DI ROTAIA PER ARMAMENTO UIC 60, N° 2 / TRAVERSE CAVE COMPLETE PER LA LETTURA DELLE BOCCOLE SX E DXDEI ROTABILI SU / CIASCUNBINARIO E RELATIVI CAVI DI COLLEGAMENTO TRA CIASCUNA TRAVERSA E / APPARATO DI GARITTA.	CAD		295978,21
823/0550	RTB/RTF DUCATI - GARITTA 2.100 X 4.000 X H <(><<)> 2750 IN CEMENTO (O IN ALTRO / MATERIALE AD ES. ACCIAIO) COIBENTATA , COMPLETA DI : IMPIANTO ELETTRICO E DI / ILLUMINAZIONE CON PREDISPOSIZIONE PER ALLACCIAMENTO ELETTRICO CENTRALINA, / TRASFORMATORE DI ISOLAMENTO (IS 365) COMPLETO DICONTENITORE PLASTICO , / TRASLATORI PER LA COPPIA DI TRASMISSIONE DATI , SELETTORE PER LA / MANUTENZIONE, SISTEMA DI GESTIONE E CONTROLLO DELLA TEMPERATURA AMBIENTE / DI GARITTA CON GRIGLIE DI AERAZIONE COMPLETE DI SERRANDA DI CHIUSURA, N°1 / PORTA D'INGRESSO CONSISTEMA ANTIVENTO.	CAD		19722,48
823/0560	RTB/RTF STANDARD DUCATI - KIT TESTA MISURA RTF MOD. HWD-SB (CODICE 469 010 121) / A DOPPIA ZONA COSTITUITA DA: N°1 TESTA DI MISURARTF , N° 1 COPERCHIO CON / SCANDIGLIA, N° 1 CORNICE DI FISSAGGIO CON BULLONI, N° 4 SUPPORTI DISTANZIALI IN / GOMMA PRE-MONTATI.	CAD		66101,10
823/0600	ARMADIO PER RACK INDUSTRIALE 19 '' DI CONTENIMENTO, COMPUTER, VIDEO, TASTIERA / E MOUSE, LICENZA WINDOWS, SCHEDE I/O DI INTERFACCIAMENTO AI SEGNALI, / STAMPANTE LASER, SISTEMA DI TRASMISSIONE DATI TRA POSTO CONTROLLO E POSTO DI / RILEVAMENTO, MODEM DI COLLEGAMENTO VERSO I PDR E MODEM DI / SERVIZIO(DIAGNOSTICA REMOTA); SOFTWARE APPLICATIVO MM, MANUALE CARTACEO E / CD.	CAD		48241,13
823/0610	Sistema RTB/RTF FUESIII - ARMADIO PER RACK INDUSTRIALE 19 '' PER SISTEMA RTB/RTF / FUESIII CON VENTOLE DI RAFFREDDAMENTO, CONTENENTE N° 1 PC INDUSTRIALE DI / CONTROLLO DEL BINARIO, N° 1 MONITOR LCD CON TASTIERA E MOUSE, UPS NON / INFERIORE A 1000 VA , ELETTRONICA DI GESTIONE, SOFTWARE APPLICATIVO, MODEM DI / COLLEGAMENTO CON PDC, MODEM DI SERVIZIO(DIAGNOSTCA REMOTA) E SENSORE DI / TEMPERATURA ESTERNA, CON RELATIVIACCESSORI DI MONTAGGIO. N° 2 PEDALI DI / ROTAIA PER ARMAMENTO UIC 60, N° 1 TRAVERSA CAVA COMPLETA PER LA LETTURA / DELLE BOCCOLE SX E DX DEI ROTABILI E RELATIVI CAVI DI COLLEGAMENTO TRA / TRAVERSA E APPARATO DI GARITTA.	CAD		168226,01
823/0620	Sistema RTB/RTF FUESIII ?? - ARMADIO PER RACK INDUSTRIALE 19 '' PER SISTEMA RTB DI / TIPO EVOLUTO CON VENTOLE DI RAFFREDDAMENTO, CONTENENTE N° 1 PC INDUSTRIALE / DI CONTROLLO DEL BINARIO, N° 1 MONITOR LCD CON TASTIERA E MOUSE, UPS NON / INFERIORE A 1000 VA , ELETTRONICA DI GESTIONE, SOFTWARE APPLICATIVO, MODEM DI / COLLEGAMENTO CON PDC, MODEM DI SERVIZIO (DIAGNOSTCA REMOTA) E SENSORE DI / TEMPERATURA ESTERNA, CON RELATIVI ACCESSORI DI MONTAGGIO. N° 3 PEDALI DI / ROTAIA PER ARMAMENTO UIC 60, N° 1 TRAVERSA CAVA COMPLETAPER LA LETTURA / DELLE BOCCOLE SX E DX DEI ROTABILI E RELATIVI CAVI DI COLLEGAMENTO TRA / TRAVERSA E APPARATO DI GARITTA.	CAD		171964,74
823/0630	Sistema RTB/RTF FUESIII ?? - ARMADIO PER RACK INDUSTRIALE 19 '' PER SISTEMA RTB DI / TIPO EVOLUTO CON VENTOLE DI RAFFREDDAMENTO, CONTENENTE N° 2 PC INDUSTRIALE / DI CONTROLLO DEL BINARIO, N° 1 MONITOR LCD CON TASTIERA E MOUSE, UPS NON / INFERIORE A 1000 VA , ELETTRONICA DI GESTIONE, SOFTWARE APPLICATIVO, MODEM DI / COLLEGAMENTO CON PDC, MODEM DI SERVIZIO(DIAGNOSTCA REMOTA) E SENSORE DI / TEMPERATURA ESTERNA, CON RELATIVI ACCESSORI DI MONTAGGIO. N° 4 PEDALI DI / ROTAIA PER ARMAMENTO UIC 60, N° 2 TRAVERSE CAVE COMPLETE PER LA LETTURA / DELLE BOCCOLE SX E DX DEI ROTABILI SU CIASCUN BINARIO E RELATIVI CAVI DI / COLLEGAMENTO TRA CIASCUNA TRAVERSA E APPA	CAD		288453,12
823/0640	Sistema RTB/RTF FUESIII ?? - ARMADIO PER RACK INDUSTRIALE 19 '' PER SISTEMA RTB DI / TIPO EVOLUTO CON VENTOLE DI RAFFREDDAMENTO, CONTENENTE N° 2 PC INDUSTRIALE / DI CONTROLLO DEL BINARIO, N° 1 MONITOR LCD CON TASTIERA E MOUSE, UPS NON / INFERIORE A 1000 VA , ELETTRONICA DI GESTIONE, SOFTWARE APPLICATIVO, MODEM DI / COLLEGAMENTO CON PDC, MODEM DI SERVIZIO (DIAGNOSTCA REMOTA) E SENSORE DI / TEMPERATURA ESTERNA, CON RELATIVI ACCESSORI DI MONTAGGIO. N° 6 PEDALI DI / ROTAIA PER ARMAMENTO UIC 60, N° 2 TRAVERSE CAVE COMPLETEPER LA LETTURA / DELLE BOCCOLE SX E DX DEI ROTABILI SU CIASCUN BINARIO E RELATIVI CAVI DI / COLLEGAMENTO TRA CIASCUNA TRAVERSA E APP	CAD		300093,40
823/0650	RTB/RTF BTI - GARITTA 2.100 X 4.000 X H <(><<)> 2750 IN CEMENTO (O IN ALTRO MATERIALE / AD ES. ACCIAIO) COIBENTATA , COMPLETA DI:IMPIANTO ELETTRICO E DI ILLUMINAZIONE / CON PREDISPOSIZIONE PER ALLACCIAMENTO ELETTRICO CENTRALINA, TRASFORMATORE / DI ISOLAMENTO (IS 365) COMPLETO DI CONTENITORE PLASTICO , TRASLATORI PER LA / COPPIA DI TRASMISSIONE DATI, SELETTORE PER LA MANUTENZIONE, SISTEMADI / GESTIONE E CONTROLLO DELLA TEMPERATURA AMBIENTE DI GARITTA CON GRIGLIE DI / AERAZIONE COMPLETE DI SERRANDA DI CHIUSURA, N° 1 PORTA D'INGRESSO / CONSISTEMA ANTIVENTO.	CAD		20757,70
823/0660	RTB/RTF BTI - KIT RTF EVOLUTO?? SISTEMA FBOA (RILEVAMENTO TEMPERATURA FRENI / ROTABILI)DI TIPO EVOLUTO COSTITUITO DA: - APPARATO PER LA LETTURA DEL FRENO DEI / ROTABILI - CAVI DI COLLEGAMENTO TRA TRAVERSA E APPARATO DI GARITTA PER IL / SENSORE DI MISURA (LUNGHEZZA 50m) - KIT DIMONTAGGIO ALLA TRAVERSA.	CAD		69570,74
823/0700	Sistema completo Blocco Conta Assi (BCA2 GETS) singola tratta (1PRA+1PRA) AO per applicazione / su telai 019 (Cod. GETS #BCA2 0-01) composto da: / N° 2 UCC singola tratta per BCA2 GETS unità ""MASTER/SLAVE"" 150V 50Hz (Cat/Progr / 823/076.0) / N° 2 Kit collegamenti di sistema (ciascuno con 2 piastre di isolamento per aggancio al telaio dell' unità / Master/Slave e connettore circolare, percollegamento ad unità Master/Slave, cablato con morsettiere / moduli di protezione con protezioni: 2MP1+2MP2+12MP3+Traslatore telefonico) / N° 2 Telaio supporto per leva TlBca(i) / N° 2 Trasformatore di isolamento (Cat/Progr 823/082.0) / N° 2 PRA (ciascuno con WDD	CAD		26034,94
823/0710	Sistema completo Blocco Conta Assi (BCA2 GETS) singola tratta con 3° punto (1PRA+2PRA) AO / per applicazione su telai 019 (CodiceGETS #BCA2 0-02) composto da: / N° 1 UCC singola tratta per BCA2 GETS unità ""MASTER/SLAVE"" 150V 50Hz (Cat/Progr / 823/076.0) / N° 1UCC 3° punto per BCA2 GETS unità ""MASTER/SLAVE"" 150V 50Hz (Cat/Progr 823/077.0) / N° 2 Kit collegamenti di sistema (ciascuno con2 piastre di isolamento per aggancio al telaio dell' unità / Master/Slave e connettore circolare, per collegamento ad unità Master/Slave, cablato con morsettiere / moduli di protezione con protezioni: 2MP1+2MP2+13MP3+Traslatore telefonico) / N° 2 Telaio support	CAD		28039,01
823/0720	Sistema completo Blocco Conta Assi (BCA2 GETS) singola tratta con 3°/4° punto (2PRA+2PRA) AO / per applicazione su telai 019 (Codice GETS #BCA2 0-07) composto da: / N° 2 UCC 3° punto per BCA2 GETS unità ""MASTER/SLAVE"" 150V 50Hz (Cat/Progr 823/077.0) / N° 2 Kit collegamenti di sistema (ciascuno con 2 piastre di isolamento per aggancio al telaio dell' / unità Master/Slave e connettore circolare, per collegamento ad unità Master/Slave, cablato con / morsettiere moduli di protezione con protezioni: 2MP1+2MP2+14MP3+Traslatore telefonico) / N° 2 Telaio supporto per leva TlBca(i) / N° 2 Trasformatore di isolamento (Cat/Progr 823/082.0) / N° 4 PRA (cias	CAD		35763,45
823/0730	Sistema completo Blocco Conta Assi (BCA2 GETS) singola tratta con 3°/4° PUNTO (1PRA+3PRA) / AO per applicazione su telai 019 (Codice GETS #BCA2 0-08) composto da: / N° 1 UCC singola tratta per BCA2 GETS unità ""MASTER/SLAVE"" 150V 50Hz (Cat/Progr / 823/076.0) / N°1 UCC 3°/4° punto per BCA2 GETS unità ""MASTER/SLAVE"" 150V 50Hz (Cat/Progr 823/078.0) / N° 2 Kit collegamenti di sistema (ciascuno con 2 piastre di isolamento per aggancio al telaio dell' unità / Master/Slave e connettore circolare, per collegamento ad unitàMaster/Slave, cablato con morsettiere / moduli di protezione con protezioni: 2MP1+2MP2+14MP3+Traslatore telefonico) / N° 2 Telaio s	CAD		35763,45
823/0740	Sistema completo Blocco Conta Assi (BCA2 GETS) singola trattacon 3°/4°/5° punto (2PRA+3PRA) / AO per applicazione su telai 019 (Codice GETS #BCA2 0-10) composto da: / N° 1 UCC 3° Punto per BCA2 GETS unità ""MASTER/SLAVE"" 150V 50Hz (Cat/Progr 823/077.0) / N° 1 UCC 3°/4° Punto per BCA2 GETS unità ""MASTER/SLAVE"" 150V 50Hz (Cat/Progr 823/078.0) / N° 2 Kit collegamenti di sistema(ciascuno con 2 piastre di isolamento per aggancio al telaio dell' unità / Master/Slave e connettore circolare, per collegamento ad unità Master/Slave, cablato con morsettiere / moduli di protezione con protezioni: 2MP1+2MP2+15MP3+Traslatore telefonico) / N° 2 Telaio suppor	CAD		40011,29
823/0750	Sistema completo Blocco Conta Assi (BCA2 GETS) singola tratta con 3°/4°/5°/6° Punto / (3PRA+3PRA) AO per applicazione su telai 019(Codice GETS #BCA2 0-09) composto da: / N° 2 UCC 3°/4° punto per BCA2 GETS unità ""MASTER/SLAVE"" 150V 50Hz (Cat/Progr / 823/078.0)N° 2 Kit collegamenti di sistema (ciascuno con 2 piastre di isolamento per aggancio al / telaio dell' unità Master/Slave e connettore circolare, per collegamento ad unità Master/Slave, cablato / con morsettiere moduli di protezione e protezioni: 2MP1+2MP2+16MP3+Traslatore telefonico) / N° 2 Telaio supporto per leva TlBca(i) / N° 2 Trasformatore di isolamento (Cat/Progr 823/082.0) / N° 6 PRA	CAD		44259,12
823/0760	UCC singola tratta per BCA2 GETS unità ""MASTER/SLAVE"" 150V 50Hz (Codice GETS #UCC0 1-01)	CAD		6050,42
823/0770	UCC 3° punto per BCA2 GETS unità ""MASTER/SLAVE"" 150V 50Hz (Codice GETS #UCC0 1-05)	CAD		8213,79
823/0780	UCC 3°/4° Punto per BCA2 GETS unità ""MASTER/SLAVE"" 150V 50Hz (Codice GETS #UCC0 1-03)	CAD		11236,70
823/0790	Modulo protezioni AC 230V 300mA per UCC BCA2 GETS (Codice GETS PHV06-2B002)	CAD		205,47
823/0800	Modulo protezioni AC 230V per UCC BCA2 GETS (Codice GETS PHV06-2B003)	CAD		111,60
823/0810	Modulo protezioni 2 CANALI DC 48V 100mA per UCC BCA2 GETS (Codice GETS PHV06-2B006)	CAD		77,98
823/0820	Trasformatore di isolamento per BCA GETS completo di supporto (Codice GETS BCA01-9B002)	CAD		397,25
823/0830	Sincronizzatore orario satellitare per BCA2 GETS comprensivo di antenna GPS (opzionale 1 per / tratta) (Codice GETS #SOS0 1-01)	CAD		1506,81
823/0840	Kit per installazione su telaio 016 (esempio di utilizzo: in ambiente ACEI 016) (Codice GETS #UCC0 / 2-06) comprensivo di: / Connettori AMP 40/40 cablati / Telaio di supporto	CAD		1154,96
823/0850	Punto Rilevamento Assi (PRA) con WDD AO per BCA2 (Codice GETS #WDD0 1-1) composto da: / N°1 Blocco di giunzione AO 50KHz 10.5Vdc (CAT. 823/693) / N°1 Blocco di giunzione AO 39 KHz 10.5Vdc (CAT. 823/620) / N°1 WDD 39/50 con cavo 4mt per collegamento verso BJ (Cat/Progr 823/086.0) / N°1 WDD 50/39 con cavo 4mt per collegamento verso BJ (Cat/Progr 823/087.0) / Nota: supporti esclusi perché dipendenti dal tipo di armamento	CAD		4795,77
823/0860	WDD 39/50 Detettore Doppio 39KHZ/50KHZ per BCA2 GETS con cavo 4mt per collegamento verso / BJ (Codice GETS WDD01-2B001)	CAD		739,50
823/0870	WDD 50/39 Detettore Doppio 50KHZ/39KHZ PER BCA2 GETS con cavo 4mt per collegamento verso / BJ (Codice GETS WDD01-2B002)	CAD		739,50
823/0880	Kit supporto rotaia forata ARM.60 (UNI60) per Detettore Doppio (WDD) GETS (Codice GETS / WDD01-9B003).	CAD		349,58
823/0890	Kit supporto rotaia forata ARM.50 (UNI50) per Detettore Doppio (WDD) GETS (Codice GETS / WDD01-9B005)	CAD		410,95
823/0910	Traslatore Telefonico per BCA 2 (Codice GETS AAA05-2P183)	CAD		77,98
823/1210	N°1 Licenza Software CDL o DTP di diagnostica per interrogazione centralizzata del Sistema Blocco / Conta Assi 2oo2 Ducati	CAD		19614,37
823/1220	Postazione così composta: 1) N°1 Armadio rack 19p 2) N°1 Pc rack Windows 2008 server, 2 HD raid / 1, SQL server 2008 R2, core i7,8G RAM DDR 3 3) N°1 Monitor da rack 4) N°1 Tastiera da rack 5) / N°1 UPS da rack RIELLO Sentinel Dual 6) N°1 Modem SNM50 Digicom 7) N°1 Modem GSM x SMS / 8) N°1 Stampante laser HP serie P1005 9) N°1 Switch CISCO Catalyst 2960 C 10) N°1 Firewall / CISCO ASA 5505	CAD		11290,48
823/1230	Postazione così composta: 1) cassa rack da muro 6 unità 2) N° 3 modem SNM50 Digicom 3) N° 1 / diramatore DIS 05 Digicom	CAD		4272,44
823/1240	Postazione così composta: 1) N°1 Pc desktop Windows 2008 server, SQL server 2008 R2, 2 HD raid / 1, core i7, 8G RAM DDR 3 2) N°1 Monitor 22p da tavolo 3) N°1 Switch CISCO Catalyst 2960 C 4) N°1 / Firewall CISCO ASA 5505	CAD		7125,19
823/1250	N°1 Pc rack Windows 2008 server, 2 HD raid 1, SQL server 2008 R2, core i7, 8G RAM DDR 3	CAD		5250,14
823/1260	N°1 Modem SNM50 Digicom	CAD		1205,39
823/1270	N°1 Firewall CISCO ASA 5505	CAD		1741,12
823/1280	N°1 Switch CISCO Catalyst 2960 C	CAD		685,73
823/1400	Complesso per il S.C.A. THALES per la gestione di N° 1 Tratta, con una distanza (ACE-DP) < 4,5km, / composto da: N° 1 Subrack di Alimentazione per ACE 2-10 e DP (Categorico 823/171.0) N° 1 / Subrack per ACE 2-10 (Categorico 823/162.0) N° 2 Schede di Alimentazione per ACE (Categorico / 823/163.0) N° 2 Schede CPU per ACE (Categorico 823/164.0) N° 1 Scheda Seriale per ACE / (Categorico 823/165.0) N° 1 Scheda Parallela per ACE (Categorico 823/166.0) N° 8 Pannelli / copertura SLOT per ACE (Categorico 823/167.0) N° 4 FlashCards per ACE (Categorico 823/168.0) / N° 2 Power Data Coupling Unit (PDCU) per DP (Categorico 823/169.0) N° 2 Detection Points (	CAD		36125,03
823/1410	Complesso per il S.C.A. THALES per la gestione di N° 2 Tratte, con una distanza (ACE-DP) < 4,5km, / composto da: N° 1 Subrack di Alimentazione per ACE 2-10 e DP (Categorico 823/171.0) N° 1 / Subrack per ACE 2-10 (Categorico 823/162.0) N° 2 Schede di Alimentazione per ACE (Categorico / 823/163.0) N° 2 Schede CPU per ACE (Categorico 823/164.0) N° 2 Schede Seriali per ACE / (Categorico 823/165.0) N° 2 Schede Parallele per ACE (Categorico 823/166.0) N° 6 Pannelli / copertura SLOT per ACE (Categorico 823/167.0) N° 4 FlashCards per ACE (Categorico 823/168.0) / N° 4 Power Data Coupling Unit (PDCU) per DP (Categorico 823/169.0) N° 4 Detection Points (	CAD		66949,87
823/1420	Complesso per il S.C.A. THALES per la gestione di N° 3 Tratte, con una distanza (ACE-DP) < 4,5km, / composto da: N° 1 Subrack di Alimentazione per ACE 2-10 e DP (Categorico 823/171.0) N° 1 / Subrack per ACE 2-10 (Categorico 823/162.0) N° 2 Schede di Alimentazione per ACE (Categorico / 823/163.0) N° 2 Schede CPU per ACE (Categorico 823/164.0) N° 3 Schede Seriali per ACE / (Categorico 823/165.0) N° 3 Scheda Parallele per ACE (Categorico 823/166.0) N° 4 Pannelli / copertura SLOT per ACE (Categorico 823/167.0) N° 4 FlashCards per ACE (Categorico 823/168.0) / N° 6 Power Data Coupling Unit (PDCU) per DP (Categorico 823/169.0) N° 6 Detection Points (	CAD		92474,50
823/1430	Complesso per il S.C.A. THALES per la gestione di N° 4 Tratte, con una distanza (ACE-DP) < 4,5km, / composto da: N° 1 Subrack di Alimentazione per ACE 2-10 e DP (Categorico 823/171.0) N° 1 / Subrack per ACE 2-10 (Categorico 823/162.0) N° 2 Schede di Alimentazione per ACE (Categorico / 823/163.0) N° 2 Schede CPU per ACE (Categorico 823/164.0) N° 4 Schede Seriali per ACE / (Categorico 823/165.0) N° 4 Schede Parallele per ACE (Categorico 823/166.0) N° 2 Pannelli / copertura SLOT per ACE (Categorico 823/167.0) N° 4 FlashCards per ACE (Categorico 823/168.0) / N° 8 Power Data Coupling Unit (PDCU) per DP (Categorico 823/169.0) N° 8 Detection Points (	CAD		123299,34
823/1440	Complesso per il S.C.A. THALES per la gestione di N° 5 Tratte, con una distanza (ACE-DP) < 4,5km, / composto da: N° 1 Subrack di Alimentazione per ACE 2-10 e DP (Categorico 823/171.0) N° 1 / Subrack per ACE 2-10 (Categorico 823/162.0) N° 2 Schede di Alimentazione per ACE (Categorico / 823/163.0) N° 2 Schede CPU per ACE (Categorico 823/164.0) N° 5 Schede Seriali per ACE / (Categorico 823/165.0) N° 5 Schede Parallele per ACE (Categorico 823/166.0) N° 4 Flash Cards per / ACE (Categorico 823/168.0) N° 10 Power Data Coupling Unit (PDCU) per DP (Categorico 823/169.0) / N° 10 Detection Points (DP) completi con cavo 4m (Categorico 823/154.0) N° 1 CD co	CAD		154124,17
823/1450	Voce aggiuntiva per la gestione del TERZO PUNTO DI CONTEGGIO, con una distanza (ACE-DP) < / 4,5km, consistente in: N° 1 Scheda Seriale per ACE (Categorico 823/165.0) N° 1 Power Data / Coupling Unit (PDCU) per DP (Categorico 823/169.0) N° 1 Detection Point (DP)completo con cavo / 4m (Categorico 823/154.0)	CAD		10438,99
823/1460	Voce aggiuntiva per la gestione del TERZO E QUARTO PUNTO DI CONTEGGIO, con una distanza / (ACE-DP) < 4,5km, consistente in: N° 1 Scheda Seriale per ACE (Categorico 823/165.0) N° 2 Power / Data Coupling Unit (PDCU) per DP (Categorico 823/169.0) N° 2 Detection Points (DP) completi con / cavo 4m (Categorico 823/154.0)	CAD		19705,81
823/1470	Voce aggiuntiva per la gestione di N° 1 P. B. I. in una Linea a Doppio Binario, con una distanza (ACE-DP) < 4,5km, consistente in: N° 1 Scheda Seriale per ACE (Categorico 823/165.0) N° 2 Schede / Parallele per ACE (Categorico 823/166.0) N° 2 Power Data Coupling Unit (PDCU) per DP (Categorico / 823/169.0) N° 2 Detection Points (DP) completi con cavo 4m (Categorico 823/154.0)	CAD		22050,16
823/1480	Voce aggiuntiva per la gestione di N° 2 P. B. I. in una Linea a Doppio Binario, con una distanza (ACE-DP) < 4,5km, consistente in: N° 2 Schede Seriali per ACE (Categorico 823/165.0) N° 4 Schede / Parallele per ACE (Categorico 823/166.0) N° 4 Power Data Coupling Unit (PDCU) per DP (Categorico / 823/169.0) N° 4 Detection Points (DP) completi con cavo 4m (Categorico 823/154.0)	CAD		44100,34
823/1490	Voce aggiuntiva per la gestione di fino a N° 2 DP per cui la distanza tra ACE - DP risulta 4,5km < / DIST (ACE-DP) < 10km, consistente in: N° 1 Quadro ALIMENTAZIONE per DP (Categorico / 823/175.0)	CAD		4367,81
823/1500	Voce aggiuntiva per la gestione di N° 1 DP per cui la distanza tra ACE - DP risulta 10km < DIST / (ACE-DP) < 20km, consistente in:N° 1 Quadro di RIGENERAZIONE per DP (Categorico 823/176.0) / contenente N° 1 CONVERTER ISDN/V.24, LT/NT (Categorico 823/170.0) N°1 Quadro / ALIMENTAZIONE per DP (Categorico 823/175.0)	CAD		7216,46
823/1510	Voce aggiuntiva per la gestione di N° 2 DP per cui la distanza tra ACE - DP risulta 10km < DIST / (ACE-DP) < 20km, consistente in:N° 1 Quadro di RIGENERAZIONE per DP (Categorico 823/176.0) / contenente N° 2 CONVERTER ISDN/V.24, LT/NT (Categorico 823/170.0) N°1 Quadro / ALIMENTAZIONE per DP (Categorico 823/175.0)	CAD		8345,15
823/1520	Voce aggiuntiva per la gestione di N° 1 DP per cui la distanza tra ACE - DP risulta 20km < DIST / (ACE-DP) < 30km, consistente in:N° 2 Quadri di RIGENERAZIONE per DP (Categorico 823/176.0) / contenenti ciascuno N° 1 CONVERTER ISDN/V.24, LT/NT (Categorico 823/170.0) N° 1 Quadro / ALIMENTAZIONE per DP (Categorico 823/175.0)	CAD		9857,63
823/1530	Voce aggiuntiva per la gestione di N° 2 DP per cui la distanza tra ACE - DP risulta 20km < DIST / (ACE-DP) < 30km, consistente in:N° 2 Quadri di RIGENERAZIONE per DP (Categorico 823/176.0) / contenenti ciascuno N° 2 CONVERTER ISDN/V.24, LT/NT (Categorico 823/170.0) N° 1 Quadro / ALIMENTAZIONE per DP (Categorico 823/175.0)	CAD		13487,59
823/1540	Complesso costituente N° 1 Punto di Conteggio Assi (DP) composto da: N° 1 Alloggiamento metallico / per EAK30H (Categorico 823/155.0) N° 1 Subrack per EAK30H (Categorico 823/156.0) N° 1 Scheda / Analogica per EAK30H (Categorico 823/157.0) N° 1 Scheda Digitaleper EAK30H (Categorico / 823/158.0) N° 1 ASCA per EAK30H (Categorico 823/159.0) N° 1 Sostegno in VTR per DP / (Categorico 823/160.0)N° 1 Gruppo Sensori SK30H per DP - cavo 4m (Categorico 823/161.0)	CAD		9060,74
823/1550	Alloggiamento metallico per EAK30H (Codice THALES 3JA 13509 AAAA)	CAD		589,10
823/1560	N° 1 Cestello metallico per alloggiamento delle schede Analogiche e Digitali per EAK30H (Codice / THALES 3CR 01875 ACAA)	CAD		539,35
823/1570	N° 1 Scheda Analogica da Subrack per EAK30H (Codice THALES 3CR 01836 AEAB)	CAD		785,10
823/1580	N° 1 Scheda Digitale da Subrack per EAK30H (Codice THALES 3CR 01859 DAAC)	CAD		970,08
823/1590	N° 1 Alimentatore Sicuro per sistema Conta Assi per EAK30H (Codice THALES 8AH A4001 AA 00)	CAD		991,01
823/1600	N° 1 Supporto in VTR su cui applicare l'alloggiamento metallico per EAK30H (Codice THALES 8AH / A8002)	CAD		20,52
823/1610	Gruppo Sensori di rotaia SK30H per DP con cavo di 4m composto da: N° 1 Gruppo formato da due / coppie di TX e RX precablato con cavo di 4m e guaina protettiva (Codice THALES 82001 02025) N° 1 / kit per fissaggio alla rotaia (Codice THALES 38990 43090)	CAD		1466,13
823/1620	N° 1 Subrack per ACE con 10 slots privo di schede (Codice THALES 3CR 01835 ABAA)	CAD		1038,36
823/1630	N° 1 Scheda di Alimentazione per ACE (Codice THALES 3CR 01891 AABA)	CAD		1463,39
823/1640	N° 1 Scheda Processore priva di Flash Card per ACE (Codice THALES 3CR 30113 AAAE)	CAD		4565,95
823/1650	N° 1 Scheda Seriale per ACE per la gestione di fino a N° 2 DP (Codice THALES 3CR 01881 RAAA)	CAD		610,19
823/1660	N° 1 Scheda Parallela per ACE per la gestione di N° 1 sezione (Codice THALES 3CR 01893 PDBB)	CAD		682,69
823/1670	N° 1 Copertura metallica per slot dell'ACE non occupato da scheda (Codice THALES 3CR 01439 / 0014)	CAD		28,75
823/1680	N° 2 Schede Flash Cards (Codice THALES 3JA 80250 AAAA)	CAD		241,61
823/1690	N° 1 Unità per l'accoppiamento segnale / alimentazione per DP (Codice THALES 3CR 01892 BAAB)	CAD		98,59
823/1700	N° 1 Rigeneratore di segnale per connessione ACE-DP (Codice THALES 3CR 31036 BCAA)	CAD		860,64
823/1710	N° 1 Subrack di Alimentazione per ACE e DP precablato (Codice THALES 8AH A06004AA00) per / ACE 2-10 con Vin=150Vac e Vout=48Vdc e120Vdc N° 2 Moduli di Alimentatore AC/DC / 150Vac/48Vdc (Categorico 823/172.0) N° 2 Moduli di Alimentatore AC/DC 150Vac /120Vdc / (Categorico (823/173.0)	CAD		2697,73
823/1720	N° 1 Modulo di Alimentazione AC/DC 150Vac/48Vdc (90 W) per Subrack alimentazione Linea / (Codice THALES S128-R-WTR-DD-AL-1)	CAD		797,83
823/1730	N° 1 Modulo Alimentatore AC/DC 150Vac /120Vdc (240W) per Subrack alimentazione Linea (Codice / THALES S219-R-WTR-DD-AL-120-1)	CAD		1348,01
823/1740	N° 1 Modulo Alimentatore DC/DC 48Vdc/110Vdc (90W) per quadro Ausiliario di Alimentazione per / DP (Codice THALES S119-CK-DC3-DD-AL-H-VBR-TRP)	CAD		661,72
823/1750	N° 1 Quadro di Alimentazione per DP precablato con Vin=48Vdc e Vout=110Vdc (Codice THALES / 8AH A6004 AA 00) contenente: N° 2 Power Data Coupling Unit (PDCU) per DP (Categorico / 823/169.0) N° 2 Moduli Alimentatore DC/DC 48Vdc/110Vdc (Categorico 823/174.0)	CAD		1446,77
823/1760	N° 1 Quadro precablato per l'alloggiamento di fino a N° 2 CONVERTER ISDN/V.24, LT/NT (Codice / THALES 8AH A6006 AA 00)	CAD		745,30
823/1770	N° 1 Cavo ETHERNET per PC diagnostico (Codice THALES 3CR 01778 0259)	CAD		258,27
823/1780	N° 1 Valigia per Taratura contenente: N° 1 Calibro occupatore (Codice THALES 19982 31001) N° 1 / Multimetro Digitale con adattoredi misura per il collegamento al DP (Codice THALES 19982 28201)	CAD		6614,71
823/1810	Sistema Completo Blocco Conta Assi 2oo2-TDS SW3.0/HW2.4 Ducati (N.1 Tratta) con terzo punto di / conteggio (cod. Ducati 461114991)composto da: N°2 Complesso Elab. CE-BCA2oo2 con rack SW / 3.0/HW 2.4 N°3 Complesso Elettronica Pedale CE-PED HW 2.4 N°3 SupportoCE-PED HW 2.4 N°3 / Paracolpi PCA S - L N°3 Cassetto Giunto Ottico N°2 Gruppo Sensori PCA 73-47 HW2.4 con supporto / N°1 Gruppo Sensori PCA 47-73 HW2.4 con supporto N°1 CD software WinBCA di configurazione	CAD		46905,56
823/1840	Complesso Elettronica Pedale CE-PED HW2.4 (cod. Ducati 461114911) composto da: N°1 / Contenitore in alluminio comprensivo di backplane HW2.4 N°1 Scheda TxRx-L HW 2.4 N°1 Scheda / TxRx-S HW 2.4 N°1 Scheda ALIM-CE-PED HW 2.4 N°1 Supporto per protezione elettronica CE-PED / HW2.4 N°1 kit di isolatori e viti di montaggio HW2.4	CAD		2008,98
823/1850	Supporto CE-PED HW2.4 (cod. Ducati 461115041) composto da: N°1 Piantana di sostegno HW2.4	CAD		160,72
823/1860	Gruppo sensore PCA 47-73 HW2.4 (cod. Ducati 461115021) composto da: N°1 Gruppo Sensore Tx e / Rx HW2.4	CAD		821,00
823/1870	Gruppo sensore PCA 73-47 HW2.4 (cod. Ducati 461115031) composto da: N°1 Gruppo Sensore Tx e / Rx HW2.4	CAD		821,00
823/1880	Supporto per fissaggio alla rotaia per PCA HW2.4 (cod. Ducati 461115011) composto da: N°1 / Supporto a ganascia HW2.4 N°1 kit vitifissaggio al binario HW2.4 N°1 kit spessori per UNI60 HW2.4	CAD		478,14
823/1890	Gruppo sensore PCA 47-73 HW 2.4 (cod. Ducati 461114921) composto da: N°1 Gruppo Sensore Tx / e Rx HW 2.4 N°1 Supporto a ganascia HW2.4 N°1 kit viti fissaggio al binario HW2.4 N°1 kit spessori / per UNI60 HW2.4	CAD		1339,32
823/1900	Gruppo sensore PCA 73-47 HW2.4 (cod. Ducati 461114871) composto da: N°1 Gruppo Sensore Tx e / Rx HW 2.4 N°1 Supporto a ganascia HW2.4 N°1 kit viti fissaggio al binario HW2.4 N°1 kit spessori / per UNI60 HW2.4	CAD		1339,32
823/1910	N°1 Test Scheda RIC-PED HW 2.4 (cod. Ducati 461115151)	CAD		484,83
823/1920	N°1 Scheda MASTER SW3.0 per CE-BCA2oo2 (cod. Ducati 461115181)	CAD		353,58
823/1930	N°1 Scheda SLAVE SW3.0 per CE-BCA2oo2 (cod. Ducati 461115191)	CAD		267,86
823/1940	N°1 Scheda TX-RX-S HW2.4 per CE-PED (cod. Ducati 461115051)	CAD		275,90
823/1950	N°1 Scheda TX-RX-L HW2.4 per CE-PED (cod. Ducati 461115061)	CAD		275,90
823/1960	N°1 Scheda ALIM-CE-PED HW2.4 per CE-PED (cod. Ducati 461115071)	CAD		170,09
823/1970	N°1 Licenza Software WinBCA 5.0 di diagnostica per interrogazione locale per Sistema Blocco Conta / Assi 2oo2-TDS (cod. Ducati 461115201)	CAD		10969,05
823/2100	RTB/RTF FUESIII BTI - PC Industriale completo di HD, ram 2 gb, Sistema Operativo, SW di gestione.	CAD		8479,71
823/2110	RTB/RTF FUESIII BTI - Alimentatore 220vac/24vdc	CAD		453,39
823/2120	RTB/RTF FUESIII BTI - Alimentatore 220vac/12vdc per schede LEIC	CAD		453,39
823/2130	RTB/RTF FUESIII BTI - Schede IC/SP di gestione e processo dati.	CAD		12698,25
823/2140	RTB/RTF FUESIII BTI - Switch di comunicazione a n.8 porte (rete interna al PdR RTB/RTF).	CAD		1278,35
823/2150	RTB/RTF FUESIII BTI - Switch di comunicazione a n. 5 porte (rete interna al PdR RTB/RTF).	CAD		1704,29
823/2160	RTB/RTF FUESIII BTI - Modulo I/O LEM 5008.	CAD		5023,91
823/2170	RTB/RTF FUESIII BTI - Sensore di Temperatura KTY ( interno garitta RTB/RTF).	CAD		365,84
823/2180	RTB/RTF FUESIII BTI - Sensore di Temperatura PT100 (esterno garitta).	CAD		365,84
823/2190	RTB/RTF FUESIII BTI - Sensore di Temperatura KTY (interno rack 19" garitta).	CAD		365,84
823/2200	RTB/RTF BTI - Pannello commutatore per Manutenzione e Fuori Servizio di garitta RTB/RTF.	CAD		710,12
823/2210	RTB/RTF BTI - Pannello commutatore per Manutenzione e Fuori Servizio di garitta.	CAD		1136,19
823/2220	RTB/RTF FUESIII BTI - Switch 2 porte PS2/KVM.	CAD		92,33
823/2230	RTB/RTF FUESIII BTI - Console KVM estraibile con integrato: monitor LCD 17", tastiera e mouse, / uscita VGA e PS2.	CAD		1597,93
823/2240	RTB/RTF FUESIII BTI - UPS completo di Scheda SNMP e licenza uso.	CAD		1619,08
823/2250	RTB/RTF FUESIII BTI - NTP Server con GPS integrato per sincronismo orario completo di antenna. / Posto di Rilevamento e Posto di Controllo.	CAD		1597,78
823/2260	modem zeus serie g sdh/pdm per trasmissione dati sistemi rtb/rtf	CAD		5174,40
823/2270	modem zeus serie m g.shdsl per trasmissione dati sistemi rtb/rtf.	CAD		5174,40
823/2280	traslatore alto isolamento per modem g.shdsl	CAD		765,52
823/2300	RTB/RTF FUESI e FUESIII BTI - Scheda interfaccia IS LEIC 2A (linee RT)	CAD		2255,34
823/2310	RTB/RTF FUESI e FUESIII BTI - Scheda interfaccia IS LEIC 3 (linee AV\AC)	CAD		10377,26
823/2320	RTB/RTF FUESI e FUESIII BTI - Scheda interfaccia IS LEIC 4 (linee AV\AC).	CAD		5446,33
823/2330	RTB/RTF FUESIII BTI - Cavo di collegamento 25m per teste di misura EPOS HOA/FBOA/FBOA-TAS.	CAD		1292,55
823/2340	RTB/RTF FUESIII BTI - Cavo di collegamento 50m per teste di misura EPOS HOA/FBOA/FBOA-TAS.	CAD		1754,18
823/2350	RTB/RTF FUESIII BTI - Cavo di collegamento 95m per teste di misura EPOS HOA/FBOA/FBOA-TAS.	CAD		4118,70
823/2360	RTB/RTF FUESIII BTI - Testa di misura EPOS HOA Rilevamento Temperatura Boccole completa di / detettore IR, specchio rotante ed otturatore.	CAD		54358,18
823/2370	RTB/RTF FUESIII BTI - Testa di misura EPOS FBOA Rilevamento Temperatura Freni completa di / detettore IR, specchio rotante ed otturatore. .	CAD		52808,04
823/2380	RTB/RTF BTI - Cavo di connessione Pedale – Garitta (lunghezza standard cavo 100 mt.)	CAD		774,47
823/2390	RTB/RTF FUESIII BTI - Traversa tecnologica Metallica Cava per contenimento teste di misura EPOS / completa di piastre di coperturae p iastra passacavi.	CAD		3444,44
823/2400	RTB/RTF BTI - Posto di Controllo RTB/RTF - PC Industriale completo di hd, sistema operativo, sw di / gestione, monitor, tastiera,mouse, stampante	CAD		16332,81
823/2410	RTB/RTF BTI - Posto di Controllo RTB/RTF - Scheda Rele' d'allarme CPAIC (output)	CAD		699,43
823/2420	RTB/RTF BTI - Posto di Controllo RTB/RTF - Scheda Inseguimento Treno CPTIC (input)	CAD		1086,77
823/2430	RTB/RTF FUESI e FUESIII BTI - Sorgente di temperatura per la Calibrazione degli apparati di binario	CAD		21303,67
823/2440	RTB/RTF FUESIII BTI - Pedale Elettronico di misura FRAUSCHER RSR123 per apparato di binario.	CAD		3032,52
823/2450	RTB/RTF FUESIII BTI - Supporto alla rotaia per Pedale Elettronico di misura FRAUSCHER RSR123 / per apparato di binario.	CAD		387,77
823/2460	RTB/RTF FUESIII BTI - Kit chiavi di montaggio del supporto per Pedale Elettronico di misura / FRAUSCHER RSR123 per apparato di binario.	CAD		852,15
823/2470	RTB/RTF BTI - Aspiratore elicoidale industriale monofase 230vac per SHELTER	CAD		923,16
823/2500	Sistema Blocco Conta Assi Fornitore DUCATI completo di tutte le apparecchiature e gli accessori / necessari alla realizzazione diuna tratta di blocco con TDS (s.b.) con la tecnologia in rame.	CAD		23404,08
823/2520	Contenitore di alluminio comprensivo di backplane per CD-PED Hw 2.4 BCA Ducati	CAD		808,95
823/2530	Supporto di protezione per l'isolamento dell'elettronica CE-PED Hw 2.4 BCA Ducati	CAD		93,75
823/2550	N°1 Scheda MODEM per CE-BCA2oo2 (cod. Ducati 46115331) con collegamento M/S in fibra ottica	CAD		508,94
823/2560	Trasformatore 150 VAC per alimentazione CE PED HW 2.4	CAD		401,80
823/2600	Sistema Blocco Conta Assi Fornitore ECM completo di tutte le apparecchiature e gli accessori / necessari alla realizzazione di unatratta di blocco senza TDS (s.b.) e tecnologia in fibra ottica.	CAD		22260,58
823/2610	Sistema Blocco Conta Assi Fornitore ECM completo di tutte le apparecchiature e gli accessori / necessari alla realizzazione di unatratta di blocco con TDS (s.b.) e tecnologia in fibra ottica.	CAD		22260,58
823/2620	Sistema Blocco Conta Assi Fornitore ECM completo di tutte le apparecchiature e gli accessori / necessari alla realizzazione di unatratta di blocco con TDS (s.b.) e tecnologia in rame.	CAD		22260,58
823/2630	LRU CPU-Switch SHDSL UG	CAD		3602,79
823/2640	Kit cablaggio SHDSL UG	CAD		136,99
823/2650	UCA (RACK+BACKPLANE)	CAD		1205,50
823/2660	LRU scheda IOdfs 16/TDS	CAD		1226,04
823/2670	LRU kit schede CPU32/TDS	CAD		2650,72
823/2680	LRU scheda WdIO-UCA/TDS	CAD		780,83
823/2690	IOMAN (RACK+BACKPLANE)	CAD		1321,94
823/2700	LRU scheda WdIO-IOMANFS/TDS	CAD		856,18
823/2710	LRU scheda switch SHDSL	CAD		1534,27
823/2720	Filtro SHDSL BCA	CAD		89,04
823/2800	Sistema Blocco Conta Assi Fornitore ALSTOM completo di tutte le apparecchiature e gli accessori / necessari alla realizzazione diuna tratta di blocco (s.b.) e tecnologia master-slave rame e pedale-cabina rame.	CAD		22857,15
823/2810	Sistema Blocco Conta Assi Fornitore ALSTOM completo di tutte le apparecchiature e gli accessori / necessari alla realizzazione diuna tratta di blocco con TDS (s.b.) e tecnologia master-slave rame o / fibra ottica e pedale-cabina rame.	CAD		29940,18
823/2820	Sistema Blocco Conta Assi Fornitore ALSTOM completo di tutte le apparecchiature e gli accessori / necessari alla realizzazione diuna tratta di blocco con TDS (s.b.) e tecnologia master-slave rame o / fibra ottica e pedale-cabina fibra ottica.	CAD		32020,18
823/2830	BLOCCO GIUNZIONE F.O. 39 KHZ GE.T.S	CAD		904,87
823/2840	BLOCCO GIUNZIONE F.O. 50 KHZ GE.T.S	CAD		904,87
823/2850	INTERFACCIA GIUNZIONE CAVO F.O.	CAD		326,72
823/2860	KIT TRASFORMATORE ISOLAMENTO	CAD		555,29
823/2870	UCC singola tratta per BCA2 GETS unità "MASTER/SLAVE" 150V 50Hz comprensivo di TDS	CAD		7419,16
823/2880	KIT COLLEGAMENTO FO MASTER SLAVE	CAD		2082,69
823/2900	Sistema Blocco Conta Assi Fornitore THALES completo di tutte le apparecchiature e gli accessori / necessari alla realizzazione diuna tratta di blocco (comprensivo di kit installazione su telaio 016) e / tecnologia rame per tratta con distanza tra ACE e DP lontano inferiore ai 4,5 km.	CAD		27449,25
823/2910	Sistema Blocco Conta Assi Fornitore THALES completo di tutte le apparecchiature e gli accessori / necessari alla realizzazione diuna tratta di blocco (comprensivo di kit installazione su telaio 016) e / tecnologia rame per tratta con distanza tra ACE e DP lontano compreso tra 4,5 km e 10 km.	CAD		27449,25
823/2920	INTERFACCIA GIUNZIONE CAVO F.O.Sistema Blocco Conta Assi Fornitore THALES completo di / tutte le apparecchiature e gli accessori necessari alla realizzazione di una tratta di blocco / (comprensivo di kit installazione su telaio 016) e tecnologia rame per tratta con distanza tra ACE e DP / lontano compreso tra 10 km e 20 km.	CAD		27449,25
823/2930	Sistema Blocco Conta Assi Fornitore THALES completo di tutte le apparecchiature e gli accessori / necessari alla realizzazione diuna tratta di blocco (comprensivo di kit installazione su telaio 016) e / tecnologia rame per tratta con distanza tra ACE e DP lontano compreso tra 20 km e 30 km.	CAD		27449,25
823/2940	Sistema Blocco Conta Assi Fornitore THALES completo di tutte le apparecchiature e gli accessori / necessari alla realizzazione diuna tratta di blocco (comprensivo di kit installazione su telaio 016) e / tecnologia fibra ottica per tratta con distanza tra ACEe DP lontano inferiore ai 40 km.	CAD		27449,25
823/2950	Converter E/O per BCA THALES	CAD		1009,74
823/2960	Tratta aggiuntiva BCA Thales collegamento in Rame con distanza tra ACE e DP < 4,5 km / comprensivo di: n. 2 823/155 Alloggiamentometallico per EAK30H n. 2 823/156 Cestello metallico per / allogg. schede Analog. e Digit. n. 2 823/157 Scheda Analogica per EAK30H n. 2 823/158 Scheda / Digitale da Subrack per EAK30H n. 2 823/159 Alimentatore Sicuro per Sistema Conta Assi n. 2 / 823/160 Supporto in VTR n. 2 823/161 Gruppo Sensori di rotaia SK30H, cavo 4m, guaina protettiva e / kit montaggio n.1 823/165 Scheda Seriale n.1823/166 Scheda Parallela	CAD		11662,96
823/2970	Tratta aggiuntiva BCA Thales collegamento in Rame con distanza tra ACE e DP < 10 km / comprensivo di: n. 2 823/155 Alloggiamento metallico per EAK30H n. 2 823/156 Cestello metallico / per allogg. schede Analog. e Digit. n. 2 823/157 Scheda Analogica per EAK30Hn. 2 823/158 Scheda / Digitale da Subrack per EAK30H n. 2 823/159 Alimentatore Sicuro per Sistema Conta Assi n. 2 / 823/160 Supporto in VTR n. 2 823/161 Gruppo Sensori di rotaia SK30H, cavo 4m, guaina protettiva e / kit montaggio n.1 823/175 Quadro di Alimentazione per DP precablato n.1 823/165 Scheda Seriale / n.1 823/166 Scheda Parallela	CAD		14137,40
823/2980	Tratta aggiuntiva BCA Thales collegamento in Rame con distanza tra ACE e DP < 20 km / comprensivo di: n. 2 823/155 Alloggiamento metallico per EAK30H n. 2 823/156 Cestello metallico / per allogg. schede Analog. e Digit. n. 2 823/157 Scheda Analogica per EAK30Hn. 2 823/158 Scheda / Digitale da Subrack per EAK30H n. 2 823/159 Alimentatore Sicuro per Sistema Conta Assi n. 2 / 823/160 Supporto in VTR n. 2 823/161 Gruppo Sensori di rotaia SK30H, cavo 4m, guaina protettiva e / kit montaggio n.1 823/175 Quadro di Alimentazione per DP precablato n.1 823/176 Quadro / precablato per l'alloggiamento di fino a N° 2 CONVERTER ISDN/V.24, LT/NT n.1 823/170 C	CAD		15667,75
823/3040	Armadio per installazione a parete 600x420x380mm (lxhxp) capace di accogliere fino a due apparati / UCA/IOMANFS. Codice ECM: FS..8598	CAD		1609,61
823/3090	Piantana UG senza configurazione di rete. Codice ECM: FS..8711 Composto da: N°1 Telaio piantana / UG N°1 Copertura UG (Cod. ECM FS..8787) N°1 Pannello di chiusura vano alimentazione UG (Cod. / ECM FS..8788) N°1 Interfaccia per WDD (Cod. ECM FS..8786) N°1 Scheda backplane UG con / chiave di sicurezza (Cod. ECM U0003996) N°1 Set raccordi/guaine per protezione cavo rete e / alimentazione N°1Assieme trasformatore isolamento (Cod. ECM FS..8728) N°1 LRU alimentatore UG / (Cod. ECM FS..8725)	CAD		1767,15
823/3100	WDD con cavo 6m comprensivo di connettore di interfaccia ad innesto rapido e sistema di ancoraggio / alla suola della rotaia preregolato per armamento UNI60. Codice ECM: FS..8714	CAD		1698,65
823/3130	Scheda Pwr per UCA/IOMANFS. Codice ECM: FS..8717	CAD		1219,19
823/3140	Scheda Epp per UCA/IOMANFS. Codice ECM: FS..8719	CAD		500,01
823/3170	Scheda Mdsw per UCA/IOMANFS con interfaccia per WAN a FO. Codice ECM: FS..8724	CAD		1143,85
823/3210	Modulo CPU-Switch WAN FO per UG. Codice ECM: FS..8726	CAD		2938,40
823/3230	Moduli laser FO per realizzare un link con distanze fino a 10km utilizzando una coppia di FO. Codice / ECM: FS..8732 Composto da:N°2 modulo SFP 10Km	CAD		171,24
823/3270	Kit per interfaccia ottica UG. Codice ECM: FS..8710 Composto da: N°1 cartoline splice N°2 bretelle / Sc-Lc N°2 pig-tail N°2 modulisnap-in di connessione N°1 meccanica di supporto	CAD		164,39
823/3790	APPARECCHIATURA DI CONTROLLO POSIZIONAMENTO PEDALI ELETTRONICI BLOCCO / CONTAASSI SILIANI	CAD		5663,18
823/3860	SCHEDA MADRE N.S.3 COD. #BCA0 2-10 PER 3 PUNTO DI CONTEGGIOBCA SILIA NI .	CAD		325,83
823/3880	BLOCCO DI TRATTAMENTO N.S. 3 ALIM 150V 50HZ COD #BCA0 1-6 PER 3 PUNTO DI / CONTEGGIO BCA SILIANI. .	CAD		1219,15
823/3910	INTERFACCIA PER TERZO PUNTO DI CONTEGGIO VERSIONE FS 58 COD. BCAO 1-7	CAD		261,92
823/3930	DISPOSITIVI DI POLARIZZAZIONE E PROTEZIONE RELE' (FS 58) COD. #BCA0 1-8.	CAD		190,98
823/4050	UNITA' "MASTER" 150V - 50HZ - CODICE #BCAO 1-23	CAD		4936,83
823/4060	UNITA' "SLAVE" 150V - 50HZ - CODICE #BCAO 1-24	CAD		4934,00
823/4110	UNITA' INGRESSI - COD.BCAO 2-5	CAD		305,35
823/4390	BLOCCO DI TRATTAMENTO DEL PEDALE ELETTRONICO PER BLOCCO CONTAASSI SAB / SILIANI	CAD		1274,38
823/4400	SCHEDA NEGATIVA 2 DEL PEDALE ELETTRONICO PER BLOCCO CONTAASSI SAB SILIANI	CAD		444,02
823/4500	ADATTATORE DI PROVA PER CASSETTA ELETTRONICA ART.430 082000 PER B.C.A. ITT-ALCATEL-	CAD		379,80
823/4510	SIMULATORE DI ABBASSAMENTO ART. 166 99101 PER B.C.A. ITT-ALCATEL-	CAD		569,24
823/4550	CASSETTO PER GRUPPO DI ELABORAZIONE EAA-A2, CABLATO E COMPLETO DELL'INTERA / SERIE DI 18 SCHEDE (BZ1, BZ2, ZS, UA, KT, ZA, AZMS, RD1, EV1 , APT1, RD2, EV2, APT2, AS, / SP1, SP2, SV1 E SV2) , COD. 526 4740, DESTINATO A SOSTITUIRE I GRUPPI DI / ELABORAZIONE DELLASERIE 80 CABLATI E COMPLETI DI 17 SCHEDE ANCORA PRESENTI IN / ESERCIZIO, COD. 526 2240, OBSOLETI E NON PIU' FORNIBILI.	CAD		32631,99
823/4560	CASSETTO PER GRUPPO DI ELABORAZIONE EAA-A2, CABLATO E COMPLETO DELLE / CINQUE SCHEDE BASE (BZ1, BZ2, ZS, UA, E KT), COD. 598 07847	CAD		20466,37
823/4600	Modulo Switch per la commutazione di Tastiera e Video tra i due IPC di un sistema a doppio binario	CAD		424,39
823/4610	Monitor LCD PdR	CAD		261,15
823/4620	Tastiera a vassoio (ENG) con trackball integrato, predisposta per il montaggio sul rack	CAD		587,60
823/4630	PC Host industriale preconfigurato, con sistema operativo Windows 2000 e software per gestione / PdR RTB preinstallato (completo di schede di interfaccia, Link Card, ecc.)	CAD		13841,21
823/4640	Gruppo di continuitÃ per PdR, 19â, 2 unitÃ , 1000VA â 700W â 230Vac. Mod. DLPR100 RIELLO / UPS	CAD		561,48
823/4650	RTB/RTF STANDARD DUCATI - Kit Batterie al piombo ermetico per UPS Riello, composto di nÂ° 3 / pz. da 12 V - 7 Ah cadauno	CAD		182,80
823/4660	RTB/RTF STANDARD DUCATI - Modulo, 3 unità da rack, scaldiglia per coperchi sensori RTB	CAD		2585,43
823/4670	Scheda attiva per linee tradizionali con filtri passa basso	CAD		8592,00
823/4680	RTB/RTF STANDARD DUCATI - Scheda PASSIVE BOARD	CAD		6202,44
823/4690	RTB/RTF STANDARD DUCATI - Modulo GPS esterno con custodia IP65	CAD		979,34
823/4700	RTB/RTF STANDARD DUCATI - Sensore di temperatura esterno con scatola di montaggio	CAD		195,86
823/4710	RTB/RTF STANDARD DUCATI - Alimentatore 24V aux per schede Active e Passive Board	CAD		2716,02
823/4720	RTB/RTF DUCATI - Ventola di estrazione forzata EMP 300	CAD		287,28
823/4730	RTB/RTF DUCATI - Termostato di controllo Ventola di estrazione FANTINI CY10A2Y	CAD		78,35
823/4740	RTB/RTF DUCATI - Scaldiglia anticongelamento di garitta VORTICE 70612 T	CAD		195,86
823/4750	RTB/RTF DUCATI - Commutatore di manutenzione TELEMECANIQUE ZB4BK1243, corpo lampada / ZB4BVM4, 2 Contatti aux. NO ZBE101	CAD		71,82
823/4760	RTB/RTF DUCATI - Interruttore Crepuscolare per illuminazione esterna ABB TWS-1M cod. M429290	CAD		71,82
823/4770	RTB/RTF DUCATI - Traversina metallica cava TM R RFI 260 per sistema RTB con piastra ed / attacco, per alloggiamento moduli sensoread infrarosso.	CAD		4570,21
823/4780	RTB/RTF DUCATI - Kit attacco traversina cava (comprende quattro molle Vossloh SKL3, quattro / rondelle Vossloh ULS6, quattro chiavarde CK1 con bulloni, due suole elastiche PGS64 180x149).	CAD		182,80
823/4790	RTB/RTF DUCATI - Pannello di chiusura foro alloggiamento sensore boccole su traversina, completo / di viti di fissaggio	CAD		104,46
823/4800	RTB/RTF DUCATI - Pannello di chiusura foro alloggiamento sensore freni su traversina, completo di / viti di fissaggio	CAD		104,52
823/4810	RTB/RTF STANDARD DUCATI - Testa di misura per Rilevazione Temperatura Boccole calde (HBD)	CAD		31338,58
823/4820	RTB/RTF STANDARD DUCATI - Testa di misura per Rilevazione Temperatura Freni (HWD-SB)	CAD		57692,21
823/4830	RTB/RTF DUCATI - Cornice di fissaggio della Testa di lettura (HBD) alla traversina cava completa di / gommini, distanziali, ecc.	CAD		574,54
823/4840	RTB/RTF DUCATI - Cornice di fissaggio della Testa di lettura freni (HWD-SB) alla traversina cava / completa di gommini, distanziali, ecc.	CAD		1126,04
823/4850	RTB/RTF DUCATI - Kit di n.4 gommini di fissaggio Testa di misura	CAD		130,58
823/4860	RTB/RTF DUCATI - Coperchio giallo di protezione Testa di lettura (HBD) completo di scaldiglia	CAD		1958,66
823/4870	RTB/RTF DUCATI - Coperchio giallo di protezione Testa di lettura freni (HWD-SB) completo di / scaldiglia	CAD		3436,56
823/4880	RTB/RTF DUCATI - Cavo Testa di lettura lunghezza 15m	CAD		1462,47
823/4890	RTB/RTF DUCATI - Cavo Testa di lettura lunghezza 20m	CAD		1697,52
823/4900	RTB/RTF DUCATI - Cavo Testa di lettura lunghezza 25m	CAD		1932,55
823/4910	RTB/RTF DUCATI - Cavo Testa di lettura lunghezza 30m	CAD		2167,58
823/4920	RTB/RTF DUCATI - Cavo scaldiglia coperchio Testa di lettura lunghezza 15m	CAD		1227,43
823/4930	RTB/RTF DUCATI - Cavo scaldiglia coperchio Testa di lettura lunghezza 20m	CAD		1462,47
823/4940	RTB/RTF DUCATI - Cavo scaldiglia coperchio Testa di lettura lunghezza 25m	CAD		1566,92
823/4950	RTB/RTF DUCATI - Cavo scaldiglia coperchio Testa di lettura lunghezza 30m	CAD		1893,37
823/4960	Pedale (mod. Frauscher RSR122) con cavo di connessione, morsa di fissaggio per rotaie mod. UIC60 / e piastra metallica di schermatura	CAD		3590,89
823/4970	RTB/RTF DUCATI - piastra metallica di schermatura per pedale	CAD		156,70
823/4980	RTB/RTF DUCATI - Cavo pedale 30m	CAD		274,20
823/4990	RTB/RTF DUCATI - Cavo pedale 50m	CAD		339,49
823/5000	RTB/RTF DUCATI - Cavo pedale 80m	CAD		417,84
823/5010	RTB/RTF DUCATI - Cavo pedale 110m	CAD		509,25
823/5020	RTB/RTF DUCATI - Utensile per Testa di lettura RTB	CAD		52,23
823/5030	RTB/RTF DUCATI - Utensile per pedali RTB	CAD		908,94
823/5040	RTB/RTF DUCATI - Kit di pulizia specchietto rotante Teste di lettura	CAD		195,86
823/5050	RTB/RTF DUCATI - PC del Posto di Controllo, sistema operativo Windows 2000, porte USB, porte / seriali RS232, schede di I/O per interfaccia segnalamento.	CAD		2611,55
823/5060	RTB/RTF DUCATI - Monitor LCD 19" con altoparlanti integrati per Posto di Controllo	CAD		235,04
823/5070	RTB/RTF DUCATI - Stampante Laser (bianco-nero) per Posto di Controllo	CAD		156,70
823/5080	RTB/RTF DUCATI - Kit schede di interfaccia segnalamento IS con inseguimento treno comprensivo / di: n.1 quadretto Europa IP65 perfiss aggio a muro; n.1 scheda interfaccia di input ISIC, (comprensiva / di supp ISIC - CN1; n.1 cavo diconnessione conn. ISIC - CN2; n.1 scheda interfaccia di output ISOC, / (comprensiva di supporto per fissaggio su barra DIN); n.1 cavo di connessione conn. ISOC - CN1.	CAD		574,54
823/5090	RTB/RTF DUCATI - Contenitore per le schede di interfaccia segnalamento ed inseguimento treno: / quadretto Europa IP65 per fissaggio a muro, cod. Ducati 164080561	CAD		97,94
823/5100	RTB/RTF DUCATI - Scheda di interfaccia inseguimento treno (interfaccia di input),	CAD		97,94
823/5110	RTB/RTF DUCATI - Scheda di interfaccia segnalamento IS (interfaccia di output) per linee RT, cod. / Ducati 164250741 (comprensivadi supporto per fissaggio su barra DIN)	CAD		78,35
823/5120	RTB/RTF DUCATI - Cavo di connessione PC Posto di Controllo - connettore CN1 scheda ISIC	CAD		78,35
823/5130	RTB/RTF DUCATI - Cavo di connessione PC Posto di Controllo - connettore CN2 scheda ISIC	CAD		110,99
823/5140	RTB/RTF DUCATI - Cavo di connessione PC Posto di Controllo - connettore CN1 scheda ISOC	CAD		110,99
823/5150	RTB/RTF DUCATI - Filtro modem Leased-Line	CAD		156,70
823/5160	RTB/RTF DUCATI - Traslatore TT per linee di trazione a 3kV	CAD		300,33
823/5170	RTB/RTF DUCATI - Modem Leased-Line o di servizio mod. Logem 928 II	CAD		816,10
823/5180	RTB/RTF DUCATI - Generatore di calore campione per la verificazione e calibratura delle teste di / lettura degli impianti RTB Ducati con adattatore RTB-HDB (Testa di Misura Boccole)	CAD		25144,46
823/5190	RTB/RTF DUCATI - Adattatore HWD per l'utilizzo del generatore di calore campione con teste di / lettura RTF HWD (Teste di misura Ruote Frenate)	CAD		1058,71
823/5300	COMPLESSO ELABORAZIONE CE-BCA2oo2 CON COLLEGAMENTO M/S IN RAME / SW3.0/HW2.5 COMPRENSIVO DI CASSA DA RACK COMPOSTA DA: N°2 SCHEDAMASTER SW / 3.0 N°2 SCHEDA SLAVE SW 3.0 N°1 SCHEDA CPS N°1 SCHEDA OUT-VIT N°2 CHEDA IN-VIT/VDC N°2 SCHEDA IN-PED N°1 SCHEDA MODEMX RAME N°1 SCHEDA MODEM-DIAG N°1 / SCHEDA ALARM N°1 SCHEDA RIC-PED N°2 SCHEDA ALIM BCA2oo2 N°1 TRASFORMATORE / ALIMENTAZIONE 150VACN°1 CASSA DA RACK CON RIORDINO ACEI	CAD		6225,17
823/5310	COMPLESSO ELABORAZIONE CE-BCA2oo2 SW3.0/HW2.5 SENZA CASSA DA RACK (COD. / DUCATI 461114862) COMPOSTO DA: N°2 SCHEDA MASTER SW 3.0N°2 SCHEDA SLAVE SW / 3.0 N°1 SCHEDA CPS N°1 SCHEDA OUT-VIT N°2 SCHEDA INVIT/VDC N°2 SCHEDA IN-PED N°1 / SCHEDA MODEM N°1 SCHEDA MODEM-DIAG N°1 SCHEDA ALLARM N°1 SCHEDA RIC-PED / N°2 SCHEDA ALIM BCA2oo2 N°1 TRASFORMATORE ALIMENTAZIONE 150VAC	CAD		5046,57
823/5320	COMPLESSO ELABORAZIONE CE-BCA2oo2 CON COLLEGAMENTO M/S IN F.O. SW3.0/HW2.5 / COMPRENSIVO DI CASSA DA RACK COMPOSTA DA: N°2 SCHEDAMASTER SW 3.0 N°2 / SCHEDA SLAVE SW3.0 N°1 SCHEDA CPS N°1 SCHEDA OUT-VIT N°2 SCHEDA IN-VIT/VDC N°2 / SCHEDA IN-PED N°1 SCHEDA MODEMX FIBRA OTTICA N°1 SCHEDA MODEM-DIAG N°1 / SCHEDA ALARM N°1 SCHEDA RIC-PED N°2 SCHEDA ALIM BCA2oo2 N°1 TRASFORMATORE / ALIMENTAZIONE150VAC N°1 CASSA DA RACK CON RIORDINO ACEI	CAD		6359,10
823/5330	SISTEMA BLOCCO CONTA ASSI HW2.5 FORNITORE DUCATI COMPLETO DI TUTTE LE / APPARECCHIATURE E GLI ACCESSORI NECESSARI ALLA REALIZZAZIONE DI UNA TRATTA / DI BLOCCO CON TDS (S.B.) CON LA TECNOLOGIA IN RAME.	CAD		22634,54
823/5340	SISTEMA BLOCCO CONTA ASSI HW2.5 FORNITORE DUCATI COMPLETO DI TUTTE LE / APPARECCHIATURE E GLI ACCESSORI NECESSARI ALLA REALIZZAZIONE DI UNA TRATTA / DI BLOCCO CON TDS (S.B.) CON LA TECNOLOGIA IN FIBRA.	CAD		22634,54
823/5350	N.1 SCHEDA CPS HW2.5 PER CE-BCA2oo2 (COD. DUCATI 461114612)	CAD		642,87
823/5360	N.1 SCHEDA OUT-VIT HW2.5 PER CE-BCA2oo2 (COD. DUCATI 461114622)	CAD		304,03
823/5370	N.1 SCHEDA IN-VIT/VDC HW2.5 PER CE-BCA2oo2 (COD. DUCATI 461114632)	CAD		200,90
823/5380	Strumento TCP1000 di ausilio alla taraura dell'unità CE-PED per i pedali del BCA, completo di / custodia portatile.	CAD		5279,61
823/5800	PROTEZIONE DOPPIA PER PEDALE (LATO INTERNO ED ESTERNO), COD. 478 2069-70	CAD		422,19
823/5810	CASSETTA ELETTRONICA DI COLLEGAMENTO EAK - A2/A3 PRIVA DI SCHEDE, COD. 413 / 00082, CON PIANTANA COD. 402 00099	CAD		861,77
823/5820	ACCESSORI PER IL MONTAGGIO DELLA CASSETTA DI COLLEGAMENTO EAK-A2/A3, COD. S / 071 06082-1	CAD		82,22
823/5840	TUBO DI COLLEGAMENTO COMPLETO DI ACCESSORI, COD. 133 99541	CAD		120,18
823/5870	PEDALE DESTRO -SK30- (bobina di trasmissione + bobina di ricezione)	CAD		1498,92
823/5880	PEDALE SINISTRO -SK30-(bobina di trasmissione + bobina di ricezione)	CAD		1498,92
823/5890	AMPLIFICATORE D' IMPULSI EAK-A3, COSTITUITO DA CASSETTA ELETTRONICA DI / COLLEGAMENTO EAK-A2-A3 PRIVA DI SCHEDE (COD. 413 00082) ECON PIANTANA (COD. 402 / 00099), COMPLETA DELLE TRE SCHEDE SE1, SE2 E ANP (COD. 512 07414)	CAD		4486,21
823/5900	PUNTO DI CONTEGGIO ALCATEL-ITT -A3. ART. 526 38924, COSTITUITO DA N°1 PEDALE / DESTRO SK30(BOBINA DI TRASMISSIONE +BOBINA DI RICEZIONE), N°1 PEDALE SINISTRO / SK30 (BOBINA DI TRASMISSIONE+BOBINA DI RICEZIONE, N°1 TUBO DI PROTEZIONE, N°1 / CASSETTA ELETTRONICA DICOLLEGAMENTO EAK-A3 COMPLETA DI SCHEDA	CAD		7484,09
823/5920	SERIE COMPLETA DELLE TRE SCHEDE SE1, SE2 E ANP PER CASSETTA ELETTRONICA DI / COLLEGAMENTO EAK-A3, COD. 512 07414 (SCHEDA TRASMETTITORE/RICEVITORE SE1 / COD. 501 45304; SCHEDA TRASMETTITORE/RICEVITORE SE2 COD. 501 45304; E SCHEDA / ADATTATORE DI LINEA ANP COD. 501 45404)	CAD		3624,44
823/5960	TELAIO DI SUPPORTO CON COLLEGAMENTI ELETTRICI ED ACCESSORI, COD. 478 2084 E 277 / 1207	CAD		3636,80
823/5970	GRUPPO RIPETITORE A RELE' AAW-A2	CAD		3736,67
823/6000	ALIMENTATORE FILTRATO E STABILIZZATO A 60 V CC	CAD		3720,52
823/6010	SCHEDA EV (AMPLIFICATORE DI INGRESSO) PER TUTTI GLI IMPIANTI	CAD		958,85
823/6020	SCHEDA RD (DISCRIMINATORE DI DIREZIONE) PER TUTTI GLI IMPIANTI, COD. 526 00604	CAD		944,03
823/6030	SCHEDA ZS (STADIO DI COMANDO DEL CONTATORE) PER TUTTI GLI IMPIANTI	CAD		375,41
823/6050	SCHEDA KT (CONTROLLO) PER TUTTI GLI IMPIANTI	CAD		374,96
823/6070	SCHEDA AS (USCITA) PER TUTTI GLI IMPIANTI	CAD		1067,86
823/6080	SCHEDA ZA (VISUALIZZATORE LIVELLO DEL CONTATORE) PER TUTTI GLI IMPIAN- TI	CAD		967,89
823/6090	SCHEDA SP (FILTRO DI ALIMENTAZIONE) PER TUTTI GLI IMPIANTI	CAD		471,26
823/6100	SCHEDA APT (ADATTATORE) PER IMPIANTI SERIE 82	CAD		736,38
823/6110	SCHEDA AZMS (INDICATORE CONTROLLO TENSIONE) PER IMPIANTI SERIE 82	CAD		931,64
823/6120	SCHEDA SV1 (ALIMENTATORE 1) PER IMPIANTI SERIE 82	CAD		1776,71
823/6130	SCHEDA SV2 (ALIMENTATORE 2) PER IMPIANTI SERIE 82	CAD		1200,48
823/6180	KIT SUPPORTO ROTAIA FORATA ARM.50 PER 2 DETETTORI, COD. #DRT01-9B018	CAD		200,62
823/6190	KIT SUPPORTO ROTAIA FORATA ARM.46 PER 2 DETETTORI, COD. #DRT01-9B019	CAD		200,12
823/6200	BLOCCO GIUNZIONE A.O. 39 KHZ GE.T.S. COD. #DRT01-2B014	CAD		549,92
823/6210	DETETTORE 39 KHZ GE.T.S. COD. #DRT01-2B018	CAD		473,02
823/6230	PEDALE ELETTRONICO NEGATIVO SEMPLICE PER BCA CON DRT A.O. GE.T.S. COD. #BCAO / 0-7 COMPOSTO DA: N.1 BLOCCO DI TRATTAMENTO (CAT.823/439); N.1 COMPLESSO PUNTO / RILEVAMENTO ASSI(CAT.823/622)	CAD		3790,97
823/6240	ARMADIO CONTENITORE COMPLETO DI ELETTRONICA, SOSTEGNO E BASAMENTO PER / TERZO PUNTO DI CONTEGGIO BCA GE.T.S. COD. #BCA01-2B012	CAD		4613,05
823/6250	TERZO PUNTO DI CONTEGGIO COMPLETO PER BCA CON DRT A.O.ALIM. 150V 50HZ GE.T.S. / COD. #BCA0 1-13 COMPOSTO DA: N.1 ARMADIO(CAT.823/624); N.1 COMPLESSO PUNTO / RILEVAMENTO ASSI(CAT.823/622)	CAD		5161,95
823/6310	DISPOSITIVO ELETTRONICO DI DIAGNOSTICA, DATA LOGGER PER BCA GETS, CHE SI / INTERFACCIA CON LE UNITA' COSTITUENTI IL SISTEMA BCA NELLO SCHEMA APPLICATIVO / SBA14 E NE REGISTRA GLI STATI FUNZIONALI, DIAGNOSTICANDO IN TEMPO REALE IL / CORRETTO FUNZIONAMENTO O L'AVARIA. (COD. GETS BCA03-2B001)	CAD		2320,13
823/6320	Sistema RTB-SAI Singolo Binario monodirezionale, costituito da 1 Armadio Rack 19” - 2mt. con / portella posteriore apribile, 1 iPCWindows-7 con SSD e interfaccia WEB-SCT, 1 Unità RTB-E2oo2, / Unità RTB-IPED a 1 Binario, 1 UPS 1000VA, 1 Modulo scaldiglia, 2 Pedali RSR123 con morsa, 1 / Accessorio taratura pedali, 2 Teste lettura Boccole HBD-SAI con protocollo sicuro 50129-1, 2 / Coperchi gialli di protezione.	CAD		103550,60
823/6330	Sistema RTB-SAI Singolo Binario bi-direzionale, costituito da 1 Armadio Rack 19” - 2mt. con portella / posteriore apribile, 1 iPCWindows-7 con SSD e interfaccia WEB-SCT, 1 Unità RTB-E2oo2, Unità / RTB-IPED a 1 Binario, 1 UPS 1000VA, 1 Modulo scaldiglia, 3 Pedali RSR123 con morsa, 1 / Accessorio taratura pedali, 2 Teste lettura Boccole HBD-SAI con protocollo sicuro 50129-1, 2 / Coperchi gialli di protezione.	CAD		107105,61
823/6340	Sistema RTB-SAI Doppio Binario monodirezionale, costituito da 1 Armadio Rack 19” - 2mt. con / portella posteriore apribile, 2 iPCWindows-7 con SSD e interfaccia WEB-SCT, 2 Unità RTB-E2oo2, / Unità RTB-IPED a 2 Binari, 2 UPS 1000VA, 1 Modulo scaldiglia, 4 Pedali RSR123 con morsa, 1 / Accessorio taratura pedali, 4 Teste lettura Boccole HBD-SAI con protocollo sicuro 50129-1, 4 / Coperchi gialli di protezione.	CAD		200660,89
823/6350	Sistema RTB-SAI Doppio Binario bi-direzionale, costituito da 1 Armadio Rack 19” - 2mt. con portella / posteriore apribile, 2 iPC Windows-7 con SSD e interfaccia WEB-SCT, 2 Unità RTB-E2oo2, Unità / RTB-IPED a 2 Binari, 2 UPS 1000VA, 1 Modulo scaldiglia, 6 Pedali RSR123 con morsa, 1 Accessorio / taratura pedali, 4 Teste lettura Boccole HBD-SAI con protocollo sicuro 50129-1, 4 Coperchi gialli di / protezione.	CAD		207770,92
823/6370	RTB/RTF SAI DUCATI - UNITA' RTB-E2oo2 COMPLETA PER LA GESTIONE DI UN SINGOLO / BINARIO	CAD		18996,07
823/6380	RTB/RTF SAI DUCATI - UNITA' RTB-IPED COMPLETA PER LA GESTIONE DI UN DOPPIO / BINARIO CON 4 SCHEDE IPED	CAD		23428,48
823/6390	RTB/RTF SAI DUCATI - UNITA' RTB-IPED COMPLETA PER LA GESTIONE DI UN SINGOLO / BINARIO CON 2 SCHEDE IPED	CAD		12664,04
823/6400	RTB/RTF SAI DUCATI - MONITOR KVM CON INTEGRATO VIDEO 17", TASTIERA E TOUCHPAD / SST (1U-19")	CAD		2040,32
823/6410	RTB/RTF DUCATI - PC da rack 19" di DIAGNOSTICA E MANUTENZIONE WIN7 CON WEB-SCT E / SOFTWARE CONFIGURAZIONE	CAD		14915,43
823/6420	RTB/RTF SAI DUCATI - SCHEDA ATTIVA SENZA FILTRI PER RSR123	CAD		8977,40
823/6430	RTB/RTF SAI DUCATI - SCHEDA PASSIVE BOARD	CAD		6472,73
823/6440	RTB/RTF SAI DUCATI - ALIMENTATORE 24VDC TRACO PER ALIMENTAZIONI SEPARATE / DELLE DUE SEZIONE DELLE UNITA' 2oo2	CAD		2814,23
823/6450	RTB/RTF SAI DUCATI - TESTA DI LETTURA BOCCOLE SAI (HBD SAI)	CAD		31338,58
823/6460	RTB/RTF SAI DUCATI - TESTA DI LETTURA FRENO MODELLO SPLIT-BEAM SAI (HWD-SB SAI)	CAD		57691,76
823/6470	RTB/RTF SAI DUCATI - PEDALE FRAUSCHER RSR123 CON CAVO, MORSA PER UIC60	CAD		3658,50
823/6480	RTB/RTF SAI DUCATI - ACCESSORIO PER TARATURA PEDALI FRAUSCHER RSR123	CAD		517,82
823/6910	DETETTORE 50KHZ, CODICE DRT01 - 2B017, PER DISPOSITIVO DRT A.O. 50KHZ SILIANI-HARMON PER IMPIANTI RTB ANSALDO-SILIANI.	CAD		473,06
823/6920	KIT SUPPORTO PER 2 DETETTORI ROTAIA FORATA ARM.60, CODICE DRT01-9B007 PER / DETETTORE 50 KHZ SILIANI-HARMON PER IMPIANTI RTB ANSALDO-SILIANI.	CAD		199,22
823/6930	BLOCCO DI GIUNZIONE A.O. 50KHZ CODICE DRT01-2B013 PER DISPOSITIVO DRT A.O. 50KHZ / SILIANI-HARMON PER IMPIANTI RTB ANSALDO-SILIANI.	CAD		549,92
823/7340	Apparecchiatura TDS di fornitura Marini per la gestione di 18 IO dotata di tutto quanto necessario per / il fissaggio a muro o sutelaio FS.	CAD		13698,82
823/7350	Apparecchiatura TDS di fornitura Marini per la gestione di 36 IO dotata di tutto quanto necessario per / il fissaggio a muro o sutelaio FS.	CAD		16409,82
823/7360	Apparecchiatura TDS di fornitura Marini per la gestione di 54 IO dotata di tutto quanto necessario per / il fissaggio a muro o sutelaio FS.	CAD		19063,28
823/7700	CAPTATORE HA088 SINISTRO COD.2270852U03	CAD		24019,95
823/7710	CAPTATORE HA088 DESTRO COD.2270852P13	CAD		24019,95
823/7760	CAPTATORE LETTORE DI TEMPERATURA BIDIREZIONALE TIPO CSEE COMPLETO DI: TESTA / DI LETTURA CSEE CON PREAMPLIFICATORE INCORPORATO; SISTEMA OTTICO DI / FOCALIZZAZIONE; STABILIZZAZIONE TERMOSTATICA; SCATOLA DI CONTEGNO CON / DOPPIA INTERCAPEDINE COMPLETA DI OTTURATORE ED ELETTROMAGNETE; SCALDIGLIA / DI SBRINAMENTO ANTIGHIACCIO; SUPPORTO CON SISTEMA DI REGOLA ZIONE / DELL'ANGOLAZIONE VERTICALE EDORIZZONTALE PER IL CORRETTO PUNTA- MENTO.	CAD		19711,13
823/8310	RECORDER CABLE W1010 COD. 400017-50	CAD		108,82
823/8320	RECORDER CABLE W1016 COD. 400022-21	CAD		209,35
823/8330	RECORDER CABLE W2010 COD. 7654-408	CAD		175,28
823/8350	RECORDER REPAIR KIT COD. 20099-15	CAD		1928,42
823/8400	ROTOLI DI CARTA TERMOSENSIBILE PER REGISTRATORE	RO		9,28
823/9200	PUNTO DI CONTEGGIO SIEMENS COSTITUITO DA: - N. 1 PEDALE ELETTRONICO DEK CON / RELATIVO SUPPORTO E PROTEZIONI; - N. 1 CASSETTA DI COLLEGAMENTO COMPLETA DI / CARTOLINE.	CAD		7210,06
823/9270	PIANTANA PER CASSETTA DI COLLEGAMENTO SIEMENS	CAD		39,19
823/9280	CARTOLINA B 107 (GENERATORE DI FREQUENZA) PER CASSETTA DI COLLEGAMENTO / SIEMENS	CAD		996,30
823/9290	CARTOLINA B 108 (ALIMENTATORE PASSABANDA) PER CASSETTA DI COLLEGAMENTO / SIEMENS	CAD		1228,56
823/9300	CARTOLINA B 117 (AMPLIFICATORE - TRIGGER) PER CASSETTA DI COLLEGAMENTO / SIEMENS	CAD		1059,93
823/9320	CARTOLINA B 118 (GENERATORE DI IMPULSI) PER CASSETTA DI COLLEGAMENTO SIEMENS	CAD		854,14
823/9420	IMPIANTO CONTA-ASSI "INTERNO" SIEMENS COMPLETO COSTITUITO DA: - GRUPPO DI / TRASMISSIONE COMPLETO DI TRASLATORE; - GRUPPO DI RICEZIONE COMPLETO DI / TRASLATORE; - GRUPPO MOTOCONTATORE; - TELAIO CON COLLEGAMENTI ELETTRICI, / COMPLETO DI ACCESSORI.	CAD		26836,07
823/9430	TELAIO CON COLLEGAMENTI ELETTRICI, COMPLETO DI ACCESSORI	CAD		9441,68
823/9450	GRUPPO MOTOCONTATORE	CAD		7854,18
823/9480	CARTOLINA B 120 PER GRUPPO DI TRASMISSIONE	CAD		834,51
823/9490	CARTOLINA B 122 PER GRUPPO DI TRASMISSIONE	CAD		1002,63
823/9520	CARTOLINA B 121 PER GRUPPO DI RICEZIONE	CAD		863,09
823/9530	CARTOLINA B 123 PER GRUPPO DI RICEZIONE	CAD		895,24
823/9590	GRUPPO RICEZIONE COMPLETO DI CARTOLINE(EX 823/921)	CAD		1848,53
823/9600	GRUPPO TRASMISSIONE COMPLETO DI CARTOLINE (EX 823/931)	CAD		2608,37
823/9750	TELAIO CON SOLO GRUPPO DI TRASMISSIONE COMPLETO DI TRASLATORE	CAD		5249,37
823/9770	CONTATORE DI IMPULSI DOPPI	CAD		165,69
823/9790	PROLUNGHE PER PROVE DI TARATURA(EX 823/955)	CAD		296,33
823/9800	FUSIBILE 0,4A 5 X 25 DIN 41507	CAD		14,27
823/9810	FUSIBILE 0,63A 5 X 25 DIN 41507	CAD		14,07
823/9820	FUSIBILE 2A 5 X 25 DIN 41507	CAD		1,47
824/5320	FERMADEVIATOIO TIPO F.S.MOD. 1944 AD 1 CHIAVE, PRIVO DI CHIAVE PIASTRI NA E / PLACCHETTA NUMERICA.	CAD		103,40
824/5340	FERMADEVIATOIO TIPO F.S. MOD. 1944 A 2 CHIAVI CONIUGATE (A/B), PRIVO DI CHIAVI, / PIASTRINE E PLACCHETTE NUMERICHE.	CAD		27,05
824/5360	FERMADEVIATOIO TIPO F.S. MOD. 1944 A 3 CHIAVI, B INDIPENDENTE E C CO- NIUGATA (A-B/C),PRIVO DI CHIAVI, PIASTRINE E PLACCHETTE NUMERICHE	CAD		149,82
824/5370	FERMADEVIATOIO TIPO F.S. MOD. 1944 A 3 CHIAVI, B E C CONIUGATA (A/B-C) PRIVO DI / CHIAVI, PIASTRINE E PLACCHETTE NUMERICHE.	CAD		165,80
824/5400	FERMADEVIATOIO TIPO F.S. A 1 CHIAVE, CON CONTROLLO ELETTRICO, PRIVO DI CHIAVE, / PIASTRINA E PLACCHETTA NUMERICA.	CAD		1121,41
824/5410	FERMADEVIATOIO TIPO F.S. A 2 CHIAVI INDIPENDENTI (A-B), CON CONTROLLO ELETTRICO, / PRIVO DI CHIAVI, PIASTRINE E PLACCHETTE NUMERICHE .	CAD		39,10
824/5420	FERMADEVIATOIO TIPO F.S. A 2 CHIAVI CONIUGATE (A/B), CON CONTROLLO ELETTRICO / PRIVO DI CHIAVI, PIASTRINE E PLACCHETTE NUMERICHE	CAD		1339,46
824/5430	FERMADEVIATOIO TIPO F.S. A 3 CHIAVI, B INDIPENDENTE E C CONIUGATA (A-B/C), CON / CONTROLLO ELETTRICO, PRIVO DI CHIAVI, PIASTRINE EPLAC- CHETTE NUMERICHE.	CAD		367,78
824/5440	FERMADEVIATOIO TIPO F.S. A 3 CHIAVI, B E C CONIUGATA (A/B-C), CON CONTROLLO / ELETTRICO, PRIVO DI CHIAVI, PIASTRINE E PLACCHETTE NUMERICHE	CAD		288,60
824/5450	FERMADEVIATOIO TIPO F.S. A 3 CHIAVI INDIPENDENTI(A-B-C), CON CONTROLLO ELETTRICO / PRIVO DI CHIAVI, PIASTRINE E PLACCHETTE NUMERICHE.	CAD		233,58
824/5460	BLOCCHETTO PER APPARECCHIO DISTANZIATORE DELL'AGO NASCOSTO PER GLI / ARMAMENTI 49, 60 E 60 UNI.	CAD		11,24
825/0010	Condensatore 1000uF 63V alluminio alta affidabilità bassa ESR scatolino isolante contatti dorati per / contropiastra FS58/86	CAD		49,44
825/0020	Condensatore 2000uF 63V alluminio alta affidabilità bassa ESR scatolino isolante contatti dorati per / contropiastra FS58/86	CAD		56,26
825/0030	Condensatore 250uF 63V alluminio alta affidabilità bassa ESR scatolino isolante contatti dorati per / contropiastra FS58/86	CAD		38,79
825/0040	Condensatore 500uF 63V 63V alluminio alta affidabilità bassa ESR scatolino isolante contatti dorati / per contropiastra FS58/86	CAD		43,19
825/0090	Il ricevitore EPX è fatto da un cestello Rack da 19°,completamente compatibile con il sistema attuale / adattandosi a tutti i tipidi blocco automatico. I collegamenti elettrici sono attestati su connettori / Cannon posti sul retro del cestello.Riporta su qualsiasi apparato di stazione ( ACEI, ACC) il controllo / di libero/occupato relativo ad ogni c.d.b. di linea ed il controllo cumulativo delle irregolarità più / significative relative a ciascun posto di blocco (scatto interruttori, spegnimento della lampada / delsegnale, annuncio treno ecc.)	CAD		4681,82
825/0100	Il trasmettitore EPX è fatto da un cestello Rack da 19°,completamente compatibile con il sistema / attuale adattandosi a tutti i tipi di blocco automatico. Sul frontale è presente un Display Lcd con 4 / pulsanti. I collegamenti elettrici sono attestati su connettori Cannon posti sul retro del cestello.	CAD		1441,60
825/0180	PORTALAMPADE PER DISPOSITIVO A COMMUTAZIONE STATICA PER SEGNALI FISSI / LUMINOSI (PEZZO DI RICAMBIO DISPOSITIVO FEME)	CAD		71,30
825/0190	PORTALAMPADE PER DISPOSITIVO A COMMUTAZIONE STATICA PER SEGNALI FISSI / LUMINOSI (PEZZO DI RICAMBIO DISPOSITIVO ANSALDO)	CAD		115,69
825/0310	CONTROPIASTRA PER RIVELATORE DIFFERENZIALE IN CONTENITORE TIPO RELE' FS 58 / (CAT/PROG 825/030)	CAD		24,66
825/0420	Rilevatore differenziale per segnali alti luminosi con riarmo automatico comprensivo di 2 perni tipo C.	CAD		1302,23
825/0520	ALBERO PORTATAMBURI MARCA CM 1103 A PER COMBINATORI A MANIGLIA A 4 COPPIE DI / MOLLETTE, COMPLETO DI MANIGLIA MARCA CM 1119, DI RONDELLA MARCA CM 1107, DI / DADO MARCA CM 1108 E DI COPIGLIA MARCA CM 1109	CAD		3,31
825/0530	ALBERO PORTATAMBURI MARCA CM 1103 B PER COMBINATORI A MANIGLIA A 8 COPPIE DI / MOLLETTE COMPLETO DI MANIGLIA MARCA CM 1119, DI RONDELLA MARCA CM 1107, DI / DADO MARCA CM 1108 E DI COPIGLIA MARCA CM 1109	CAD		3,65
825/0560	COMPLESSO SUPPORTO PER COMBINATORI A MANIGLIA	CAD		7,48
825/0580	CAMMA TIPO "A" MARCA CM 1106A PER COMBINATORI A MANIGLIA AD 1 POSI- ZIONE / STABILE E AD 1 POSIZIONE CON RITORNO OBBLIGATO NELLA POSIZIONE NORMALE	CAD		0,57
825/0600	CAMMA TIPO "C" MARCA CM 1106C PER COMBINATORI A MANIGLIA A 2 POSIZIONI STABILI	CAD		0,62
825/0630	DISPOSITIVO DI PIOMBATURA PER COMBINATORI A MANIGLIA MARCA CM 1121	CAD		1,49
825/0650	DISPOSITIVO PER IL COLLEGAMENTO MECCANICO DEI COMBINATORI A MANIGLIA	CAD		2,17
825/0710	RIVELATORE DIFFERENZIALE AD INGOMBRO RIDOTTO - CODICE SASIB: P694166000U	CAD		3775,15
825/0720	Segnali luminosi a led sostitutivi dei segnali di avviso PL lato treno art. 53/1b	CAD		3673,66
825/0730	Segnali luminosi a led sostitutivi dei segnali di protezione PL lato treno art. 53/1b	CAD		3673,66
825/0820	Segnale indicatore multifunzione luminoso a LED MARINI (con il gruppo ottico predisposto per i / simboli 1,2,3,4,5,D) con l’attuazione di almeno due simboli, completo di cuffia, 2 moduli CNTL e 4 / pannelli ciechi (Cod. MII 40SILED0110)	CAD		4473,54
825/0830	Segnale indicatore multifunzione luminoso a LED MARINI (con il gruppo ottico predisposto per i / simboli 5,6,7,8,9,D) con l’attuazione di almeno due simboli, completo di cuffia, 2 moduli CNTL e 4 / pannelli ciechi (Cod. MII 40SILED0210)	CAD		4471,17
825/0840	Segnale indicatore multifunzione luminoso a LED MARINI (con il gruppo ottico predisposto per i / simboli C,P,T,=,-,^) con l’attuazione di almeno due simboli, completo di cuffia, 2 moduli CNTL e 4 / pannelli ciechi (Cod. MII 40SILED0310)	CAD		3625,49
825/0850	Segnale indicatore multifunzione luminoso a LED MARINI (con il gruppo ottico predisposto per i / simboli C,A,D,T,=,-) con l’attuazione di almeno due simboli, completo di cuffia, 2 moduli CNTL e 4 / pannelli ciechi (Cod. MII 40SILED0410)	CAD		3625,49
825/0860	Segnale indicatore multifunzione luminoso a LED MARINI (con il gruppo ottico predisposto per i / simboli L,C,V) con l’attuazione di almeno due simboli, completo di cuffia, 2 moduli CNTL e 4 pannelli / ciechi (Cod. MII 40SILED0510)	CAD		4043,20
825/0870	Modulo di controllo universale per SILED MARINI (Cod. MII 40SILEDCNTL0110)	CAD		1266,91
825/0880	Cestello per SILED MARINI con gruppo ottico predisposto per i simboli 1, 2, 3, 4, 5, D (Cod. MII / 40SILEDCEST0110)	CAD		2523,05
825/0890	Cestello per SILED MARINI con gruppo ottico predisposto per i simboli 5, 6, 7, 8, 9, D (Cod. MII / 40SILEDCEST0210)	CAD		2449,02
825/0900	Cestello per SILED MARINI con gruppo ottico predisposto per i simboli C, P, T, =, -, ^ (Cod. MII / 40SILEDCEST0310)	CAD		1702,03
825/0910	Cestello per SILED MARINI con gruppo ottico predisposto per i simboli C, A, D, T, =, - (Cod. MII / 40SILEDCEST0410)	CAD		1702,03
825/0920	Cestello per SILED MARINI con gruppo ottico predisposto per i simboli L, C, V (Cod. MII / 40SILEDCEST0510)	CAD		1702,03
825/0930	Pannello cieco di chiusura slot libero (tappo) per SILED MARINI (Cod. MII 40SILEDPAN0110)	CAD		8,85
825/0940	Cuffia per SILED MARINI (Cod. MII 40SILEDCUFF0110)	CAD		933,37
825/0950	Kit costituito da 5 pannelli ciechi di chiusura slot libero (tappi) per SILED MARINI (Cod. MII / 40SILEDKIT0110)	CAD		44,27
825/0960	ACCESSORI PER CONTROPIASTRE DEI RELE' IN C.C. TIPO FS.58 RITARDATI	CAD		25,83
825/1000	CONTROPIASTRA PER RELE' NEUTRI 14/6 A 12V IN C.C. TIPO FS.58 CON 4 CONTATTI A / DEVIATORE, 10 CONTATTI ALTI E 2 BASSI INDIPENDENTIN.T. IS 357	CAD		56,36
825/1010	CONTROPIASTRA PER RELE' NEUTRI 14/6 A 48V IN C.C. TIPO FS.58 CON 4 CONTATTI A / DEVIATORE,10 CONTATTI ALTI E 2 CONTATTI BASSI INDIPENDENTI N.T. IS 357	CAD		75,15
825/1030	CONTROPIASTRA PER RELE' NEUTRI 10/10 A 12V IN C.C. TIPO FS.58 CON 4 CONTATTI A / DEVIATORE, 6 CONTATTI ALTI E 6 CONTATTI BASSI INDIPENDENTI N.T. IS 357	CAD		56,36
825/1040	CONTROPIASTRA PER RELE' NEUTRI 10/10 A 48V IN C.C. TIPO FS.58 CON 4 CONTATTI A / DEVIATORE, 6 CONTATTI ALTI E 6 CONTATTI BASSI INDIPENDENTI N.T. IS 357	CAD		75,15
825/1060	CONTROPIASTRA PER RELE' NEUTRI 8/6 A 12V IN C.C. TIPO FS.58 CON 4 CON- TATTI A / DEVIATORE, 4 CONTATTI ALTI E 2 CONTATTI BASSI INDIPENDENTI N.T. IS 357	CAD		42,27
825/1070	CONTROPIASTRA PER RELE' NEUTRI 8/6 A 48V IN C.C. TIPO FS.58 CON 4 CON- TATTI A / DEVIATORE, 4 CONTATTI ALTI E 2 CONTATTI BASSI INDIPENDENTI N.T. IS 357	CAD		56,36
825/1080	CONTROPIASTRA PER RELE' POLARIZZATI 8/6 A 48V IN C.C. TIPO FS.58 (PRI- VA DI / RADDRIZZATORE) CON 4 CONTATTI A DEVIATORE, 4 CONTATTI ALTI E 2 CONTATTI BASSI / INDIPENDENTI - N.T. IS 357	CAD		61,06
825/1090	CONTROPIASTRA PER RELE' POLARIZZATI 8/6 CON BOBINA DA 8 OHM IN C.C. TIPO FS.58 / CON 4 CONTATTI A DEVIATORE, 4 CONTATTI ALTI E 2 CONTATTI BASSI INDIPENDENTI - N.T. / IS 357	CAD		53,66
825/1140	CONTROPIASTRA PER RELE' NEUTRI A 12V C.C. E PER RELE' DIFFERENZIALI 4/2 IN C.C. / TIPO FS.58 CON 4 CONTATTI ALTI E 2 CONTATTI BASSI INDIPEN- DENTI - N.T. IS 357	CAD		28,41
825/1150	CONTROPIASTRA PER RELE' NEUTRI 4/2 A 48V IN C.C. TIPO FS.58 CON 4 CON- TATTI ALTI E / 2 CONTATTI BASSI INDIPENDENTI - N.T. IS 357	CAD		46,97
825/1200	CONTROPIASTRA PER RELE' STABILIZZATI 10/10 IN C.C. TIPO FS.58 CON 8 CONTATTI A / DEVIATORE, 2 CONTATTI ALTI E 2 CONTATTI BASSI INDIPENDENTI - N.T. IS 357	CAD		58,71
825/1300	CONDENSATORE DI RIFASAMENTO PER CONTROPIASTRE RELE' A C.A. A DISCO PER C.D.B. / (CONTATTI 4/4 E 4/6)	CAD		35,54
825/1380	CONTROPIASTRA PER RELE' 4/6 IN C.A. A DISCO A 2 ELEMENTI E 2 POSIZIONI E PER C.D.B. / COMPLETA DI MORSETTO C.3	CAD		63,40
825/1390	CONTROPIASTRA PER DISPOSITIVO STATICO PER C.D.B. 50 HZ (N.B. DISPOSI- TIVO / STATICO AL PROGR. 825/420) - N.T. IS 357	CAD		18,20
825/1420	CONTROPIASTRA PER DISPOSITIVO DI RITARDO ALL'ECCITAZIONE PER TEMPI DA 2 A 998 / SECONDI (N.B. DISPOSITIVO DI RITARDO AL PROGR. 825/643) - N.T. IS 357	CAD		22,85
825/1430	CONTROPIASTRA PER DISPOSITIVO DI RITARDO ALLA DISECCITAZIONE PER TEMPI DA 1 A / 999 SECONDI (DISPOSITIVO DI RITARDO AL PROGR. 825/644) N.T. IS 357	CAD		22,85
825/1460	CONTROPIASTRA PER RELE' COMBINATORI 9/9 CONTATTI DI CUI 2 PER CORRENTI FORTI -N.T. IS 357	CAD		79,84
825/1500	CONTROPIASTRA PER INDICATORI DI TERRA MOD.72 (N.B.: INDICATORI DI TER- RA AL / PROGR. 825/215)	CAD		105,67
825/1530	CONTROPIASTRA PER INTERRUTTORI AUTOMATICI A SCATTO RAPIDO E RITARDATO / MOD.67 PER IMPIANTI DI SEGNALAMENTO E SICUREZZA	CAD		65,75
825/1600	CONTROPIASTRA PER TRASFORMATORI DI PROTEZIONE DEI RELE' DI CONTROLLO DEI / SEGNALI PERMANENTEMENTE LUMINOSI TIPO FS	CAD		23,48
825/1610	CONDENSATORE DI LIVELLAMENTO PER RELE' DI CONTROLLO ILLUMINAZIONE SEGNALE / LUMINOSO	CAD		11,97
825/1620	PONTE DI GRAETZ A DIODI PER CONTROPIASTRA RELE' DI CONTROLLO ILLUMINA- ZIONE / SEGNALE LUMINOSO	CAD		1,99
825/1690	CONTROPIASTRA PER LAMPEGGIATORI STATICI PER SEGNALI E P.L. (LAMPEGGIATORI AL / PROGR. 825/440) - N.T. IS 357	CAD		30,53
825/1700	CONTROPIASTRA PER LAMPEGGIATORE STATICO PER RIPETIZIONI LUMINOSE / (N.B.LAMPEGGIATORE AL PROGR. 825/443) - N.T. IS 357	CAD		17,68
825/1810	RADDRIZZATORE PER CONTROPIASTRE DEI RELE' DI CONTROLLO DEI SEGNALI BASSI / PERMANENTEMENTE LUMINOSI	CAD		16,61
825/1820	RADDRIZZATORE PER CONTROPIASTRE 8/6 FS.58 POLARIZZATI - N.T IS 376	CAD		11,10
825/2030	FERRO SPECIALE AMAGNETICO "HYPERM 4 S" IN PIASTRINE SINTERIZZATE DELLE / DIMENSIONI DI MM. 54 X 23 X 6, GIA' FORATE, NICHELATE E PRONTE PER IL MONTAGGIO / SUI RELE': DIAM. DEI FORI MM. 4,2	CAD		2,38
825/2080	FERRO SPECIALE AMAGNETICO "HYPERM 0" PIATTO DA MM. 40 X 5, TRAFILATO A FREDDO / N.T. IS 210	KG		3,32
825/2090	FERRO SPECIALE AMAGNETICO "HYPERM 0" TONDO DEL DIAM. DI MM. 15, TRAFI- LATO A / FREDDO N.T. IS 210	KG		4,72
825/2150	INDICATORE DI TERRA MOD.72 PER CIRCUITI C.C. 24-48-144V TENSIONE AUSI- LIARIA 24V / C.C. PER IMPIANTI DI SEGNALAMENTO (N.B.: CONTROPIASTRE AL PROG. 825/150)	CAD		103,15
825/2320	RELE' PER I.B. TIPO FS	CAD		7,78
825/2380	TAMBURO UNIPOLARE PER I.B. TIPO FS - MARCA ED 244	CAD		2,83
825/2390	TAMBURO UNIPOLARE PER I.B. TIPO FS - MARCA ED 245	CAD		112,88
825/2400	TAMBURO BIPOLARE PER LA MANOVRA DEL SEGNALE DI I CAT. MEDIANTE I.B. - MARCA ED / 246	CAD		32,12
825/2410	TAMBURO BIPOLARE PER LA MANOVRA DEL SEGNALE DI AVVISO MEDIANTE I.B. - MARCA / ED 247	CAD		27,73
825/2420	TAMBURO (FALSO) PER I.B. TIPO FS - MARCA EH 51	CAD		104,72
825/2430	TAMBURO (DISCO) SEPARATORE PER I.B. TIPO FS - MARCA EH 52	CAD		3,12
825/2450	RELE' A DISCO ELETTRONICO DEL FORNITORE GCF UTILIZZABILE SIA A 50 HZ CHE A 83.3 / HZ A SOSTITUZIONE DEI RELE’ A DISCO ELETTROMECCANICO CON FUNZIONE DI RELE’ DI / CONTROLLO A CORRENTE ALTERNATA PER SEGNALI RS (SEGNALI A RELE’ SCHERMO A / CONTROLLI CUMULATI DI POSIZIONE ED ILLUMINAZIONE) E PER CDB	CAD		3260,71
825/2550	MORSETTIERA A 12 SPINE PER IMPIANTI DI SEGNALAMENTO E SICUREZZA COMPLETA DI / BULLONCINI E STAFFE DI FISSAGGIO	CAD		32,73
825/2580	MORSETTIERA A 8 SPINE PER IMPIANTI DI SEGNALAMENTO E SICUREZZA	CAD		27,35
825/2600	MORSETTIERA A PIASTRA E CONTROPIASTRA A 20 MORSETTI, PER UNITA' DEGLI IMPIANTI / A.C.E.I.- N.T. IS 244 ED.70	CAD		5,56
825/2650	MORSETTIERA DI APPOGGIO E SMISTAMENTO, A 20 MORSETTI, PER CIRCUITI INTERNI / DEGLI A.C.E.- N.T. IS 244 ED.70	CAD		6,08
825/2690	MORSETTIERA A 2 COPPIE DI MOLLETTE PER COMBINATORI ELETTRICI - N.T. IS 244 ED.70	CAD		2,97
825/2700	MORSETTIERA A 6 COPPIE DI MOLLETTE PER COMBINATORI ELETTRICI - N.T. IS 244 ED.70	CAD		1,75
825/2710	MORSETTIERA A 8 COPPIE DI MOLLETTE PER COMBINATORI ELETTRICI - N.T. IS 244 ED.70	CAD		14,55
825/3160	INTERRUTTORE AUTOMATICO A SCATTO RAPIDO IN C.C. (I.R.C.) - 0,5A - TIPO CON SPINOTTI / - PER IMPIANTI DI SEGNALAMENTO E SICUREZZA -N.T. IS 320	CAD		63,46
825/3170	INTERRUTTORE AUTOMATICO A SCATTO RAPIDO IN C.C. (I.R.C.) - 1A - TIPO CON SPINOTTI -PER IMPIANTI DI SEGNALAMENTO E SICUREZZA - N.T. IS 320	CAD		326,20
825/3180	INTERRUTTORE AUTOMATICO A SCATTO RAPIDO IN C.C. (I.R.C.) - 0,1A - TIPO CON SPINOTTI / - PER IMPIANTI DI SEGNALAMENTO E SICUREZZA -N.T. IS 320	CAD		66,68
825/3190	INTERRUTTORE AUTOMATICO A SCATTO RAPIDO IN C.C. (I.R.C.) - 0,25A - TI- PO CON / SPINOTTI - PER IMPIANTI DI SEGNALAMENTO E SICUREZZA - N.T. IS 320	CAD		334,50
825/3220	INTERRUTTORE AUTOMATICO A SCATTO RAPIDO IN C.C. (I.R.C.) - 3A - TIPO CON SPINOTTI -PER IMPIANTI DI SEGNALAMENTO E SICUREZZA - N.T. IS 320	CAD		44,20
825/3230	INTERRUTTORE AUTOMATICO A SCATTO RAPIDO IN C.C. (I.R.C.) - 6A - TIPO CON SPINOTTI -PER IMPIANTI DI SEGNALAMENTO E SICUREZZA - N.T. IS 320	CAD		23,20
825/3240	INTERRUTTORE AUTOMATICO A SCATTO RAPIDO IN C.C. (I.R.C.) - 12A - TIPO CON SPINOTTI -PER IMPIANTI DI SEGNALAMENTO E SICUREZZA -N.T. IS 320	CAD		26,02
825/3270	INTERRUTTORE AUTOMATICO A SCATTO RAPIDO IN C.A. (I.R.A.) - 3A - TIPO CON SPINOTTI -PER IMPIANTI DI SEGNALAMENTO E SICUREZZA - N.T. IS 320	CAD		333,12
825/3280	INTERRUTTORE AUTOMATICO A SCATTO RAPIDO IN C.A. (I.R.A.) - 6A - TIPO CON SPINOTTI -PER IMPIANTI DI SEGNALAMENTO E SICUREZZA - N.T. IS 320	CAD		341,41
825/3290	INTERRUTTORE AUTOMATICO A SCATTO RAPIDO IN C.A. (I.R.A.) - 12A - TIPO CON SPINOTTI -PER IMPIANTI DI SEGNALAMENTO E SICUREZZA -N.T. IS 320	CAD		35,92
825/3300	INTERRUTTORE AUTOMATICO A SCATTO RAPIDO IN C.C. (I.R.Z.C.) - 0,15A - TIPO CON / SPINOTTI - PER DEVIATOI E P.L. DEGLI IMPIANTI DI SEGNALAMENTO E SICUREZZA - N.T. IS / 320	CAD		348,32
825/3310	INTERRUTTORE AUTOMATICO A SCATTO RAPIDO IN C.A. (I.R.Z.A.) - 0,25A - TIPO CON / SPINOTTI - PER SEGNALI PERMANENTEMENTE LUMINOSI -N.T. IS 320	CAD		346,94
825/3320	INTERRUTTORE AUTOMATICO A SCATTO RITARDATO IN C.C. (I.M.D.) - TIPO CON SPINOTTI -PER LA PROTEZIONE DEI CIRCUITI DI MANOVRA DELLE MANOVRE ELETTRICHE DA / DEVIATOIO - N.T. IS 320	CAD		155,01
825/3330	INTERRUTTORE AUTOMATICO A SCATTO RITARDATO IN C.C. (I.M.P.L.) - TIPO CON SPINOTTI / - PER LA PROTEZIONE DEL CIRCUITO DI MANOVRA DIUNA COPPIA DI BARRIERE DA P.L. -N.T. IS 320	CAD		84,77
825/3340	INTERRUTTORE AUTOMATICO A SCATTO RITARDATO IN C.C. (I.M.S.) - TIPO CON SPINOTTI -PER LA PROTEZIONE DEL CIRCUITO DI MANOVRA DELLE MANOVRE PER ALI SEMAFORICHE / E DEI DISCHETTI BASSI QUADRI CON MANOVRA ELETTRICA - N.T. IS 32O	CAD		14,12
825/3350	INTERRUTTORE AUTOMATICO A SCATTO RAPIDO IN C.C. (I.R.C.) - 2A - TIPO CON SPINOTTI -PER IMPIANTI DI SEGNALAMENTO E SICUREZZA - N.T. IS 320	CAD		330,35
825/3360	INTERRUTTORE AUTOMATICO A SCATTO RAPIDO IN C.A. (I.R.A.) - 0,5A - TIPO CON SPINOTTI / - PER IMPIANTI DI SEGNALAMENTO E SICUREZZA -N.T. IS 320	CAD		341,41
825/3370	INTERRUTTORE AUTOMATICO A SCATTO RAPIDO IN C.A. (I.R.A.) - 1A - TIPO CON SPINOTTI -PER IMPIANTI DI SEGNALAMENTO E SICUREZZA - N.T. IS 320	CAD		337,26
825/3380	INTERRUTTORE AUTOMATICO A SCATTO RAPIDO IN C.A. (I.R.A.) - 2A - TIPO CON SPINOTTI -PER IMPIANTI DI SEGNALAMENTO E SICUREZZA - N.T. IS 320	CAD		337,26
825/3390	INTERRUTTORE AUTOMATICO A SCATTO RITARDATO IN C.C. (IMD DA 19A) TIPO CON / SPINOTTI PER LA PROTEZIONE DEI CIRCUITI DELLE MANOVRE ELETTRICHE DA DEVIATOIO. / N.T. IS 32O ED.83 (N.T. IS 347 ED.77 PER LE PARTI ISOLANTI)	CAD		369,05
825/3410	PORTAVALVOLE BIFILARE UNIFER PER A.C.E.	CAD		4,34
825/3470	FUSIBILE A TUBETTO DA 0,6A PER A.C.E.	CAD		0,72
825/3480	FUSIBILE A TUBETTO DA 1,5A PER A.C.E.	CAD		1,46
825/3490	FUSIBILE A TUBETTO DA 3A PER A.C.E.	CAD		1,59
825/3500	FUSIBILE A TUBETTO DA 3,4A PER A.C.E.	CAD		1,32
825/3510	FUSIBILE A TUBETTO DA 6A PER A.C.E.	CAD		1,79
825/3520	FUSIBILE A TUBETTO DA 12A PER A.C.E.	CAD		1,10
825/3600	BASETTA PER SCARICATORI MULTIPLI AUTOPILOTANTI PER LA PROTEZIONE DELLE / APPARECCHIATURE E DEI CIRCUITI DEL BLOCCO SEMIAUTOMATICO	CAD		5,83
825/3610	SCARICATORE MULTIPLO AUTOPILOTANTE PER LA PROTEZIONE DELLE APPAREC-CHIATURE E DEI CIRCUITI DEL BLOCCO SEMIAUTOMATICO	CAD		18,91
825/3740	RELE' NEUTRO 8/6 A C.C. TIPO FS.58-53 ECO CON 4 CONTATTI A DEVIATORE, 4 CONTATTI / ALTI E 2 CONTATTI BASSI INDIPENDENTI E CON TUTTI CONTATTI ALTI INSALDABILI.	CAD		231,21
825/3750	RELE' NEUTRO 14/6 A C.C. TIPO FS.58-53 ECO CON 4 CONTATTI A DEVIATORE, 10 CONTATTI / ALTI E 2 CONTATTI BASSI INDIPENDENTI E CON TUTTI CONTATTI ALTI INSALDABILI.	CAD		282,95
825/3760	RELE STABILIZZATO 8/6 A C.C. TIPO FS 58-53 ECO CON 4 CONTATTI A DEVIATORE, 4 / CONTATTI ALTI E 2 CONTATTI BASSI INDIPENDENTI E CONTUTTI CONTATTI ALTI / INSALDABILI.	CAD		336,19
825/3770	RELE' NEUTRO 4/2 A C.C. TIPO FS.58-53 ECO CON 4 CONTATTI ALTI E 2 CONTATTI BASSI / INDIPENDENTI E CON TUTTI CONTATTI ALTI INSALDABILI.	CAD		196,67
825/3900	RELE' NEUTRO 8/6 A C.C. TIPO FS.58 CON 1 BOBINA DA 1100 OHM E 2 ANELLI DI RAME PER / RITARDARNE L'ECCITAZIONE DI 0,65 SECONDI E LADISECCITA- ZIONE DI 0,2 SEC - N.T. IS / 294	CAD		97,38
825/4030	RELE' 14/6 UNITARIO A C.C. TIPO FS.58 (AD INNESTO) A 4 DEVIATORI, 10 CONTATTI ALTI E 2 / CONTATTI BASSI INDIPENDENTI, PER A.C.E.	CAD		47,62
825/4040	RELE' 10/10 UNITARIO A C.C. TIPO FS.58 (AD INNESTO) A 4 DEVIATORI, 6 CONTATTI ALTI E 6 / CONTATTI BASSI INDIPENDENTI, PER A.C.E.	CAD		94,57
825/4050	RELE' 8/6 UNITARIO A C.C. TIPO FS.58 (AD INNESTO) A 4 DEVIATORI, 4 CONTATTI ALTI E 2 / CONTATTI BASSI INDIPENDENTI, PER A.C.E.	CAD		37,32
825/4060	RELE' 8/6 UNITARIO A C.C. TIPO FS.58 (AD INNESTO), CON BOBINA DA 8 OHM A 4 / DEVIATORI, 4 CONTATTI ALTI E 2 CONTATTI BASSI INDIPENDENTI, PER A.C.E.	CAD		42,09
825/4070	Relè a disco elettronico REDI del fornitore Marini impianti Industriali utilizzabile per la sostituzione dei / relè a Disco elettromeccanico con funzione di relè di controllo a corrente alternata per segnali a relè / schermo a controlli cumulati di posizioneed illuminazione e per CDB	CAD		3002,64
825/4100	RELE' DIFFERENZIALE 4/2 TIPO FS.58 (AD INNESTO) A 4 CONTATTI ALTI E 2 CONTATTI BASSI / INDIPENDENTI, PER A.C.E.	CAD		38,97
825/4150	RELE' 4/4 A C.A. A DISCO A 2 ELEMENTI E 2 POSIZIONI AD INGOMBRO RIDOT- TO	CAD		749,66
825/4170	RELE' A DISCO ELETTRONICO TEKFER COMPLETO DI RIFASATORE PER CDB A CORRENTI / FISSE 50HZ O 83,3HZ (SELEZIONABILE) CON CONTROPIASTRACOMPATIBILE CON ANALOGO / PRODOTTO ELETTROMECCANICO	CAD		3002,64
825/4210	RELE' A DISCO ELETTRONICO REDI DEL FORNITORE MARINI IMPIANTI INDUSTRIALI / UTILIZZABILI ANCHE PER LA SOSTITUZIONE DEI RELE' A DISCO ELETTROMECCANICI CON / FUNZIONE DI RELE' DI CONTROLLO A CORRENTE ALTERNATA PER SEGNALI A RELE' / SCHERMO A CONTROLLI CUMULATI DI POSIZIONE ED ILLUMINAZIONE.,,,,,,,,,,,, ,,,,,,,,,,,,,,	CAD		3179,19
825/4230	RELE' A DISCO ELETTRONICO (REDI) AD INNESTO DEL FORNITORE TEKFER SRL PER LA / SOSTITUZIONE DEI RELE' A DISCO ELETTROMECCANICI CONFUNZIONE DI RELE' DI BINARIO / IN IMPIANTI CHE PREVEDONO CONNESSIONI AD INNESTO	CAD		4321,67
825/4240	Scheda configurabile per rifasamento in sicurezza del segnale di compagnia per relè a disco / elettronico REDI ad innesto.	CAD		215,08
825/4320	Relè combinatore bloccabile 9-9 FS58 di cui 2/2 per correnti forti per impianti di segnalamento.	CAD		895,68
825/4350	LAMPEGGIATORE STATICO PER RIPETIZIONI LUMINOSE CON ALIMENTAZIONE A 50HZ E 83,3 / HZ PER CONTROPIASTRA TIPO FS 58 MATERIALE PRECEDENTE 825/4430	CAD		656,09
825/4370	LAMPEGGIATORE STATICO PER SEGNALI FERROVIARI E P.L. PER CONTROPIASTRA TIPO / FS 58 - MATERIALE PRECEDENTE 825/4400	CAD		1220,55
825/4380	LAMPEGGIATORE STATICO PER SEGNALI FERROVIARI E P.L. PER CONTROPIASTRA TIPO / FS 80 - MATERIALE PRECEDENTE 825/4390	CAD		683,18
825/4430	LAMPEGGIATORE STATICO PER RIPETIZIONI LUMINOSE SOSTITUITO DAL MATERIALE / 825/4350	CAD		627,83
825/4510	COMPLESSO DI ALIMENTAZIONE E CONTROLLO PER SEGNALI PERMANENTEMENTE LU-MINOSI TIPO FS CON ALIMENTAZIONE E CONTROLLO IN C.A., COMPLETO DI MOR-SETTIERA ARRIVO CAVI	CAD		590,86
825/4540	COMPLESSO DI ALIMENTAZIONE E CONTROLLO PER SEGNALI LUMINOSI TIPO FS CON / ALIMENTAZIONE DELLA LAMPADA IN C.A. E CONTROLLO DELLA POSIZIONE DELLO / SCHERMO IN C.C., COMPLETO DI MORSETTIERA ARRIVO CAVI	CAD		518,81
825/4620	CUFFIA DI POLICARBONATO SEMI-ESPANSO PER SEGNALI PERMANENTEMENTE LUMINOSI / TIPO FS AD UNA LUCE, PRIVA DI VELA, VISIERA E DISPERSORE	CAD		401,70
825/4630	DISPERSORE TIPO "A" PER SEGNALI PERMANENTEMENTE LUMINOSI TIPO FS	CAD		163,16
825/4640	DISPERSORE TIPO "BS" PER SEGNALI PERMANENTEMENTE LUMINOSI TIPO FS	CAD		63,69
825/4650	DISPERSORE TIPO "BD" PER SEGNALI PERMANENTEMENTE LUMINOSI TIPO FS	CAD		66,51
825/4660	DISPERSORE TIPO "O" PER SEGNALI PERMANENTEMENTE LUMINOSI TIPO FS	CAD		153,10
825/4690	LENTE ASFERICA PER RELE' SCHERMO DEI SEGNALI PERMANENTEMENTE LUMINOSI TIPO / FS	CAD		68,88
825/4700	NASTRO IN ACCIAIO INOX AISI 316 (MM.9,5X0,64) IN ROTOLI DA M. 30 PER IL MONTAGGIO / DELLE CANALETTE COPRICAVO.//	CAD		26,89
825/4710	GRAFFE IN ACCIAIO INOX AISI 201 TEMPERATO PER NASTRO (MM.9,5X0,64) IN SCATOLE DA / 50 PEZZI COMPLETE DI CHIAVE DI SERRAGGIO.//	CAD		0,42
825/4780	RELE' SCHERMO PER SEGNALI PERMANENTEMENTE LUMINOSI A LUCE FISSA ROSSA	CAD		434,99
825/4790	RELE' SCHERMO PER SEGNALI PERMANENTEMENTE LUMINOSI A LUCE FISSA GIALLA	CAD		366,20
825/4860	RELE' SCHERMO G.R.V. PER SEGNALE PERMANENTEMENTE LUMINOSO TIPO FS COM-PLETO DI PARTI OTTICHE	CAD		391,59
825/4870	RELE' SCHERMO G.G.V. PER SEGN	CAD		818,37
825/5030	SEGNALE LUMINOSO TIPO L.68 COMPLETO DI MENSOLA- N.T. IS 323	CAD		612,80
825/5040	SEGNALE LUMINOSO TIPO L.68 PRIVO DI MENSOLA	CAD		16,06
825/5090	TRASFORMATORE DI PROTEZIONE PER RELE' DI CONTROLLO DEI SEGNALI PERMA-NENTEMENTE LUMINOSI TIPO FS	CAD		14,25
825/5120	KIT PER IL MONTAGGIO DEL SEGNALE LUMINOSO DI AVVIO DI COLORE BLU (VERSIONE / STANDARD E VERSIONE ACS) SU PIANTANA TUBOLARE	CAD		97,16
825/5140	VETRO OBLUNGO ROSSO PER SEGNALI PERMANENTEMENTE LUMINOSI TIPO FS MARCA / SL 1497	CAD		3,82
825/5160	VETRO TONDO ROSSO PER SEGNALI PERMANENTEMENTE LUMINOSI TIPO FS MARCA SL / 1496	CAD		9,18
825/5190	VELA QUADRATA PER SEGNALI UBICATI A DESTRA, COMPLETA DI STAFFA PER FISSAGGIO / ALLA CUFFIA DEL SEGNALE PERMANENTEMENTE LUMINOSO	CAD		107,60
825/5200	VELA TONDA COMPLETA DI STAFFA PER FISSAGGIO ALLA CUFFIA DEL SEGNALE / PERMANENTEMENTE LUMINOSO	CAD		100,43
825/5240	VISIERA TIPO "A-O" IN MATERIA PLASTICA PER SEGNALI PERMANENTEMENTE LUMINOSI	CAD		24,71
825/5250	VISIERA TIPO "BS" IN MATERIA PLASTICA PER SEGNALI PERMANENTEMENTE LU- MINOSI	CAD		8,83
825/5260	VISIERA TIPO "BD" IN MATERIA PLASTICA PER SEGNALI PERMANENTEMENTE LU- MINOSI	CAD		8,71
825/5310	ANELLO SEMPLICE PER COMBINATORI MULTIPLI LEVE IDRODINAMICHE, COMMUTA- TORI / ALI SEMAFORICHE, SCATOLE CONTROLLO CUMULATIVO, SBARREELETTRO-IDRODINAMICHE	CAD		2,57
825/5320	ANELLI DOPPI (COPPIE) PER COMBINATORI MULTIPLI LEVE IDRODINAMICHE, / COMMUTATORI ALI SEMAFORICHE, SCATOLE CONTROLLO CUMULATIVO, SBARRE / ELETTROIDRODINAMICHE	CAD		4,31
825/5360	TAMBURI (FALSI) PER COMBINATORI - MARCA TC 1001	CAD		0,46
825/5370	TAMBURI (DISCHI) SEPARATORI PER COMBINATORI - MARCA TC 1002	CAD		0,20
825/5380	TAMBURI PER COMBINATORI - MARCA TC 1131	CAD		1,26
825/5390	TAMBURI PER COMBINATORI - MARCA TC 1132	CAD		1,04
825/5400	TAMBURI PER COMBINATORI - MARCA TC 1133	CAD		3,47
825/5410	TAMBURI PER COMBINATORI - MARCA TC 1134	CAD		0,26
825/5420	TAMBURI PER COMBINATORI - MARCA TC 1135	CAD		0,29
825/5430	TAMBURI PER COMBINATORI - MARCA TC 1136	CAD		0,29
825/5440	TAMBURI PER COMBINATORI - MARCA TC 1211	CAD		2,25
825/5450	TAMBURI PER COMBINATORI - MARCA TC 1212	CAD		1,91
825/5460	TAMBURI PER COMBINATORI - MARCA TC 1213	CAD		3,97
825/5470	TAMBURI PER COMBINATORI - MARCA TC 1214	CAD		0,45
825/5490	TAMBURI PER COMBINATORI - MARCA TC 1216	CAD		0,34
825/5500	TAMBURI PER COMBINATORI - MARCA TC 1221	CAD		0,45
825/5510	TAMBURI PER COMBINATORI - MARCA TC 1222	CAD		0,51
825/5520	TAMBURI PER COMBINATORI - MARCA TC 1223	CAD		0,45
825/5530	TAMBURI PER COMBINATORI - MARCA TC 1224	CAD		0,32
825/5540	TAMBURI PER COMBINATORI - MARCA TC 1225	CAD		0,32
825/5550	TAMBURI PER COMBINATORI - MARCA TC 1241	CAD		5,83
825/5560	TAMBURI PER COMBINATORI - MARCA TC 1242	CAD		6,01
825/5570	TAMBURI PER COMBINATORI - MARCA TC 1311	CAD		0,45
825/5640	TAMBURI PER COMBINATORI ED INTERRUTTORI MULTIPLI - MARCA ED 204	CAD		66,30
825/5650	TAMBURI (FALSI) PER COMBINATORI ED INTERRUTTORI MULTIPLI MARCA ED 256	CAD		29,55
825/5660	TAMBURI (FALSI) PER COMBINATORI ED INTERRUTTORI MULTIPLI MARCA ED 257	CAD		1,21
825/5670	TAMBURI R PER COMBINATORI ED INTERRUTTORI MULTIPLI - MARCA ED 178	CAD		0,32
825/5680	TAMBURI M PER COMBINATORI ED INTERRUTTORI MULTIPLI - MARCA ED 179	CAD		0,32
825/5690	TAMBURI N PER COMBINATORI ED INTERRUTTORI MULTIPLI - MARCA ED 180	CAD		0,32
825/5700	TAMBURI CE PER COMBINATORI ED INTERRUTTORI MULTIPLI - MARCA ED 181	CAD		0,32
825/5720	TAMBURI CR PER COMBINATORI ED INTERRUTTORI MULTIPLI - MARCA ED 183	CAD		0,32
825/5730	TAMBURI P PER COMBINATORI ED INTERRUTTORI MULTIPLI - MARCA ED 242	CAD		0,32
825/5750	Telaio da 10 interruttori (IRC -IRA) per alimentazione impianti con connettorizzazione Amp completo / di piastre d'adattamento e cavi di lunghezza di 3 metri ditta H.T.C.	CAD		2342,40
825/5760	Telaio da 10 interruttori (IRC -IRA) per alimentazione impianti con connettorizzazione Burndy / completo di piastre d'adattamentoe cavi di lunghezza di 3 metri ditta H.T.C.	CAD		2459,52
825/5770	Telaio multiplo da 30 interruttori (IRC -IRA) per alimentazione impianti con connettorizzazione Amp / completo di piastre d'adattamento e cavi di lunghezza di 3 metri ditta H.T.C.	CAD		6879,72
825/5780	Telaio multiplo da 30 interruttori (IRC -IRA) per alimentazione impianti con connettorizzazione Burndy / completo di piastre d'adattamento e cavi di lunghezza di 3 metri ditta H.T.C.	CAD		7163,84
825/5800	VELA PER SEGNALI TIPO L.68 DI ARRESTO AI BINARI TRONCHI	CAD		4,43
825/5810	VELA PER SEGNALI TIPO L.68 AD UNA LUCE PER STAZIONI SPROVVISTE DI SE- GNALI DI / PARTENZA	CAD		3,65
825/5840	SEGNALE INDICATORE DI PARTENZA CON TECNOLOGIA A LED COMPOSTO DA DUE GRUPPI / OTTICI, GRUPPO ALIMENTATORE E DUE LENTI DI PROTEZIONE	CAD		2134,55
825/5850	GRUPPO OTTICO PER SEGNALE INDICATORE DI PARTENZA A LED 825/584(PEZZO DI / RICAMBIO)	CAD		414,83
825/5860	GRUPPO ALIMENTAZIONE PER SEGNALE INDICATORE DI PARTENZA A LED 825/584 (PEZZO / DI RICAMBIO)	CAD		784,01
825/5870	LENTE PER SEGNALE INDICATORE DI PARTENZA A LED 825/584 (PEZZO DI RICAMBIO)	CAD		13,42
825/6020	SUONERIA ELETTRONICA TIPO "LEOPOLDER" MODELLO A CALOTTA.	CAD		313,78
825/6030	SUONERIA ELETTRONICA TIPO "LEOPOLDER" MODELLO A GRELOT	CAD		313,78
825/6050	CONTROPIASTRA PER INTERRUTTORE A SCATTO - TIPO AD INNESTO - COMPLETA DI / BUSSOLE DI FISSAGGIO - N.T. IS 347	CAD		7,04
825/6070	CONTROPIASTRA CON 12 CAVITA' DOPPIE PER CONTATTI NORMALI E 8 CAVITA' PER / CONTATTI DI POTENZA, PER INTERRUTTORE A SCATTO TIPO ADINNESTO, COMPLETA DI / BOCCOLE FILETTATE E VITI DI FISSAGGIO N.T. IS 347	CAD		3,92
825/6080	INTERRUTTORE A SCATTO TIPO FS 68 IRC 0.1 A RITARDATO	CAD		172,78
825/6090	INTERRUTTORE AUTOMATICO A SCATTO RITARDATO IN C.C. (MD DA 19 A.) TIPO AD / INNESTO - COMPLETO DI COLONNINE E POMELLI PER LA PROTEZIONE DEI CIRCUITI DELLE / MANOVRE ELETTRICHE DA DEVIATOIO N.T. IS 320 (N.T. IS 347 PER LE PARTI ISOLANTI)	CAD		157,57
825/6100	INTERRUTTORE AUTOMATICO A SCATTO RAPIDO IN C.C. (I.R.C.) DA 0,5A - TI- PO AD / INNESTO - COMPLETO DI COLONNINE E POMELLI - PER IMPIANTI DI SE- GNALAMENTO E / SICUREZZA - N.T. IS 320 (N.T. IS 347 PER LE PARTI ISO- LANTI)	CAD		124,40
825/6110	INTERRUTTORE AUTOMATICO A SCATTO RAPIDO IN C.C. (I.R.C.) DA 1A - TIPO AD INNESTO -COMPLETO DI COLONNINE E POMELLI - PER IMPIANTI DI SEGNA- LAMENTO E SICUREZZA -N.T. IS 320 (N.T. IS 347 PER LE PARTI ISOLANTI)	CAD		124,40
825/6120	INTERRUTTORE AUTOMATICO A SCATTO RAPIDO IN C.C. (I.R.C.) DA 0,1A - TI- PO AD / INNESTO - COMPLETO DI COLONNINE E POMELLI - PER IMPIANTI DI SE- GNALAMENTO E / SICUREZZA - N.T. IS 320 (N.T. IS 347 PER LE PARTI ISOLAN TI)	CAD		124,40
825/6130	INTERRUTTORE AUTOMATICO A SCATTO RAPIDO IN C.C. (I.R.C.) - 0,25A - TI- PO AD / INNESTO - COMPLETO DI COLONNINE E POMELLI - PER IMPIANTI DI SE- GNALAMENTO E / SICUREZZA - N.T. IS 320 (N.T. IS 347 PER LE PARTI ISOLAN- TI)	CAD		124,40
825/6140	INTERRUTTORE AUTOMATICO A SCATTO RAPIDO IN C.C. (I.R.C.) - 3A - TIPO AD INNESTO -COMPLETO DI COLONNINE E POMELLI - PER IMPIANTIDI SEGNA- LAMENTO E SICUREZZA -N.T. IS 320 (N.T. IS 347 PER LE PARTI ISOLANTI)	CAD		124,40
825/6150	INTERRUTTORE AUTOMATICO A SCATTO RAPIDO IN C.C. (I.R.C.) - 6A - TIPO AD INNESTO -COMPLETO DI COLONNINE E POMELLI - PER IMPIANTIDI SEGNA- LAMENTO E SICUREZZA -N.T. IS 320 (N.T. IS 347 PER LE PARTI ISOLANTI)	CAD		131,31
825/6160	INTERRUTTORE AUTOMATICO A SCATTO RAPIDO IN C.C. (I.R.C.) - 12A - TIPO AD INNESTO -COMPLETO DI COLONNINE E POMELLI - PER IMPIANTI DI SEGNA- LAMENTO E SICUREZZA -N.T. IS 320 (N.T. IS 347 PER LE PARTI ISOLANTI)	CAD		131,31
825/6170	INTERRUTTORE AUTOMATICO A SCATTO RAPIDO IN C.A. (I.R.A.) - 3A - TIPO AD INNESTO -COMPLETO DI COLONNINE E POMELLI - PER IMPIANTIDI SEGNA- LAMENTO E SICUREZZA -N.T. IS 320 (N.T. IS 347 PER LE PARTI ISOLANTI)	CAD		138,22
825/6180	INTERRUTTORE AUTOMATICO A SCATTO RAPIDO IN C.A. (I.R.A.) - 6A - TIPO AD INNESTO -COMPLETO DI COLONNINE E POMELLI - PER IMPIANTIDI SEGNA- LAMENTO E SICUREZZA -N.T. IS 320 (N.T. IS 347 PER LE PARTI ISOLANTI)	CAD		145,13
825/6190	INTERRUTTORE AUTOMATICO A SCATTO RAPIDO IN C.A. (I.R.A.) - 12A - TIPO AD INNESTO -COMPLETO DI COLONNINE E POMELLI - PER IMPIANTI DI SEGNA- LAMENTO E SICUREZZA -N.T. IS 320 (N.T. IS 347 PER LE PARTI ISOLANTI)	CAD		145,13
825/6200	INTERRUTTORE AUTOMATICO A SCATTO RAPIDO IN C.C. (I.R.Z.C.) - 0,15A - TIPO AD / INNESTO - COMPLETO DI COLONNINE E POMELLI - PER DEVIATOI E P.L - N.T. IS 320 (N.T. IS / 347 PER LE PARTI ISOLANTI)	CAD		131,31
825/6210	INTERRUTTORE AUTOMATICO A SCATTO RAPIDO IN C.A. (I.R.Z.A.) - 0,25A - TIPO AD / INNESTO - COMPLETO DI COLONNINE E POMELLI - PER SEGNALI PERMA- NENTEMENTE / LUMINOSI - N.T. IS 320 (N.T. IS 347 PER LE PARTI ISOLANTI)	CAD		131,31
825/6220	INTERRUTTORE AUTOMATICO A SCATTO RITARDATO IN C.C. (I.M.D.) - TIPO AD INNESTO -COMPLETO DI COLONNINE E POMELLI - PER LA PROTEZIONE DEI CIR- CUITI DI MANOVRA / DELLE MANOVRE ELETTRICHE DA DEVIATOIO - N.T. IS 320 (N.T. IS 347 PER LE PARTI / ISOLANTI)	CAD		158,96
825/6230	INTERRUTTORE AUTOMATICO A SCATTO RITARDATO IN C.C. (I.M.P.L.) - TIPO AD INNESTO -COMPLETO DI COLONNINE E POMELLI - PER LA PROTEZIONE DEL CIRCUITO DI MANOVRA / DI UNA COPPIA DI BARRIERE DA P.L. - N.T. IS 320 (N.T. IS 347 PER LE PARTI ISOLANTI)	CAD		165,87
825/6240	INTERRUTTORE AUTOMATICO A SCATTO RITARDATO IN C.C. (I.M.S.) - TIPO AD INNESTO -COMPLETO DI COLONNINE E POMELLI - PER LA PROTEZIONE DEL CIR- CUITO DI MANOVRA / DELLE MANOVRE DELLE ALI SEMAFORICHE E DEI DISCHETTI BASSI QUADRI CON / MANOVRA ELETTRICA - N.T. IS 320 (N.T. IS 347 PER LE PARTI ISOLANTI)	CAD		172,78
825/6250	INTERRUTTORE AUTOMATICO A SCATTO RAPIDO IN C.C. (I.R.C.) - 2A - TIPO AD INNESTO -COMPLETO DI COLONNINE E POMELLI - PER IMPIANTIDI SEGNA- LAMENTO E SICUREZZA -N.T. IS 320 (N.T. IS 347 PER LE PARTI ISOLANTI)	CAD		131,31
825/6260	INTERRUTTORE AUTOMATICO A SCATTO RAPIDO IN C.A. (I.R.A.) - 0,5A - TIPO AD INNESTO -COMPLETO DI COLONNINE E POMELLI - PER IMPIANTI DI SEGNA- LAMENTO E SICUREZZA -N.T. IS 320 (N.T. IS 347 PER LE PARTI ISOLANTI)	CAD		131,31
825/6270	INTERRUTTORE AUTOMATICO A SCATTO RAPIDO IN C.A. (I.R.A.) - 1A - TIPO AD INNESTO -COMPLETO DI COLONNINE E POMELLI - PER IMPIANTIDI SEGNA- LAMENTO E SICUREZZA -N.T. IS 320 (N.T. IS 347 PER LE PARTI ISOLANTI)	CAD		131,31
825/6280	INTERRUTTORE AUTOMATICO A SCATTO RAPIDO IN C.A. (I.R.A.) - 2A - TIPO AD INNESTO -COMPLETO DI COLONNINE E POMELLI - PER IMPIANTIDI SEGNA- LAMENTO E SICUREZZA -N.T. IS 320 (N.T. IS 347 PER LE PARTI ISOLANTI)	CAD		138,22
825/6290	INTERRUTTORE AUTOMATICO A SCATTO RAPIDO IN C.C. (I.R.C.) - 0,1A - TIPO AD INNESTO -COMPLETO DI COLONNINE E POMELLI - CON BOBINECOLLEGATE IN SERIE SUL RAMO / POSITIVO - PER IMPIANTI DI SEGNALAMENTO E SICUREZZA - N.T. IS 320 (N.T. IS 347 PER LE / PARTI ISOLANTI)	CAD		138,22
825/6300	DISPERSORE IN ACCIAIO-RAME - LUNGH. M. 1,5 - DIAM. MM. 12,5	CAD		8,85
825/6310	GIUNTO CONICO IN OTTONE, PER DISPERSORE DEL DIAM. DI MM. 12,5	CAD		1,99
825/6320	PUNTA ROTANTE A CROCE, IN ACCIAIO TRATTATO, PER DISPERSORE DEL DIAM. DI MM. / 12,5	CAD		4,54
825/6350	PUNTA ROTANTE A CROCE, IN ACCIAIO TRATTATO, PER DISPERSORE DEL DIAM. DI MM. 15	CAD		5,21
825/6360	MORSETTO DI TERRA, IN LEGA DI RAME, PER DISPERSORI DEI DIAMM. MM. 12,5 E MM. 15	CAD		4,86
825/6370	RIARMATORE AUTOMATICO PER INTERRUTTORI A SCATTO IS A 150 Vca / 144Vcc	CAD		395,10
825/6380	MINIRITARDATORE ALLA ECCITAZIONE PER RELE' FS.58 A 48V CC. - TEMPO DI RITARDO 5 / SECONDI	CAD		214,08
825/6410	DISPOSITIVO DI RITARDO ALL' ECCITAZIONE - TIPO UNIFICATO AD INNESTO - PER TEMPI DA / 2 A 998 SECONDI - PER RELE' FS.58 A C.C.	CAD		280,43
825/6420	Riarmatore automatico per interruttori a scatto IS a 48 Vcc	CAD		413,90
825/6450	MINIRITARDATORE ALLA ECCITAZIONE PER RELE' FS.58 A 24V C.C. TEMPO DI RITARDO 5 / SECONDI	CAD		236,94
825/6460	MINIRITARDATORE ALLA ECCITAZIONE PER RELE' FS.58 A 24V C.C. TEMPO DI RITARDO 20 / SECONDI	CAD		137,09
825/6470	DISPOSITIVO DI RITARDO ALL'ECCITAZIONE - TIPO A SPINA - PER TEMPI DA 1 A 999 S - PER / RELE' FS 58 E FS 86 A C.C.	CAD		947,77
825/6480	DISPOSITIVO DI RITARDO ALLA DISECCITAZIONE - TIPO A SPINA - PER TEMPI DA 1 A 999 S -PER RELE' FS 58 E FS 86 A C.C.	CAD		975,44
825/6510	CONTROPIASTRA PER RELE' A C.C. TIPO FS.80 CON CONTATTI NORMALI COMPLE- TA DI / BOCCOLE FILETTATE E VITI DI FISSAGGIO - N.T. IS 347	CAD		4,88
825/6520	CONTROPIASTRA PER RELE' COMBINATORE 9/9 E RELE' A C.C. TIPO FS.80 CON CONTATTI / FORTI COMPLETA DI BOCCOLE FILETTATE E VITI DI FISSAGGIO - N.T. IS 347	CAD		4,93
825/6530	CONTROPIASTRA CON 36 CAVITA' DOPPIE PER CONTATTI NORMALI, PER RELE' A C.C. TIPO / FS 89 E FS 90, COMPLETA DI BOCCOLE FILETTATE E VITI DI FISSAGGIO N.T. IS 347	CAD		3,26
825/6540	CONTROPIASTRA CON 22 CAVITA' DOPPIE PER CONTATTI NORMALI, PER RELE' / COMBINATORI 9/9 TIPO FS 89 E FS 90, COMPLETA DI BOCCOLE FILETTATE E VITI DI / FISSAGGIO N.T. IS 347	CAD		4,34
825/6550	PALINA PER SEGNALI LUMINOSI IN MATERIALE P.R.F.V. DA MM. 169max X 6500 (è ammesso / un diametro massimo di 169 mm)	CAD		263,99
825/6560	MENSOLA (COMPLETA DI CONTROSTAFFA E ORGANO DI FISSAGGIO) PER SEGNALI / LUMINOSI E PER DISPOSITIVO DI EVIDENZIAZIONE IN MATERIALE P.R.F.V. NORME / TECNICHE IS 418	CAD		108,44
825/6570	GRUPPO ACCESSORI COMPRENDENTE: SCALA, PIANO DI CALPESTIO, PARAPETTO IN / MATERIALE P.R.F.V. E I RELATIVI ORGANI DI FISSAGGIO IN ACCIAIO INOX AISI 304 (NEL / CASO DI UNA O DUE LUCI).	CAD		688,03
825/6580	PARAPETTO AGGIUNTIVO E TERRAZZINO RIBALTABILE IN MATERIALE P.R.F.V. E RELATIVI / ORGANI DI FISSAGGIO IN ACCIAIO INOX AISI 304 (NELCASO DI TRE LUCI).	CAD		71,79
825/6590	TERRAZZINO INTERMEDIO COMPRENDENTE SCALETTA, PIANO DI CALPESTIO E / PARAPETTO IN MATERIALE P.R.F.V. E RELATIVI ORGANI DI FISSAGGIOIN ACCIAIO INOX AISI / 304 PER STRUTTURE DI SOSTEGNO SEGNALI ESISTENTI (METALLICHE O IN MATERIALE / P.R.F.V.) CON SEGNALETICA COMPLEMENTARE UBICATA NELLA PARTE INFERIORE DELLA / PALINA.	CAD		617,73
825/6660	GARITTA STANDARD RFI PER LINEE CON BLOCCO AUTOMATICO A CORRENTI CODIFICATE, / CASO DI POSTO DI BA INTERMEDIO A UNA LUCE A TRE ASPETTI COINCIDENTE CON POSTO / RIPETITORE (LEGALE O ILLEGALE)	CAD		163035,37
825/6670	GARITTA BA STANDARD RFI DI TIPO 2	CAD		164261,20
825/6680	GARITTA BA STANDARD RFI DI TIPO 3	CAD		164261,20
825/6690	GARITTA BA STANDARD RFI DI TIPO 4	CAD		164261,20
825/6700	GARITTA BA STANDARD RFI DI TIPO 4.1	CAD		164261,20
825/6710	GARITTA ELETTRONICA DI BLOCCO AUTOMATICO COMPLETA DI OGNI APPARATO ED / ACCESSORIO NECESSARIO PER L'ATTREZZAGGIO DI 1 SEZIONE DI BLOCCO.	CAD		203273,55
825/6720	GARITTA ELETTRONICA DI BLOCCO AUTOMATICO COMPLETA DI OGNI APPARATO ED / ACCESSORIO NECESSARIO PER L'ATTREZZAGGIO DI 2 SEZIONE DI BLOCCO.	CAD		406547,10
825/6730	Garitta per Passaggio a Livello, completa di telai, prodotti e apparati di segnalamento per comando e / controllo in accordo aglischemi V30x esclusi sistemi di alimentazione	CAD		201468,07
825/6810	SEGNALE LUMINOSO DI AVANZAMENTO CON DISPOSITIVI A SEMICONDUTTORE DI COLORE / BIANCO COMPOSTO DA : CONTENITORE COMPLETO DI SUPPORTOORI ENTABILE, / ALIMENTATORE , GRUPPO OTTICO BIANCO E LENTI	CAD		1327,72
825/6820	SEGNALE LUMINOSO DI AVVIO CON DISPOSITIVI A SEMICONDUTTORE DI COLORE BLU / COMPOSTO DA :CONTENITORE COMPLETO DI SUPPORTO ORIENTABILE, ALIMENTATORE , / GRUPPO OTTICO BLU E LENTI	CAD		1339,80
825/6830	KIT DI INSTALLAZIONE SU PALINA PER SEGNALE DI AVANZAMENTO E DI AVVIO COMPOSTO / DA: MENSOLA , COLLARE E VITI DI FISSAGGIO	CAD		179,89
825/6840	CONTENITORE COMPLETO DI SUPPORTO ORIENTABILE PER SEGNALE DI AVANZAMENTO E / DI AVVIO (PARTE DI RICAMBIO)	CAD		386,64
825/6850	ALIMENTATORE PER SEGNALE DI AVANZAMENTO E AVVIO (PARTE DI RICAMBIO)	CAD		221,51
825/6860	GRUPPO OTTICO BIANCO PER SEGNALE DI AVANZAMENTO (PARTE DI RICAMBIO)	CAD		381,27
825/6870	LENTE PER SEGNALE AVANZAMENTO/AVVIO (PARTE DI RICAMBIO)	CAD		29,53
825/6880	GRUPPO OTTICO BLU PER SEGNALE DI AVVIO (PARTE DI RICAMBIO)	CAD		401,40
825/6940	Unità risonante con protezione in sicurezza del relè TR dai disturbi indotti dalle armoniche di trazione	CAD		4633,44
825/6950	Stabilizzatore di tensione 150/150Vac per alimentazione CdB	CAD		2442,64
825/6960	Trasformatori di alimentazione e ricezione per circuito di binario tradizionale alimentato con ACB	CAD		1886,14
825/6970	Trasformatore - raddrizzatore per 144Vcc, scaldiglie, isolamento e segnali	CAD		3643,65
825/7270	LENTE DI PROTEZIONE ESTERNA IN MATERIALE POLICARBONATO PER SEGNALI DI AVVISO / E PROTEZIONE PL CAT. 825/724 E 825/725 (PEZZO DI RICAMBIO). DISEGNO DITTA 2/286453.	CAD		9,21
825/7360	RIVELATORE DIFFERENZIALE PER IL CONTROLLO DELLE LAMPADE DEL SEGNALE DI / PROTEZIONE PER P.L. SEMAFORIZZATI CON BARRIERE - VERSIONEPER CONTRO- PIASTRA / TIPO FS.58	CAD		591,08
825/7370	RILEVATORE DIFFERENZIALE IN VERSIONE AD INGOMBRO RIDOTTO (MODULO 017)PER IL / CONTROLLO DELLE LAMPADE A SPECCHI DICROICI - CODICEPRODOTTO ANSALDO (EX / WESTINGHOUSE) 2/420565.	CAD		1200,43
825/7470	PORTALAMPADA CON SPECCHIO ELLITTICO PER SEGNALI DI PROTEZIONE ED AVVISO PER / P.L.(PARTE DI RICAMBIO)	CAD		305,47
825/7500	VELA QUADRATA A FONDO NERO CON BORDATURA GIALLA RIFRANGENTE PER SEGNALE / DI PROTEZIONE PER P.L. DI CUI ALL'ART. 53B DEL R.S.	CAD		133,98
825/7510	VELA TRIANGOLARE A FONDO NERO CON BORDATURA GIALLA RIFRANGENTE PER / SEGNALE DI AVVISO PER P.L. DI CUI ALL'ART. 53B DEL R.S.	CAD		121,83
825/7550	GRUPPO OTTICO SDO LED PER ACC. DI NUOVA GENERAZIONE FORNITURA ANSALDO CON / ATTUATORE POT VER. SW 4.01.	CAD		3829,24
825/7560	GRUPPO ALIMENTATORE SDO LED PER ACC. DI NUOVA GENERAZIONE FORNITURA / ANSALDO CON ATTUATORE POT VER. SW 4.01.	CAD		1487,16
825/7600	DISPOSITIVO DI EVIDENZIAZIONE PER SEGNALI CON VELA QUADRATA COMPLETO DI / TRASMETTITORE DI CONTROLLO E DI CONVERTITORE	CAD		1767,43
825/7620	RICEVITORE DI CONTROLLO PER DISPOSITIVO DI EVIDENZIAZIONE PER SEGNALI CON / VELA QUADRATA ADATTO PER L'APPLICAZIONE SU CONTROPIASTRA DI RELE' FS.58	CAD		358,89
825/7640	RICEVITORE DI CONTROLLO PER DISPOSITIVO DI EVIDENZIAZIONE PER SEGNALI CON / VELA QUADRATA ADATTO PER L'APPLICAZIONE SU CONTROPIASTRA DI RELE' FS.80	CAD		379,77
825/7660	TRASMETTITORE CONTROLLO ILLUMINAZIONE DIS. FLSCZ010 AA PER DISPOSITIVO / EVIDENZIAZIONE SEGNALI CAT. 825/760	CAD		208,82
825/7670	CONVERTITORE PER LAMPADE FLUORESCENTI TIPO PLF 2 - 3 -13W DIS. FLSCZ 009 AA PER / DISPOSITIVO EVIDENZIAZIONE SEGNALI CAT. 825/760	CAD		235,58
825/7680	GRUPPO LAMPADA COMPLETO DI TRASMETTITORE DI CONTROLLO E DI CONVERTITO- RE	CAD		483,98
825/7800	CONTROPIASTRA PER CONTROLLO DIFFERENZIALE A COMMUTAZIONE STATICA PER / SEGNALE A SPECCHI DICROICI (PENTAPRISMA)	CAD		15,28
825/7950	Alimentatore ridondato per l'alimentazione in sicurezza dei dispositivi di garitta con le tensioni / stabilizzate 12 Vcc - 24Vcc -48Vcc	CAD		3578,66
825/7960	Trasmissione in sicurezza del codice alle DU e alimentazione in sicurezza del relè HR di binario	CAD		1302,57
825/7970	Unità decodificatrice per il riconoscimento in sicurezza del codice 180	CAD		2556,37
825/7980	Unità decodificatrice per il riconoscimento in sicurezza del codice 270	CAD		3102,04
825/7990	Materiale accessorio per le connessioni di garitta, includendo cavi, connettori e circuiti ausiliari	CAD		4955,69
825/8160	S.A.P.E.R.C.A. APPARECCHIATURA PER VERIFICA RELE' A DISCO.	CAD		5175,19
825/8170	S.A.P.E.R. SCHERMO APPARECCHIATURA PER VERIFICA RELE' SCHERMO	CAD		7771,36
825/8300	RELE' DIFFERENZIALE 4/2 TIPO FS.58 ECO CON 4 CONTATTI ALTI E 2 CONTATTI BASSI / INDIPENDENTI E CON TUTTI CONTATTI ALTI INSALDABILI.	CAD		193,51
825/8310	RELE' NEUTRO 4/2 A C.C. TIPO FS.58 ECO CON 4 CONTATTI ALTI E 2 CONTATTI BASSI / INDIPENDENTI E CON TUTTI CONTATTI ALTI INSALDABILI.	CAD		165,87
825/8320	RELE' NEUTRO 8/6 A C.C. TIPO FS.58 ECO CON 4 CONTATTI A DEVIATORE, 4 CONTATTI ALTI / E 2 CONTATTI BASSI INDIPENDENTI E CON TUTTI CONTATTI ALTI INSALDABILI.	CAD		186,60
825/8330	RELE' NEUTRO 8/6 A C.C. TIPO FS.58 ECO CON BOBINA DA 8 OHM, CON 4 CONTATTI A / DEVIATORE, 4 CONTATTI ALTI E 2 CONTATTI BASSI INDIPENDENTI E CON TUTTI CONTATTI / ALTI INSALDABILI.	CAD		193,51
825/8340	RELE' NEUTRO 8/6 A C.C. TIPO FS.58 ECO CON 2 CONTATTI A DEVIATORE PER CORRENTI / FORTI, 2 CONTATTI A DEVIATORE PER CORRENTI NORMALI, 2 CONTATTI ALTI / INDIPENDENTI PER CORRENTI FORTI, 2 PER CORRENTI NORMALI E 2 CONTATTI BASSI / INDIPENDENTI PER CORRENTI FORTI ECON TUTTI CONTATTI ALTI INSALDABILI .	CAD		221,16
825/8350	RELE' NEUTRO 14/6 A C.C. TIPO FS.58 ECO CON 4 CONTATTI A DEVIATORE, 10 CONTATTI / ALTI E 2 CONTATTI BASSI INDIPENDENTI E CON TUTTICONTATTI ALTI INSALDABILI.	CAD		221,16
825/8360	RELE' NEUTRO 10/10 A C.C. TIPO FS.58 ECO CON 4 CONTATTI A DEVIATORE, 6 CONTATTI / ALTI E 6 CONTATTI BASSI INDIPENDENTI E CON TUTTICONTATTI ALTI INSALDABILI.	CAD		221,16
825/8370	RELE' STABILIZZATO 10/10 A C.C. TIPO FS.58 ECO CON 8 CONTATTI A DEVIATORE, 2 / CONTATTI ALTI E 2 CONTATTI BASSI INDIPENDENTI E CONTUTTI CONTATTI ALTI / INSALDABILI.	CAD		345,56
825/8400	GRUPPO OTTICO SEGNALE LED TIPO ECM A TRE ASPETTI R-G-V.	CAD		3119,73
825/8410	GRUPPO ALIMENTAZIONE SEGNALE OTTICO A LED S.O.L. TIPO ECM A TRE ASPETTI R-G-V.	CAD		986,83
825/8420	GRUPPO OTTICO SEGNALE LED TIPO MERMEC A TRE ASPETTI R-G-V. IN REV. C.	CAD		2672,53
825/8430	GRUPPO ALIMENTAZIONE SEGNALE OTTICO A LED TIPO MERMEC A TRE ASPETTI R-G-V. / REV.A	CAD		944,93
825/8440	GRUPPO ALIMENTATORE SEGNALE A LED ECM, DA INSTALLARE SU ACC DI FORNITURA / ALSTOM.	CAD		1740,26
825/8500	GRUPPO OTTICO SEGNALE LED TIPO ECM A TRE ASPETTI R-G-V IN SOSTITUZIONE DEL / GRUPPO OTTICO DEL SEGNALE A SCHERMO MOBILE	CAD		3749,19
825/8510	GRUPPO ALIMENTAZIONE SEGNALE OTTICO A LED TIPO ECM A TRE ASPETTI R-G-V. IN / SOSTITUZIONE DEL GRUPPO ALIMENTAZIONE DEL SEGNALE A SCHERMO MOBILE	CAD		1840,51
825/8540	GRUPPO ALIMENTAZIONE SEGNALE OTTICO A LED TIPO ECM A TRE ASPETTI R-G-V / INTEGRATO DI DISPOSITIVO DI RIARMO IN SOSTITUZIONE DEL GRUPPO ALIMENTAZIONE / DEL SEGNALE A SCHERMO MOBILE	CAD		1705,50
825/8550	Kit comprendente Piastre, Calotte e contatti per realizzare falsi relè di garitta	CAD		881,46
825/8560	Componenti ausiliari di garitta (falsi IS, trasformatori ed induttanza)	CAD		5476,99
825/8570	Unità decodificatrice per il riconoscimento in sicurezza del codice 120	CAD		2877,29
825/8580	Decodificatore statico per il riconoscimento in sicurezza della seconda frequenza (178Hz)	CAD		2798,74
825/8630	ACCESSORIO PER ALIMENTAZIONE CONTROLLI A 48 Vcc DEL SEGNALE ALTO LUMINORO / RS LED MARINI - trasformatore da 150 Vca a 48 Vcc da utilizzare, per la rappresentazione / dell'aspetto fisso del segnale Rosso o Giallo, in assenza dell'alimentazione dei controlli a48 Vcc / proveniente dall'impianto	CAD		398,18
825/8640	Segnale alto luminoso a Led per Relè Schermo con controllo separato di posizione ed illuminazione / integrato di dispositivo di riarmo.	CAD		5529,83
825/8660	Decodificatore statico di stazione a spine per il riconoscimento in sicurezza di portante a 50Hz o / 83,3Hz codificata	CAD		2798,74
825/8670	Decodificatore statico di stazione ad innesto per il riconoscimento in sicurezza di portante a 50Hz o / 83,3Hz codificata	CAD		2798,74
825/8700	GRUPPO OTTICO SEGNALE LED TIPO MERMEC A TRE ASPETTI R-G-V IN SOSTITUZIONE DEL / GRUPPO OTTICO DEL SEGNALE A SCHERMO MOBILE	CAD		3626,45
825/8710	GRUPPO ALIMENTAZIONE SEGNALE OTTICO A LED TIPO MERMEC A TRE ASPETTI R-G- V. IN / SOSTITUZIONE DEL GRUPPO ALIMENTAZIONE DEL SEGNALEA SCHERMO MOBILE	CAD		1785,33
825/8800	Segnale indicatore multifunzione luminoso a LED (con il gruppo ottico predisposto per i simboli / 1,2,3,4,5) comprensivo di due moduli di alimentazione e di due moduli di controllo per attuare due soli / simboli. Per ciascun simbolo in più occorre acquisire unmodulo di alimentazione e un modulo di / controllo (categorici 825/885, 825/887).	CAD		3754,32
825/8810	Segnale multifunzione indicatore luminoso a LED (con il gruppo ottico predisposto per i simboli / 6,7,8,9) comprensivo di due moduli di alimentazione e di due moduli di controllo per attuare due / simboli. Per ciascun simbolo in più occorre acquisire un modulodi alimentazione e un modulo di / controllo (categorici 825/885, 825/887).	CAD		3754,32
825/8820	Segnale indicatore multifunzione luminoso a LED (con il gruppo ottico predisposto per i simboli / C,P,T,=,-,^) comprensivo di unmodulo di alimentazione e un modulo di controllo per attuare un solo / simbolo. Per ciascun simbolo in più occorre acquisire un modulo di alimentazione e un modulo di / controllo (categorici 825/885, 825/887).	CAD		3506,70
825/8830	Segnale indicatore multifunzione luminoso a LED (con il gruppo ottico predisposto per i simboli / C,A,D,T,=,-) comprensivo di un modulo di alimentazione e un modulo di controllo per attuare un solo / simbolo. Per ciascun simbolo in più occorre acquisire un modulo di alimentazione e un modulo di / controllo (categorici 825/885, 825/887).	CAD		3506,70
825/8840	Segnale indicatore multifunzione luminoso a LED (con il gruppo ottico predisposto per i simboli L,C,V) / comprensivo di un modulodi alimentazione e un modulo di controllo per attuare un solo simbolo. Per / ciascun simbolo in più occorre acquisire un modulo dialimentazione e un modulo di controllo / (categorici 825/886, 825/887).	CAD		3750,55
825/8850	Modulo di alimentazione per un solo simbolo per segnale indicatore multifunzione luminoso a LED / ECM.	CAD		182,44
825/8860	Modulo di alimentazione per un solo simbolo in ambiente AC/AV per segnale indicatore multifunzione / luminoso a LED ECM.	CAD		305,58
825/8870	Modulo di controllo per un solo simbolo per segnale indicatore multifunzione luminoso a LED ECM.	CAD		378,56
825/8890	Cestello completo di Gruppo ottico (1,2,3,4,5) per segnale indicatore multifunzione luminoso a LED / ECM.	CAD		1268,58
825/8900	Cestello completo di Gruppo ottico (C,P,T,=, -,^) per segnale indicatore multifunzione luminoso a LED / ECM.	CAD		1581,95
825/8910	Cestello completo di Gruppo ottico (C,A,D,T,=,-) per segnale indicatore multifunzione luminoso a LED / ECM.	CAD		1581,95
825/8920	Cestello completo di Gruppo ottico (L,C,V) per segnale indicatore multifunzione luminoso a LED / ECM.	CAD		1702,66
825/8930	Contenitore corredato di kit di installazione (staffe di ancoraggio laterali).	CAD		1363,75
825/8940	Cestello completo di Gruppo Ottico(6,7,8,9) per segnale indicatore multifunzione luminoso a LED / ECM	CAD		1268,58
825/8950	Filtro 50 Hz per Miscelare le portanti 50/178 Hz in applicazione MultiGaritta	CAD		1418,33
825/8960	Filtro 178 Hz per Miscelare le portanti 50/178 Hz in applicazione MultiGaritta	CAD		1330,26
825/8970	Trasformatore separatore tra il generatore e il codificatore della portante 178Hz in applicazione / MultiGaritta	CAD		3219,84
825/8980	Shelter 1800 X 2050 X H2800 coibentato , completo di impianto elettrico d'illuminazione, predisposto / per il montaggio degli armadi e delle apparecchiature per la gestione di 1 o 2 PL di linea a semplice / binario	CAD		30965,75
825/8990	Shelter 1800 X 2500 X H2800 coibentato , completo di impianto elettrico d'illuminazione, predisposto / per il montaggio degli armadi e delle apparecchiature per la gestione di 1 o 2 PL di linea a semplice / binario o di 1 posto di blocco automatico	CAD		37763,12
825/9000	Shelter 1800 X 4600 X H2800 coibentato, completo di impianto elettrico d'illuminazione, predisposto / per il montaggio degli armadi e delle apparecchiature per la gestione di 2 posti di blocco automatico	CAD		56976,98
825/9010	BLOCCHETTO PORTA-MASCHIO PER CONNETTORE A 40 VIE, IN CONFEZIONI DA 150 PEZZI -N.T. IS 383 ED.82 (N.B.: RICHIEDERE QUANTITATIVIMULTIPLI DI 150)	CAD		1,16
825/9020	BLOCCHETTO PORTA-FEMMINA PER CONNETTORE A 40 VIE, IN CONFEZIONI DA 150 PEZZI -N.T. IS 383 ED.82 (N.B.: RICHIEDERE QUANTITATIVIMULTIPLI DI 150)	CAD		1,16
825/9030	SEMICORAZZA PER CONNETTORE A 40 VIE, IN CONFEZIONE DA 300 PEZZI + 1 SACCHETTO / CON 300 VITI T.C. M4X13 E 300 DADI M4. (N.B.: RICHIEDERE QUANTITATIVI MULTIPLI DI 300)-N.T. IS 383 ED.82.-	CAD		0,53
825/9040	SEMISERRACAVO PER CONNETTORE A 40 VIE, IN CONFEZIONE DA 300 PEZ- ZI + 1 / SACCHETTO CON 300 VITI T.C. M4X13 E 300 DADI M4 - N.T. IS 383 ED.82 (N.B.: RICHIEDERE / QUANTITATIVI MULTIPLI DI 300)	CAD		0,29
825/9050	CONTATTO MASCHIO PER CONNETTORE A 40 VIE PER FILI DA 0.5, 0.5 + 0.5 E 1 MMQ. IN / BOBINE DA 1.500 PEZZI - N.T. IS 383 ED.82 (N.B.:RICHIEDERE QUANTITATIVI MULTIPLI DI / 1.500)	CAD		0,32
825/9060	CONTATTO MASCHIO PER CONNETTORE A 40 VIE PER FILI DA 1 + 1, 2.5 E 4 MMQ. IN / CONFEZIONI DA 5.000 PEZZI SUDDIVISE IN SACCHETTI DA500 PEZZI N.T. IS 383 ED.82 (N.B.: / RICHIEDERE QUANTITATIVI MULTIPLI DI 500)	CAD		0,38
825/9070	CONTATTO FEMMINA PER CONNETTORE A 40 VIE PER FILI DA 0.5, 0.5 + 0.5 E 1 MMQ. IN / BOBINE DA 1.500 PEZZI - N.T. IS 383 ED.82 (N.B.:RICHIEDERE QUANTITATIVI MULTIPLI DI / 1.500)	CAD		0,30
825/9080	CONTATTO FEMMINA PER CONNETTORE A 40 VIE PER FILI DA 1 + 1, 2.5, E 4 MMQ. IN / CONFEZIONI DA 5.000 PEZZI SUDDIVISE IN SACCHETTI DA500 PEZZI N.T. IS 383 ED.82 (N.B.: / RICHIEDERE QUANTITATIVI MULTIPLI DI 500)	CAD		0,38
825/9090	MOLLE PER CORTO CIRCUITO PER CONTATTI FEMMINA DEI CONNETTORE A 40 VIE, IN / CONFEZIONI DA 5.000 PEZZI SUDDIVISE IN SACCHETTI DA 500 PEZZI - N.T. IS 383 ED.82 / (N.B.: RICHIEDERE QUANTITATIVI MULTIPLI DI 500)	CAD		0,71
825/9100	MOLLE PER CORTO CIRCUITO PER CONTATTI MASCHIO PER CONNETTORE A 40 VIE, IN / CONFEZIONI DA 5.000 PEZZI SUDDIVISE IN SACCHETTI DA 500 PEZZI - N.T. IS 383 ED.82 / (N.B.: RICHIEDERE QUANTITATIVI MULTIPLI DI 500)	CAD		0,63
825/9110	CHIAVETTA DI POLARIZZAZIONE PER CONNETTORE A 40 VIE, IN CONFEZIONI DA 10.000 / PEZZI SUDDIVISI IN SACCHETTI DA 1.000 PEZZI - N.T.IS 383/82 (N.B.: RICHIEDERE / QUANTITATIVI MULTIPLI DI 1.000)	CAD		19,43
825/9120	CONTATTO NORMALE PER CONTROPIASTRE A DOPPIA CAVITA' PER RELE', RELE' / COMBINATORI TIPO FS 89 E FS 90 ED INTERRUTTORE A SCATTO TIPO AD IN- NESTO, PER / FILO DA 0,5 A 1 MMQ - IN BOBINE DA 4000 PEZZI	CAD		0,51
825/9140	Sistema in sicurezza per la verifica di efficienza del giunto isolato	CAD		3845,40
825/9160	MOLLETTE AMP-LEAF PER CONTROPIASTRE PER INTERRUTTORI AUTOMATICI A SCATTO / PER FILO DA 0.5 A 1 MMQ. IN BOBINE DA 6.000 PEZZI	CAD		0,17
825/9170	MOLLETTE AMP-LEAF PER CONTROPIASTRE PER INTERRUTTORI AUTOMATICI A SCATTO / PER FILO DA 0.5 A 1 MMQ. IN PEZZI SCIOLTI IN SACCHETTIDA 250 PZ. CD. CONTENUTI IN / SCATOLE DI CARTONE DA 1250 PEZZI CIASCUNA.	CAD		0,18
825/9210	CONNETTORE A 21 VIE (PARTE FISSA) DITTA BURNDY	CAD		1,70
825/9220	CONNETTORE A 21 VIE (PARTE VOLANTE) DITTA BURNDY	CAD		1,70
825/9230	CONTATTO MASCHIO-FEMMINA PER FILO DA 0.5 A 1 MMQ. IN BOBINE DA 3.000 PEZZI - DITTA / BURNDY	CAD		0,34
825/9240	CAVALLOTTO PER CORTO CIRCUITO PER CONNETTORE A 21 VIE (PARTE VOLANTE) / CONFEZIONE DA 500 PEZZI - DITTA BURNDY	CAD		0,24
825/9250	CHIAVETTA DI POLARIZZAZIONE PER CONNETTORE A 21 VIE CONFEZIONE DA 1.000 PEZZI -DITTA BURNDY	CAD		0,19
825/9260	CONNETTORE A 10 VIE (PARTE FISSA) - DITTA BURNDY	CAD		1,40
825/9270	CONNETTORE A 10 VIE (PARTE VOLANTE) - DITTA BURNDY	CAD		1,39
825/9280	CONTATTO MASCHIO-FEMMINA PER FILO DA 2,5 A 4 MMQ. IN BOBINE DA 2000 PEZZI PER / CONNETTORE A 10 VIE DITTA BURNDY	CAD		0,41
825/9290	CAVALLOTTO PER CORTO CIRCUITO PER CONNETTORE A 10 VIE (PARTE VOLANTE) / CONFEZIONE DA 500 PEZZI DITTA BURNDY	CAD		0,38
825/9300	CHIAVETTA DI POLARIZZAZIONE PER CONNETTORE A 10 VIE CONFEZIONE DA 1000 PEZZI / DITTA BURNDY	CAD		0,19
825/9310	CORAZZA SERRACAVO PER CONNETTORI 21 E 10 VIE (PARTE VOLANTE) CONFEZIO- NE DA / 100 PEZZI DITTA BURNDY	CAD		2,27
825/9320	TAPPO TIPO RS002N NERO PER CONNETTORE BURNDY	CAD		3,75
825/9330	TAPPO TIPO RS002G GRIGIO PER CONNETTORE BURNDY	CAD		3,75
825/9810	RELE' DIFFERENZIALE 420 A C. C.C0N 4 CONTATTI ALTI E 2 CONTATTI BASSI, DI TIPO N A / INGOMBRO RIDOTTO.-COMPLETO DI COLONNINE E POMELLI-.	CAD		276,44
825/9820	RELE' NEUTRO 424 A C. C. CON 4 CONTATTI ALTI, 2 CONTATTI BASSI E 4 CONTATTI FORTI A / DEVIATORE, DI TIPO N A INGOMBRO RIDOTTO.-COMPLETO DI COLONNINE E POMELLI-.	CAD		248,80
825/9830	RELE' NEUTRO 426 A C. C. CON 4 CONTATTI ALTI, 2 CONTATTI BASSI E 6 CONTATTI A / DEVIATORE, DI TIPO N A INGOMBRO RIDOTTO.-COMPLETODI COLONNINE E POMELLI-.	CAD		228,07
825/9840	RELE' STABILIZZATO MAGNETICAMENTE 426 A C. C. CON 4 CONTATTI AL TI, 2 CONTATTI / BASSI E 6 CONTATTI A DEVIATORE, DI TIPO N A INGOMBRO RI DOTTO.-COMPLETO DI / COLONNINE E POMELLI-.	CAD		304,09
825/9850	RELE' TELERUTTORE 440 A 24 E 48 VCC.PER MANOVRE DM E PL PRESENZIABILI, DI TIPO N / A INGOMBRO RIDOTTO.-COMPLETO DI COLONNINE E POMELLI	CAD		373,20
825/9860	RELE' NEUTRO 606 A C. C. CON 6 CONTATTI ALTI E 6 CONTATTI A DE- VIATORE, DI TIPO N A / INGOMBRO RIDOTTO.-COMPLETO DI COLONNINE E POMELLI.	CAD		228,07
825/9870	RELE' STABILIZZATO MAGNETICAMENTE 606 A C. C. CON 6 CONTATTI AL TI E 6 CONTATTI A / DEVIATORE, DI TIPO N A INGOMBRO RIDOTTO.-COMPLETO DI COLONNINE E POMELLI-.	CAD		297,18
825/9880	RELE' MONOPOLARE 606 A C. C. CON 6 CONTATTI ALTI E 6 CONTATTI A DEVIATORE, DI / TIPO N A INGOMBRO RIDOTTO.-COMPLETO DI COLONNINE EPOMEL LI-.	CAD		352,47
825/9890	RELE' AMPEROMETRICO 606 A C. C. CON 6 CONTATTI ALTI E 6 CONTATTI A DEVIATORE, DI / TIPO N A INGOMBRO RIDOTTO.-C0MPLETO DI COLONNINE E POMELLI-.	CAD		283,36
825/9900	RELE' NEUTRO 840 A C. C. CON 8 CONTATTI ALTI E 4 CONTATTI BASSI DI TIPO N A / INGOMBRO RIDOTTO.-COMPLETO DI COLONNINE E POMELLI-.	CAD		290,27
825/9910	RELE' NEUTRO 12.2.2. A C. C. CON 12 CONTATTI ALTI, 2 CONTATTI BASSI E 2 CONTATTI A / DEVIATORE, DI TIPO N A INGOMBRO RIDOTTO.-COMPLETO DI COLONNINE E POMELLI-.	CAD		248,80
825/9920	RELE' TELERUTTORE 440 A 144 V C.C. PER MANOVRE DM E PL DI TIPO N AD INGOMBRO / RIDOTTO, COMPLETO DI COLONNINE E POMELLI.	CAD		447,84
825/9930	RELE' COMBINATORE STABILIZZATO MECCANICAMENTE 9/9 A C. C. CON 9 CONTATTI IN / POSIZIONE NORMALE (DI CUI 2 FORTI) E 9 CONTATTI IN POSIZIO NE ROVESCIO (DI CUI 2 / FORTI), DI TIPO N A INGOMBRO RIDOTTO.-COMPLETO DI COLONNINE E POMELLI-	CAD		711,84
825/9940	RELE' COMBINATORE STABILIZZATO MECCANICAMENTE 11/11 A C. C. CON 11 CONTATTI IN / POSIZIONE NORMALE E 11 CONTATTI IN POSIZIONE ROVESCIO, DI TIPO N A INGOMBRO / RIDOTTO.-COMPLETO DI COLONNINE E POMELLI-.	CAD		711,84
825/9990	SISTEMA DI ALIMENTAZIONE PER CDB TRADIZIONALI DI STAZIONE A SINGOLA FUGA CON / REGOLAZIONE AUTOMATICA SIL4 DI PIAZZALE E RELATIVADIAGNOSTICA.	CAD		3435,26
826/6550	RELE' FS 36 4/4	CAD		204,83
826/6660	RELE' FS 36 4/6	CAD		207,00
826/6980	RELE' FS 36 6/6	CAD		210,68
828/1010	DISPOSITIVO TRASMETTICHIAVE MONTABILE SU BANCO, CON SERRATURA DI SICUREZZA / MUNITA DI CHIAVE ESTRAIBILE SU CONSENSO ELETTRICO-TIPO 1	CAD		1106,55
828/1020	DISPOSITIVO TRASMETTICHIAVE MONTABILE SU BANCO, CON SERRATURA DI SICUREZZA / MUNITA DI CHIAVE ESTRAIBILE SU CONSENSO ELETTRICO-TIPO 2	CAD		1106,55
828/1030	DISPOSITIVO TRASMETTICHIAVE MONTABILE SU BANCO, CON SERRATURA DI SICUREZZA / MUNITA DI CHIAVE ESTRAIBILE SU CONSENSO ELETTRICO-TIPO 3	CAD		1106,55
828/1040	DISPOSITIVO TRASMETTICHIAVE MONTABILE SU BANCO, CON SERRATURA DI SICUREZZA / MUNITA DI CHIAVE ESTRAIBILE SU CONSENSO ELETTRICO-TIPO 4	CAD		1106,55
828/1050	DISPOSITIVO TRASMETTICHIAVE MONTABILE SU BANCO, CON SERRATURA DI SICUREZZA / MUNITA DI CHIAVE ESTRAIBILE SU CONSENSO ELETTRICO-TIPO 5	CAD		1106,55
828/1060	DISPOSITIVO TRASMETTICHIAVE MONTABILE SU BANCO, CON SERRATURA DI SICUREZZA / MUNITA DI CHIAVE ESTRAIBILE SU CONSENSO ELETTRICO-TIPO 6	CAD		1106,55
828/1070	DISPOSITIVO TRASMETTICHIAVE MONTABILE SU BANCO, CON SERRATURA DI SICUREZZA / MUNITA DI CHIAVE ESTRAIBILE SU CONSENSO ELETTRICO-TIPO 7	CAD		1106,55
828/1080	DISPOSITIVO TRASMETTICHIAVE MONTABILE SU BANCO, CON SERRATURA DI SICUREZZA / MUNITA DI CHIAVE ESTRAIBILE SU CONSENSO ELETTRICO-TIPO 8	CAD		1106,55
828/1090	DISPOSITIVO TRASMETTICHIAVE MONTABILE SU BANCO, CON SERRATURA DI SICUREZZA / MUNITA DI CHIAVE ESTRAIBILE SU CONSENSO ELETTRICO-TIPO 9	CAD		1106,55
828/1100	DISPOSITIVO TRASMETTICHIAVE MONTABILE SU BANCO, CON SERRATURA DI SICUREZZA / MUNITA DI CHIAVE ESTRAIBILE SU CONSENSO ELETTRICO-TIPO 10	CAD		1106,55
828/1110	DISPOSITIVO TRASMETTICHIAVE MONTABILE SU BANCO, CON SERRATURA DI SICUREZZA / MUNITA DI CHIAVE ESTRAIBILE SU CONSENSO ELETTRICO-TIPO 11	CAD		1106,55
828/1120	DISPOSITIVO TRASMETTICHIAVE MONTABILE SU BANCO, CON SERRATURA DI SICUREZZA / MUNITA DI CHIAVE ESTRAIBILE SU CONSENSO ELETTRICO-TIPO 12	CAD		1106,55
828/1130	DISPOSITIVO TRASMETTICHIAVE MONTABILE SU BANCO, CON SERRATURA DI SICUREZZA / MUNITA DI CHIAVE ESTRAIBILE SU CONSENSO ELETTRICO-TIPO 13	CAD		1106,55
828/1140	DISPOSITIVO TRASMETTICHIAVE MONTABILE SU BANCO, CON SERRATURA DI SICUREZZA / MUNITA DI CHIAVE ESTRAIBILE SU CONSENSO ELETTRICO-TIPO 14	CAD		1106,55
828/1150	DISPOSITIVO TRASMETTICHIAVE MONTABILE SU BANCO, CON SERRATURA DI SICUREZZA / MUNITA DI CHIAVE ESTRAIBILE SU CONSENSO ELETTRICO-TIPO 15	CAD		1106,55
828/1160	DISPOSITIVO TRASMETTICHIAVE MONTABILE SU BANCO, CON SERRATURA DI SICUREZZA / MUNITA DI CHIAVE ESTRAIBILE SU CONSENSO ELETTRICO-TIPO 16	CAD		1106,55
828/1170	DISPOSITIVO TRASMETTICHIAVE MONTABILE SU BANCO, CON SERRATURA DI SICUREZZA / MUNITA DI CHIAVE ESTRAIBILE SU CONSENSO ELETTRICO-TIPO 17	CAD		1106,55
828/1180	DISPOSITIVO TRASMETTICHIAVE MONTABILE SU BANCO, CON SERRATURA DI SICUREZZA / MUNITA DI CHIAVE ESTRAIBILE SU CONSENSO ELETTRICO-TIPO 18	CAD		1106,55
828/1190	DISPOSITIVO TRASMETTICHIAVE MONTABILE SU BANCO, CON SERRATURA DI SICUREZZA / MUNITA DI CHIAVE ESTRAIBILE SU CONSENSO ELETTRICO-TIPO 19	CAD		1106,55
828/1200	DISPOSITIVO TRASMETTICHIAVE MONTABILE SU BANCO, CON SERRATURA DI SICUREZZA / MUNITA DI CHIAVE ESTRAIBILE SU CONSENSO ELETTRICO-TIPO 20	CAD		1106,55
828/1210	DISPOSITIVO TRASMETTICHIAVE MONTABILE SU BANCO, CON SERRATURA DI SICUREZZA / MUNITA DI CHIAVE ESTRAIBILE SU CONSENSO ELETTRI CO-TIPO 21	CAD		1106,55
828/1220	DISPOSITIVO TRASMETTICHIAVE MONTABILE SU BANCO, CON SERRATURA DI SICUREZZA / MUNITA DI CHIAVE ESTRAIBILE SU CONSENSO ELETTRICO-TIPO 22	CAD		1106,55
828/1230	DISPOSITIVO TRASMETTICHIAVE MONTABILE SU BANCO, CON SERRATURA DI SICUREZZA / MUNITA DI CHIAVE ESTRAIBILE SU CONSENSO ELETTRICO-TIPO 23	CAD		1106,55
828/1240	DISPOSITIVO TRASMETTICHIAVE MONTABILE SU BANCO, CON SERRATURA DI SICUREZZA / MUNITA DI CHIAVE ESTRAIBILE SU CONSENSO ELETTRICO-TIPO 24	CAD		1106,55
828/1250	DISPOSITIVO TRASMETTICHIAVE MONTABILE SU BANCO, CON SERRATURA DI SICUREZZA / MUNITA DI CHIAVE ESTRAIBILE SU CONSENSO ELETTRICO-TIPO 25	CAD		1106,55
828/1260	DISPOSITIVO TRASMETTICHIAVE MONTABILE SU BANCO, CON SERRATURA DI SICUREZZA / MUNITA DI CHIAVE ESTRAIBILE SU CONSENSO ELETTRICO-TIPO 26	CAD		1106,55
828/1270	DISPOSITIVO TRASMETTICHIAVE MONTABILE SU BANCO, CON SERRATURA DI SICUREZZA / MUNITA DI CHIAVE ESTRAIBILE SU CONSENSO ELETTRICO-TIPO 27	CAD		1106,55
828/1280	DISPOSITIVO TRASMETTICHIAVE MONTABILE SU BANCO, CON SERRATURA DI SICUREZZA / MUNITA DI CHIAVE ESTRAIBILE SU CONSENSO ELETTRICO-TIPO 28	CAD		1106,55
828/1290	DISPOSITIVO TRASMETTICHIAVE MONTABILE SU BANCO, CON SERRATURA DI SICUREZZA / MUNITA DI CHIAVE ESTRAIBILE SU CONSENSO ELETTRICO-TIPO 29	CAD		1106,55
828/1300	DISPOSITIVO TRASMETTICHIAVE MONTABILE SU BANCO, CON SERRATURA DI SICUREZZA / MUNITA DI CHIAVE ESTRAIBILE SU CONSENSO ELETTRICO-TIPO 30	CAD		1106,55
828/1310	DISPOSITIVO TRASMETTICHIAVE MONTABILE SU BANCO, CON SERRATURA DI SICUREZZA / MUNITA DI CHIAVE ESTRAIBILE SU CONSENSO ELETTRICO-TIPO 31	CAD		1106,55
828/1320	DISPOSITIVO TRASMETTICHIAVE MONTABILE SU BANCO, CON SERRATURA DI SICUREZZA / MUNITA DI CHIAVE ESTRAIBILE SU CONSENSO ELETTRICO-TIPO 32	CAD		1106,55
828/1330	DISPOSITIVO TRASMETTICHIAVE MONTABILE SU BANCO, CON SERRATURA DI SICUREZZA / MUNITA DI CHIAVE ESTRAIBILE SU CONSENSO ELETTRICO-TIPO 33	CAD		1106,55
828/1340	DISPOSITIVO TRASMETTICHIAVE MONTABILE SU BANCO, CON SERRATURA DI SICUREZZA / MUNITA DI CHIAVE ESTRAIBILE SU CONSENSO ELETTRICO-TIPO 34	CAD		1106,55
828/1350	DISPOSITIVO TRASMETTICHIAVE MONTABILE SU BANCO, CON SERRATURA DI SICUREZZA / MUNITA DI CHIAVE ESTRAIBILE SU CONSENSO ELETTRICO-TIPO 35	CAD		1106,55
828/1360	DISPOSITIVO TRASMETTICHIAVE MONTABILE SU BANCO, CON SERRATURA DI SICUREZZA / MUNITA DI CHIAVE ESTRAIBILE SU CONSENSO ELETTRICO-TIPO 36	CAD		1106,55
828/1370	DISPOSITIVO TRASMETTICHIAVE MONTABILE SU BANCO, CON SERRATURA DI SICUREZZA / MUNITA DI CHIAVE ESTRAIBILE SU CONSENSO ELETTRICO-TIPO 37	CAD		1106,55
828/1380	DISPOSITIVO TRASMETTICHIAVE MONTABILE SU BANCO, CON SERRATURA DI SICUREZZA / MUNITA DI CHIAVE ESTRAIBILE SU CONSENSO ELETTRICO-TIPO 38	CAD		1106,55
828/1390	DISPOSITIVO TRASMETTICHIAVE MONTABILE SU BANCO, CON SERRATURA DI SICUREZZA / MUNITA DI CHIAVE ESTRAIBILE SU CONSENSO ELETTRICO-TIPO 39	CAD		1106,55
828/1400	DISPOSITIVO TRASMETTICHIAVE MONTABILE SU BANCO, CON SERRATURA DI SICUREZZA / MUNITA DI CHIAVE ESTRAIBILE SU CONSENSO ELETTRICO-TIPO 40	CAD		1106,55
828/1410	DISPOSITIVO TRASMETTICHIAVE MONTABILE SU BANCO, CON SERRATURA DI SICUREZZA / MUNITA DI CHIAVE ESTRAIBILE SU CONSENSO ELETTRICO-TIPO 41	CAD		1106,55
828/1420	DISPOSITIVO TRASMETTICHIAVE MONTABILE SU BANCO, CON SERRATURA DI SICUREZZA / MUNITA DI CHIAVE ESTRAIBILE SU CONSENSO ELETTRICO-TIPO 42	CAD		1106,55
828/1430	DISPOSITIVO TRASMETTICHIAVE MONTABILE SU BANCO, CON SERRATURA DI SICUREZZA / MUNITA DI CHIAVE ESTRAIBILE SU CONSENSO ELETTRICO-TIPO 43	CAD		1106,55
828/1440	DISPOSITIVO TRASMETTICHIAVE MONTABILE SU BANCO, CON SERRATURA DI SICUREZZA / MUNITA DI CHIAVE ESTRAIBILE SU CONSENSO ELETTRICO-TIPO 44	CAD		1106,55
828/1450	DISPOSITIVO TRASMETTICHIAVE MONTABILE SU BANCO, CON SERRATURA DI SICUREZZA / MUNITA DI CHIAVE ESTRAIBILE SU CONSENSO ELETTRICO-TIPO 45	CAD		1106,55
828/1460	DISPOSITIVO TRASMETTICHIAVE MONTABILE SU BANCO, CON SERRATURA DI SICUREZZA / MUNITA DI CHIAVE ESTRAIBILE SU CONSENSO ELETTRICO-TIPO 46	CAD		1106,55
828/1470	DISPOSITIVO TRASMETTICHIAVE MONTABILE SU BANCO, CON SERRATURA DI SICUREZZA / MUNITA DI CHIAVE ESTRAIBILE SU CONSENSO ELETTRICO-TIPO 47	CAD		1106,55
828/1480	DISPOSITIVO TRASMETTICHIAVE MONTABILE SU BANCO, CON SERRATURA DI SICUREZZA / MUNITA DI CHIAVE ESTRAIBILE SU CONSENSO ELETTRICO-TIPO 48	CAD		1106,55
828/1490	DISPOSITIVO TRASMETTICHIAVE MONTABILE SU BANCO, CON SERRATURA DI SICUREZZA / MUNITA DI CHIAVE ESTRAIBILE SU CONSENSO ELETTRICO-TIPO 49	CAD		1106,55
828/1500	DISPOSITIVO TRASMETTICHIAVE MONTABILE SU BANCO, CON SERRATURA DI SICUREZZA / MUNITA DI CHIAVE ESTRAIBILE SU CONSENSO ELETTRICO-TIPO 50	CAD		1106,55
828/2510	DISPOSITIVO DI LEVA A CHIAVE ESTRAIBILE CON SERRATURA DI SICUREZZA MONTABILE / SU BANCO O APPOSITO ARMADIO TIPO 051	CAD		588,45
828/2520	DISPOSITIVO DI LEVA A CHIAVE ESTRAIBILE CON SERRATURA DI SICUREZZA MONTABILE / SU BANCO O APPOSITO ARMADIO TIPO 052	CAD		351,08
828/2530	DISPOSITIVO DI LEVA A CHIAVE ESTRAIBILE CON SERRATURA DI SICUREZZA MONTABILE / SU BANCO O APPOSITO ARMADIO TIPO 053	CAD		351,08
828/2540	DISPOSITIVO DI LEVA A CHIAVE ESTRAIBILE CON SERRATURA DI SICUREZZA MONTABILE / SU BANCO O APPOSITO ARMADIO TIPO 054	CAD		351,08
828/2550	DISPOSITIVO DI LEVA A CHIAVE ESTRAIBILE CON SERRATURA DI SICUREZZA MONTABILE / SU BANCO O APPOSITO ARMADIO TIPO 055	CAD		351,08
828/2560	DISPOSITIVO DI LEVA A CHIAVE ESTRAIBILE CON SERRATURA DI SICUREZZA MONTABILE / SU BANCO O APPOSITO ARMADIO TIPO 056	CAD		351,08
828/2570	DISPOSITIVO DI LEVA A CHIAVE ESTRAIBILE CON SERRATURA DI SICUREZZA MONTABILE / SU BANCO O APPOSITO ARMADIO TIPO 057	CAD		351,08
828/2580	DISPOSITIVO DI LEVA A CHIAVE ESTRAIBILE CON SERRATURA DI SICUREZZA MONTABILE / SU BANCO O APPOSITO ARMADIO TIPO 058	CAD		351,08
828/2590	DISPOSITIVO DI LEVA A CHIAVE ESTRAIBILE CON SERRATURA DI SICUREZZA MONTABILE / SU BANCO O APPOSITO ARMADIO TIPO 059	CAD		351,08
828/2600	DISPOSITIVO DI LEVA A CHIAVE ESTRAIBILE CON SERRATURA DI SICUREZZA MONTABILE / SU BANCO O APPOSITO ARMADIO TIPO 060	CAD		351,08
828/2610	DISPOSITIVO DI LEVA A CHIAVE ESTRAIBILE CON SERRATURA DI SICUREZZA MONTABILE / SU BANCO O APPOSITO ARMADIO TIPO 061	CAD		351,08
828/2620	DISPOSITIVO DI LEVA A CHIAVE ESTRAIBILE CON SERRATURA DI SICUREZZA MONTABILE / SU BANCO O APPOSITO ARMADIO TIPO 062	CAD		351,08
828/2630	DISPOSITIVO DI LEVA A CHIAVE ESTRAIBILE CON SERRATURA DI SICUREZZA MONTABILE / SU BANCO O APPOSITO ARMADIO TIPO 063	CAD		351,08
828/2640	DISPOSITIVO DI LEVA A CHIAVE ESTRAIBILE CON SERRATURA DI SICUREZZA MONTABILE / SU BANCO O APPOSITO ARMADIO TIPO 064	CAD		351,08
828/2650	DISPOSITIVO DI LEVA A CHIAVE ESTRAIBILE CON SERRATURA DI SICUREZZA MONTABILE / SU BANCO O APPOSITO ARMADIO TIPO 065	CAD		351,08
828/2660	DISPOSITIVO DI LEVA A CHIAVE ESTRAIBILE CON SERRATURA DI SICUREZZA MONTABILE / SU BANCO O APPOSITO ARMADIO TIPO 066	CAD		351,08
828/2670	DISPOSITIVO DI LEVA A CHIAVE ESTRAIBILE CON SERRATURA DI SICUREZZA MONTABILE / SU BANCO O APPOSITO ARMADIO TIPO 067	CAD		351,08
828/2680	DISPOSITIVO DI LEVA A CHIAVE ESTRAIBILE CON SERRATURA DI SICUREZZA MONTABILE / SU BANCO O APPOSITO ARMADIO TIPO 068	CAD		351,08
828/2690	DISPOSITIVO DI LEVA A CHIAVE ESTRAIBILE CON SERRATURA DI SICUREZZA MONTABILE / SU BANCO O APPOSITO ARMADIO TIPO 069	CAD		351,08
828/2700	DISPOSITIVO DI LEVA A CHIAVE ESTRAIBILE CON SERRATURA DI SICUREZZA MONTABILE / SU BANCO O APPOSITO ARMADIO TIPO 070	CAD		351,08
828/2710	DISPOSITIVO DI LEVA A CHIAVE ESTRAIBILE CON SERRATURA DI SICUREZZA MONTABILE / SU BANCO O APPOSITO ARMADIO TIPO 071	CAD		351,08
828/2720	DISPOSITIVO DI LEVA A CHIAVE ESTRAIBILE CON SERRATURA DI SICUREZZA MONTABILE / SU BANCO O APPOSITO ARMADIO TIPO 072	CAD		351,08
828/2730	DISPOSITIVO DI LEVA A CHIAVE ESTRAIBILE CON SERRATURA DI SICUREZZA MONTABILE / SU BANCO O APPOSITO ARMADIO TIPO 073	CAD		351,08
828/2740	DISPOSITIVO DI LEVA A CHIAVE ESTRAIBILE CON SERRATURA DI SICUREZZA MONTABILE / SU BANCO O APPOSITO ARMADIO TIPO 074	CAD		351,08
828/2750	DISPOSITIVO DI LEVA A CHIAVE ESTRAIBILE CON SERRATURA DI SICUREZZA MONTABILE / SU BANCO O APPOSITO ARMADIO TIPO 075	CAD		351,08
828/2760	DISPOSITIVO DI LEVA A CHIAVE ESTRAIBILE CON SERRATURA DI SICUREZZA MONTABILE / SU BANCO O APPOSITO ARMADIO TIPO 076	CAD		544,22
828/2770	DISPOSITIVO DI LEVA A CHIAVE ESTRAIBILE CON SERRATURA DI SICUREZZA MONTABILE / SU BANCO O APPOSITO ARMADIO TIPO 077	CAD		544,22
828/2780	DISPOSITIVO DI LEVA A CHIAVE ESTRAIBILE CON SERRATURA DI SICUREZZA MONTABILE / SU BANCO O APPOSITO ARMADIO TIPO 078	CAD		544,22
828/2790	DISPOSITIVO DI LEVA A CHIAVE ESTRAIBILE CON SERRATURA DI SICUREZZA MONTABILE / SU BANCO O APPOSITO ARMADIO TIPO 079	CAD		544,22
828/2800	DISPOSITIVO DI LEVA A CHIAVE ESTRAIBILE CON SERRATURA DI SICUREZZA MONTABILE / SU BANCO O APPOSITO ARMADIO TIPO 080	CAD		544,22
828/2810	DISPOSITIVO DI LEVA A CHIAVE ESTRAIBILE CON SERRATURA DI SICUREZZA MONTABILE / SU BANCO O APPOSITO ARMADIO TIPO 081	CAD		544,22
828/2820	DISPOSITIVO DI LEVA A CHIAVE ESTRAIBILE CON SERRATURA DI SICUREZZA MONTABILE / SU BANCO O APPOSITO ARMADIO TIPO 082	CAD		544,22
828/2830	DISPOSITIVO DI LEVA A CHIAVE ESTRAIBILE CON SERRATURA DI SICUREZZA MONTABILE / SU BANCO O APPOSITO ARMADIO TIPO 083	CAD		544,22
828/2840	DISPOSITIVO DI LEVA A CHIAVE ESTRAIBILE CON SERRATURA DI SICUREZZA MONTABILE / SU BANCO O APPOSITO ARMADIO TIPO 084	CAD		544,22
828/2850	DISPOSITIVO DI LEVA A CHIAVE ESTRAIBILE CON SERRATURA DI SICUREZZA MONTABILE / SU BANCO O APPOSITO ARMADIO TIPO 085	CAD		544,22
828/2860	DISPOSITIVO DI LEVA A CHIAVE ESTRAIBILE CON SERRATURA DI SICUREZZA MONTABILE / SU BANCO O APPOSITO ARMADIO TIPO 086	CAD		544,22
828/2870	DISPOSITIVO DI LEVA A CHIAVE ESTRAIBILE CON SERRATURA DI SICUREZZA MONTABILE / SU BANCO O APPOSITO ARMADIO TIPO 087	CAD		544,22
828/2880	DISPOSITIVO DI LEVA A CHIAVE ESTRAIBILE CON SERRATURA DI SICUREZZA MONTABILE / SU BANCO O APPOSITO ARMADIO TIPO 088	CAD		544,22
828/2890	DISPOSITIVO DI LEVA A CHIAVE ESTRAIBILE CON SERRATURA DI SICUREZZA MONTABILE / SU BANCO O APPOSITO ARMADIO TIPO 089	CAD		544,22
828/2900	DISPOSITIVO DI LEVA A CHIAVE ESTRAIBILE CON SERRATURA DI SICUREZZA MONTABILE / SU BANCO O APPOSITO ARMADIO TIPO 090	CAD		544,22
828/2910	DISPOSITIVO DI LEVA A CHIAVE ESTRAIBILE CON SERRATURA DI SICUREZZA MONTABILE / SU BANCO O APPOSITO ARMADIO TIPO 091	CAD		544,22
828/2920	DISPOSITIVO DI LEVA A CHIAVE ESTRAIBILE CON SERRATURA DI SICUREZZA MONTABILE / SU BANCO O APPOSITO ARMADIO TIPO 092	CAD		544,22
828/2930	DISPOSITIVO DI LEVA A CHIAVE ESTRAIBILE CON SERRATURA DI SICUREZZA MONTABILE / SU BANCO O APPOSITO ARMADIO TIPO 093	CAD		544,22
828/2940	DISPOSITIVO DI LEVA A CHIAVE ESTRAIBILE CON SERRATURA DI SICUREZZA MONTABILE / SU BANCO O APPOSITO ARMADIO TIPO 094	CAD		544,22
828/2950	DISPOSITIVO DI LEVA A CHIAVE ESTRAIBILE CON SERRATURA DI SICUREZZA MONTABILE / SU BANCO O APPOSITO ARMADIO TIPO 095	CAD		544,22
828/2960	DISPOSITIVO DI LEVA A CHIAVE ESTRAIBILE CON SERRATURA DI SICUREZZA MONTABILE / SU BANCO O APPOSITO ARMADIO TIPO 096	CAD		544,22
828/2970	DISPOSITIVO DI LEVA A CHIAVE ESTRAIBILE CON SERRATURA DI SICUREZZA MONTABILE / SU BANCO O APPOSITO ARMADIO TIPO 097	CAD		544,22
828/2980	DISPOSITIVO DI LEVA A CHIAVE ESTRAIBILE CON SERRATURA DI SICUREZZA MONTABILE / SU BANCO O APPOSITO ARMADIO TIPO 098	CAD		544,22
828/2990	DISPOSITIVO DI LEVA A CHIAVE ESTRAIBILE CON SERRATURA DI SICUREZZA MONTABILE / SU BANCO O APPOSITO ARMADIO TIPO 099	CAD		544,22
828/3000	DISPOSITIVO DI LEVA A CHIAVE ESTRAIBILE CON SERRATURA DI SICUREZZA MONTABILE / SU BANCO O APPOSITO ARMADIO TIPO 100	CAD		544,22
828/5650	CORPO LEVA - TIPO A01 - CON UNA LAMPADA DI RIPETIZIONE	CAD		80,94
828/5660	CORPO LEVA - TIPO A02 - CON DUE LAMPADE DI RIPETIZIONE VERTICALI	CAD		93,50
828/5800	INDICATORE OTTICO A 2 CIFRE A03	CAD		561,60
828/6000	LEVA M 121/D	CAD		371,30
828/6020	LEVA M 122/S	CAD		351,15
828/6030	LEVA M 122/1S	CAD		328,72
828/6040	LEVA M 123/D	CAD		344,47
828/6050	LEVA M 124/D	CAD		325,20
828/6100	LEVA M 131	CAD		354,52
828/6110	LEVA M 132	CAD		332,97
828/6120	LEVA M 133	CAD		421,82
828/6150	LEVA M 221	CAD		359,99
828/6170	LEVA M 222	CAD		451,63
828/6180	LEVA M 223	CAD		445,53
828/6190	LEVA M 224	CAD		490,74
828/6220	LEVA M 229	CAD		427,07
828/6230	LEVA M 230	CAD		370,54
828/6240	LEVA M 231	CAD		442,89
828/6320	LEVA M 321	CAD		461,43
828/6330	LEVA M 322	CAD		462,46
828/6340	LEVA M 331	CAD		401,48
828/6350	LEVA M 332	CAD		511,32
828/6370	LEVA M 339	CAD		496,58
828/6420	MANIGLIA A CHIAVE M 422/R	CAD		401,27
828/6500	MANIGLIA A CHIAVE M 428/R	CAD		477,25
828/6550	MANIGLIA A CHIAVE M 622/D	CAD		427,80
828/6710	PULSANTE P 11	CAD		217,79
828/6730	PULSANTE P 13	CAD		219,04
828/6740	PULSANTE P 14	CAD		217,95
828/6790	PULSANTE P 19	CAD		211,72
828/6810	PULSANTE P 21	CAD		228,19
828/6830	PULSANTE P 31	CAD		252,06
828/6860	PULSANTIERA A04	CAD		839,93
828/7010	MANIGLIA A CHIAVE MA-1B	CAD		319,72
828/7020	MANIGLIA A CHIAVE MA-1C	CAD		305,25
828/7040	MANIGLIA A CHIAVE MA-1E	CAD		319,49
828/7050	MANIGLIA A CHIAVE MA-1F	CAD		318,26
828/7060	MANIGLIA A CHIAVE MA-1G	CAD		315,86
828/7080	MANIGLIA A CHIAVE MA-2A	CAD		317,78
828/7090	MANIGLIA A CHIAVE MA-2B	CAD		316,12
828/7100	MANIGLIA A CHIAVE MA-2C	CAD		312,84
828/7110	MANIGLIA A CHIAVE MA-2D	CAD		308,37
828/7120	MANIGLIA A CHIAVE MA-2E	CAD		313,91
828/7130	MANIGLIA A CHIAVE MA-3A	CAD		312,17
828/7140	MANIGLIA A CHIAVE MA-3B	CAD		298,54
828/7170	MANIGLIA A CHIAVE MA-3E	CAD		315,58
828/7180	MANIGLIA A CHIAVE MA-3F	CAD		313,20
828/7190	MANIGLIA A CHIAVE MA-4A	CAD		312,59
828/7200	MANIGLIA A CHIAVE MA-4B	CAD		302,67
828/7210	MANIGLIA A CHIAVE MA-4C	CAD		319,23
828/7220	MANIGLIA A CHIAVE MA-4D	CAD		314,07
828/7230	MANIGLIA A CHIAVE MA-4E	CAD		315,83
828/7240	MANIGLIA A CHIAVE MA-4F	CAD		351,64
828/7250	MANIGLIA A CHIAVE MA-4G	CAD		315,60
828/7270	MANIGLIA A CHIAVE MA-4I	CAD		310,03
828/7280	MANIGLIA A CHIAVE MA-4L	CAD		368,20
828/7290	MANIGLIA A CHIAVE MA-4M	CAD		337,66
828/7300	MANIGLIA A CHIAVE MA-4N	CAD		377,37
828/7310	MANIGLIA A CHIAVE MA-5	CAD		314,46
828/7320	MANIGLIA A CHIAVE MA-6A	CAD		275,58
828/7340	MANIGLIA A CHIAVE MA-7A	CAD		313,86
828/7350	MANIGLIA A CHIAVE MA-7B	CAD		308,69
828/7360	MANIGLIA A CHIAVE MA-7C	CAD		321,04
828/7500	PULSANTE PU-1A	CAD		214,07
828/7510	PULSANTE PU-1B	CAD		213,07
828/7520	PULSANTE PU-1C	CAD		212,27
828/7540	PULSANTE PU-1E	CAD		210,40
828/7550	PULSANTE PU-1F	CAD		208,94
828/7560	PULSANTE PU-1G	CAD		214,27
828/7590	PULSANTE PU-2A	CAD		208,09
828/7620	PULSANTE PU-3A	CAD		210,48
828/7640	PULSANTE PU-3C	CAD		211,30
828/7650	PULSANTE PU-3D	CAD		214,72
828/7660	PULSANTE PU-3E	CAD		211,63
828/7670	Chiave per memoria zona TE disalimentata	CAD		225,74
828/7680	Chiave per zona binario di stazionamento escludibile dalla circ;olazione treni (Pannello Manutenzione)	CAD		225,74
828/7690	Chiave per concessione consensi a PL inattivo	CAD		225,74
828/7700	Chiave per selezione regimi di funzionamento: abilitazione/disa;bilitazione secondo schemi 10/18 e / 10/19	CAD		225,74
828/7710	Chiave per esclusione	CAD		225,74
828/7720	Chiave per l'azionamento fuori servizio dei segnali (V303)	CAD		225,74
828/7730	Chiave per azionamento fuori servizio PL (V301)	CAD		225,74
828/7740	Chiave per l'azionamento fuori servizio PL (SPL24)	CAD		225,74
828/7750	Maniglia per arrivo in binario corto o parzialmente ingombro	CAD		156,76
828/7760	Chiave con piombo per azionamento emergenza generale	CAD		282,17
828/7770	Chiave per impianto impresenziato (pannello manutenzione): atti;va lamp. Lettere D-A	CAD		225,74
828/7780	Chiave per selezione regimi di funzionamento: impresenziato/Esc;lusione DCO	CAD		282,17
828/7790	Chiave con piomboperselezione regimi di funzionamento: presenzi;ato/esclusione DCO	CAD		282,17
828/7800	Chiave con piombo per selezione regimi di funzionamento: presen;ziato/esclusione DCO secondo / schema V401	CAD		282,17
828/7810	Chiave per selezione regimi di funzionamento: abilitazione/disa;bilitazione secondo schemi 10/15 e / 10/16	CAD		225,74
828/7820	Chiave con piombo per azionamento fuori servizio PL (V301)	CAD		282,17
828/7830	Chiave piombata per abilitazione presenziamento PL (barriere ta;llonate)	CAD		282,17
828/7840	Chiave per esclusione condizione di PL tallonato	CAD		225,74
828/7850	Chiave con piombo per selezione regimi di funzionamento: esclus;ione DCO/impresenziato	CAD		282,17
828/7860	Chiave con piombo per blocco elettrico FS impresenziamento	CAD		282,17
828/7870	Chiave piombata per esclusione DCO (stazione porta permanente)	CAD		282,17
828/7880	Chiave con piombo di emergenza generale (V350 semibanalizzazion;e)	CAD		282,17
828/7890	Chiave per manovra segnale imperativo di blocco (uscita illegal;e)	CAD		225,74
828/7900	Chiave con piombo per impianto ACEI blocco elettrico FS imprese;nziamento V398	CAD		282,17
828/7910	Chiave con piombo per tracciato permanente secondo schema 10/16	CAD		282,17
828/7920	Chiave con piombo per selezione regimi di funzionamento: impres;enziato/esclusione DPC	CAD		282,17
828/7930	Chiave con piombo per abilitazione presenziamento PL (concessio;ne consenso a PL inattivo)	CAD		282,17
828/7940	Chiave piombata per tracciato permanente secondo schema V401	CAD		282,17
828/7950	Segnalazione ottica sinistra bianca	CAD		73,36
828/7960	Segnalazione ottica sinistra verde	CAD		73,36
828/7970	Segnalazione ottica sinistra rossa	CAD		73,36
828/7980	Segnalazione ottica sinistra azzurra	CAD		73,36
828/7990	Segnalazione ottica destra bianca	CAD		73,36
828/8000	Segnalazione ottica destra verde	CAD		73,36
828/8010	Segnalazione ottica destra rossa	CAD		73,36
828/8020	Segnalazione ottica destra azzurra	CAD		73,36
828/8030	Segnalazione ottica sinistra e destra bianca/bianca	CAD		73,36
828/8040	Segnalazione ottica sinistra e destra bianca/rossa	CAD		73,36
828/8050	Segnalazione ottica sinistra e destra verde/rossa	CAD		73,36
828/8060	Maniglia per bloccamento fuori servizio	CAD		156,76
828/8070	Maniglia con piombo per riassetto allarme 'a' PL automatico	CAD		181,84
828/8080	Maniglia con piombo per liberazione blocco conta assi (2 punti ;di conteggio)	CAD		181,84
828/8090	Maniglia con piombo per liberazione blocco conta assi (tipo Sil;iani 3 punti di conteggio)	CAD		181,84
828/8100	Maniglia con piombo per eccitazione allarmi acustici	CAD		181,84
828/8110	Maniglia con piombo per esclusione allarme boccole calde	CAD		181,84
828/8120	Maniglia con piombo per per la liberazione del percorso e luce ;bianca (con pulsantiera)	CAD		181,84
828/8130	Maniglia con piombo per la liberazione del blocco conta assi (2; punti di conteggio) e luce bianca	CAD		181,84
828/8140	Maniglia con piombo per tasto di binario BA	CAD		181,84
828/8150	Maniglia con piombo per tasto annullamento codici su CdB di sta;zione (scarico macchientta)	CAD		181,84
828/8160	Maniglia per bloccamento FD per le posizioni N-R	CAD		156,76
828/8170	Maniglia con piombo per la liberazione del percorso	CAD		181,84
828/8180	Maniglia con piombo per chiusura segnale e tasto di liberazione; ACEI telecomandabile	CAD		181,84
828/8190	Maniglia con piombo per chiusura segnale e tasto di liberazione; ACEI non telecomandabile	CAD		181,84
828/8200	Maniglia con piombo per bloccamento manuale itinerario e tasto ;liberazione punto iniziale	CAD		181,84
828/8210	Maniglia per liberazione fuori servizio (pannello di manutenzio;ne)	CAD		156,76
828/8220	Maniglia con piombo per tasto di controllo per PL	CAD		181,84
828/8230	Maniglia per esclusione condizione consenso PL	CAD		181,84
828/8240	Maniglia con piombo per tasto di binario per deviatoio	CAD		181,84
828/8250	Maniglia con piombo per controllo per PL (SPL apparecch. nel po;sto di presenziamento)	CAD		181,84
828/8260	Maniglia con piombo per la liberazione del percorso (con tasti ;Tlb)	CAD		181,84
828/8270	Maniglia con piombo per l'autorizzazione manovra a mano deviato;i elettrici	CAD		181,84
828/8280	Maniglia con piombo per comando PL (SPL apparecch. nel posto di; presenziamento)	CAD		156,76
828/8290	Maniglia con piombo per controllo per deviatoi laterali	CAD		181,84
828/8300	Maniglia con piombo per la chiusura segnale e tasto di binario	CAD		181,84
828/8310	Maniglia con piombo per il punto di partenza legale: fuori serv;izio di linea e tasto di binario (anche nel / punto di arrivo leg	CAD		181,84
828/8320	Maniglia per accensione ripetizioni ottiche	CAD		156,76
828/8330	Maniglia per la chiusura segnale di avviso	CAD		156,76
828/8340	Maniglia per manovra segnale imperativo di blocco (uscita illeg;ale)	CAD		156,76
828/8350	Maniglia per la chiusura d'urgenza segnali	CAD		156,76
828/8360	Maniglia per trasmissione consenso (SPL22)	CAD		156,76
828/8370	Maniglia per reset pulsantiera leggera	CAD		156,76
828/8380	Maniglia per la selezione regimi di funzionamento (stazione por;ta, V401)	CAD		156,76
828/8390	Maniglia con piombo per la selezione regimi di funzionamento: p;resenziato/esclusione DCO / (stazione porta)	CAD		181,84
828/8400	Maniglia per il bloccamento FD (solo posizione N) o chiave ferm;ascambio	CAD		156,76
828/8410	Maniglia per l'autorizzazione manovra a mano deviatoi elettrici	CAD		156,76
828/8420	Maniglia per trasmissione consenso (SPL8)	CAD		156,76
828/8430	Maniglia comando PL (SPL)	CAD		156,76
828/8440	Maniglia per il punto di arrivo legale: consenso o richiesta in;versione BA	CAD		156,76
828/8450	Maniglia per il punto di partenza legale: consenso o richiesta ;inversione BA	CAD		156,76
828/8460	Maniglia con piombo per il punto di partenza legale: fuori serv;izio di linea e tasto di binario	CAD		181,84
828/8470	Maniglia per comando deviatoio o scarpa fermacarro	CAD		156,76
828/8480	Maniglia per comando PL (in zona di stazionamento o uscita)	CAD		156,76
828/8490	Maniglia per selezione regimi di funzionamento: impresenziato/s;tazione porta	CAD		156,76
828/8500	Pulsante per liberazione fuori servizio di stazionamento	CAD		178,71
828/8510	Pulsante per consenso inversione BA/fuori servizio	CAD		178,71
828/8520	Pulsante per accensione temporizzata ripetizioni ottiche	CAD		178,71
828/8530	Pulsante per richiesta consenso al DCO su itinierario di parten;za (SPT)	CAD		178,71
828/8540	Pulsante per accertamento libertÃ attraversamento PL	CAD		178,71
828/8550	Pulsante per comando itinerario	CAD		178,71
828/8560	Pulsante per comando istradamento	CAD		178,71
828/8570	Pulsante per liberazione punto iniziale istradamenti	CAD		178,71
828/9070	ELETTROMAGNETE AUSILIARIO CON ASSE VERTICALE E DISPOSITIVO A SCATTO E A / FRIZIONE PER LEVE DEI DEVIATOI DEL BANCO MANOVRA ELETTRICO TIPO FS.	CAD		6,67
828/9080	GAMMA EB 95 PER BANCHI F.S.	CAD		33,71
828/9100	MANIGLIE PER BANCO ACEI	CAD		22,79
828/9110	MORSETTIERE IN BACHELITE PER A.C.E.	CAD		61,54
829/1100	CARRUCOLE ORIENTABILI - TIPO F.S. - A DOPPIO FILO, COMPLETE DI BULLONE PER / L'ATTACCO ALLA PIANTANA (IN CEMENTO OD IN FERRO),PERTRASMISSIONI AEREE	CAD		9,74
829/1370	COMPENSATORI MAX-LUDEL PER PASSAGGI A LIVELLO - DIS. 4707.1	CAD		370,38
829/2900	fermacarri a scarpa a doppio profilo per arm.to UNI 46 con cdm tipo FS83	CAD		3183,22
829/2910	fermacarri a scarpa a doppio profilo per arm.to UNI 49-50 con cdm tipo FS83	CAD		3318,67
829/2920	fermacarri a scarpa a doppio profilo per arm.to 60 e UNI 60 con cdm tipo FS83	CAD		3454,13
829/2940	FERMACARRI A SCARPA A DOPPIO PROFILO MANOVRATI A MANO PREDISPOSTI PER / CONTROLLO DI EFFICIENZA - ARMAMENTO 46 UNI	CAD		4458,36
829/2950	FERMACARRI A SCARPA A DOPPIO PROFILO MANOVRATI A MANO, PREDISPOSTI PER / CONTROLLO EFFICIENZA - ARMAMENTO 49 E 50 UNI //	CAD		4458,36
829/2960	FERMACARRI A SCARPA A DOPPIO PROFILO MANOVRATI A MANO, PREDISPOSTI PER / CONTROLLO DI EFFICIENZA - ARMAMENTO 60 E 60 UNI //	CAD		4458,36
829/3000	FERMACARRI A SCARPA A DOPPIO PROFILO ARM.TO 46 UNI CON MANOVRA A MANO	CAD		2912,30
829/3030	FERMACARRI A SCARPA PER ARM.TO 49 E 50 UNI A DOPPIO PROFILO, CON MANO- VRA A / MANO	CAD		2980,03
829/3040	FERMACARRI A SCARPA PER ARM.TO 60 E 60 UNI, A DOPPIO PROFILO CON MANO- VRA A / MANO	CAD		2980,03
829/3100	DISPOSITIVO DI CONTROLLO PER SCARPE FERMACARRI MANOVRATE A MANO ARM.TI / 36,46,49,50	CAD		1264,55
829/3110	DISPOSITIVO DI CONTROLLO PER SCARPE FERMACARRI MANOVRATE A MANO ARM.TO 60	CAD		1264,55
829/3130	SCARPA FERMACARRO CON SERRATURA DI SICUREZZA TIPO FS E CONTROLLO CUMU-LATIVO DI EFFICIENZA E POSIZIONE (CEFS) PER ARM. 46 TIPOMONTINI	CAD		6374,10
829/3140	SCARPA FERMACARRO CON SERRATURA DI SICUREZZA TIPO FS E CONTROLLO CUMU-LATIVO DI EFFICIENZA E POSIZIONE (CEFS) PER ARM. 50 TIPOMONTINI	CAD		6374,10
829/3150	SCARPA FERMACARRO CON SERRATURA DI SICUREZZA TIPO FS E CONTROLLO CUMU-LATIVO DI EFFICIENZA E POSIZIONE (CEFS) PER ARM. 60 TIPOMONTINI	CAD		6374,10
829/3180	SPINE DI TALLONAMENTO PER FERMACARRI A SCARPA A DOPPIO PROFILO	CAD		24,72
829/3210	Zatteroni per arm.to UNI 46 per cdm tipo FS83 per scarpa fermaccarro	CAD		677,28
829/3220	Zatteroni per arm.to UNI 49-50 per cdm tipo FS83 per scarpa fermaccarro	CAD		677,28
829/3230	Zatteroni per arm.to 60 e UNI 60 per cdm tipo FS83 per scarpa fermaccarro	CAD		812,74
830/0010	CONTENITORE DI SICUREZZA CON SERRATURA RIPROGRAMMABILE DITTA COMPOSIT	CAD		325,42
830/0020	Cablaggio per SO da 12 poli completo di connettore circolare, raccordo e guaina PMA, lungh. 420 cm / ditta HTC	CAD		234,45
830/0030	Cablaggio per SO da 12 poli completo di connettore circolare, raccordo e guaina PMA, lungh. 410 cm / ditta HTC	CAD		233,11
830/0040	Cablaggio per SO da 12 poli completo di connettore circolare, raccordo e guaina PMA, lungh. 370 cm / ditta HTC	CAD		227,02
830/0050	Cablaggio per SO da 12 poli completo di connettore circolare, raccordo e guaina PMA, lungh. 360 cm / ditta HTC	CAD		225,53
830/0060	Cablaggio per SO da 12 poli completo di connettore circolare, raccordo e guaina PMA, lungh. 330 cm / ditta HTC	CAD		220,82
830/0070	Cablaggio per SO da 12 poli completo di connettore circolare, raccordo e guaina PMA, lungh. 320 cm / ditta HTC	CAD		219,41
830/0080	Cablaggio per SO da 12 poli completo di connettore circolare, raccordo e guaina PMA, lungh. 310 cm / ditta HTC	CAD		217,90
830/0090	Cablaggio per SO da 12 poli completo di connettore circolare, raccordo e guaina PMA, lungh. 300 cm / ditta HTC	CAD		216,37
830/0100	Cablaggio per SO da 12 poli completo di connettore circolare, raccordo e guaina PMA, lungh. 280 cm / ditta HTC	CAD		213,30
830/0110	Cablaggio per SO da 12 poli completo di connettore circolare, raccordo e guaina PMA, lungh. 270 cm / ditta HTC	CAD		211,78
830/0120	Cablaggio per SO da 12 poli completo di connettore circolare, raccordo e guaina PMA, lungh. 260 cm / ditta HTC	CAD		210,25
830/0130	Cablaggio per SO da 12 poli completo di connettore circolare, raccordo e guaina PMA, lungh. 250 cm / ditta HTC	CAD		208,73
830/0140	Cablaggio per SO da 12 poli completo di connettore circolare, raccordo e guaina PMA, lungh. 215 cm / ditta HTC	CAD		203,41
830/0150	Cablaggio per SO da 12 poli completo di connettore circolare, raccordo e guaina PMA, lungh. 210 cm / ditta HTC	CAD		202,64
830/0160	Cablaggio per SO da 12 poli completo di connettore circolare, raccordo e guaina PMA, lungh. 175 cm / ditta HTC	CAD		197,30
830/0170	Cablaggio per SO da 12 poli completo di connettore circolare, raccordo e guaina PMA, lungh. 125 cm / ditta HTC	CAD		189,67
830/0180	Cablaggio per SO da 12 poli completo di connettore circolare, raccordo e guaina PMA, lungh. 100 cm / ditta HTC	CAD		185,86
830/0190	Cablaggio per SO 30 poli completo di connettore circolare, raccordo e guaina PMA, lungh. 250 cm / ditta HTC	CAD		358,17
830/0200	Cablaggio per SO 30 poli completo di connettore circolare, raccordo e guaina PMA, lungh. 240 cm / ditta HTC	CAD		354,92
830/0210	Cablaggio per SO 30 poli completo di connettore circolare, raccordo e guaina PMA, lungh. 230 cm / ditta HTC	CAD		351,67
830/0220	Cablaggio per SO 30 poli completo di connettore circolare, raccordo e guaina PMA, lungh. 220 cm / ditta HTC	CAD		348,44
830/0230	Cablaggio per SO 10 poli completo di connettore circolare, raccordo e guaina PMA, lungh. 200 cm / ditta HTC	CAD		199,13
830/0240	Cablaggio per SO 10 poli completo di connettore circolare, raccordo e guaina PMA, lungh. 210 cm / ditta HTC	CAD		200,54
830/0250	Kit cablaggi per SO 6 tg 0.074 completi di connettori circolari, raccordi e guaine PMA ditta HTC	CAD		2225,61
830/0260	Kit cablaggi per SO 6 tg 0.074 completi di connettori circolari, raccordi e guaine PMA ditta HTC	CAD		3485,78
830/0270	Kit Completo di connettori SO 6 tg 0.022Kit cablaggi per SO 6 tg 0.022 completi di connettori circolari, / raccordi e guaine PMA ditta HTC	CAD		4802,63
830/0280	Cablaggio frustone per P80, L90 completo di connettore circolare 30 poli, raccordo e guaina PMA, / piastra e contropiastra Plastiroma ditta HTC	CAD		575,18
830/0300	Kit completo per Riscaldamento elettrico deviatoi S.60Uni/1200/0,040 e 0 ,055	CAD		20768,32
830/0310	Kit completo per Riscaldamento elettrico deviatoi S.60UNI/400/0,074 e 0 ,094	CAD		9496,09
830/0320	Kit completo per Riscaldamento elettrico deviatoi S.60UNI/250/0,092 e 0 ,12	CAD		8055,57
830/0330	Kit completo per Riscaldamento elettrico deviatoi S.60UNI/170/0,12	CAD		6751,23
830/0340	Kit completo per Riscaldamento elettrico deviatoi S.I.60UNI/170/0,12	CAD		25654,65
830/0350	Kit completo per Riscaldamento elettrico deviatoi S.50UNI/245/0,10	CAD		6852,85
830/0360	Kit completo per Riscaldamento elettrico deviatoi S.50UNI/170/0,12	CAD		5101,88
830/0370	Kit completo per Riscaldamento elettrico deviatoi S.46UNI/245/0,10	CAD		4972,38
830/0380	Kit completo per Riscaldamento elettrico deviatoi S.46UNI/170/0,12	CAD		4508,04
830/0390	Kit completo per Riscaldamento elettrico deviatoi S.I.46UNI/170/0,12	CAD		19383,76
830/0420	Cavo scaldante autoregolante giuntato al cavo di alimentazione di 12,0 metri	CAD		1520,99
830/0430	Cavo scaldante autoregolante giuntato al cavo di alimentazione di 10,7 metri	CAD		1387,48
830/0440	Cavo scaldante autoregolante giuntato al cavo di alimentazione di 10,3 metri	CAD		1346,39
830/0450	Cavo scaldante autoregolante giuntato al cavo di alimentazione di 9,9 metri	CAD		1305,28
830/0460	Cavo scaldante autoregolante giuntato al cavo di alimentazione di 8,7 metri	CAD		1182,03
830/0470	Cavo scaldante autoregolante giuntato al cavo di alimentazione di 8,5 metri	CAD		1161,47
830/0480	Cavo scaldante autoregolante giuntato al cavo di alimentazione di 8,4 metri	CAD		1151,19
830/0490	Cavo scaldante autoregolante giuntato al cavo di alimentazione di 8,2 metri	CAD		1130,68
830/0500	Cavo scaldante autoregolante giuntato al cavo di alimentazione di 7,2 metri	CAD		1027,94
830/0510	Cavo scaldante autoregolante giuntato al cavo di alimentazione di 6,5 metri	CAD		956,04
830/0520	Cavo scaldante autoregolante giuntato al cavo di alimentazione di 6,0 metri	CAD		904,67
830/0530	Cavo scaldante autoregolante giuntato al cavo di alimentazione di 5,0 metri	CAD		801,96
830/0540	Kit tiranteria per casse di manovra a 2 aghi	CAD		556,37
830/0550	Kit tiranteria per casse di manovra a 4 aghi	CAD		1346,80
830/0560	Canalina singola contrago 46/50 UNI 2 metri	CAD		12,77
830/0570	Canalina doppia per aghi 46/50 UNI 2 metri	CAD		26,20
830/0580	Canalina doppia per aghi e contraghi 60 UNI 2 metri	CAD		26,20
830/0590	Canalina singola per tiranteria 2 metri	CAD		7,40
830/0600	Clips di fissaggio su contrago 60UNI e ago 46 UNI	CAD		10,15
830/0610	Clips di fissaggio su ago 60UNI	CAD		9,82
830/0620	Clips di fissaggio su ago 50UNI	CAD		10,15
830/0630	Piastra di fissaggio canalina singola contrago 46/50UNI	CAD		12,51
830/0640	Piastre fissaggio cavi in confezione contenente n.30 piastre e n.1 tubetto colla	CAD		254,47
830/0650	Confezione da 5 Kg di mastice termoconduttivo	CAD		449,47
830/0660	Cablaggio alimentazione scaldiglia DCF completo di connettore circolare, raccordo e guaina PMA / ditta HTC	CAD		187,97
830/0680	Fascetta per canalina tiranteria	CAD		28,92
830/0720	CABLAGGIO LUNGO MT 1,5 PER SCATOLA DI CONTROLLO TM07/1 II VERSIONE CON / CONNETTORE 22-14 A 19 PIN COMPLETO DI RACCORDI E GUAINA PMA DITTA HTC	CAD		271,88
830/0730	CABLAGGIO LUNGO MT 3,5 PER SCATOLA DI CONTROLLO TM07/1 II VERSIONE CON / CONNETTORE 22-14 A 19 PIN COMPLETO DI RACCORDI E GUAINA PMA DITTA HTC	CAD		310,70
830/0920	Quadro di Stazione in acciaio inox con grado di protezione non inferiore a IP41 per installazione da / interno, completo di tuttele apparecchiature richieste nella specifica RFI DTC ST E SP IFS LF 627 A, / della configurazone per l'impianto specifico a cui èdestinato, i test funzionali in campo e il supporto / alla messa in servizio	CAD		16816,86
830/0930	Quadro di Stazione in acciaio inox con grado di protezione non inferiore a IP55 per installazione da / interno, completo di tuttele apparecchiature richieste nella specifica RFI DTC ST E SP IFS LF 627 A, / della configurazone per l'impianto specifico a cui èdestinato, i test funzionali in campo e il supporto / alla messa in servizio	CAD		17086,56
830/1000	Unità di elaborazione ECM ,comprensiva di scatola a cat./progr. 831/121 , in unica LRU , / comprendente le seguenti sezioni: - sezione Alimentazione: fornisce l' alimentazione della centralina , / alimentazione locale da 150 a 220 Vac 50Hz , alimentazione tramite doppino telefonico di / centralizzazione (telealimentazione) da 60 a 120Vdc - sezione Sgtr: fornisce l' isolamento galvanico / 3KV fra la sonda e la logica interna e la modalità di comunicazione con la sonda (RS485) - sezione / Controllo: costituisce l' elaborazione locale delle informazioni , salva le temperature acquisite con / cadenza di 1 minuto in buffer circolare non volatile , d	CAD		5319,60
830/1010	Sonda ECM per la misura della temperatura, in unica LRU, costituita da 3 sensori attivi di / temperatura, 1 microprocessore , unasezione di rilevamento distacco dalla rotaia. - architettura / sensori : 2 su 3 per discriminare deriva o anomalia sensori - Microcessore: dialogo con il CRTR / tramite RS485 - Cavo di collegamento comprensivo di corrugato: lunghezza standard 5 metri , / prolungabile con cablaggio locale fino a 200 metri. - Rilevamento distacco:effettuato tramite sezione / DDRS	CAD		907,50
830/1020	Apparato ECM in grado di alimentare 2 CRTR tramite lo stesso doppino telefonico di comunicazione / con il Posto Centrale (server). La sua alimentazione nominale e nel range fra 90 e 264 Vac 50Hz , / costituito dalle seguenti sezioni: / - AC/DC : switching di alimentazione / - BRIDGE: disaccoppiamento e protezione per la linea modem	CAD		970,88
830/1030	Trasformatore di isolamento, realizzato secondo la norma IS365, in grado di alimentare una / Centralina Rilevamento Temperatura Rotaie (CRTR) posizionata in campagna (allesterno degli edifici / di stazione o garitte).	CAD		734,90
830/1040	Modem GSM-R collegabile alla Centralina Rilevamento Temperatura Rotaia, per permettere di / interrogarla dal PCP tramite rete GSM-R di RFI, escluse SIM	CAD		973,57
830/1050	Modem ECM per linea dedicata , idoneo a centralizzazione MTR	CAD		702,54
830/1060	Unità Server PCP ECM di gestione dei CRTR posti lungo linea e di gestione delle comunicazioni con i / Client , dotato dei seguentiaccessori: / - Armadio 19 36U x 800 per il contenimento di PC Server / - Switch ethernet 24P che consente la connessione in rete fino a 24 dispositivi / - KVM externder: modulo per remotizzare video tastiera e mouse in altri locali / - Console locale: costituitada display 19 TFT reclinabile, tastiera e mouse / - PC server da rack : con alimentatore ridondato HOT-SWAP, processore Intel Core 2 DUO E4600 da / 2.4GHz , scheda madre industriale full-size, scheda audio on board , 2 porte ethernet 10/100/1000 , / ram 2GB DD	CAD		17537,82
830/1070	Unità client PCP ECM per la visualizzazione e supervisione dei raccolti forniti dai vari server , dotato / dei seguenti accessori:- PC da tavolo: con le seguenti minime caratteristiche, sistema operativo / Microsoft Windows XP o superiore , processore Intel ,2MB ram, HDD 80GB , masterizzatore / CD/DVD, monitor LCD 19" , tastiera e mouse - Monitor: monitor 19" LCD , risoluzione 1280x1024 -Software WinMtr: permette la visualizzazione dei dati raccolti dai vari server	CAD		14007,60
830/1080	Unità Server PCC ECM per centralizzare i dati raccolti dai vari PCP collegati, costituito da: / - Armadio 19 36U x 800 per il contenimento di PC Server PC / - Switch ethernet 24P che consente la connessione in rete fino a 24 dispositivi / - KVM externder: modulo per remotizzare video tastiera e mouse in altri locali / - Console locale: costituita da display 19 TFT reclinabile, tastierae mouse / - Server da rack : con alimentatore ridondato HOT-SWAP, processore Intel Core 2 DUO E4600 da / 2.4GHz , scheda madre industriale full-size, scheda audio on board , 2 porte ethernet 10/100/1000 , / ram 2GB DDR2 800MHz , 4 seriali , 2 HDD 80GB rimovibili	CAD		35957,52
830/1090	Unità client PCC ECM per la visualizzazione dei dati raccolti dal relativo Server PCC dotato dei / seguenti accessori: / - PC da tavolo: con le seguenti minime caratteristiche: sistema operativo Microsoft Windows XP o / superiore , processore Intel , 2MB ram, HDD 80GB , masterizzatore CD/DVD, monitor LCD 19 , / tastiera e mouse / - Software WinMtr: permette la visualizzazione dei dati raccolti dal server	CAD		14007,60
830/1100	Software ECM per la gestione dei PCP MTR, utilizzabile per configurazioni tipo: -Supervisione: / configurazione idonea per postazioni client PCP,PCC e INTRANET RFI	CAD		2420,45
830/1110	Pc portatile antiurto ECM, per manutenzione degli MTR , con le seguenti minime caratteristiche, / sistema operativo Microsoft Windows XP o superiore , processore Intel, 2MB ram, masterizzatore / CD/DVD, HDD 80GB , software WinMtr di gestione e manutenzione MTR,	CAD		9416,16
830/1120	Software ECM per la gestione degli MTR, utilizzabile per configurazioni tipo: -Locale: configurazione / idonea per pc portatile dimanutenzione MTR e postazioni locali. -Server: configurazione idonea per / postazione pc server PCP -Mirror: configurazione per postazioni pc aggiuntive connesse direttamente / sul doppino telefonico di comunicazione degli MTR. Cavo console in dotazione.	CAD		2292,35
830/1130	Convertitore RS232/485-422 ECM - Composto da: convertitore-RS232/485-422 alimentabile nel / range da 10Vcc a 30Vcc, lato RS232 isolato dal lato RS485-422 alimentazione comune sul lato / RS232	CAD		524,54
830/1140	lnterfaccia Sdh-Ethernet ECM - Composto da: cavo di rete UTP cat5 L=2metri, convertitore G703 / 2Mb - Ethernet	CAD		1618,13
830/1150	Interfaccia Gshdsl-Ethernet ECM - Composto da: cavo di rete UTP cat5 L=2metri, convertitore / G.SHDSL 2 o 4 fili - Ethernet	CAD		1618,13
830/1160	lnterfaccia seriale RS232-Ethernet ECM - Composto da: Convertitore seriale - Ethernet con IP / programmabile	CAD		283,17
830/1170	Supporto per sonda STR ECM - Composto da: rosetta antisvitamento, supporto sonda adattatore / AR60, pasta conduttrice termica	CAD		275,08
830/1180	Concentratore dati USTD ECM - Composto da: n°1 armadio da parete di contenimento, n°1 scheda / unità di trasmissione su coppia telefonica dedicata, n°1 scheda cpu di gestione, n°1 scheda di / gestione unità di trasmissione, n°1 scheda di gestione 4 seiali, n°1scheda alimentatore AC/DC, n°1 / scheda alimentatore DC/DC, predisposto per alloggiamento sistema di telecomanda alimentazioni / IS+C1	CAD		7969,28
830/1190	Unità server da rack ECM - Composto da n°1 server industriale da rack 4U con le seguenti minime / caratteristiche - ALIMENTATORE RIDONDATO HOT-SWAP -PROC. INTEL CORE 2 DUO E4600 / DA 2.4GHZ - SCHEDA MADRE INDUSTR. FULL-SIZE FS-97BDG (0-60GC) - AUDIO ON / BOARD,N.1 PORTE ETHERNET 10/100/1000 -2GB RAM DDR2 800MHZ - N.8 SERIALI / (2XSPEED4LEHD+CAVO CONN. DB9) - N.2 HDD 80GB 8MB RIMOVIBILI HOT-SWAP DAL / FRONTALE RACK. CONFIGURATI IN MIRROR (RAID1) - FLOPPY DRIVE NERO -MASTERIZZATORE LETTORE CD-DVD - N.2 SCHEDA RETE AGGIUNTIVA - LIC. E INST. / WINDOWS 2003 SERVER 0 SUPERIORE	CAD		5548,83
830/1420	RED AV/AC per scambio tg.0,040 cpm Tale Kit è composto dai seguenti elementi: 1 QdS(Quadro di / Stazione); 2 AdP(Armadi di Piazzale) 10KVA per Telaio Aghi; 1 AdP 8KVA per Cuore mobile; 1 / 830/030 Kit cavo Telaio Aghi tg.0 ,040; Kit cavo cuore mobile tg.0,040	CAD		104074,74
830/1430	RED AV/AC per scambio tg.0,040 cpf Tale Kit è composto dai seguenti elementi: 1 QdS(Quadro di / Stazione); 2 AdP(Armadi di Piazzale) 10KVA per Telaio Aghi; 1 830/030 Kit cavo Telaio Aghi tg.0,040	CAD		78200,28
830/1440	RED AV/AC per scambio tg.0,022 cpm Tale Kit è composto dai seguenti elementi: 1 QdS(Quadro di / Stazione); 4 AdP(Armadi di Piazzale) 10KVA per Telaio Aghi; 1 AdP 8KVA per Cuore mobile; 1 Kit / cavo Telaio Aghi tg.0,022; Kit cavo cuore mobile tg.0,022	CAD		150808,67
830/1450	RED AV/AC per scambio tg.0,074 cpm Tale Kit è composto dai seguenti elementi: 1 QdS(Quadro di / Stazione); 1 AdP(Armadi di Piazzale) 10KVA per Telaio Aghi; 1 AdP 8KVA per Cuore mobile; 1 / 830/031 Kit cavo Telaio Aghi tg.0 ,074; Kit cavo cuore mobile tg.0,074	CAD		75968,58
830/1510	Cablaggio per BOA SCMT di tipo ALSTOM per distanze BOA-Encoder fino ad 1 Km, lungh.250 cm, / connettorizzato da ambo i lati, delladitta HTC.	CAD		314,49
830/1520	Cablaggio per BOA SCMT di tipo ANSALDO per distanze BOA-Encoder fino ad 1 Km, lungh.250 cm, / connettorizzato da ambo i lati, della ditta HTC.	CAD		330,39
830/2000	Unità di Elaborazione Marini per la Misura della Temperatura della Rotaia in una unica LRU, / comprensiva di scatola cat./prog. 831/121, che comprende le seguenti sezioni: - sezione di / Alimentazione: in grado di permettere all'apparato di essere alimentato sia in locale a: 230 o a / 150Vac nominali; che telealimentato a distanza mediante lo stesso doppino telefonico con il quale / vengono centralizzati i propri dati; - sezione SGTR: Ha il compito di alimentare ed interrogare la / Sonda di te mperatura collegata albinario, comunicando tutte le misure acquisite e altre info / diagnostiche alla URTR tramite una porta isolata a 3KV; - sezione UR	CAD		5258,49
830/2010	Sonda Marini per la Misura della Temperatura della Rotaia in una unica LRU, che utilizza tre sensori / in configurazione 2 di 3, in modo da permettere di dare un opportuno allarme per confronto, inoltre / integra un sistema in grado di dare allarme in caso didistacco del sensore dalla Rotaia. dotato dei / seguenti accessori: - accessori per il fissaggio alla rotaia - cavo dati/alimentazione 10metri, con / relativo connettore di collegamento alla UEMTR - corrugato anti schiacciamento di protezione del / cavo dati/alimentazione, con relativi accessori per sua terminazione IP ambo i lati	CAD		759,80
830/2020	Telealimentatore Marini in grado di alimentare a distanza fino a 2 UEMTR mediante lo stesso doppino / telefonico con il quale vengono collegati tra di loro verso il Posto Centrale. Può essere alimentato a / sua volta con una tensione di: 230Vac o 150Vac nominali; deve essere dotato al suo interno di un / trasformatore di isolamento realizzato secondo la norma IS365.	CAD		1012,62
830/2030	Trasformatore di isolamento, realizzato secondo la norma IS365, in grado di alimentare una UEMTR / posizionata in campagna (all'esterno degli edifici di stazione o garitte). Può essere alimentato a sua / volta con una tensione di: 230Vac o 150Vac nominali.	CAD		505,62
830/2040	Modem GSM-R collegabile al Unità di Elaborazione MTR, per permettere di interrogarla dal PCP / tramite rete GSM-R di RFI, escluseSIM.	CAD		1284,56
830/2050	Modem Marini tipo Master idoneo a centralizzazione MTR	CAD		694,21
830/2060	Unità Server PCP Marini per interrogazione dei vari Punti di Rilevazione di Temperatura Rotaia / (PRTR), dotato dei seguenti accessori: / - Armadio Rack 19 profondita 1000mm con sportello in vetro, atto ad ospitare il PC-Server / - PC-Server da Rack 19, conalimentatore ridondato e almeno 3 dischi in RAID5 (o architettura / alternativa equivalente), almeno 8 porte seriali, con sistemaoperativo Microsoft Windows Server sul / quale è installato il software Server PCP del sistema MTR con relativa Licenza in grado di interrogare / fino ad 8 direttrici di PRTR, i dati raccolti possono essere inviati a eventuali sistemi connessi: Server / PCC (per	CAD		15990,03
830/2070	Unità Client PCP Marini per la visualizzazione dei dati raccolti dal relativo server PCP e la gestione / dei relativi PRTR, dotatodei seguenti accessori: / - PC da tavolo con: sistema operativo Microsoft Windows (2000, XP) o migliore, Microsoft EXCEL, / processore Pentium4 o migliore, RAM 2048MB o migliore, masterizzatore CD o migliore, Monitor LCD / 19'' o migliore; sul quale è installato il software per la visualizzazione/gestione degli apparati del / sistema MTR collegati al PCP con relativa Licenza	CAD		9366,35
830/2080	Unità Server PCC Marini per centralizzare i dati raccolti dai vari PCP collegati, dotato dei seguenti / accessori: / - Armadio Rack19 profondita 1000mm con sportello in vetro, atto ad ospitare il PC-Server / - PC-Server da Rack 19, con alimentatore ridondato e almeno 3 dischi in RAID5, con sistema / operativo Microsoft Windows Server sul quale è installato il software Server PCC del sistema MTR / con relativa Licenza in grado di interrogare fino ad 8 PCP, i dati raccolti possono essere inviati a / eventuali sistemi connessi: Client PCC (per la visualizzazione dei dati dei vari PCP collegati, richiede / un collegamento TCP/IP: tramite LAN, mo	CAD		39975,75
830/2090	Unità Client PCC Marini per la visualizzazione dei dati raccolti dal relativo server PCC e la gestione / dei relativi PRTR, dotatodei seguenti accessori: / - PC da tavolo con: sistema operativo Microsoft Windows (2000, XP) o migliore, Microsoft EXCEL, / processore Pentium4 o migliore, RAM 2048MB o migliore, masterizzatore CD o migliore, Monitor LCD / 19'' o migliore; sul quale è installato il software per la visualizzazione/gestione degli apparati del / sistema MTR collegati al PCC con relativa Licenza	CAD		9460,65
830/2100	Licenza SW Client PCC Marini per la visualizzazione dei dati raccolti dal relativo server PCC e la / gestione dei relativi PRTR, dotato dei seguenti accessori: / - CD con SW Client PCC per la visualizzazione/gestione degli apparati del sistema MTR collegati / alPCC con relativa Licenza	CAD		2570,49
830/2110	Posto manutentivo Marini per la gestione/manutenzione da locale degli apparati UEMTR del sistema / MTR, dotato dei seguenti accessori: / - PC-Portatile dotato di particolari caratteristiche di robustezza meccanica e impermiabilità, con: / sistema operativo Microsoft Windows XP o migliore, processore Pentium4 o migliore, RAM 1024MB o / migliore, masterizzatore CD o migliore, Monitor LCD 12'' o migliore, porta seriale RS232 con relativo / cavo per la gestione degli apparati UEMTR; sul quale è installato il software digestione PM del / sistema MTR	CAD		7994,33
830/2120	Licenza SW Client PCP Marini per la visualizzazione dei dati raccolti dal relativo server PCP e la / gestione dei relativi PRTR, dotato dei seguenti accessori: / - CD con SW Client PCP per la visualizzazione/gestione degli apparati del sistema MTR collegati / alPCP con relativa Licenza	CAD		2570,49
830/2130	Convertitore RS485/RS232 isolato per collegamento RS485 PCP-URTR - codice ditta: / CONV_RS485_001	CAD		393,57
830/2140	Convertitore RS485/RS232 isolato per collegamento RS485 PCP-Host-PPF - codice ditta: / CONV_RS485_002	CAD		393,57
830/2150	Modem Marini tipo Backup idoneo a centralizzazione MTR	CAD		1093,24
830/3000	Sistema hardware di acquisizione, registrazione e invio dati di temperatura comprensivo di / carpenteria metallica, Scheda Etha Interface, Modem GSM pcb mounting, antenna GSM, panello LED / segnalazione allarmi e cassetta metallica	CAD		9784,11
830/3010	Gruppo sensori lineari installati in blocco di alluminio anodizzato corredato di cavo di collegamento, / guaina armata, raccordi econnettore	CAD		926,26
830/3020	Modem GSM integrado con interfaccia seriale EIA RS232	CAD		1230,45
830/3030	Modem in banda fonica con rilancio con interfaccia seriale EIA RS232	CAD		963,37
830/3040	Alimentatore AC/DC isolato galvanicamente	CAD		681,40
830/3050	Blocco filtro passa basso/ passa alto per trasporto di segnali e potenza in configurazione master	CAD		503,33
830/3060	Blocco filtro passa basso/ passa alto per trasporto di segnali e potenza in configurazione slave	CAD		533,01
830/3070	Macchina server industriale per la concentrazione dei dati di intere aree d'interesse. Carettersitiche / minime: processore intelquad core 2GHz, 12 GB RAM, HDD 500GB, scheda di rete Gb Ethernet	CAD		40821,53
830/3080	Macchina server industriale per la gestione e interrogazione dei dati relativi a sotto aree di interesse. / Carettersitiche minime: processore intel quad core 2GHz, 12 GB RAM, HDD 500GB, scheda di rete / Gb Ethernet	CAD		12330,23
830/3090	Notebook corredato di interfaccia seriale EIA RS232 per il collegamento diretto alle URTR e corredato / di software mtr e relativalicenza d'uso	CAD		8768,73
830/3100	Licenza d'uso Software d'interrogazione URTR e archiviazione dati del posto centrale	CAD		1497,56
830/3110	Licenza d'uso Software d'interfaccia uomo macchina per la totale gestione del sistema	CAD		1200,77
830/3120	Licenza d'uso Software opzionale d'interfaccia uomo macchina con accesso web	CAD		2536,28
830/3140	Sistema hardware di acquisizione, registrazione e invio dati di temperatura comprensivo di / carpenteria metallica, Scheda Etha Interface, Modem Banda Fonica, panello LED segnalazione / allarmi e cassetta metallica	CAD		9770,05
830/4750	Cablaggio per ACEI completo di connettori e calotte 40 vie AMP lungh. 4m 20x1mm ditta HTC	CAD		271,57
830/4760	Cablaggio per ACEI completo di connettori e calotte 40 vie AMP lungh. 8m 20x1mm ditta HTC	CAD		339,84
830/4770	Cablaggio per ACEI completo di connettori e calotte 40 vie AMP lungh. 4m 20x2.5mm ditta HTC	CAD		345,91
830/4780	Cablaggio per ACEI completo di connettori e calotte 40 vie AMP lungh. 8m 20x2.5mm ditta HTC	CAD		480,94
830/4790	Cablaggio per ACEI completo di connettori e calotte 40 vie AMP lungh. 4m 40x1mm ditta HTC	CAD		435,42
830/4800	Cablaggio per ACEI completo di connettori e calotte 40 vie AMP lungh. 8m 40x1mm ditta HTC	CAD		544,66
830/5000	Kit sensore CGM, composto da sensore elettromeccanico completo di carter di protezione e spallette / di appoggio.,,,,,,,,,, ,,,,,,,,,, ,,,,,,,,,, ,,,,,,,,,, ,,,,,,,,,, ,,,,,,,,,, ,,,,,,,,,,	CAD		397,98
830/5010	Kit di incollaggio per 10 sensori.,,,,,,,,,, ,,,,,,,,,, ,,,,,,,,,, ,,,,,,,,,, ,,,,,,,,,, ,,,,,,,,,, ,,,,,,,,,, ,,,,,,,, ,,,,,,,,,, ,,,,,,,,,, / ,,,,,,,,,, ,,,,,,,,,, ,,,,,,,,,, ,,,,,,,,,,	CAD		161,34
830/5020	Kit protezione giunto composto da un riparo di protezione in metallo per giunti GII attrezzati con / Sensori CGM + 6 distanziali per giunti GII attrezzati con Sensori CGM + 2 fascette per fissaggio riparo / in metallo al giunto GII,,,,,,,,,, ,,,,,,,,,, ,,,,,,,,,, ,,,,,,,,,, ,,,,,,,,,, ,,,,,,,,,, ,,,,,,,,,, ,,,,,,,,,, ,,,,,,,,,, ,,,,,,,,,, ,,,,,,,,,, / ,,,,,,,,,, ,,,,,,,,,, ,,,,,,,,,,	CAD		150,59
830/5030	Dima per posizionamento sensore DCGM + modem LORA su rotaia 60U completo di adattatori per / rotaia UNI 50E51 + borsa per trasporto degli attrezzi	CAD		354,96
830/5040	Sensore CGM con chiave di blocco.,,,,,,,,,, ,,,,,,,,,, ,,,,,,,,,, ,,,,,,,,,, ,,,,,,,,,, ,,,,,,,,,, ,,,,,,,,,, ,,,,,,,, ,,,,,,,,,, / ,,,,,,,,,, ,,,,,,,,,, ,,,,,,,,,, ,,,,,,,,,, ,,,,,,,,,,	CAD		252,77
830/5050	Protezione CGM composta da carter, una spalletta dx e una spalletta sx. ,,,,,,,,,, ,,,,,,,,,, ,,,,,,,,,, ,,,,,,,,,, / ,,,,,,,,,, ,,,,,,,,,, ,,,,,,,,,, ,,,,,, ,,,,,,,,,, ,,,,,,,,,, ,,,,,,,,,, ,,,,,,,,,, ,,,,,,,,,, ,,,,,,,,,,	CAD		26,89
830/5060	Kit contenitore per esterni composto da 1 contenitore per esterni con accessori + 1 morsettiera + 4 / pressacavo IP67 + 4 raccordifemmina IP67 + 4 capicorda a occhiello M4 + 1 cavo 5m intestato con / morsetto da 16 mm2 e occhiello accessorio.,,,,,,,,,, ,,,,,,,,,, ,,,,,,,,,, ,,,,,,,,,, ,,,,,,,,,, ,,,,,,,,,, ,,,,,,,,,, ,,,,,,,,,, / ,,,,,,,,,, ,,,,,,,,,, ,,,,,,,,,, ,,,,,,,,,, ,,,,,,,,,, ,,,,,,,,,,	CAD		268,91
830/5070	Kit contenitore per interni composto da 1 contenitore per interni con accessori + 1 morsettiera + 4 / capicorda a occhiello M4.,,,,,,,,,, ,,,,,,,,,, ,,,,,,,,,, ,,,,,,,,,, ,,,,,,,,,, ,,,,,,,,,, ,,,,,,,,,, ,,,,,,,, ,,,,,,,,,, ,,,,,,,,,, ,,,,,,,,,, / ,,,,,,,,,, ,,,,,,,,,, ,,,,,,,,,,	CAD		532,44
830/5080	Morsettiera per DCGM: 1 Morsettiera cablata con accessori per SCT-CGM.,, ,,,,,,,, ,,,,,,,,,, ,,,,,,,,,, / ,,,,,,,,,, ,,,,,,,,,, ,,,,,,,,,, ,,,,,,,,,, ,,,,,,,,,, ,,,,,,,,,, ,,,,,,,,,, ,,,,,,,,,, ,,,,,,,,,, ,,,,,,,,,, ,,,,,,,,,,	CAD		75,29
830/5090	Kit cavi-rame/corrugati 15m composto da 1 matasse 50m corrugato + 4 cavi rame intestati 15m + 8 / Clip per corrugati + 4 passacavoper corrugato + 4 capicorda a occhiello M4 + 1 tubetto colla per / clip.,,,,,, ,,,, ,,,,,,,,,, ,,,,,,,,,, ,,,,,,,,,, ,,,,,,,,,, ,,,,,,,,,, ,,,,,,,,,, ,,,,,,,,,, ,,,,,,,,,, ,,,,,,,,,, ,,,,,,,,,, ,,,,,,,,,, ,,,,,,,,,, ,,,,,,,,,,	CAD		161,34
830/5100	Kit cavi-rame/corrugati 30m composto da 2 matasse 50m corrugato + 4 cavi rame intestati 30m + 8 / Clip per corrugati + 4 passacavoper corrugato + 4 capicorda a occhiello M4 + 1 tubetto colla per / clip.,,,,,, ,,,, ,,,,,,,,,, ,,,,,,,,,, ,,,,,,,,,, ,,,,,,,,,, ,,,,,,,,,, ,,,,,,,,,, ,,,,,,,, ,,,,,,,,,, ,,,,,,,,,, ,,,,,,,,,, ,,,,,,,,,, ,,,,,,,,,, ,,,,,,,,,,	CAD		322,69
830/5110	Kit cavi-rame/corrugati 60m composto da 4 matasse 50m corrugato + 4 cavi rame intestati 60m + 8 / Clip per corrugati + 4 passacavoper corrugato + 4 capicorda a occhiello M4 + 1 tubetto colla per / clip.,,,,,, ,,,, ,,,,,,,,,, ,,,,,,,,,, ,,,,,,,,,, ,,,,,,,,,, ,,,,,,,,,, ,,,,,,,,,, ,,,,,,,,,, ,,,,,,,,,, ,,,,,,,,,, ,,,,,,,,,, ,,,,,,,,,, ,,,,,,,,,, ,,,,,,,,,,	CAD		645,38
830/5120	Kit cavi-rame/corrugati 120m composto da 5 matasse 50m corrugato + 4 cavi rame intestati 120m + 8 / Clip per corrugati + 4 passacavo per corrugato + 4 capicorda a occhiello M4 + 1 tubetto colla per / clip.,,,,,, ,,,, ,,,,,,,,,, ,,,,,,,,,, ,,,,,,,,,, ,,,,,,,,,,,,,,,,,,,, ,,,,,,,,,, ,,,,,,,,,, ,,,,,,,,,, ,,,,,,,,,, ,,,,,,,,,, ,,,,,,,,,, ,,,,,,,,,, ,,,,,,,,,,	CAD		1290,76
830/5130	SCATOLA PORTASENSORE CGM IN METALLO, CON RINFORZO IN METALLO	CAD		28,32
830/5200	Modem LoRa per sensore CGM	CAD		594,40
830/5210	Kit Gateway LoRa 868MHz alimentato tramite LAN	CAD		4032,54
830/5220	Kit di configurazione e manutenzione locale wireless per apparati LoRa con Tablet Rugged	CAD		5376,73
830/5230	Armadio 42U per Server LoRa Regionale	CAD		2150,69
830/5240	PC Server per Server LoRa Regionale	CAD		4032,54
830/5250	Console KVM 17" per Rack 19"	CAD		1344,18
830/5260	Hub/Switch LAN 24 porte	CAD		199,62
830/5270	SFP Patching Hub 16 porte	CAD		3002,90
830/5280	Eth LAN/E1 circuit per SFP Patching Hub	CAD		724,51
830/5290	BOX con accessori per connettersi e alimentare il Gateway Lora	CAD		1075,35
830/5300	Eth LAN/E1 circuit da tavolo	CAD		777,21
830/5310	Licenza SW server LoRa Regionale	CAD		100813,61
830/7000	Armadio di Piazzale (AdP) da 10kVA per alimentazione delle resistenze autoregolanti per il / riscaldamento deviatoi di tipo elettrico (RED), completo di tutte le apparecchiature richieste nella / specifica RFI DTC ST SP IFS LF 629 A, della configurazione per l'impianto specifico a cui è / destinato, i test funzionali in campo e il supporto alla messa in servizio.	CAD		14105,78
830/7010	Armadio di Piazzale (AdP) da 8kVA per alimentazione delle resistenze autoregolanti per il / riscaldamento deviatoi di tipo elettrico (RED), completo di tutte le apparecchiature richieste nella / specifica RFI DTC ST SP IFS LF 629 A, della configurazione per l'impianto specifico a cui è / destinato, i test funzionali in campo e il supporto alla messa in servizio.	CAD		13336,26
830/9000	Cablaggio di collegamento interfaccia ACC_ECM armadio relè connettore J7 maschio. Ditta HTC / lunghezza MT 10.	CAD		309,50
830/9010	Cablaggio di collegamento interfaccia ACC_ECM armadio relè connettore P1 femmina. Ditta HTC / lunghezza MT 10.	CAD		309,50
830/9020	Cablaggio di collegamento interfaccia ACC_ECM armadio relè connettore J7 maschio. Ditta HTC / lunghezza MT 18.	CAD		420,25
830/9030	Cablaggio di collegamento interfaccia ACC_ECM armadio relè connettore P1 femmina. Ditta HTC / lunghezza MT 18.	CAD		420,25
830/9040	Cablaggio di collegamento interfaccia ACC_ECM armadio relè connettore J7 maschio. Ditta HTC / lunghezza MT 20.	CAD		449,08
830/9050	Cablaggio di collegamento interfaccia ACC_ECM armadio relè connettore P1 femmina. Ditta HTC / lunghezza MT 20.	CAD		449,08
830/9360	Cablaggio 30 poli, IP69K, completo di piastra e contropiastra Plastiroma, metri 1, ditta H.T.C.	CAD		481,83
830/9370	Cablaggio 30 poli, IP69K, completo di piastra e contropiastra Plastiroma, metri 1.5, ditta H.T.C.	CAD		549,92
830/9380	Cablaggio 30 poli, IP69K, completo di piastra e contropiastra Plastiroma, metri 3, ditta H.T.C.	CAD		598,64
830/9390	Cablaggio 30 poli, IP69K, completo di piastra e contropiastra Plastiroma, metri 15, ditta H.T.C.	CAD		819,06
830/9400	Cablaggio 30 poli, IP69K, completo di piastra e contropiastra Plastiroma, metri 23, ditta H.T.C.	CAD		966,00
830/9410	Cablaggio 30 poli per cassa di manovra CTS2/CTS3/MET/MOT posa sinistra, IP69K, metri 2.5, ditta / H.T.C.	CAD		767,24
830/9420	Cablaggio 30 poli per cassa di manovra CTS2/CTS3/MET/MOT posa destra, IP69K, metri 2.5, ditta / H.T.C.	CAD		767,24
830/9430	Cablaggio frustone completo di connettore circolare e connettore con filtro Ansaldo STS ACC per / cassa di manovra P80, IP69K, metri 3, ditta H.T.C.	CAD		754,97
830/9440	Cablaggio frustone completo di connettore circolare e connettore con filtro Ansaldo STS ACC per / cassa di manovra in traversa MET/MOT/CTS2/CTS3 posa DX, IP69K, metri 3, ditta H.T.C.	CAD		754,97
830/9450	Cablaggio frustone completo di connettore circolare e connettore con filtro Ansaldo STS ACC per / cassa di manovra in traversa MET/MOT/CTS2/CTS3 posa SX, IP69K, metri 3, ditta H.T.C.	CAD		754,97
830/9460	KIT connessione esterna SID, IP69K, ditta H.T.C.	CAD		524,44
830/9640	Cablaggio lungo mt. 1.5 per scatola di controllo TM07/1 II versione con connettore 22-14 a 19 pin / completo di raccordi e guainaPMA, IP69K, ditta H.T.C.	CAD		310,10
830/9650	Cablaggio lungo mt. 3.5 per scatola di controllo TM07/1 II versione con connettore 22-14 a 19 pin / completo di raccordi e guainaPMA, IP69K, ditta H.T.C.	CAD		347,79
830/9660	Cablaggio di alimentazione scaldiglia DCF, 4 m, IP69K, ditta H.T.C.	CAD		276,49
830/9670	Cablaggio di alimentazione scaldiglia DCF, 7.5 m, IP69K, ditta H.T.C.	CAD		315,12
830/9700	Cablaggio a T con due derivazioni per RPA, IP69K, ditta H.T.C.	CAD		499,15
830/9710	Cablaggio a T con due derivazioni per scatole di controllo TM07/1 II versione, IP69K, ditta H.T.C.	CAD		517,14
830/9850	Cavo da 4 coppie da 18AWG con schermo sul totale e armatura in Acciaio Corrugato della impresa / Tecnikabel in accordo alla specifica 31966	M		4,34
830/9860	Cavo da 4 coppie di sezione 1,5mmq singolarmente schermate e con schermo sul totale dell'impresa / Tecnikabel in accordo alla specifica P13811	M		9,46
830/9870	Interconnessione Tecnikabel tramite connettori Spina e Presa Volante a 180° su cavo schermato / Tecnikabel ad 8 coppie da 1,5mmq	CAD		616,68
830/9880	Interconnessione Tecnikabel tramite connettore Spina Volante a 180° su cavo schermato Tecnikabel / ad 8 coppie da 1,5mmq	CAD		308,33
830/9890	Interconnessione Tecnikabel tramite connettore Presa Volante a 180° su cavo schermato Tecnikabel / ad 8 coppie da 1,5mmq	CAD		308,33
830/9900	Interconnessione Tecnikabel tramite connettori Spina Volante a 90° e Presa Volante a 180° su cavo / schermato Tecnikabel ad 8 coppie da 1,5mmq	CAD		616,68
830/9910	Interconnessione Tecnikabel tramite connettori Presa Volante a 90° e Spina Volante a 180° su cavo / schermato Tecnikabel ad 8 coppie da 1,5mmq	CAD		616,68
830/9920	Interconnessione Tecnikabel tramite connettore Spina Volante a 90° su cavo schermato Tecnikabel / ad 8 coppie da 1,5mmq	CAD		308,33
830/9930	Interconnessione Tecnikabel tramite connettore Presa Volante a 90° su cavo schermato Tecnikabel / ad 8 coppie da 1,5mmq	CAD		308,33
830/9940	Cavo Tecnikabel in accordo alla specifica P13691 formato da 8 coppie di sezione 1,5 mmq / singolarmente schermate e schermo sul totale	M		15,99
830/9990	Cavo Tecnikabel in accordo alla specifica P13689 formato da 1 coppia di sezione 10mmq con / schermo sul totale	M		8,47
831/0020	KIT COMPLETO DEI FRUSTONI PER I COLLEGAMENTI ELETTRICI DEL TELAIO AGHI DEI S.O. / TG 0,040 CON CUORE PUNTA MOBILE ARMAMENTO VAE -CODICE ALSTOM: E514001095B	CAD		4652,54
831/0030	KIT COMPLETO DEI FRUSTONI PER I COLLEGAMENTI ELETTRICI DEL CUORE DEI S.O. TG / 0,040 CON CUORE PUNTA MOBILE ARMAMENTO VAE - CODICEALSTOM: E514001094A	CAD		4505,53
831/0040	P80 PLUS DX (P80 PER LINEE STANDARD E LINEE AV-AC CON CIRCUITO ELETTRICO DI / CONTROLLO MODIFICATO, NUOVO SISTEMA DI TRASCINAMENTOA FRENATURA SENZA / L'UTILIZZO DEI DIODI)	CAD		6798,72
831/0070	P80 PLUS SX (P80 PER LINEE STANDARD E LINEE AV-AC CON CIRCUITO ELETTRICO DI / CONTROLLO MODIFICATO, NUOVO SISTEMA DI TRASCINAMENTOA FRENATURA SENZA / L'UTILIZZO DEI DIODI)	CAD		6714,31
831/0080	P80 PLUS DX INGLESE DOPPIO(P80 PER LINEE STANDARD E LINEE AV-AC CON CIRCUITO / ELETTRICO DI CONTROLLO MODIFICATO, NUOVO SISTEMA DITRASCINAMENTO A / FRENATURA SENZA L'UTILIZZO DEI DIODI)	CAD		6876,98
831/0090	P80 PLUS SX INGLESE DOPPIO(P80 PER LINEE STANDARD E LINEE AV-AC CON CIRCUITO / ELETTRICO DI CONTROLLO MODIFICATO, NUOVO SISTEMA DITRASCINAMENTO A / FRENATURA SENZA L'UTILIZZO DEI DIODI)	CAD		1165,32
831/0100	BASETTA DI SOSTEGNO PER SCARICATORI PER IMPIANTI DI SEGNALAMENTO	CAD		1,09
831/0110	KIT COMPLETO DI TUBAZIONI OLEODINAMICHE PER I COLLEGAMENTI DEL TELAIO AGHI DI / UN S.O. TG 0,040 CUORE PUNTA MOBILE ARMAMENTO VAE- CODICE ALSTOM: E514001097D	CAD		6072,74
831/0120	KIT COMPLETO DI TUBAZIONI OLEODINAMICHE PER I COLLEGAMENTI DEL CUORE MOBILE / DI UN S.O. TG 0,040 CUORE PUNTA MOBILE ARMAMENNTO VAE - CODICE ALSTOM: / E514001096C	CAD		5431,13
831/0170	SCARICATORI A RESISTENZA NON LINEARE TIPO A PER LA PROTEZIONE DELL'I-SOLAMENTO DELLE APPARECCHIATURE ACE VERSO TERRA - N.T. IS311/86	CAD		50,53
831/0180	DISPOSITIVO A PONTE PER C.D.B.	CAD		81,17
831/0190	SCARICATORI A RESISTENZA NON LINEARE TIPO B PER LA PROTEZIONE DELL'I-SOLAMENTO DELLE APPARECCHIATURE ACE VERSO TERRA - N.T. IS311/85	CAD		55,98
831/0200	CONNESSIONE	CAD		66,35
831/0210	DISPOSITIVO PER LA RICERCA DEI GUASTI NEI CDB. (i 2 pezzi giac. ONAE al 31-12-2011, sono / 1 in magazzino e uno al Rep.Elettronicadi D. Plazzi)	CAD		781,31
831/0220	KIT COMPLETO DEI FRUSTONI PER I COLLEGAMENTI ELETTRICI DEI S.O. TG 0,074 CON / CUORE PUNTA MOBILE ARMAMENTO VAE - CODICE ALSTOM: E514001099F	CAD		8450,91
831/0230	KIT COMPLETO DI TUBAZIONI OLEODINAMICHE PER I COLLEGAMNETI DI UN S.O. TG 0,074 / CUORE PUNTA MOBILE ARMAMENTO VAE - CODICE ALSTOM:E514001098E	CAD		7585,55
831/0290	KIT COMPRENDENTE 2 ZAMPE 2 PERNI E BULLONERIA PER IL COLLEGAMENTO / DELL'ATTUATORE ALL'AGO PER ARMAMENTO VAE - CODICE ALSTOM: P422002114H	CAD		1694,18
831/0330	ATTUATORE CORSA 110 MM PER SISTEMI OLEODAMICI CON PISTONE DIAMETRO 28 MM / UTILIZZABILE SUI TG. 0,026_0,040 ARMAMENTO VAE - CODICEALSTOM: P422002A08B	CAD		11360,06
831/0360	ATTUATORE CORSA 94 MM PER SISTEMI OLEODAMICI CON PISTONE DIAMETRO 32 MM / UTILIZZABILE SUI SISTEMI OLEODINAMICI TG. 0,040_0,074 ARMAMENTO VAE - CODICE / ALSTOM: P422002A15K	CAD		11807,68
831/0370	ATTUATORE CORSA 60 MM PER SISTEMI OLEODAMICI CON PISTONE DIAMETRO 32 MM / UTILIZZABILE SUI SISTEMI OLEODINAMICI TG. 0,040_0,074 ARMAMENTO VAE - CODICE / ALSTOM: P422002A11E	CAD		11069,79
831/0390	ATTUATORE PER IL CUORE PUNTA MOBILE CON CILINDRO Ø 28 MM UTILIZZABILE SUI / SISTEMI OLEODINAMICI PER DEV. TG. 0,040 ARMAMENTO VAE- CODICE ALSTOM: / P422003A03H	CAD		16297,45
831/0400	KIT COMPLETO DI ZAMPE PERNI E BULLONERIA PER IL MONTAGGIO DEGLI ATTUATORI DEL / CUORE TG. 0,074 ARMAMENTO VAE - CODICE ALSTOM: P422003B06V	CAD		1797,26
831/0410	KIT COMPLETO DI ZAMPE PERNI E BULLONERIA PER IL MONTAGGIO DEGLI ATTUATORI DEL / CUORE TG. 0,040 ARMAMENTO VAE - CODICE ALSTOM: P422003B08X	CAD		3876,66
831/0420	KIT COMPLETO PER L'ATTREZZAGGIO DI UN SISTEMA OLEODINAMICO TG 0,074 CUORE / PUNTA MOBILE IN AMBIENTE 3KV CON ARMAMENTO VAE (TUTTOIL NECESSARIO AVENDO / SOLO IL FERRO) - CODICE ALSTOM: P425016000W	CAD		129786,54
831/0430	CASSETTA TERMINALE COMPLETA DI INDICATORE LUMINOSO DI EFFICIENZA / FERMASCAMBIATURA	CAD		29,36
831/0440	KIT COMPLETO PER L'ATTREZZAGGIO DI UN SISTEMA OLEODINAMICO TG 0,074 CUORE / PUNTA MOBILE IN AMBIENTE 25KV CON ARMAMENTO VAE (TUTTOIL NECESSARIO AVENDO / SOLO IL FERRO) - CODICE ALSTOM: P425016A00E	CAD		132410,03
831/0490	KIT COMPLETO PER L'ATTREZZAGGIO DI UN SISTEMA OLEODINAMICO TG 0,074 CUORE / PUNTA MOBILE IN AMBIENTE 3 KV AD ESCLUSIONE DEGLI ACCESSORI QUALI SUPPORTI, / CASSETTINE , MORSETTIERE, CANALETTE CON ARMAMENTO VAE - CODICE ALSTOM: / P425016G01H	CAD		103576,32
831/0570	KIT COMPLETO PER L'ATTREZZAGGIO DI UN SISTEMA OLEODINAMICO TG 0,074 CUORE / PUNTA MOBILE IN AMBIENTE 25 KV AD ESCLUSIONE DEGLI ACCESSORI QUALI SUPPORTI, / CASSETTINE , MORSETTIERE, CANALETTE CON ARMAMENTO VAE - CODICE ALSTOM: / P425016G02K	CAD		104285,83
831/0580	INDICATORE LUMINOSO DI EFFICIENZA FERMASCAMBIATURA CON ALIMENTAZIONE / AUTONOMA	CAD		111,20
831/0590	KIT CHE COMPRENDE CENTRALINA OLEODINAMICA 50 BAR KIT CAMBLAGGIO ELETTRICO , / TUBAZIONI OLEODINAMICHE PER SISTEMI OLEODINAMICI TG.0,074 CON ARMAMENTO VAE -CODICE ALSTOM: P425016G03L	CAD		48502,62
831/0600	INSIEME DI ACCESSORI PER IL MONTAGGIO DI UN S.O. TG. 0,074 QUALI CASSETTE / TERMINALI , MORSETTIRE E SUPPORTI PER CASSETTINE E CENTRALINA OLEODINAMICA / PER ARMAMENTO VAE - CODICE ALSTOM: P425016G04M	CAD		3511,09
831/0660	KIT PER L'ATTREZZAGGIO DI UN SISTEMA OLEODINAMICO TG. 0,074 CUORE PUNTA MOBILE / DAL PUNTO COMPRENDE TUTTI GLI ATTUATORI E RELATIVE TIRANTERIE CON / ARMAMENTO VAE - CODICE ALSTOM: P425016G05N	CAD		81633,80
831/0670	INSIEME DEGLI ATTUATORI , FERMASCAMBI E PER L'ATTREZZAGGIO DI UN DEVIATOIO TG. / 0,074 CON ARMAMENTO VAE - CODICE ALSTOM: P425016G07Q	CAD		66051,52
831/0690	KIT COMPLETO PER L'ATTREZZAGGIO DI UN SISTEMA OLEODINAMICO TG 0,040 CUORE / PUNTA MOBILE IN AMBIENTE 3KV CON ARMAMENTO VAE (TUTTOIL NECESSARIO AVENDO / SOLO IL FERRO) - CODICE ALSTOM: P425018000V	CAD		219011,34
831/0700	MORSETTIERA A 8 MORSETTI, A PIASTRA E CONTROPIASTRA, IN MATERIALE TER-MOPLASTICO, PER CASSETTA TERMINALE UNIFICATA CAT. 831/123N.T. IS 357	CAD		16,09
831/0710	MORSETTIERA A 20 MORSETTI, A PIASTRA E CONTROPIASTRA, IN MATERIALE / TERMOPLASTICO, PER CASSETTA TERMINALE UNIFICATA CAT. 831/123N.T. IS 357	CAD		29,44
831/0720	MORSETTIERA A 34 MORSETTI, A PIASTRA E CONTROPIASTRA, IN MATERIALE / TERMOPLASTICO, PER CASSETTA TERMINALE UNIFICATA CAT. 831/123N.T. IS 357	CAD		43,99
831/0730	MORSETTIERA A 50 MORSETTI, A PIASTRA E CONTROPIASTRA, IN MATERIALE / TERMOPLASTICO, PER CASSETTA TERMINALE UNIFICATA CAT. 831/123N.T. IS 357	CAD		78,79
831/0740	MORSETTIERA A 34 MORSETTI PER CONNESSIONE POSA DESTRA CASSA DI MANOVRA IN / TRAVERSA (CTS/MET), A PIASTRA E CONTROPIASTRA ,IN MATERIALE TERMOPLASTICO, / PER CASSETTA TERMINALE UNIFICATA CATG. 831/123.	CAD		43,99
831/0750	MORSETTIERA A 34 MORSETTI PER CONNESSIONE POSA SINISTRA CASSA DI MANOVRA IN / TRAVERSA (CTS/MET), A PIASTRA E CONTROPIASTRA ,IN MATERIALE TERMOPLASTICO, / PER CASSETTA TERMINALE UNIFICATA CATG. 831/123.	CAD		43,99
831/0760	KIT COMPLETO PER L'ATTREZZAGGIO DI UN SISTEMA OLEODINAMICO TG 0,040 CUORE / PUNTA MOBILE IN AMBIENTE 25KV CON ARMAMENTO VAE (TUTTOIL NECESSARIO AVENDO / SOLO IL FERRO) - CODICE ALSTOM: P425018A00D	CAD		217398,27
831/0770	KIT COMPLETO PER L'ATTREZZAGGIO DI UN SISTEMA OLEODINAMICO TG 0,040 CUORE / FISSO IN AMBIENTE 3 KV AD ESCLUSIONE DEGLI ACCESSORI QUALI SUPPORTI, / CASSETTINE , MORSETTIERE, CANALETTE CON ARMAMENTO VAE - CODICE ALSTOM: / P425018G01G	CAD		123128,70
831/0780	KIT COMPLETO PER L'ATTREZZAGGIO DI UN SISTEMA OLEODINAMICO TG 0,040 CUORE / PUNTA MOBILE IN AMBIENTE 25 KV AD ESCLUSIONE DEGLI ACCESSORI QUALI SUPPORTI, / CASSETTINE , MORSETTIERE, CANALETTE CON ARMAMENTO VAE - CODICE ALSTOM: / P425018G02H	CAD		127727,12
831/0860	KIT CHE COMPRENDE CENTRALINA OLEODINAMICA 50 BAR KIT CAMBLAGGIO ELETTRICO / TELAIO AGHI , TUBAZIONI OLEODINAMICHE TELAIO AGHI PERSISTEMI OLEODINAMICI TG. / 0,040 CON ARMAMENTO VAE - CODICE ALSTOM: P425018G09R	CAD		47849,95
831/0870	KIT CHE COMPRENDE CENTRALINA OLEODINAMICA 40 BAR, KIT CABLAGGIO ELETTRICO / CUORE A PUNTA MOBILE , TUBAZIONI OLEODINAMICHE CUORE APUNTA MOBILE PER / SISTEMI OLEODINAMICI TG. 0,040 CON ARMAMENTO VAE - CODICE ALSTOM: P425018G10S	CAD		47721,33
831/0880	PARABOLA MODIFICATA PER SEGNALE BASSO PERM. LUMINOSO (CAT. 831/097)	CAD		3,41
831/0900	CASSA PER SEGNALE BASSO (SEGNALE 831/097)	CAD		57,38
831/0910	COPERCHIO PER SEGNALE BASSO (SEGNALE 831/097)	CAD		16,02
831/0920	LENTE DI PROTEZIONE ESTERNA PER SEGNALE BASSO (SEGNALE 831/097), COM- LETA DI / GUARNIZIONE	CAD		2,86
831/0930	VISIERA PER SEGNALE BASSO (SEGNALE 831/097)	CAD		2,28
831/0950	KIT CHE COMPRENDE I CODICI P425018G09R E P425018G10S - CODICE ALSTOM: / P425018G03K	CAD		92164,28
831/0980	SEGNALE LUMINOSO A QUATTRO LUCI PER PROVA FRENO	CAD		217,13
831/1020	FERMASCAMBI ELETTRICI TIPO FS.55	CAD		2255,15
831/1050	BLOCCHETTO DI NON TALLONABILITA' PER FERMASCAMBI ELETTRICI TIPO FS.55 N.T. IS 305	CAD		9,21
831/1060	FERMASCAMBIO A DUE CHIAVI CONIUGATE CON C.E.F. - TIPO 84/S - PER POSA SINISTRA / ARM.TO 50	CAD		566,24
831/1070	FERMASCAMBIO A DUE CHIAVI INDIPENDENTI CON C.E.F. - TIPO 84/S - PER POSA SINISTRA / ARM.TO 50	CAD		403,60
831/1080	STAFFA PER FERMASCAMBIO TALLONABILE - TIPO 84/S	CAD		97,92
831/1090	STAFFA PER FERMASCAMBIO INTALLONABILE - TIPO 84/S	CAD		33,56
831/1130	BRACCETTO TM37SO1 PER SCATOLE DI CONTROLLO TM 07/1 I^ VERSIONE CATG. 831/138, / TM 96/1 CATG. 831/141.,,,,,,,,,, ,,,,,,,,,, ,,,,,,,,,, ,,,,,,,,,, ,,,,,,,,,, ,,,,,,,,,, ,,,,,,,,,,	CAD		447,64
831/1150	SEGNALE INDICATORE BASSO DI PARTENZA.	CAD		897,53
831/1160	BRACCETTO TM37AV PER SCATOLE DI CONTROLLO TM 96/2 CATG. 831/142.	CAD		447,64
831/1170	ZAMPA DI ATTACCO ALL'AGO PER SCATOLE DI CONTROLLO TIPO TM-07/1 II^ VERSIONE / CATG. 831/158, TM07/1 I^ VERSIONE CATG. 831/138, TM96/1 CATG. 831/141.	CAD		149,21
831/1180	CASSETTA TERMINALE IN POLICARBONATO SEMIESPANSO PER MORSETTIERE A 8 20 E 34 / MORSETTI PER A.C.E. E SEGNALAMENTO COMPLETA DI CONOTERMINALE COMPLETA DI / SOSTEGNO E PIANTANA	CAD		88,38
831/1190	CASSETTA PER CONTENIMENTO APPARECCHIATURE CDB ALSTOM REALIZZATA IN / POLICARBONATO.	CAD		164,25
831/1200	CASSETTA DI CONTEGNO IN POLICARBONATO SEMIESPANSO PER TRASFORMATORE DI / ALIMENTAZIONE O RICEZIONE DI C.D.B. DA 50 O DA 100 VA E PER UNO SCARI- CATORE / SENZA BASETTA, COMPLETA DI BASAMENTO DI FISSAGGIO.	CAD		57,57
831/1210	CASSETTA DI CONTEGNO IN POLICARBONATO SEMIESPANSO PER 2 TRASORMATORI DI / ALIMENTAZIONE O RICEZIONE DI C.D.B. DA 50 VA O PER UN TRASFORMATORE DA 100 VA DI / ALIMENTAZIONE E UN TRASORMATORE DA 50 VA DI ALIMENTAZIONE O RICEZIONE; DI UN / DISPOSITIVO A PONTE E DUESCARICATORI, SENZA BASETTA, COMPLETA DI BASAMENTO / DI FISSAGGIO.	CAD		81,68
831/1220	CASSETTA CON PIPETTA IN RESINA SEMIESPANSA	CAD		30,79
831/1240	CASSETTINA IN POLICARBONATO A DISEGNO DITTA PLASTIROMA PER CONTENIMENTO / APPARECCHIATURE CDB ALSTOM	CAD		179,03
831/1270	TRASMETTICHIAVE PER IMPIANTI ACC E ACEI	CAD		869,25
831/1300	MANOVRA ELETTRICA FS L.88 POSA DESTRA PER DEVIATOI SEMPLICI ARM. 46-50 E PER / DEVIATOI INGLESI DOPPI ARM. 46	CAD		8647,15
831/1310	MANOVRA ELETTRICA FS L88 POSA SINISTRA PER DEVIATOI SEMPLICI ARM. 46-50 E PER / DEVIATOI INGLESI DOPPI ARM. 46	CAD		8647,15
831/1320	MANOVRA ELETTRICA FS L88 POSA DESTRA RESA INTALLONABILE MECCANICAMENTE PER / DEVIATOI SEMPLICI ARM. 46-50 E PER DEVIATOI INGLESI DOPPI ARM. 46	CAD		8647,15
831/1330	MANOVRA ELETTRICA FS L88 POSA SINISTRA RESA INTALLONABILE MECCANICAMENTE / PER DEVIATOI SEMPLICI ARM. 46-50 E PER DEVIATOI INGLESIDOPPI ARM. 46	CAD		8647,15
831/1340	MANOVRA ELETTRICA TIPO FS L.88 PER DEVIATOI DOPPI ZOPPI POSA DX 1 DEVIATA DX. / N.B. SOSTITUISCE 831/224.	CAD		6259,22
831/1350	MANOVRA ELETTRICA TIPO FS L.88 PER DEVIATOI DOPPI ZOPPI POSA SX 1 DEVIATA DX. / N.B. SOSTITUISCE 831/225.	CAD		4124,34
831/1360	MANOVRA ELETTRICA TIPO FS L.88 PER DEVIATOI DOPPI ZOPPI POSA DX 1 DEVIATA SX. / N.B. SOSTITUISCE 831/224.	CAD		6259,22
831/1370	MANOVRA ELETTRICA TIPO FS L.88 PER DEVIATOI DOPPI ZOPPI POSA SX 1 DEVIATA SX. / N.B. SOSTITUISCE 831/225	CAD		2791,90
831/1380	SCATOLA DI CONTROLLO DI UNA SOLA POSIZIONE DELL'AGO TIPO TM 07/1 I^ VERSIONE / PER SO1 PER DEVIATOIO S.60/1200/0,040 C.P.F. FS (SCHEMA SDE13MOD) AL TELAIO AGHI / CON CENTRALINA CMI3; DCF PER DEVIATOIO S.60/400/0,074-0,094 C.P.F. (SDE6/2+V420B-V420 C) AL TELAIOAGHI; (FINO AD ESAURIMENTO SCORTE); PER IL MONTAGGIO RICHIEDE / N°1 BRACCETTO CATG. 831/113 E N° 1 ZAMPA CATG. 831/117	CAD		572,70
831/1400	STAFFA RINFORZATA PER SCATOLA DI CONTROLLO TM96	CAD		252,70
831/1430	ZAMPA DI ATTACCO ALL'AGO PER SCATOLE DI CONTROLLO TIPO TM-96/1 E TM-96/2; TM07/1 / E TM07/2	CAD		137,89
831/1440	BRACCIO CON TESTE SNODATE PER SCATOLE DI CONTROLLO TIPO TM-96/1 E TM-96/2; / TM07/1 E TM07/2	CAD		205,76
831/1450	BOCCOLA PER BRACCIO DI COLLEGAMENTO TM96	CAD		36,09
831/1460	SEGNALE LUMINOSO DI COLORE BLU PER DEVIATOIO CPMPOSTO DA DUE GRUPPI OTTICI / A MATRICE DI LED, ALIMENTATORE, PALINA, DUE TABELLE IDENTIFICATRICI ORGANO DI / ATTACCO.	CAD		1067,95
831/1470	GRUPPO OTTICO A MATRICE DI LED DI COLORE BLU PER SEGNALE 831/146 (PEZZO DI / RICAMBIO)	CAD		177,97
831/1480	ALIMENTATORE PER SEGNALE 831/146 (PEZZO DI RICAMBIO)	CAD		130,46
831/1490	CONNETTORE DI PARATIA (FISSO) CON 12 CONTATTI MASCHI, PER GUAINE PMA.	CAD		12,14
831/1510	SCATOLA DI CONTROLLO FS 92.	CAD		572,59
831/1550	TABELLA IDENTIFICATRICE PER SEGNALE 831/146 (PEZZO DI RICAMBIO)	CAD		38,73
831/1570	CONNETTORE VOLANTE SENZA RACCORDO, CON USCITA CAVI A 90°, CON 12 CONTATTI / FEMMINA, PER GUAINE PMA.	CAD		19,98
831/1580	SCATOLA DI CONTROLLO TM 07-1 II^ VERSIONE PER D.C.F. PER IL MONTAGGIO RICHIEDE / N°1 BRACCETTO CATG. 831/159 E N° 1 ZAMPA CATG. 831/117.	CAD		2224,76
831/1590	BRACCETTO TM37DF PER SCATOLE DI CONTROLLO TM07-1 II^ VERSIONE CATG. 831/158	CAD		447,64
831/1610	GRUPPO OTTICO A MATRICE DI LED DI COLORE BIANCO PER SEGNALE 831/160	CAD		300,01
831/1620	ALIMENTATORE PER SEGNALE 831/160	CAD		256,87
831/1630	LENTE DI PROTEZIONE ESTERNA IN MATERIALE POLICARBONATO	CAD		2,77
831/1650	NUOVO GRUPPO OTTICO A MATRICE DI LED DI COLORE BIANCO PER SEGNALE 831/164	CAD		297,23
831/1660	ALIMENTATORE PER SEGNALE 831/164	CAD		570,63
831/1690	SEGNALE BASSO AL LED CONFIGURABILE AC/DC	CAD		2040,75
831/1700	ALIMENTATORE PER SEGNALE BASSO AL LED CONFIGURABILE IN AC/DC	CAD		919,61
831/1740	DISPOSITIVO DI MANOVRA A MANO UNIFICATO, COMPLETO DI DISCHETTO INDICATIVO, PER / LA CASSA DI MANOVRA TIPO L.63-L.88 POSA SINISTRAINTALLONABILE CON / ELETTROMAGNETE (SOSTITUISCE CAT. 831/263)	CAD		1346,83
831/1780	DISPOSITIVO DI MANOVRA A MANO UNIFICATO, COMPLETO DI DISCHETTO INDICATIVO, PER / CASSA DI MANOVRA TIPO P.64 POSA SINISTRA INTALLONABILE CON ELETTROMAGNETE / (SOSTITUISCE CAT. 831/413)	CAD		1346,82
831/1820	Complesso cassa per Segnale basso luminoso a LED (831/090 dis. 857-40/1) e n° 3 gruppi ottici / (831/181)	CAD		1447,54
831/1840	INSIEME DI ACCESSORI PER IL MONTAGGIO DI UN S.O. TG. 0,040 QUALI CASSETTE / TERMINALI , MORSETTIRE E SUPPORTI PER CASSETTINE E CENTRALINA OLEODINAMICA / CON ARMAMENTO VAE - CODICE ALSTOM: P425018G04L	CAD		6412,03
831/1870	COPERCHIO IN POLICARBONATO PER CASSETTE SMISTAMENTO CAVI TIPO VERTICALE DA / 1-2 MORSETTIERE.	CAD		84,29
831/1880	COPERCHIO IN POLICARBONATO PER CASSETTE SMISTAMENTO CAVI TIPO VERTICALE DA / 3-4 MORSETTIERE.	CAD		113,35
831/1890	COPERCHIO IN POLICARBONATO PER CASSETTE SMISTAMENTO CAVI TIPO VERTICALE DA / 5-6 MORSETTIERE.	CAD		144,55
831/1900	COPERCHIO IN POLICARBONATO PER CASSETTE SMISTAMENTO CAVI TIPO VERTICALE DA / 6-8 MORSETTIERE.	CAD		177,39
831/1910	COPERCHIO IN POLICARBONATO PER CASSETTE SMISTAMENTO CAVI TIPO VERTICALE DA / 10-12 MORSETTIERE.	CAD		211,64
831/1920	CASSETTA SMISTAMENTO CAVI UNIFICATA TIPO VERTICALE PER 4 MORSETTIERE IN / MATERIALE POLICARBONATO SEMIESPANSO COMPLETA DI CONI TERMINALI CON / PASSACAVO MODELLO TIPO ROXTEC E COPERCHIO DI CHIUSURA.	CAD		267,83
831/1930	KIT PER L'ATTREZZAGGIO DI UN SISTEMA OLEODINAMICO TG. 0,040 CUORE PUNTA / MOBILE, COMPRENDE TUTTI GLI ATTUATORI E RELATIVE TIRANTERIE CON ARMAMENTO / VAE - CODICE ALSTOM: P425018G05M	CAD		97981,55
831/1940	DISPOSITIVO RIVELATORE DI FINE MANOVRA PER CASSA FS 55SX (BARRATA VER- DE,ORO / - RICLASSATA E NON)	CAD		493,51
831/1950	DISPOSITIVO RIVELATORE DI FINE MANOVRA PER CASSA FS 55 DX (BARRATA VERDE,ORO -RICLASSATA E NON)	CAD		479,75
831/1960	DISPOSITIVO DI FINE MANOVRA PER CASSA FS P75 SX	CAD		494,22
831/1970	DISPOSITIVO DI FINE MANOVRA PER CASSA FS P75 DX	CAD		498,66
831/1980	PROLUNGA ESAGONO PER MONTAGGIO DISPOSITIVO RIVELATORE FINE MANOVRA SU / CASSA FS42 MOD.	CAD		68,16
831/1990	SUPPORTO PER MONTAGGIO DISPOSITIVO RIVELATORE DI FINE MANOVRA SU CAS- SE FS / 42 MOD., FS 46 MOD., L63, L88 SPROVVISTE DI "FAZZOLETTO"	CAD		29,55
831/2000	COPERCHIO IN VETRORESINA PER CASSETTE SMISTAMENTO CAVI TIPO VERTICALE DA 1-2 / MORSETTIERE.	CAD		108,36
831/2010	COPERCHIO IN VETRORESINA PER CASSETTE SMISTAMENTO CAVI TIPO VERTICALE DA 3-4 / MORSETTIERE.	CAD		232,77
831/2030	COPERCHIO IN VETRORESINA PER CASSETTE SMISTAMENTO CAVI TIPO VERTICALE DA 6-8 / MORSETTIERE.	CAD		391,09
831/2080	INSIEME DEGLI ATTUATORI , FERMASCAMBI E PER L'ATTREZZAGGIO DI UN DEVIATOIO TG. / 0,040 CUORE PUNTA MOBILE CON ARMAMENTO VAE - CODICE ALSTOM: P425018G07P	CAD		79737,61
831/2090	KIT COMPRENDENTE TUTTE LE PROTEZIONI (PUNTA E ATTUATORI ) PER UN SISTEMA / OLEODIMANICO TG. 0,040 E CANALETTA IN VETRORESINA CON RELATIVO COPERCHIO / ARMAMENTO VAE - CODICE ALSTOM: P425018G08Q	CAD		6295,88
831/2110	KIT CHE COMPRENDE P425018G08Q PIÙ LE PROTEZIONI DEI TIRANTI DI UNIONE PER / TRAVERSE ATTREZZATE PER S.O. TG. 0,040 CON ARMAMENTO VAE - CODICE ALSTOM: / P425018G06N	CAD		9205,23
831/2120	TIRANTERIA PER FERMASCAMBIO PER SO VAE CODICE ALSTOM P422001A02H	CAD		4663,19
831/2130	KIT COMPLETO PER L'ATTREZZAGGIO DI UN SISTEMA OLEODINAMICO TG0,074 CUORE / PUNTA MOBILE INNOVATIVO IN AMBIENTE 3KV CON ARMAMENTO COGIFER(TUTTO IL / NECESSARIO AVENDO SOLO IL FERRO) - CODICE ALSTOM:P425215000A composto da: / P422009A02D 831/290 MOT (Qtà 1) P422002A04X 831/8680 ATTUAT.CORSA 88 Ø 28 + IMB. (Qtà / 1) P422003A01F 831/8770 ATT.CUORE.PM CIL.35 + IMB (Qtà 1) P422003A02G 831/8780 / ATT.CUORE.PM CIL.50 + IMB (Qtà 1) P422009M10P 831/294 Tiranteria MOT Cogifer tg. 0.074 (Qtà / 1) P422003B03S 831/3060 TIRANT.CUOREP.M.FRANCESE Tg. 0,074 (Qtà 1) P422002111E / 831/3030 GRUPPO DI MONTAGGIO X 1 ATT. TA(COGIFER) (Qtà 1) P422008000F 831/3120 / TIRANT	CAD		164273,96
831/2140	KIT COMPLETO PER L'ATTREZZAGGIO DI UN SISTEMA OLEODINAMICO TG0,;074 CUORE / PUNTA MOBILE INNOVATIVO IN AMBIENTE 25KV CON ARMAMENT;O COGIFER(TUTTO IL / NECESSARIO AVENDO SOLO IL FERRO) - CODICE AL;STOM:P425015A00T composto da: / P422009A02D 831/290 MOT (;QtÃ 1)P422002A04X 831/8680 ATTUAT.CORSA 88 Ã 28 + IMB. / ;(QtÃ 1) P422003A01F 831/8770 ATT.CUORE.PM CIL.35 + IMB ;(QtÃ 1) P422003A02G831/8780 / ATT.CUORE.PM CIL.50 + IMB (Q;tÃ 1) P422009M10P 831/294 Tiranteria MOT Cogifer tg. 0.0;74 / (QtÃ 1) P422003B03S 831/3060 TIRANT.CUORE P.M.FRANCES;E Tg. 0,074 (QtÃ 1) / P422002111E 831/3030 GRUPPO DI M;ONTAGGIO X 1 ATT. TA(COGIFER) (QtÃ 1) P4220080	CAD		166943,41
831/2160	RIDUTTORE MODIFICATO PER CASSA DI MANOVRA L 63	CAD		436,44
831/2170	Coperchi IP67 per elettromagnete delle casse di manovra in traversa CTS2 e CTS3 dotati di filtri di / aerazione che prevengono rischi di condensa interna ai vari moduli.	CAD		900,53
831/2180	Coperchi IP67 per segnale indicatore delle casse di manovra in traversa CTS2 e CTS3 dotati di filtri di / aerazione che prevengonorischi di condensa interna ai vari moduli.	CAD		383,83
831/2190	Coperchi IP67 superiore per motorizzazione delle casse di manovra in traversa CTS2 e CTS3 dotati / di filtri di aerazione che prevengono rischi di condensa interna ai vari moduli.	CAD		538,84
831/2200	Coperchi IP67 lato segnale indicatore per motorizzazione delle casse di manovra in traversa CTS2 e / CTS3 dotati di filtri di aerazione che prevengono rischi di condensa interna ai vari moduli.	CAD		405,98
831/2210	Coperchi IP67 per modulo manovra e controllo delle casse di manovra in traversa CTS2 e CTS3 / dotati di filtri di aerazione che prevengono rischi di condensa interna ai vari moduli.	CAD		627,42
831/2220	Coperchi IP67 per modulo manovra e controllo intallonabile delle casse di manovra in traversa CTS2 / e CTS3 dotati di filtri di aerazione che prevengono rischi di condensa interna ai vari moduli.	CAD		863,62
831/2230	DISPOSITIVO RIVELATORE DI FINE MANOVRA PER CASSE FS 42 MODIFICATA, FS 46 / MODIFICATA, FS L63 ED FS L88	CAD		423,19
831/2240	KIT COMPLETO DEI FRUSTONI PER I COLLEGAMENTI ELETTRICI DEI S.O.;TG 0,074 CON / CUORE PUNTA MOBILE INNOVATIVO ARMAMENTO COGIFER - ;CODICEALSTOM: / E514001085R	CAD		7529,52
831/2250	KIT COMPLETO DI TUBAZIONI OLEODINAMICHE PER I COLLEGAMENTI DI U;NS.O. TG 0,074 / CUORE PUNTA MOBILE INNOVATIVO ARMAMENTO COGIFER ;- CODICEALSTOM: / E514001084Q	CAD		6775,34
831/2270	DISPOSITIVO OLEODINAMICO DI RICHIAMO SIEMENS, TIPO R6-A1, COMPLETO DI PERNO, / ANELLO E COPIGLIA, PER DEVIATOIO TALLONABILE CON RITORNO ELAS- TICO	CAD		3118,88
831/2280	KIT CHE COMPRENDE P4250038G04R PIÃ 1 PROTEZIONE DEL TIRANTI DI ;UNIONE PER / TRAVERSE ATTREZZATE PER S.O. TG. 0,074 - CODICEALSTO;M: P425008G07U	CAD		7541,72
831/2290	MANOVRA ELETTRICA FS.83 PER SCARPE FERMACARRI	CAD		8039,14
831/2300	SUPPORTO E PROTEZIONE PER DISPOSITIVO OLEODINAMICO DI RICHIAMO SIEMENS	CAD		401,07
831/2310	MANOVRA ELETTRICA TIPO L. 63 PER DEVIATOI AD AGHI INCERNIERATI - POSA DESTRA	CAD		2353,46
831/2320	MANOVRA ELETTRICA TIPO L. 63 PER DEVIATOI AD AGHI INCERNIERATI - POSA SINISTRA.	CAD		2396,27
831/2330	SCATOLA DI CONTROLLO PUNTE AGHI, TIPO SIEMENS, PER DEVIATOIO TALLONA- BILE / CON ROTORNO ELASTICO	CAD		3409,20
831/2340	SERIE DI PARTICOLARI PER L'APPLICAZIONE DEL DISCHETTO INDICATIVO ALLE CASSE DI / MANOVRA ELETTRICHE DA DEVIATOIO TIPO FS L.63	SE		62,35
831/2410	CHIAVE A GANCIO PER LA REGOLAZIONE DELLA FRIZIONE DELLE MANOVRE ELET- TRICHE / DA DEVIATOIO FS.42 ED FS.46	CAD		10,67
831/2430	DISCHETTO INDICATIVO PER MANOVRE ELETTRICHE DA DEVIATOIO TIPO FS.46	CAD		287,08
831/2440	CASSA DI MANOVRA ELETTRICA DA DEVIATOIO TIPO FS L.63 UNIFICATA, RESA / INTALLONABILE MECCANICAMENTE - POSA SINISTRA	CAD		2407,89
831/2450	KIT COMPLETO PER L'ATTREZZAGGIO DI UN SISTEMA OLEODINAMICO TG0,;074 CUORE / PUNTA MOBILE INNOVATIVO IN AMBIENTE 3KV CON ARMAMENTO;VAE(TUTTO IL / NECESSARIO AVENDO SOLO IL FERRO) - CODICE ALSTOM:;P425116000S Composto da : / P422009A02D 831/290 MOT (QtÃ ;1) P422002A15K 831/0360 ATTUAT.CORSA 94 D.32+IMB. / (Qt;Ã 1) P422002A11E 831/0370 ATTUAT.CORSA 60 Ã 32+ IMB. ;(QtÃ 1) P422003A01F 831/8770 / ATT.CUORE.PM CIL.35 + IMB ;(QtÃ 1) P422003A02G 831/8780 ATT.CUORE.PM CIL.50 + IMB / (;QtÃ 1) P422009M08M 831/293 TiranteriaMOT VAE tg. 0.040\0,;074 (QtÃ 1) P422003B06V / 831/0400 TIRANT,C.P.M.AUSTRIAC.0;74 (QtÃ 1) P422002114H 831/0290 GR. DI MONT. X	CAD		168161,48
831/2460	KIT COMPLETO PER L'ATTREZZAGGIO DI UN SISTEMA OLEODINAMICO TG0,;074 CUORE / PUNTA MOBILE INNOVATIVO IN AMBIENTE 25KV CON ARMAMENT;O VAE(TUTTO IL / NECESSARIO AVENDO SOLO IL FERRO) - CODICE ALSTOM;:P425216A00W Composto da: / P422009A02D 831/290 MOT (QtÃ 1) P422;002A15K 831/0360 ATTUAT.CORSA 94 D.32+IMB. / (QtÃ 1) P422002A1;1E 831/0370 ATTUAT.CORSA 60 Ã 32+ IMB. (QtÃ 1) P422003A01F 8;31/8770 / ATT.CUORE.PM CIL.35 + IMB (QtÃ 1) P422003A02G 831/8780; ATT.CUORE.PM CIL.50 + IMB / (QtÃ 1) P422009M08M 831/293 Tirant;eriaMOT VAE tg. 0.040\0,074 (QtÃ 1) P422003B06V / 831/0400 TIRA;NT,C.P.M.AUSTRIAC.074 (QtÃ 1) P422002114H 831/0290 GR. DI MONT;. X	CAD		170870,26
831/2470	MANIGLIA A CRICCO PER LA MANOVRA A MANO DELLE MANOVRE ELETTRICHE DA / DEVIATOIO TIPO FS.42-46-55	CAD		56,05
831/2480	KIT COMPLETO PER L'ATTREZZAGGIO DI UN SISTEMA OLEODINAMICO TG0,;040 / INNOVATIVO CUORE MOBILE IN AMBIENTE 3KV CON ARMAMENTO COGIF;ER (TUTTOIL / NECESSARIO AVENDO SOLO IL FERRO) - CODICE ALSTOM: P;425217000Z Composto da : / P422009A02D 831/290 MOT (QtÃ 1) P42200;2A02V 831/866 ATTUAT.CORSA 100 Ã 28+ IMB. / (QtÃ 1) P422002A04X 8;31/868 ATTUAT.CORSA 88 Ã 28 + IMB. (QtÃ 1) P422002A13G 831/871; / ATTUAT.CORSA 72 Ã 32 + IMB. (QtÃ 1) P422003A01F 831/877 ATT.CU;ORE.PM CIL.35 + IMB / (QtÃ 2) P422003A02G 831/878 ATT.CUORE.PMCI;L.50 + IMB (QtÃ 1) P422009M07L 831/292 / Tiranteria MOT Cogifer t;g. 0.022/0,040 (QtÃ 1) P422003B07W 831/310 Tiranteria CPM tg.	CAD		272492,29
831/2490	KIT COMPLETO PER L'ATTREZZAGGIO DI UN SISTEMA OLEODINAMICO TG0,;040 / INNOVATIVO CUORE PUNTA MOBILE IN AMBIENTE 25KV CON ARMAMENT;O / COGIFER(TUTTO IL NECESSARIO AVENDO SOLO IL FERRO) - CODICE / AL;STOM:P425217A00H Composto da : P422009A02D 831/290 MOT (QtÃ 1) ;P422002A02V / 831/866 ATTUAT.CORSA 100 Ã 28+ IMB. (QtÃ 1) P422002;A04X 831/868 ATTUAT.CORSA 88 Ã 28 / + IMB. (QtÃ 1) P422002A13G 83;1/871 ATTUAT.CORSA 72 Ã 32 + IMB. (QtÃ 1) P422003A01F / 831/877 ;ATT.CUORE.PM CIL.35 + IMB (QtÃ 2) P422003A02G 831/878 ATT.CUORE;.PM CIL.50 + / IMB (QtÃ 1) P422009M07L 831/292 Tiranteria MOT Cog;ifer tg. 0.022/0,040 (QtÃ 1) P422003B07W / 831/310 Tiranteria CP	CAD		274970,48
831/2500	MOTORE A C.C. 110V - 0,33 CV - 1100 G/M PER CASSE DI MANOVRA DA DEVIA- TOIO E / CASSE DI MANOVRA PER P.L.	CAD		226,13
831/2530	ELETTROMAGNETE DI INTALLONABILITA' CON ALIMENTAZIONE A 144V PER MANO- VRE / ELETTRICHE DA DEVIATOIO TIPO FS.46 L.63	CAD		319,18
831/2540	ELETTROMAGNETE DI INTALLONABILITA' CON ALIMENTAZIONE INDIPENDENTE A 48V PER / MANOVRE ELETTRICHE DA DEVIATOIO TIPO FS. L.63 COMPLETO DI 1 SUPPORTO DI GHISA / SFEROIDALE E 2 PROTEZIONI IN LAMIERA	CAD		371,14
831/2560	COPERCHIO PER CASSE DI MANOVRA P.64 CORREDATO DI PRESE D'ARIA	CAD		190,51
831/2600	DISPOSITIVO PER LA MANOVRA A MANO DELLE CASSE DI MANOVRA DA DEVIATOIO TIPO / L.63 - POSA DESTRA	CAD		1095,46
831/2610	DISPOSITIVO PER LA MANOVRA A MANO DELLE CASSE DI MANOVRA DA DEVIATOIO TIPO / FS. L.63 - POSA SINISTRA	CAD		1064,90
831/2620	DISPOSITIVO PER LA MANOVRA A MANO DELLE CASSE DI MANOVRA FS L.63 CON / ELETTROMAGNETE - POSA DESTRA	CAD		1217,50
831/2630	DISPOSITIVO PER LA MANOVRA A MANO DELLE CASSE DI MANOVRA FS L.63 CON / ELETTROMAGNETE - POSA SINISTRA	CAD		1323,05
831/2640	kit che comprende protezioni rincalzabili, LE 3 PROTEZIONI DEI ;TIRANTI DI UNIONE PER / TRAVERSE ATTREZZATE, le canalette e relat;ivi elementi di posa per S.O. tg. 0,040 - Codice / Alstom: P42521;7G06A	CAD		9789,32
831/2650	DISPOSITIVO PER LA MANOVRA DEL DEVIATOIO NEGLI IMPIANTI ACEI COMPLETO DI / CAVETTO DI COLLEGAMENTO DEVIATOIO ALLA UNITA' A RELE' REALIZZATO CON DUE / CONNETTORI TIPO BURNDY	CAD		756,13
831/2660	TRASFORMATORI DI ALIMENTAZIONE DA 100VA CON RESISTENZA LIMITATRICE / INCORPORATA FACENTI PARTE DELLE ATTREZZATURE PER CDB TRADIZIONALI AD UNA / SOLA FUGA ISOLATA Cdb sia a 50Hz che a 83,3Hz	CAD		200,80
831/2670	TRASFORMATORI DI ALIMENTAZIONE DA 50VA CON RESISTENZA LIMITATRICE / INCORPORATA FACENTI PARTE DELLE ATTREZZATURE PER CDB TRADIZIONALI AD UNA / SOLA FUGA ISOLATA Solo per Cdb a 50Hz.	CAD		140,62
831/2680	TRASFORMATORI DI RICEZIONE DA 4VA CON RESISTENZA LIMITATRICE INCORPORATA / FACENTI PARTE DELLE ATTREZZATURE PER CDB TRADIZIONALI AD UNA SOLA FUGA / ISOLATA Cdb sia a 50Hz che a 83,3Hz	CAD		137,83
831/2700	SEGNALE BASSO A LED PER IMPIANTI ACC DI PRIMA E SECONDA GENERAZIONE DEL / FORNITORE ANSALDO STS	CAD		2438,66
831/2710	KIT COMPLETO DI TUBAZIONI OLEODINAMICHE PER I COLLEGAMNETI DELT;ELAIO AGHI DI / UN S.O. TG 0,040 CUORE PUNTA MOBILE ARMAMENTOCOGI;FER - CODICE ALSTOM: / DTR2000010445	CAD		6270,75
831/2720	DISPOSITIVO DI MANOVRA A MANO SUL POSTO CON LEVA A CRICCO PER CASSE DI / MANOVRA L.63	CAD		3142,62
831/2730	DISPOSITIVO DI MANOVRA A MANO SUL POSTO CON LEVA A CRICCO PER CASSE DI / MANOVRA P.64 POSA DESTRA	CAD		3336,24
831/2790	KIT COMPLETO DEI FRUSTONI PER I COLLEGAMENTI ELETTRICI DEI S.O. TG 0,074 CON / CUORE PUNTA MOBILE ARMAMENTO COGIFER - CODICE ALSTOM: E514001085R	CAD		7291,62
831/2800	KIT COMPLETO DI TUBAZIONI OLEODINAMICHE PER I COLLEGAMNETI DI UN S.O. TG 0,074 / CUORE PUNTA MOBILE ARMAMENTO COGIFER - CODICE ALSTOM: E514001084Q	CAD		6560,88
831/2810	KIT COMPLETO DEI FRUSTONI PER I COLLEGAMENTI ELETTRICI DEL TELAIO AGHI DEI S.O. / TG 0,040 CON CUORE PUNTA MOBILE ARMAMENTO COGIFER - CODICE ALSTOM: / E514001088U	CAD		5984,71
831/2820	KIT COMPLETO DEI FRUSTONI PER I COLLEGAMENTI ELETTRICI DEL CUORE DEI S.O. TG / 0,040 CON CUORE PUNTA MOBILE ARMAMENTO COGIFER - CODICE ALSTOM: E514001089V	CAD		4956,38
831/2830	KIT COMPLETO DI TUBAZIONI OLEODINAMICHE PER I COLLEGAMNETI DEL TELAIO AGHI DI / UN S.O. TG 0,040 CUORE PUNTA MOBILE ARMAMENTO COGIFER - CODICE ALSTOM: / E514001086S	CAD		6072,74
831/2840	KIT COMPLETO DI TUBAZIONI OLEODINAMICHE PER I COLLEGAMNETI DEL CUORE MOBILE / DI UN S.O. TG 0,040 CUORE PUNTA MOBILE ARMAMENNTO COGIFER - CODICE ALSTOM: / E514001087T	CAD		5640,02
831/2860	KIT COMPLETO DEI FRUSTONI PER I COLLEGAMENTI ELETTRICI DEL TELAIO AGHI DEI S.O. / TG 0,022 CON CUORE PUNTA MOBILE - CODICE ALSTOM:E514001091X	CAD		7482,58
831/2870	KIT COMPLETO DEI FRUSTONI PER I COLLEGAMENTI ELETTRICI DEL CUORE DEI S.O. TG / 0,022 CON CUORE PUNTA MOBILE - CODICE ALSTOM: E514001090W	CAD		5758,03
831/2880	KIT COMPLETO DI TUBAZIONI OLEODINAMICHE PER I COLLEGAMNETI DEL TELAIO AGHI DI / UN S.O. TG 0,022 CUORE PUNTA MOBILE ARMAMENTO COGIFER - CODICE ALSTOM: / E514001093Z	CAD		7979,78
831/2890	KIT COMPLETO DI TUBAZIONI OLEODINAMICHE PER I COLLEGAMNETI DEL CUORE MOBILE / DI UN S.O. TG 0,022 CUORE PUNTA MOBILE ARMAMENTO COGIFER - CODICE ALSTOM: / E514001092Y	CAD		5173,41
831/2900	MANOVRA OLEODINAMICA IN TRAVERSA(MOT) P422009A02D	CAD		30903,44
831/2910	TIRANTERIA MOT RFI TG.0,040(D.TTO) P422009M09N	CAD		5637,64
831/2920	TIRANTERIA MOT COGIFER TG. 0,022/40 P422009M07L	CAD		5637,64
831/2930	TIRANTERIA MOT VAE TG.0,040/74 TG.0,040(D.TTO) P422009M08M	CAD		5637,64
831/2940	TIRANTERIA MOT COGIFER TG.0,074 P422009M10P	CAD		5637,64
831/2960	GRUPPO MANUFATTI Tg.0.022 - Codice Alstom P425203G07A	CAD		1846,09
831/2990	GRUPPO MANUFATTI Tg.0.074 - Codice Alstom P425208G08M	CAD		1599,23
831/3000	TELAIO IN FERRO ZINCATO PER SUPPORTO CENTRALINA OLEODINAMICA SU / PIATTAFORMA IN CLS - CODICE ALSTOM: N699063005D	CAD		1569,38
831/3010	PROTEZIONE ATTUATORE RINCALZABILE PER TRAVERSE ATTREZZATE - CODICE ALSTOM: / P416015A00K	CAD		858,62
831/3030	KIT COMPRENDENTE 2 ZAMPE 2 PERNI E BULLONERIA PER IL COLLEGAMENTO / DELL'ATTUATORE ALL'AGO PER ARMAMENTO COGIFER - CODICE ALSTOM:P422002111E	CAD		1607,36
831/3040	KIT COMPLETO PER L'ATTREZZAGGIO DI UN SISTEMA OLEODINAMICO TG0,;040 CUORE / PUNTA MOBILE INNOVATIVO IN AMBIENTE 3KV CON ARMAMENTO;VAE(TUTTO IL / NECESSARIO AVENDO SOLO IL FERRO) - CODICE ALSTOM:;P425218000M Composto da : / P422009A02D 831/290 MOT (QtÃ 1) P422;002A15K 831/0360 ATTUAT.CORSA 94 D.32+IMB. / (QtÃ 1) P422002A1;1E 831/0370 ATTUAT.CORSA 60 Ã 32+ IMB. (QtÃ 1) P422002A08B 8;31/0330 / ATTUAT.CORSA 110 Ã 28+ IMB. (QtÃ 1) P422003A03H 831/0;390 ATT.CUORE PM CIL.28 +IMB. / (QtÃ 1) P422003A02G 831/8780 A;TT.CUORE.PM CIL.50 + IMB (QtÃ 1) P422009M08M 831/293 / Tiranter;ia MOT VAE tg. 0.040\0,074 (QtÃ 1) P422003B08X 831/0410 Tiran;teria C	CAD		261748,04
831/3050	KIT COMPLETO PER L'ATTREZZAGGIO DI UN SISTEMA OLEODINAMICO TG0,;040 CUORE / PUNTA MOBILE INNOVATIVO IN AMBIENTE 25KV CON ARMAMENT;O VAE(TUTTO IL / NECESSARIO AVENDO SOLO IL FERRO) - CODICE ALSTOM;:P425218A00V Composto da: / P422009A02D 831/290 MOT (QtÃ 1) P422;002A15K 831/0360 ATTUAT.CORSA 94 D.32+IMB. / (QtÃ 1) P422002A1;1E 831/0370 ATTUAT.CORSA 60 Ã 32+ IMB. (QtÃ 1) P422002A08B 8;31/0330 / ATTUAT.CORSA 110 Ã 28+ IMB. (QtÃ 1) P422003A03H 831/0;390 ATT.CUORE PM CIL.28 +IMB. / (QtÃ 1) P422003A02G 831/8780 A;TT.CUORE.PM CIL.50 + IMB (QtÃ 1) P422009M08M 831/293 / Tiranter;ia MOT VAE tg. 0.040\0,074 (QtÃ 1) P422003B08X 831/0410 Tiran;teria C	CAD		260081,00
831/3060	KIT COMPLETO DI ZAMPE PERNI E BULLONERIA PER IL MONTAGGIO DEGLI ATTUATORI DEL / CUORE TG. 0,074 ARMAMENTO COGIFER - CODICE ALSTOM:P422003B03S	CAD		4392,11
831/3070	KIT COMPLETO DI ZAMPE PERNI E BULLONERIA PER IL MONTAGGIO DEGLI ATTUATORI DEL / CUORE TG. 0,022 ARMAMENTO COGIFER - CODICE ALSTOM:P422003B04T	CAD		6859,44
831/3080	KIT COMPLETO DEI FRUSTONI PER I COLLEGAMENTI ELETTRICI DEL TEL;AIO AGHIDEI S.O. / TG 0,040 CON CUORE PUNTA MOBILE INNOVATIVI ARM;AMENTO VAE - CODICE / ALSTOM:DTR2000010443	CAD		4185,93
831/3090	KIT COMPLETO DI TUBAZIONI OLEODINAMICHE PER I COLLEGAMENTI DELT;ELAIO AGHI DI / UN S.O. TG 0,040 CUORE PUNTA MOBILE INNOVATIVI AR;MAMENTO VAE- CODICE ALSTOM: / DTR2000010441	CAD		4651,18
831/3100	KIT COMPLETO DI ZAMPE PERNI E BULLONERIA PER IL MONTAGGIO DEGLI ATTUATORI DEL / CUORE TG. 0,040 ARMAMENTO COGIFER - CODICE ALSTOM:P422003B07W	CAD		5394,63
831/3120	KIT COMPLETO TIRANTE DI UNIONE CORREDATO DI ZAMPE PERNI E BULLONERIA PER / SISTEMI OLEODINAMICI ARMAMENTO COGIFER - CODICE ALSTOM:P422008000F	CAD		1715,72
831/3130	KIT COMPLETO PER L'ATTREZZAGGIO DI UN SISTEMA OLEODINAMICO TG0,;022 CUORE / PUNTA MOBILE INNOVATIVO IN AMBIENTE 3KV CON ARMAMENTO;COGIFER(TUTTO IL / NECESSARIO AVENDO SOLO IL FERRO) - CODICE ALS;TOM:P425019000G Composto da: / P422009A02D 831/290 MOT (QtÃ 1) P;422009M07L 831/292 Tiranteria MOT Cogifer tg. 0.022/0,040 / (QtÃ ; 1) P422002A01U 831/8650 ATTUAT.CORSA 106 Ã 28+ IMB. (QtÃ 1) P;422002A02V / 831/8660 ATTUAT.CORSA 100 Ã 28+ IMB. (QtÃ 1) P42200;2A03W 831/8670 ATTUAT.CORSA 94 / Ã 28+ IMB. (QtÃ 1) P422002A04X; 831/8680 ATTUAT.CORSA 88 Ã 28 + IMB. (QtÃ 1) / P422002A05Y 831/;8700 ATTUAT.CORSA 76 Ã 32 + IMB. (QtÃ 1) P422002A06Z 831/87	CAD		337701,08
831/3140	KIT COMPLETO PER L'ATTREZZAGGIO DI UN SISTEMA OLEODINAMICO TG0,;022 CUORE / PUNTA MOBILE INNOVATIVO IN AMBIENTE 25KV CON ARMAMENT;O COGIFER(TUTTO IL / NECESSARIO AVENDO SOLO IL FERRO) - CODICE AL;STOM:P425219A00G Composto / da:P422009A02D 831/290 MOT (QtÃ 1) P;422009M07L 831/292 Tiranteria MOT Cogifer tg. / 0.022/0,040 (QtÃ ; 1) P422002A01U 831/8650 ATTUAT.CORSA 106 Ã 28+ IMB. (QtÃ 1) / P;422002A02V 831/8660 ATTUAT.CORSA 100 Ã 28+ IMB. (QtÃ 1) P42200;2A03W 831/8670 / ATTUAT.CORSA 94 Ã 28+ IMB. (QtÃ 1) P422002A04X; 831/8680 ATTUAT.CORSA 88 Ã 28 + IMB. / (QtÃ 1) P422002A05Y 831/;8700 ATTUAT.CORSA 76 Ã 32 + IMB. (QtÃ 1) P422002A06Z 831/87	CAD		344544,25
831/3160	KIT COMPLETO PER L'ATTREZZAGGIO DI UN SISTEMA OLEODINAMICO TG 0,022 CUORE / PUNTA MOBILE IN AMBIENTE 3KV CON ARMAMENTO COGIFER (TUTTO IL NECESSARIO / AVENDO SOLO IL FERRO) - CODICE ALSTOM: P425019000G	CAD		293954,86
831/3170	KIT COMPLETO PER L'ATTREZZAGGIO DI UN SISTEMA OLEODINAMICO TG 0,022 CUORE / PUNTA MOBILE IN AMBIENTE 25KV CON ARMAMENTO COGIFER (TUTTO IL NECESSARIO / AVENDO SOLO IL FERRO) - CODICE ALSTOM: P425019A00R	CAD		300581,30
831/3180	KIT COMPLETO PER L'ATTREZZAGGIO DI UN SISTEMA OLEODINAMICO TG 0,022 CUORE / PUNTA MOBILE IN AMBIENTE 3 KV AD ESCLUSIONE DEGLI ACCESSORI QUALI SUPPORTI, / CASSETTINE , MORSETTIERE, CANALETTE CON ARMAMENTO COGIFER - CODICE ALSTOM: / P425019G01U	CAD		222075,83
831/3190	KIT COMPLETO PER L'ATTREZZAGGIO DI UN SISTEMA OLEODINAMICO TG 0,022 CUORE / PUNTA MOBILE IN AMBIENTE 25 KV AD ESCLUSIONE DEGLI ACCESSORI QUALI SUPPORTI, / CASSETTINE , MORSETTIERE, CANALETTE CON ARMAMENTO COGIFER - CODICE ALSTOM: / P425019G02V	CAD		222783,92
831/3200	INSIEME DEGLI ATTUATORI , FERMASCAMBI E TIRANTERIA PER FERMASCAMBI DI PUNTA / PER L'ATTREZZAGGIO DI UN DEVIATOIO TG. 0,022 CON ARMAMENTO COGIFER - CODICE / ALSTOM: P425003G03E	CAD		155277,76
831/3210	KIT COMPRENDENTE I CODICI P425019G04X E P425019G05Y - CODICE ALSTOM: / P425013G02Y	CAD		94824,26
831/3220	KIT CHE COMPRENDE CENTRALINA OLEODINAMICA 50 BAR KIT CAMBLAGGIO ELETTRICO / TELAIO AGHI , TUBAZIONI OLEODINAMICHE TELAIO AGHI PERSISTEMI OLEODINAMICI TG. / 0,022 CON ARMAMENTO COGIFER - CODICE ALSTOM: P425019G04X	CAD		50464,22
831/3230	KIT CHE COMPRENDE CENTRALINA OLEODINAMICA 40 BAR, KIT CABLAGGIO ELETTRICO / CUORE A PUNTA MOBILE , TUBAZIONI OLEODINAMICHE CUORE APUNTA MOBILE PER / SISTEMI OLEODINAMICI TG. 0,022 CON ARMAMENTO COGIFER - CODICE ALSTOM: / P425019G05Y	CAD		44358,64
831/3260	KIT CHE COMPRENDE Le 7 protezioni rincalzabili, LE 7 PROTEZIONI; DEI TIRANTI DI UNIONE / PER TRAVERSE ATTREZZATE, le canalette e ;relativi elementi di posa PER S.O. TG. 0,022 -CODICEALSTOM: P4;25006G05T	CAD		17558,93
831/3270	FERMASCAMBIO ESTERNO TALLONABILE FS 92 CORSA 150 MM	CAD		3666,35
831/3280	MANOVRA ELETTRICA INTALLONABILE A COMANDO P92	CAD		8096,32
831/3290	MANOVRA ELETTRICA INTALLONABILE PERMANENTEMENTE P92	CAD		7820,39
831/3300	MANOVRA MANUALE INTALLONABILE PERMANENTEMENTE M92	CAD		7412,98
831/3340	SISTEMA DI MANOVRA S.O.2 PER DEVIATOIO TG 0,034	CAD		95996,90
831/3350	SISTEMA DI MANOVRA S.O.3 PER DEVIATOIO TG 0,022 TIPO FS	CAD		177380,66
831/3400	TIRANTE A CANNOCCHIALE DI PUNTA PER TUTTI I SISTEMI OLEODINAMICI - CODICE / ALSTOM: P422001D00G	CAD		1659,78
831/3420	SISTEMA DI MANOVRA OLEODINAMICO SO5A PER DEVIATOIO ARM.60 TG.O,022 CON C.P.M., / CONTRAGO INCLINATO E TRAVERSE SPECIALIZZATE, TIPOCOGIFER.	CAD		135761,64
831/3430	SISTEMA DI MANOVRA OLEODINAMICO SO5B PER DEVIATOIO ARM.60 TG.O,026 CON C.P.M. / E CONTRAGO INCLINATO, TIPO VAE.	CAD		195361,48
831/3440	SISTEMA DI MANOVRA OLEODINAMICO SO6A PER DEVIATOIO ARM.60 TG.O,074 CON C.P.M., / CONTRAGO INCLINATO E TRAVERSE SPECIALIZZATE, TIPOCOGIFER.	CAD		135760,49
831/3450	SISTEMA DI MANOVRA OLEODINAMICO SO6B PER DEVIATOIO ARM.60 TG.O,074 CON C.P.M. / E CONTRAGO INCLINATO, TIPO VAE.	CAD		135760,49
831/3460	GRUPPO ZATTERONI PER MONTAGGIO DI UN ATTUATORE SU DEVIATOI CON CONTRAGO / INCLINATO TIPO VAE.	CAD		678,82
831/3470	PROTEZIONE A SPIGOLI VIVI DEL PRIMO PUNTO DI MANOVRA SE/SO COMPLETA DI KIT DI / MONTAGGIO ALLA TRAVERSA IN LEGNO. DA NON UTILIZZARE SOSTITUITA DA PROTEZIONE / 831/381 E RELATIVO KIT ATTACCHI 831/384	CAD		574,17
831/3490	KIT COMPLETO PER L'ATTREZZAGGIO DI UN SISTEMA OLEODINAMICO TG 0,040 CUORE / FISSO IN AMBIENTE 3KV (TUTTO IL NECESSARIO AVENDO SOLOIL FERRO) - CODICE / ALSTOM: P425030000P	CAD		125780,82
831/3500	OLIO PER SISTEMI OLEODINAMICI S01, S04, S05, S06, TIPO KLUBER ISOFLEX MT 30 ROT.- IN / CONFEZIONE DA 5 LT	L		68,57
831/3510	ACCESSORI PER POSA E CABLAGGI SO TG.0,040	CAD		2785,09
831/3530	KIT COMPLETO TIRANTE DI UNIONE CORREDATO DI ZAMPE PERNI E BULLONERIA PER / SISTEMI OLEODINAMICI ARMAMENTO RFI E VAE - CODICE ALSTOM: P422008A00Q	CAD		1789,13
831/3540	PROTEZIONE TIRANTE DI UNIONE PER TRAVERSE CAROTATE IN LOCO - CODICE ALSTOM: / P416043000L	CAD		996,97
831/3550	PROTEZIONE TIRANTE DI UNIONE PER TRAVERSE ATTREZZATE - CODICE ALSTOM: / P416043A00U	CAD		1196,37
831/3560	Kit compendente le protezioni ricanzabili P416015A00K ed i raccordi necessari a modificare il circuito / idraulico - Codice Alstom: P425015K01C	CAD		934,58
831/3590	PROTEZIONE TIRANTE DI UNIONE -INTERFACCIA TRAVERSE SEMPLICI- (CODICE DITTA / P416043K00C), CHE CONSENTE LA COMPLETA POSA DEL NUOVOSO SU TRAVERSE NON / ATTREZZATE.	CAD		340,62
831/3600	KIT PER L'ATTREZZAGGIO DI UN SISTEMA OLEODINAMICO TG. 0,022 CUORE PUNTA MOBILE / , COMPRENDE TUTTI GLI ATTUATORI E RELATIVE TIRANTERIE CON ARMAMENTO COGIFER -CODICE ALSTOM: P425019G03W	CAD		186955,18
831/3610	INSIEME DI ACCESSORI PER IL MONTAGGIO DI UN S.O. TG. 0,022 QUALI CASSETTE / TERMINALI , MORSETTIRE E SUPPORTI PER CASSETTINE E CENTRALINA OLEODINAMICA -CODICE ALSTOM: P425006G04S	CAD		7191,77
831/3620	KIT COMPRENDENTE TUTTE LE PROTEZIONI (PUNTA E 7 ATTUATORI ) PER UN SISTEMA / OLEODIMANICO TG. 0,022 E CANALETTA IN VETRORESINA COCADELATIVO COPERCHIO -CODICE ALSTOM: P425003G04F	CAD		9681,19
831/3630	KIT CHE COMPRENDE P425003G04F PIÙ LE 7 PROTEZIONI DEI TITANTI DI UNIONE PER / TRAVERSE ATTREZZATE PER S.O. TG. 0,022 - CODICE ALSTOM: P425006G05T	CAD		17002,19
831/3640	KIT COMPLETO PER L'ATTREZZAGGIO DI UN SISTEMA OLEODINAMICO TG 0,074 CUORE / PUNTA MOBILE IN AMBIENTE 3KV CON ARMAMENTO COGIFER (TUTTO IL NECESSARIO / AVENDO SOLO IL FERRO) - CODICE ALSTOM: P425015000K	CAD		126022,34
831/3650	KIT COMPLETO PER L'ATTREZZAGGIO DI UN SISTEMA OLEODINAMICO TG 0,074 CUORE / PUNTA MOBILE IN AMBIENTE 25KV CON ARMAMENTO COGIFER (TUTTO IL NECESSARIO / AVENDO SOLO IL FERRO) - CODICE ALSTOM: P425015A00T	CAD		128606,70
831/3660	KIT COMPLETO PER L'ATTREZZAGGIO DI UN SISTEMA OLEODINAMICO TG 0,074 CUORE / PUNTA MOBILE IN AMBIENTE 3 KV AD ESCLUSIONE DEGLI ACCESSORI QUALI SUPPORTI, / CASSETTINE , MORSETTIERE, CANALETTE CON ARMAMENTO COGIFER - CODICE ALSTOM: / P425015G01W	CAD		92126,47
831/3670	KIT COMPLETO PER L'ATTREZZAGGIO DI UN SISTEMA OLEODINAMICO TG 0,074 CUORE / PUNTA MOBILE IN AMBIENTE 25 KV AD ESCLUSIONE DEGLI ACCESSORI QUALI SUPPORTI, / CASSETTINE , MORSETTIERE, CANALETTE CON ARMAMENTO COGIFER - CODICE ALSTOM: / P425015G02X	CAD		92835,96
831/3680	KIT PER L'ATTREZZAGGIO DI UN SISTEMA OLEODINAMICO TG. 0,074 CUORE PUNTA / MOBILE, COMPRENDE TUTTI GLI ATTUATORI E RELATIVE TIRANTERIE CON ARMAMENTO / COGIFER - CODICE ALSTOM: P425015G03Y	CAD		69859,27
831/3690	INSIEME DEGLI ATTUATORI , FERMASCAMBI E PER L'ATTREZZAGGIO DI UN DEVIATOIO TG. / 0,074 CON ARMAMENTO COGIFER - CODICE ALSTOM: P425008G03Q	CAD		55259,37
831/3700	KIT COMPRENDENTE TUTTE LE PROTEZIONI (PUNTA E 1 ATTUATORE ) PER UN SISTEMA / OLEODIMANICO TG. 0,074 E CANALETTA IN VETRORESINA COCADELATIVO COPERCHIO -CODICE ALSTOM: P425008G04R	CAD		6379,85
831/3710	KIT CHE COMPRENDE P4250038G04R PIÙ 1 PROTEZIONE DEL TITANEI DI UNIONE PER / TRAVERSE ATTREZZATE PER S.O. TG. 0,074 - CODICE ALSTOM: P425008G07U	CAD		7303,45
831/3730	KIT COMPLETO DEI FRUSTONI PER I COLLEGAMENTI ELETTRICI DELTELAI;O AGHI DEI S.O. / TG 0,022 INNOVATIVO CON CUORE PUNTA MOBILE - CO;DICEALSTOM: DTR2000010423	CAD		5231,73
831/3740	KIT COMPLETO DI TUBAZIONI OLEODINAMICHE PER I COLLEGAMNETI DELT;ELAIO AGHI DI / UN S.O. TG 0,022 INNOVATIVO CUORE PUNTA MOBILE AR;MAMENTOCOGIFER - CODICE / ALSTOM: DTR2000010424	CAD		5368,73
831/3770	GRUPPO COMPLETO DI UN DISPOSITIVI DI BLOCCAGGIO PER DEVIATOI ARM. 46 / COSTITUITO DA N.1 APPARECCHIO DESTRO E N. 1 SINISTRO, DISTINTE MATERIALI L.P.45-250-46 E 45-256-46, PRIVO DI SERRATURE	CAD		1253,06
831/3780	GRUPPO COMPLETO DI UN DISPOSITIVI DI BLOCCAGGIO PER DEVIATOI ARM. 50 / COSTITUITO DA N.1 APPARECCHIO DESTRO E N. 1 SINISTRO, DISTINTE MATERIALI L.P.45-200-50 E 45-208-50, PRIVO DI SERRATURE	CAD		2059,63
831/3790	GRUPPO COMPLETO DI UN DISPOSITIVI DI BLOCCAGGIO PER DEVIATOI ARM. 60 / COSTITUITO DA N.1 APPARECCHIO DESTRO E N. 1 SINISTRO, DISTINTE MATERIALI L.P.45-001-60 E 45-002-60, PRIVO DI SERRATURE	CAD		2473,37
831/3800	KIT COMPRENDENTE TUTTE LE PROTEZIONI ( ATTUATORI ) PER UN SISTE;MA / OLEODIMANICO TG. 0,040 INNOVATIVO E CANALETTA IN VETRORESINA;COCADELATIVO / COPERCHIO, PIÃ LE PROTEZIONI DEI TIRANTI DI UNIONE; PERTRAVERSE ATTREZZATE PER / S.O. TG. 0,040CUORE FISSO - CODICEA;LSTOM: P425030G03C	CAD		11157,95
831/3810	PROTEZIONE DEL PRIMO PUNTO DI MANOVRA SE/SO PRIVA DI KIT DI MONTAGGIO ALLA / TRAVERSA.	CAD		940,49
831/3820	PROTEZIONE IN ACCIAIO INOX PER D.B.D. DIS. 45.082.060 COMPLETA DI RASCHIATORI RS / 35X43, GUARNIZIONE DIS. 45.027.60 E N.4 VITI INACCIAIO INOX M6X20 UNI 5931.	CAD		201,98
831/3840	KIT DI MONTAGGIO PROTEZIONE 831/381 PER TRAVERSE IN LEGNO.	CAD		181,84
831/3850	KIT DI MONTAGGIO PROTEZIONE 831/381 PER TRAVERSE FORATE.	CAD		675,11
831/3860	KIT DI MONTAGGIO PROTEZIONE 831/381 PER TRAVERSE SPECIALIZZATE.	CAD		72,67
831/3900	DISPOSITIVO RIVELATORE DI FINE MANOVRA PER CASSA FS P.64 DX	CAD		387,16
831/3950	DISPOSITIVO RIVELATORE DI FINE MANOVRA PER CASSA FS P.64 SX	CAD		471,57
831/3960	MANOVRA ELETTRICA TIPO FS. P.64 PER DEVIATOIO SEMPLICE ED INGLESE SEM- PLICE AD / AGHI ELASTICI - POSA DESTRA	CAD		6969,23
831/3970	MANOVRA ELETTRICA TIPO FS. P.64 PER DEVIATOIO SEMPLICE ED INGLESE SEM- PLICE AD / AGHI ELASTICI - POSA SINISTRA	CAD		7087,46
831/4010	Kit completo di tubazioni oleodinamiche per i collegamneti di u;n S.O. tg0,040 cuore fisso / INNOVATIVO - Codice Alstom: DTR20000;10421	CAD		1801,33
831/4020	INSIEME DI ACCESSORI PER IL MONTAGGIO DI UN S.O. TG. 0,040 CUOR;EFISSO QUALI / CASSETTE TERMINALI , MORSETTIRE E SUPPORTI PERCASS;ETTINE E CENTRALINA / OLEODINAMICA - CODICE ALSTOM:P425201G05Z	CAD		3138,77
831/4120	DISPOSITIVO PER LA MANOVRA A MANO DELLE CASSE DI MANOVRA FS. P.64 POSA / DESTRA, CON ELETTROMAGNETE	CAD		1303,13
831/4130	DISPOSITIVO PER LA MANOVRA A MANO DELLE CASSE DI MANOVRA FS. P.64 POSA / SINISTRA, CON ELETTROMAGNETE	CAD		1265,97
831/4140	PUNTALINO DI STABILIZZAZIONE DEL CATENACCIO PER CASSA DI MANOVRA ELET- TRICA / FS.55R	CAD		2,76
831/4170	DISCHETTO INDICATIVO PER MANOVRA ELETTRICA DA DEVIATOIO TIPO FS.55- P.64	CAD		110,98
831/4190	ELETTROMAGNETE DI INTALLONABILITA' CON ALIMENTAZIONE A 144V PER MANO- VRE / ELETTRICHE DA DEVIATOIO TIPO FS.55 - P.64	CAD		357,82
831/4210	ELETTROMAGNETE DI INTALLONABILITA' CON ALIMENTAZIONE INDIPENDENTE A 48V PER / MANOVRE ELETTRICHE DA DEVIATOIO TIPO FS.55 - P.64	CAD		478,81
831/4220	KIT tubi per sistema MOT con sistema attacchi rapidi	CAD		3964,83
831/4250	KIT tiranteria cogifer H56 (per consentire la posa MOT con fora;ture preesistenti del tirante a / cannocchiale effettuate ad alte;zze errate)	CAD		2676,23
831/4270	SEGNALE INDICATORE DA DEVIATOIO SERIE 85 PER CASSE DI MANOVRA FS P.64 E P.75	CAD		401,67
831/4280	RESISTORE PER CASSA DI MANOVRA ELETTRICA DA DEVIATOIO N.T. IS 359	CAD		9,36
831/4290	DISPOSITIVO PER LA MANOVRA A MANO DELLE CASSE DI MANOVRA DEVIATOI TIPO FS.P.64 / - POSA DESTRA	CAD		1234,54
831/4300	DISPOSITIVO PER LA MANOVRA A MANO DELLE CASSE DI MANOVRA DEVIATOI TIPO FS.P.64 / - POSA SINISTRA	CAD		1287,37
831/4310	KIT tiranteria RFI H56 (per consentire la posa MOT con foratur;e preesistenti del tirante a / cannocchiale effettuate ad altezze;errate)	CAD		3532,13
831/4320	KIT tiranteria cogifer 0,074 H56 (per consentire la posa MOT c;on forature preesistenti del tirante a / cannocchiale effettuate ;ad altezze errate)	CAD		2676,23
831/4330	Attrezzo foratura ago - interfaccia ago Cogifer (attrezzo che c;onsente di eseguire su aghi cogifer / forature a meno di 30mm da;lla punta ago )	CAD		554,78
831/4340	ATTREZZO FORATURA AGO VAE (attrezzo che consente di eseguire s;u aghi VAE forature a meno / di 30mm dalla punta ago )	CAD		566,99
831/4400	ATTREZZO FORATURA AGO RFI (attrezzo che consente di eseguire s;u aghi RFI forature a meno di / 30mm dalla punta ago )	CAD		566,99
831/4410	KIT GESTIONE SINGOLO GUASTOPER SOLA CASSA MOT - CODICE ALSTOM P;413047001Q	CAD		1147,54
831/4420	TUB. IDR. L3900 COGIFER tg. 0,022 - MOT (tubazioni in sostituzi;one delle esistenti per posa MOT / senza attacchi rapidi su Tg 0,;022 in opera)	CAD		1441,88
831/4430	TUB. IDR. L4400 COGIFER TG. 0,040 - MOT (tubazioni in sostituzi;one delle esistenti per posa MOT / senza attacchi rapidi su Tg 0,;040 in opera)	CAD		1441,88
831/4450	INSIEME DI ACCESSORI PER IL MONTAGGIO DI UN S.O. TG. 0,074 QUALI CASSETTE / TERMINALI , MORSETTIRE E SUPPORTI PER CASSETTINE E CENTRALINA OLEODINAMICA -CODICE ALSTOM: P425008G05S	CAD		3625,72
831/4460	KIT CHE COMPRENDE CENTRALINA OLEODINAMICA 50 BAR KIT CAMBLAGGIO ELETTRICO , / TUBAZIONI OLEODINAMICHE PER SISTEMI OLEODINAMICI TG.0,074 CON ARMAMENTO / COGIFER - CODICE ALSTOM: P425014G02L	CAD		46761,50
831/4470	TUB.IDR. BY-PASS Cogifer tg. 0,022 - MOT (by-pass in sostituzio;ne delle esistenti per posa MOT / senza attacchi rapidi su Tg 0,0;22 in opera)	CAD		1441,88
831/4480	RICAMBI GRUPPO FERMASCAMBIO LC	CAD		5970,98
831/4490	RICAMBIO GRUPPO FERMASCAMBIO LOC	CAD		5641,37
831/4500	RICAMBIO ATTUATORE OLEODINAMICO	CAD		5994,04
831/4510	RICAMBIO GRUPPO CONTATTI ELETT.LC (X2)	CAD		1992,59
831/4520	RICAMBIO GRUPPO CONTATTI ELETT.LOC (X2)	CAD		1642,63
831/4540	RICAMBIO COPERCHIO LATO CONNETTORE	CAD		432,70
831/4550	KIT COMPRENDENTE TUTTE LE PROTEZIONI (PUNTA E 1 ATTUATORE ) PER UN SISTEMA / OLEODIMANICO TG. 0,074 E CANALETTA IN VETRORESINA COCADELATIVO COPERCHIO -CODICE ALSTOM: P425016G08R	CAD		7211,09
831/4560	kit che comprende P42501G08R più 1 protezione del titanei di unione per traverse attrezzate per S.O. / tg. 0,074 - Codice Alstom:P425016G06P	CAD		9521,49
831/4570	KIT COMPLETO PER L'ATTREZZAGGIO DI UN SISTEMA OLEODINAMICO TG 0,040 CUORE / PUNTA MOBILE IN AMBIENTE 3KV CON ARMAMENTO COGIFER (TUTTO IL NECESSARIO / AVENDO SOLO IL FERRO) - CODICE ALSTOM: P425017000H	CAD		230811,61
831/4580	KIT COMPLETO PER L'ATTREZZAGGIO DI UN SISTEMA OLEODINAMICO TG 0,040 CUORE / PUNTA MOBILE IN AMBIENTE 25KV CON ARMAMENTO COGIFER (TUTTO IL NECESSARIO / AVENDO SOLO IL FERRO) - CODICE ALSTOM: P425017A00S	CAD		233211,56
831/4590	KIT COMPLETO PER L'ATTREZZAGGIO DI UN SISTEMA OLEODINAMICO TG 0,040 CUORE A / PUNTA MOBILE IN AMBIENTE 3 KV AD ESCLUSIONE DEGLI ACCESSORI QUALI SUPPORTI, / CASSETTINE , MORSETTIERE, CANALETTE CON ARMAMENTO COGIFER - CODICE ALSTOM: / P425017G01V	CAD		135314,66
831/4610	SCALDIGLIE AUTOREGOLANTI PER CASSE DA PL FS64 DI FORNITURA ACCOMANDITA	CAD		643,72
831/4620	SCALDIGLIE AUTOREGOLANTI PER PEDALI P.70 DI FORNITURA ACCOMANDITA	CAD		1179,42
831/4630	SCALDIGLIE AUTOREGOLANTI PER PEDALE SILEC CAUTOR (COLLEGAMENTO A 1 / BRACCETTO) DI FORNITURA ACCOMANDITA	CAD		995,49
831/4640	SCALDIGLIE AUTOREGOLANTI PER PEDALE SILEC FORFEX (COLLEGAMENTO A 2 / BRACCETTI) DI FORNITURA ACCOMANDITA	CAD		1066,96
831/4650	SCALDIGLIE AUTOREGOLANTI PER BASAMENTO PER CASSA DA PL DI FORNITURA / ACCOMANDITA	CAD		1406,52
831/4670	KIT ATTACCO AGO (0.022-0.040 COGIFER)	CAD		3060,43
831/4680	KIT ATTACCO CONTRAGO (COGIFER-VAE)	CAD		2693,18
831/4690	KIT PORTAPATTINO (COGIFER)	CAD		1051,23
831/4700	KIT ACCESSORI	CAD		1452,73
831/4710	KIT ATTACCO AGO (0.074 COGIFER)	CAD		2592,13
831/4720	KIT ATTACCO AGO (0.040 RFI)	CAD		2677,58
831/4740	RICAMBIO COPERCHIO CENTRALE	CAD		447,62
831/4760	RICAMBIO COPERCHIO MICRO LC (X5)	CAD		1494,78
831/4770	RICAMBIO COPERCHIO MICRO LOC (X5)	CAD		1095,99
831/4780	RICAMBIO COMPOSTO SCALDIGLIA (X10)	CAD		284,85
831/4790	RICAMBIO PIASTRA CENTRALE (X2)	CAD		514,09
831/4820	SEGNALE INDICATORE A LED TM32 TALLONABILE DEVIATA A DESTRA	CAD		3430,18
831/4830	SEGNALE INDICATORE A LED TM32 TALLONABILE DEVIATA A SINISTRA	CAD		3430,18
831/4840	SEGNALE INDICATORE A LED TM32 INTALLONABILE DEVIATA A DESTRA	CAD		3430,18
831/4850	SEGNALE INDICATORE A LED TM32 INTALLONABILE DEVIATA A SINISTRA	CAD		3430,18
831/4860	KIT CONTROLLO SID-TM32 P80/L90 POSA DX	CAD		967,55
831/4870	KIT CONTROLLO SID-TM32 P80/L90 POSA SX	CAD		967,55
831/4880	RICAMBIO CUFFIA TIRANTE MOBILE	CAD		469,32
831/4890	RICAMBIO PATTINO FISSO	CAD		147,85
831/4940	KIT COMPLETO PER L'ATTREZZAGGIO DI UN SISTEMA OLEODINAMICO TG 0,040 CUORE / PUNTA MOBILE IN AMBIENTE 25 KV AD ESCLUSIONE DEGLI ACCESSORI QUALI SUPPORTI, / CASSETTINE , MORSETTIERE, CANALETTE CON ARMAMENTO COGIFER - CODICE ALSTOM: / P425017G02W	CAD		136028,34
831/4950	KIT CHE COMPRENDE CENTRALINA OLEODINAMICA 50 BAR KIT CAMBLAGGIO ELETTRICO / TELAIO AGHI , TUBAZIONI OLEODINAMICHE TELAIO AGHI PERSISTEMI OLEODINAMICI TG. / 0,040 CON ARMAMENTO COGIFER - CODICE ALSTOM: P425017G09D	CAD		46948,59
831/4960	KIT CHE COMPRENDE CENTRALINA OLEODINAMICA 40 BAR, KIT CABLAGGIO ELETTRICO / CUORE A PUNTA MOBILE , TUBAZIONI OLEODINAMICHE CUORE APUNTA MOBILE PER / SISTEMI OLEODINAMICI TG. 0,040 CON ARMAMENTO COGIFER - CODICE ALSTOM: / P425017G10E	CAD		43790,39
831/4970	KIT CHE COMPRENDE I CODICI P425017G09D E P425017G10E - CODICE ALSTOM: / P425017G03X	CAD		88167,38
831/4980	INSIEME DI ACCESSORI PER IL MONTAGGIO DI UN S.O. TG. 0,040 QUALI CASSETTE / TERMINALI , MORSETTIRE E SUPPORTI PER CASSETTINE E CENTRALINA OLEODINAMICA / CON ARMAMENTO COGIFER - CODICE ALSTOM: P425017G04Y	CAD		7191,77
831/4990	KIT PER L'ATTREZZAGGIO DI UN SISTEMA OLEODINAMICO TG. 0,040 CUORE PUNTA / MOBILE, COMPRENDE TUTTI GLI ATTUATORI E RELATIVE TIRANTERIE CON ARMAMENTO / COGIFER - CODICE ALSTOM: P425017G05Z	CAD		113118,82
831/5000	INSIEME DEGLI ATTUATORI , FERMASCAMBI E PER L'ATTREZZAGGIO DI UN DEVIATOIO TG. / 0,040 CUORE PUNTA MOBILE CON ARMAMENTO COGIFER -CODICE ALSTOM: P425017G07B	CAD		90104,34
831/5010	kit comprendente tutte le protezioni (punta e attuatori ) per un sistema oleodimanico tg. 0,040 e / canaletta in vetroresina con relativo coperchio con armamento Cogifer - Codice Alstom: / P425017G08C	CAD		7467,18
831/5020	kit che comprende P425017G08C più le protezioni dei tiranti di unione per traverse attrezzate per / S.O. tg. 0,040 - Codice Alstom: P425017G06A	CAD		10946,35
831/5030	Composto cablaggio comprensivo di sostituzione. Rif. GE - CTSCS752	CAD		1490,65
831/5040	Composto supporto vite a chiocciola comprensivo di sostituzione. Rif. GE - CTSCSD91	CAD		1632,62
831/5050	Composto blocchetto con camme comprensivo di sostituzione. Rif. GE # CTSCSD92	CAD		156,16
831/5060	Kit resistenze comprensivo di sostituzione. Rif. GE - 7NIBRMFQXX	CAD		56,79
831/5070	Composto tirante di manovra boccola sferica (lato motorizzazione) comprensivo di sostituzione. Rif. / GE - CTSCS938	CAD		496,88
831/5080	Composto tirante di manovra boccola sferica (lato ELM) comprensivo di sostituzione. Rif. GE -CTSCS938	CAD		496,88
831/5090	Composto molla di tallonamento comprensivo di sostituzione. Rif. GE - CTSCSE52	CAD		638,85
831/5100	Gruppo morsettiera con contatti comprensivo di sostituzione. Rif. GE - CTSCZ198-200	CAD		681,44
831/5110	Composto cablaggio comprensivo di sostituzione. Rif. GE - CTSCS753	CAD		567,87
831/5120	Composto tirante di manovra boccola sferica (lato motorizzazione) comprensivo di sostituzione. Rif. / GE - CTSCS938	CAD		496,88
831/5130	Composto tirante di manovra boccola sferica (lato ELM) comprensivo di sostituzione. Rif. GE -CTSCS938	CAD		496,88
831/5140	Composto di intallonabilità comprensivo di sostituzione. Rif. GE - CTSCSE58	CAD		660,14
831/5150	KIT COMPLETO PER L'ATTREZZAGGIO DI UN SISTEMA OLEODINAMICO TG 0,040 CUORE / FISSO IN AMBIENTE 25KV (TUTTO IL NECESSARIO AVENDO SOLO IL FERRO) - CODICE / ALSTOM: P425030A00X	CAD		129676,19
831/5160	KIT COMPLETO PER L'ATTREZZAGGIO DI UN SISTEMA OLEODINAMICO TG 0,040 CUORE / FISSO IN AMBIENTE 3KV AD ESCLUSIONE DEGLI ACCESSORI QUALI SUPPORTI, / CASSETTINE , MORSETTIERE, CANALETTE - CODICE ALSTOM: P425030G01A	CAD		93332,75
831/5170	INSIEME DEGLI ATTUATORI , FERMASCAMBI PER L'ATTREZZAGGIO DI UN DEVIATOIO TG. / 0,040 CUORE FISSO - CODICE ALSTOM: P425030G02B	CAD		50283,11
831/5180	KIT COMPRENDENTE TUTTE LE PROTEZIONI (PUNTA E ATTUATORI ) PER UN SISTEMA / OLEODIMANICO TG. 0,040 E CANALETTA IN VETRORESINA CON RELATIVO COPERCHIO, PIÙ / LE PROTEZIONI DEI TIRANTI DI UNIONE PER TRAVERSE ATTREZZATE PER S.O. TG. / 0,040CUORE FISSO - CODICE ALSTOM: P425030G03C	CAD		10804,74
831/5190	KIT PER L'ATTREZZAGGIO DI UN SISTEMA OLEODINAMICO TG. 0,040 CUORE FISSO, / COMPRENDE TUTTI GLI ATTUATORI E RELATIVE TIRANTERIE - CODICE ALSTOM: / P425030G04D	CAD		65424,58
831/5220	Gruppo morsettiera con contatti comprensivo di sostituzione. Rif. GE - CTSCZ198-200	CAD		681,44
831/5230	Composto cablaggio comprensivo di sostituzione. Rif. GE - CTSCS753	CAD		567,87
831/5240	Dispositivo elettromagnete comprensivo di sostituzione. Rif. GE - CTSCS983	CAD		1036,36
831/5250	Composto cablaggio comprensivo di sostituzione. Rif. GE - CTSCS854	CAD		241,34
831/5260	Rilevatore Posizione Aghi TM29(RPA-TM29) della ditta Tecnologie Meccaniche completo di zatteroni, / che costituisce parte integrante del Gruppo Controllo Deviatoi.	CAD		6476,83
831/5280	PEDALE IDROELETTRICO DI BLOCCO TIPO P 70 (WESTINGHOUSE) SPROVVISTO DI / ZATTERONI E DI PROTEZIONE DEL RIVELATORE N.T. IS 308	CAD		1745,92
831/5290	AMPLIFICATORE PER PEDALI P 70	CAD		1497,31
831/5300	ZATTERONI (COPPIA) COMPLETI DI ACCESSORI PER PEDALI P.40 E P.70 - ARM. TO FS.46,3 -COMPLETI DI PROTEZIONE DEL RIVELATORE	CAD		1134,73
831/5310	KIT ATTACCO CONTRAGO (0.040 RFI)	CAD		2693,18
831/5320	ZATTERONI (COPPIA) COMPLETI DI ACCESSORI PER PEDALI P.40 E P.70 - ARM. TO FS.50 -COMPLETI DI PROTEZIONE DEL RIVELATORE	CAD		1134,73
831/5330	ZATTERONI (COPPIA) COMPLETI DI ACCESSORI PER PEDALI P.40 E P.70 - ARM. TO FS.60 -COMPLETI DI PROTEZIONE DEL RIVELATORE	CAD		1010,52
831/5340	ZATTERONI (COPPIA) COMPLETI DI ACCESSORI PER PEDALI P.40 E P.70 - ARM. TO 60 UNI -COMPLETI DI PROTEZIONE DEL RIVELATORE	CAD		1010,52
831/5360	KIT PORTAPATTINO (0.040 RFI)	CAD		1051,23
831/5370	PEDALE SILEC 2 BRACCI MOD. 69	CAD		2610,23
831/5380	PEDALE SILEC 1 BRACCIO	CAD		1413,36
831/5410	MOLLA DEL VASO DI COMPRESSIONE P 70	CAD		7,06
831/5420	BLOCCHETTO DI COMPRESSIONE DELLA MEMBRANA P 70	CAD		3,39
831/5430	kit 100 boccole isolanti per zampe sistemi SO	CAD		1559,89
831/5440	ACCESSORI PER L'ATTACCO ALLA ROTAIA DEI PEDALI ELETTROMECCANICI SILEC TIPO / FORFEX MOD. 1963	CAD		136,15
831/5460	KIT ATTACCO AGO (0.040-0.074 VAE)	CAD		3000,41
831/5480	CONNETTORE PER PEDALE ML 320	CAD		564,16
831/5490	CONNETTORE PER PEDALE ML 220	CAD		557,68
831/5500	KIT PORTAPATTINO (0.040-0.074 VAE)	CAD		1051,23
831/5510	MEMBRANA METALLICA PER PEDALI P.70 COMPLETA	CAD		49,86
831/5520	GUARNIZIONE PER MEMBRANE DEI PEDALI P.70	CAD		5,09
831/5540	CARICA D'OLIO DA 350 g. PER PEDALI SILEC FORFEX	CAD		26,53
831/5550	carica d'olio da 250g per pedali SILEC CAUTOR	CAD		26,53
831/5560	MEMBRANA IN TEFLON PER PEDALI P.70	CAD		7,17
831/5570	PIATTELLO INFERIORE E SUPERIORE PER MEMBRANA IN TEFLON	CAD		11,70
831/5580	TUBO DI COLLEGAMENTO PER PEDALE P.70 IN POLIAMMIDE 11 COMPLETO	CAD		79,81
831/5590	KIT COMPLETO PER L'ATTREZZAGGIO DI UN SISTEMA OLEODINAMICO TG 0,040 CUORE / FISSO IN AMBIENTE 25KV AD ESCLUSIONE DEGLI ACCESSORI QUALI SUPPORTI, / CASSETTINE , MORSETTIERE, CANALETTE - CODICE ALSTOM: P425030G05E	CAD		94042,24
831/5600	KIT CHE COMPRENDE CENTRALINA OLEODINAMICA 50 BAR KIT CAMBLAGGIO ELETTRICO / TELAIO AGHI , TUBAZIONI OLEODINAMICHE TELAIO AGHI PERSISTEMI OLEODINAMICI TG. / 0,040 CUORE FISSO - CODICE ALSTOM: P425030G06F	CAD		47578,38
831/5610	INSIEME DI ACCESSORI PER IL MONTAGGIO DI UN S.O. TG. 0,040 CUORE FISSO QUALI / CASSETTE TERMINALI , MORSETTIRE E SUPPORTI PER CASSETTINE E CENTRALINA / OLEODINAMICA - CODICE ALSTOM: P425001G05H	CAD		3333,36
831/5620	KIT CONTENENTE L'INSIEME DEI SEGNALI INDICATORI (P683039A14C P683039A15D) E / SUPPORTO REGOLABILE (P696014000Q) PER SISTEMI OLEODINAMICI FUNZIONANTE A 50 / HZ - CODICE ALSTOM: P683039G01R	CAD		11237,16
831/5630	KIT CONTENENTE L'INSIEME DEI SEGNALI INDICATORI (P683039A35A-P683039A36B) E / SUPPORTO REGOLABILE (P696014000Q) PER SISTEMI OLEODINAMICI FUNZIONANTE A 365 / HZ - CODICE ALSTOM: P683039G02S	CAD		12300,70
831/5640	SEGNALE INDICATORE DA DEVIATOIO (S.O.) LATO PUNTA FUNZIONANTE A 365 HZ (LINEE / CON CATENARIA 25KV) - CODICE ALSTOM: P683039A35A	CAD		6067,29
831/5650	SEGNALE INDICATORE DA DEVIATOIO (S.O.) LATO TALLONE FUNZIONANTE A 365 HZ (LINEE / CON CATENARIA 25KV) - CODICE ALSTOM: P683039A36B	CAD		6067,29
831/5660	SUPPORTO REGOLABILE PER IL SEGNALE INDICATORE PER DEVIATOI OLEODINAMICI -CODICE ALSTOM: P696014000Q	CAD		283,49
831/5670	ZAMPA E ACCESSORI PER IL MONTAGGIO DELLA TM 96/2 LATO TALLONE DI DEVIATOI A / CUORE MOBILE CON ARMAMENTO COGIFER - CODICE ALSTOM:P422005A04H	CAD		785,37
831/5680	ZAMPA E ACCESSORI PER IL MONTAGGIO DELLA TM 96/2 LATO PUNTA DI DEVIATOI A / CUORE MOBILE CON ARMAMENTO COGIFER - CODICE ALSTOM: P422005A06L	CAD		1078,36
831/5690	KIT CONTENENTE GLI ELEMENTI PER TRASFORMARE UNA PROTEZIONE PER TRAVERSE / ATTREZZATE (P416043000L) IN UNA PROTEZIONE PER TRAVERSENON ATTREZZATE / (P416043A00U). - CODICE ALSTOM: P416043K00C	CAD		674,14
831/5700	KIT COMPRENDENTE I TIRANTI D'UNIONE P422008000F E RELATIVE PROTEZIONI PER / TRAVERSE CAROTATE IN LOCO P416043000L PER ARMAMENTO COGIFER - CODICE / ALSTOM: P425015K00B	CAD		2784,74
831/5720	KIT COMPRENDENTE VITI RONDELLE E DADI PER LA SOSTITUZIONE DELLE VITI DI UN / FERMASCAMBIO DI PUNTA - CODICE ALSTOM: P425015K02D	CAD		342,61
831/5740	KIT DI SPESSIMETRI PER REG.SISTEMI OLEOD. COSTITUITO DA: N.10 SET DI SPESSIMETRI / DA 2MM, DA 4 MM, E DA 7 MM(SPESSORE ANGOLARE, SPESSORE MAGNETICO DIRITTO, / SPESSORE MAGNETICO AL, SPESSORE DIRITTO), PER LA REGOLAZIONE DI TUTTE LE / POSSIBILI CONFIGURAZIONI DEISISTEMI OLEODINAMICI.	CAD		11765,63
831/5750	Spessimetro per armamento 50 UNI e cassa di manovra L90 a dis. 10983	CAD		11,31
831/5760	Spessimetro per armamento 50 UNI e cassa di manovra L88 e fermascambio FS55 a dis. 10984	CAD		12,74
831/5770	Spessimetro per armamento 60 UNI e cassa di manovra P80, MET a dis. 10985	CAD		17,68
831/5780	Spessimetro per armamento 60 UNI e cassa di manovra P64 a dis. 10986	CAD		18,40
831/5790	Spessimetro per armamento 46.3 UNI e cassa di manovra L90 a dis. 10987	CAD		16,88
831/5800	Spessimetro per armamento 46.3 UNI e cassa di manovra L63, L88 e fermascambio FS55 a dis. / 10988	CAD		18,42
831/5810	Spessimetro per armamento 60 UNI e cassa di manovra P75/SE92/SO a dis. 10822	CAD		21,96
831/5820	KIT COMPRENDENTE TUTTI GLI ELEMENTI NECESSARI A SOSTITUIRE UNA CENTRALINA / OLEODINAMICA CMI1 CON UNA CENTRALINA OLEODINAMICA CMI3A 50 BAR (E514000003Q) / OLTRE AL CAVO DI COLLEGAMENTO ALLA CASSETTA TERMINALE - CODICE ALSTOM: / P425015K03E	CAD		36618,06
831/5830	KIT COMPRENDENTE TUTTI GLI ELEMENTI NECESSARI A SOSTITUIRE UNA CENTRALINA / OLEODINAMICA CMI1 CON UNA CENTRALINA OLEODINAMICA CMI3A 40 BAR (E514000002P) / OLTRE AL CAVO DI COLLEGAMENTO ALLA CASSETTA TERMINALE - CODICE ALSTOM: / P425015K04F	CAD		39371,60
831/5840	KIT COMPRENDENTE LE PROTEZIONI ZF831352 E TUTTI GLI ELEMENTI NECESSARI PER / SOSTITUIRE LIL FISSAGGIO A GANASCIA SULLE TRAVERSE CON IL FISSAGGIO CAROTATO. -CODICE ALSTOM: P425015K05G	CAD		3210,66
831/5850	KIT COMPRENDENTE I TIRANTI D'UNIONE P422008000F E RELATIVE PROTEZIONI PER / TRAVERSE CAROTATE IN LOCO P416043A00Q PER ARMAMENTO RFI E VAE - CODICE / ALSTOM: P425016K00P	CAD		2649,29
831/5860	KIT COMPRENSIVO DI SUPPORTO TIRANTE INFERIORE PER PRIMO PUNTO DI MANOVRA / S.O. E NUOVA STAFFA CODICE ALSTOM P422001K00Q	CAD		2976,00
831/5870	FERMASCAMBIO PER S.O. CON NUOVA STAFFA CODICE ALSTOM P422001B02S	CAD		6632,92
831/5880	TIRANTERIA FERMASCAMBIO PER SO RFI E COGIFER CODICE ALSTOM: P422001002Z	CAD		6459,30
831/5890	kit minuteria zampe SO-comprende 100 Rondelle piane , 50 rosett;e elastiche, 100 wargal, 50 dadi a / castello, 50 coppiglie .	CAD		1452,73
831/5900	GUAINA PMA ø34,4 IN ROTOLI DA 50 METRI.	CAD		389,25
831/5910	KIT PER COLLEGAMENTO GUAINA PMA NERA ø34,4 AL CONNETTORE FISSO, COMPOSTO / DA GUARNIZIONE CILINDRICA, RACCORDO, CLIP DI TENUTA E GUARNIZIONE (O-RING), IN / CONFEZIONE DA 10 BUSTINE.	CAD		120,43
831/5920	RACCORDO A 45° ADATTATORE GUAINA NERA ø34,4 ALLA CASSETTA TERMINALE, / COMPRENSIVO DI PIASTRINA ALLOGGIO CASSETTA, GHIERA, GUARNIZIONE CILINDRICA, / CLIP DI TENUTA E GUARNIZIONE PIANA, IN CONFEZIONE DA 10 BUSTINE.	CAD		262,37
831/5930	GUAINA PMA ø21,2 IN ROTOLI DA 50 METRI.	CAD		211,47
831/5940	KIT PER COLLEGAMENTO GUAINA PMA NERA ø21,2 AL CONNETTORE FISSO, COMPOSTO / DA GUARNIZIONE CILINDRICA, RACCORDO, CLIP DI TENUTA E GUARNIZIONE (O-RING), IN / CONFEZIONE DA 10 BUSTINE.	CAD		35,13
831/5950	RACCORDO A 45° ADATTATORE GUAINA NERA ø21,2 ALLA CASSETTA TERMINALE, / COMPRENSIVO DI PIASTRINA ALLOGGIO CASSETTA, GHIERA, GUARNIZIONE CILINDRICA, / CLIP DI TENUTA E GUARNIZIONE PIANA, IN CONFEZIONE DA 10 BUSTINE.	CAD		131,18
831/5960	KIT COMPLETO DEI FRUSTONI PER I COLLEGAMENTI ELETTRICI DEI S.O.;TG 0,074 CON / CUORE PUNTA MOBILE ARMAMENTO VAE - CODICE ALSTOM:E;514001099F	CAD		8727,24
831/5970	KIT COMPLETO DI TUBAZIONI OLEODINAMICHE PER I COLLEGAMNETI DI U;NS.O. TG 0,074 / CUORE PUNTA MOBILE ARMAMENTO VAE - CODICE ALSTOM;:E514001098E	CAD		7833,36
831/5980	INSIEME DI ACCESSORI PER IL MONTAGGIO DI UN S.O. TG. 0,074 QUAL;ICASSETTE / TERMINALI , MORSETTIRE E SUPPORTI PER CASSETTINE E CE;NTRALINA OLEODINAMICA / PER ARMAMENTO VAE - CODICE ALSTOM:P425216;G04C	CAD		3366,65
831/5990	KIT COMPLETO DEI FRUSTONI PER I COLLEGAMENTI ELETTRICI DELTELAI;O AGHI DEI S.O. / TG 0,040 INNOVATIVO CON CUORE PUNTA MOBILE ARMA;MENTOCOGIFER - CODICE / ALSTOM: DTR2000010446	CAD		6179,87
831/6000	Kit completo dei frustoni per i collegamenti elettrici dei S.O.; tg 0,040con cuore fisso -INNOVATIVO / Codice Alstom: DTR2000010;422	CAD		6179,87
831/6010	FERMASCAMBIO "VERROU CARTER COUSSINET" DESTRO - TIPO M 80	CAD		1387,00
831/6020	FERMASCAMBIO "VERROU CARTER COUSSINET" SINISTRO - TIPO M 80	CAD		1325,68
831/6030	CONTROLLO ELETTRICO DI FERMASCAMBIATURA PER VERROU DESTRO - TIPO M 80	CAD		351,70
831/6040	CONTROLLO ELETTRICO DI FERMASCAMBIATURA PER VERROU SINISTRO - TIPO M 80	CAD		350,72
831/6060	RICAMBIO ASSIEME RESISTENZA	CAD		99,02
831/6070	KIT ASSIEME RESISTENZA	CAD		113,94
831/6080	SILENTBLOC PER TIRANTERIE	CAD		15,49
831/6090	RICAMBIO FILATURA	CAD		427,27
831/6180	RICAMBIO COPERCHIO LOC (X2)	CAD		170,91
831/6190	RICAMBIO KIT ISOLANTE TIRANTI	CAD		763,67
831/6200	RICAMBIO KIT ISOLANTE UIC 60 1/20	CAD		469,32
831/6210	RICAMBIO KIT ISOLANTE UNI 60	CAD		469,32
831/6220	RICAMBIO VITERIA MOT	CAD		1452,73
831/6240	BULLONE A TESTA QUADRA COMPLETO DI SCODELLINO, ROSETTA, MOLLA A DISCO E / DADO AUTOBLOCCANTE PER VERROU	CAD		4,93
831/6300	INSIEME "C" CON GANCIO M 74 MODIFICATO M 80 CON STABILIZZAZIONE - POSA DESTRA	CAD		345,27
831/6310	INSIEME "C" CON GANCIO M 74 MODIFICATO M 80 CON STABILIZZAZIONE - POSA SINISTRA	CAD		303,51
831/6320	PATTINO DI SCIVOLAMENTO M 80 CON GUIDA IN ERTAMIX	CAD		63,27
831/6330	BLOCCHETTI PER VERROU	CAD		4,58
831/6340	VITE FISSAGGIO A TESTA SAGOMATA	CAD		1,27
831/6380	CONTATTO TIPO M 74	CAD		1,92
831/6390	GUIDA IN ERTAMIX PER PATTINO M 80	CAD		28,44
831/6400	RICAMBIO TEGOLO (X20)	CAD		610,39
831/6430	CONTATTO A MOLLA M 80	CAD		2,00
831/6450	KIT COMPLETO PER L'ATTREZZAGGIO DI UN SISTEMA OLEODINAMICO TG 0;,040CUORE / FISSO INNOVATIVO IN AMBIENTE 3KV (TUTTO IL NECESSARI;OAVENDO SOLO IL FERRO)-CODICE ALSTOM: P425230000E Composto da; : P422009A02D 831/290 MOT (QtÃ 1) / P422002A02V 831/8660 ATTUA;T.CORSA 100 Ã 28+ IMB. (QtÃ 1) P422002A04X 831/8680 / ATTUAT.COR;SA 88 Ã 28 + IMB. (QtÃ 1) P422002A13G 831/8710 ATTUAT.CORSA 72;Ã 32 + IMB. / (QtÃ 1) P422009M09N 831/291 Tiranteria MOT RFI 0,;040 (QtÃ 1) P422002100T 831/8580 / GRUPPO DI MONTAGGIO X 1 ATT.;T.A(FS) (QtÃ 3) P422008A00Q 831/3530 Tirante d'unione per / SO R;FI e VAE (QtÃ 3) P425230G03U 831/380 Kit protezioni per Tg 0,0	CAD		164024,38
831/6460	KIT COMPLETO PER L'ATTREZZAGGIO DI UN SISTEMA OLEODINAMICO TG0,;040 CUORE / FISSO INNOVATIVO IN AMBIENTE 25KV (TUTTO IL NECESSARI;O AVENDOSOLO IL FERRO) -CODICE ALSTOM: P425230A00P Composto da;: P422009A02D 831/290 MOT (QtÃ 1) / P422002A02V 831/8660 ATTUAT;.CORSA 100 Ã 28+ IMB. (QtÃ 1) P422002A04X 831/8680 / ATTUAT.CORS;A 88 Ã 28 + IMB. (QtÃ 1) P422002A13G 831/8710 ATTUAT.CORSA 72;Ã 32 + IMB. / (QtÃ 1) P422009M09N 831/291 Tiranteria MOT RFI 0,0;40 (QtÃ 1) P422002100T 831/8580 / GRUPPO DI MONTAGGIO X 1 ATT.T;.A(FS) (QtÃ 3) P422008A00Q 831/3530 Tirante d'unione per / SO RF;I e VAE (QtÃ 3) P425230G03U 831/380 Kit protezioni per Tg 0,0	CAD		168047,54
831/6470	Dispositivo Contatto Funghi per scambio S60UNI400/0,074 DX o SX e scambio S60UNI400/0,094 DX / e SX ,per il montaggio richiedere iseguenti materiali: N° 2 scatole di controllo TM07/2 ctg 831/158; / N°2 zampe d'attacco all'ago scatole TM ctg 831/117; N°2 braccetti con teste snodate per scatole TM / ctg 831/159 ; N°1 cablaggio da 125 cm per scatola TM ctg 830/072; N°1 cablaggio da 360 cmper / scatola TM ctg 830/073; N°1 cablaggio per scaldiglia DCF ctg 830/066; Cassetta terminale ctg / 831/118; Morsettiera per cassetta terminale a 50 morsetti ctg 831/073.,, ,,,,,,,, ,,,,,,,,,, ,,,,,,,,,, ,,,,,,,,,, / ,,,,,,,,,, ,,,,,,,,,, ,,,,,,,,,,	CAD		3272,90
831/6490	MOTORE PER CASSE DI MANOVRA TIPO P.80 E/O MANOVRE ELETTRICHE PER P.L. TIPO / TD96(120V - 4,4A - 390W)	CAD		354,27
831/6500	MANOVRA ELETTRICA PER DEVIATOIO SEMPLICE ARM. 60 TIPO P.80 POSA DESTRA / COMPLETA DI MOTORE	CAD		9086,26
831/6510	MANOVRA ELETTRICA PER DEVIATOIO SEMPLICE ARM. 60 TIPO P.80 POSA SINI- STRA / COMPLETA DI MOTORE	CAD		9086,26
831/6520	MANOVRA ELETTRICA PER DEVIATOIO INGLESE DOPPIO ARM. 60 TIPO P.80 POSA DESTRA / COMPLETA DI MOTORE.	CAD		9248,39
831/6530	MANOVRA ELETTRICA PER DEVIATOIO INGLESE DOPPIO ARM. 60 TIPO P.80 POSA SINISTRA / COMPLETA DI MOTORE.	CAD		9248,39
831/6560	MANOVELLA PER MANOVRA EMERGENZA P.80	CAD		26,85
831/6570	COPRITIRANTI PER MANOVRA ELETTRICA P.80	CAD		82,32
831/6580	SEGNALE INDICATORE DA DEVIATOIO PER MANOVRA ELETTRICA P.80	CAD		501,14
831/6590	DISPOSITIVO DI MANOVRA A MANO CON CHIAVE FS PER MANOVRA ELETTRICA P.80	CAD		411,64
831/6620	CONNETTORE DI PARATIA (FISSO) CON 30 CONTATTI MASCHI, PER GUAINE PMA.	CAD		17,83
831/6640	PELLICOLA RETRORIFLETTENTE DI CLASSE 2 PER SEGNALI DA DEVIATOIO - LA SINGOLA / PELLICOLA CON MISURA: 175mm X 145mm	CAD		1,56
831/6650	CONNETTORE VOLANTE SENZA RACCORDO, CON USCITA CAVI A 90°, CON 30 CONTATTI / FEMMINA, PER GUAINE PMA.	CAD		39,00
831/6680	kit canalette 4m pe rpassaggio cavi e tubi tra attuatore e attu;atore	CAD		33,91
831/6690	Kit mollette vite regolazione cuore	CAD		37,98
831/6700	MANOVRA ELETTRICA DA DEVIATOIO TIPO L90 POSA DESTRA PER DEVIATOIO SEMPLICE / ARMAMENTO LEGGERO, COMPLETA DI MOTORE.	CAD		8545,81
831/6710	MANOVRA ELETTRICA DA DEVIATOIO TIPO L90 POSA SINISTRA PER DEVIATOIO SEMPLICE / ARMAMENTO LEGGERO, COMPLETA DI MOTORE.	CAD		8545,81
831/6720	MANOVRA ELETTRICA PER DEVIATOIO INGLESE DOPPIO TIPO L.90 POSA DESTRA / COMPLETA DI MOTORE.	CAD		8707,95
831/6730	MANOVRA ELETTRICA PER DEVIATOIO INGLESE DOPPIO TIPO L.90 POSA SINISTRA / COMPLETA DI MOTORE.	CAD		8707,95
831/6740	KIT GESTIONE SINGOLO GUASTO DA UTILIZZARE SUI SISTEMI OLEODINAMICI PER RIDURRE / I DISSERVIZI CAUSATI DA UN GUASTO PROPRIO O INDOTTO SU UN PUNTO DI MANOVRA, IN / PARTICOLARE ABBATTENDO I TEMPI DI RIPRISTINO DELLA CIRCOLAZIONE FERROVIARIA / SUL DEVIATOIO STESSO ED EVITANDO L'APPLICAZIONE DEI DISPOSITIVI DI / IMMOBILIZZAZIONE.	CAD		3723,39
831/6760	ELETTROMAGNETE DI INTALLONABILITA SPECIFICO PER MANOVRE ELETTRICHE IN / TRAVERSA	CAD		3299,76
831/6770	ELETTROMAGNETE D'INTALLONABILITA' A COMANDO PER MANOVRE DA DEVIATOIO TIPO / P80 E L90 PER IMPIANTI ACEI E ACC.	CAD		536,93
831/6780	DISPOSITIVO DI INTALLONABILITA' MECCANICA PER IMPIANTI ACEI, A.C.C. ANSALDO E / A.C.C. BOMBARDIER.	CAD		483,24
831/6790	DISPOSITIVO DI INTALLONABILITA' MECCANICA PER IMPIANTI A.C.C. ALSTOM.	CAD		483,24
831/6800	CENTRALINA OLEODINAMICA TIPO CMI3 PER MANOVRA DIRETTA A 50 BAR DEGLI / ATTUATORI TELAIO-AGHI DEI SISTEMI SO	CAD		35954,77
831/6810	CABLATURA PER CENTRALINA CMI3 50 BAR	CAD		1812,18
831/6820	CENTRALINA OLEODINAMICA TIPO CMI3 PER MANOVRA DIRETTA A 40 BAR DEGLI / ATTUATORI DEL CUORE MOBILE DEI SISTEMI SO	CAD		38708,31
831/6830	CABLATURA PER CENTRALINA CMI3 40 BAR	CAD		1812,18
831/6840	CASSETTINA TERMINALE CONTENENTE TELERUTTORE BDS - Codice Alstom E514001001Z	CAD		1412,04
831/6850	FRUSTONE PER IL COLLEGAMENTO DELLA CASSETTINA BDS CON CASSETTINA CTC -CODICE ALSTOM E514001001Z	CAD		663,29
831/6860	KIT GESTIONE SINGOLO GUASTO DA UTILIZZARE SUI SISTEMI OLEODINAM;ICI PER / RIDURRE I DISSERVIZI CAUSATI DA UN GUASTO PROPRIO O IND;OTTO SU UN PUNTO DI / MANOVRA, IN PARTICOLARE ABBATTENDO I TEMPI ;DI RIPRISTINO DELLA CIRCOLAZIONE / FERROVIARIA SUL DEVIATOIO STES;SO ED EVITANDO L'APPLICAZIONE DEI DISPOSITIVI DI / IMMOBILIZZAZIO;NE sistemi con MOT- CODICE ALSTOM P413047002R	CAD		2917,67
831/6870	kit 20 perni per zampe SO	CAD		126,15
831/6880	ARMADIETTO "C.L.E." CON COMBINATORE A MANIGLIA A 2 POSIZIONI, CON RI- TORNO / OBBLIGATO A MOLLA, PER STAZIONI TELECOMANDATE IN C.T.C., CON CHIUSURA DELLO / SPORTELLO CON CHIAVE TONDA E DISPOSITIVO DI ESTRAZIONE SOLO A SPORTELLO / CHIUSO, PROVVISTO DI LAMPADA E ADATTO PER FISSAGGIO SU TELAIO	CAD		607,73
831/6890	ARMADIETTO "R.A.R." CON COMBINATORE A MANIGLIA A 2 POSIZIONI, CON RI- TORNO / OBBLIGATO A MOLLA, PER STAZIONI TELECOMANDATE IN C.T.C., CON CHIUSURA DELLO / SPORTELLO CON CHIAVE TONDA E DISPOSITIVO DI ESTRAZIONE SOLO A SPORTELLO / CHIUSO, PRIVO DI LAMPADA E COMPLETO DI STAFFE PER FISSAGGIO SU PALINA DA M. 3,40 / CON NASTRO DI ACCIAIO INOX (CAT. 822/ 907 O 908) E GRAFFE (CAT. 822/912)	CAD		607,73
831/6900	ARMADIETTO "EX AUT PL" CON COMBINATORE A MANIGLIA A 2 POSIZIONI, SENZA RITORNO / A MOLLA, PER P.L. CON BARRIERE COMANDATE DAI TRENI, CORREDATO DI N. 3 CHIAVI / UGUALI TIPO YALE O CISA, COMPLETO DI STAFFE PER FISSAG- GIO SU PALINA DA M. 1,50 / CON NASTRO DI ACCIAIO INOX (CAT. 822/907O 908) E GRAFFE (CAT. 822/912)	CAD		560,67
831/6910	ARMADIETTO CON COMBINATORE A CHIAVE SL CODICE D PER CANTIERI IN LINEA N.T. IS / 319 ED.71	CAD		631,93
831/6920	ARMADIETTO CON COMBINATORE A CHIAVE CON CODICE S PER CANTIERI IN LINEA N.T. IS / 319 ED.71	CAD		223,93
831/6930	ARMADIETTO CON COMBINATORE A CHIAVE CON CODICE S E D PER CANTIERI IN LINEA -N.T. IS 319 ED.71	CAD		927,73
831/6940	ARMADIETTO CON COMBINATORE PER ALLARME NEI P.L. DELLE LINEE CON BLOCCO / AUTOMATICO - N.T. IS 319 ED.71	CAD		840,34
831/6950	ARMADIETTO CON COMBINATORE A MANIGLIA A DUE POSIZIONI CON RITORNO OBBLIGATO / PER STAZIONI TELECOMANDATE IN C.T.C. - N.T. IS 319ED.71 -	CAD		252,33
831/8030	kit che comprende P425016G08R piÃ¹ 1 protezione del titante di u;nione per traverse attrezzate per / S.O. tg. 0,074 - Codice Alsto;m: P425016G06P	CAD		9832,73
831/8040	GRUPPO MANUFATTI Tg.0.040 - Codice Alstom P425201G07B	CAD		1230,28
831/8050	TUB. IDR. ATT.-MOT CON ATTACCHI RAPIDI PER SO IntegratI Tg 0,0;74 Cogifer (tubazioni in / sostituzione delle esistenti per posa; MOT con attacchi rapidi su Tg 0,074 Cogifer in opera)	CAD		3730,17
831/8280	GRUPPO DI DUE SERRATURE COMPLETE DI CHIAVI MARCA 21 COSTITUITO DA N. 1 / SERRATURA DESTRA E N. 1 SINISTRA, DISTINTE MATERIALI L.P.49-000-01 E L.P.49-0002-02	CAD		272,55
831/8290	GRUPPO DI DUE SERRATURE COMPLETE DI CHIAVI MARCA 22 COSTITUITO DA N. 1 / SERRATURA DESTRA E N. 1 SINISTRA, DISTINTE MATERIALI L.P.49-000-01 E L.P.49-0002-02	CAD		273,30
831/8300	GRUPPO DI DUE SERRATURE COMPLETE DI CHIAVI MARCA 23 COSTITUITO DA N. 1 / SERRATURA DESTRA E N. 1 SINISTRA, DISTINTE MATERIALI L.P.49-000-01 E L.P.49-0002-02	CAD		223,11
831/8310	GRUPPO DI DUE SERRATURE COMPLETE DI CHIAVI MARCA 24 COSTITUITO DA N. 1 / SERRATURA DESTRA E N. 1 SINISTRA, DISTINTE MATERIALI L.P.49-000-01 E L.P.49-0002-02	CAD		220,20
831/8320	GRUPPO DI DUE SERRATURE COMPLETE DI CHIAVI MARCA 25 COSTITUITO DA N. 1 / SERRATURA DESTRA E N. 1 SINISTRA, DISTINTE MATERIALI L.P.49-000-01 E L.P.49-0002-02	CAD		380,17
831/8330	GRUPPO DI DUE SERRATURE COMPLETE DI CHIAVI MARCA 26 COSTITUITO DA N. 1 / SERRATURA DESTRA E N. 1 SINISTRA, DISTINTE MATERIALI L.P.49-000-01 E L.P.49-0002-02	CAD		287,03
831/8340	GRUPPO DI DUE SERRATURE COMPLETE DI CHIAVI MARCA 27 COSTITUITO DA N. 1 / SERRATURA DESTRA E N. 1 SINISTRA, DISTINTE MATERIALI L.P.49-000-01 E L.P.49-0002-02	CAD		340,33
831/8350	GRUPPO DI DUE SERRATURE COMPLETE DI CHIAVI MARCA 28 COSTITUITO DA N. 1 / SERRATURA DESTRA E N. 1 SINISTRA, DISTINTE MATERIALI L.P.49-000-01 E L.P.49-0002-02	CAD		334,96
831/8360	GRUPPO DI DUE SERRATURE COMPLETE DI CHIAVI MARCA 29 COSTITUITO DA N. 1 / SERRATURA DESTRA E N. 1 SINISTRA, DISTINTE MATERIALI L.P.49-000-01 E L.P.49-0002-02	CAD		386,01
831/8370	GRUPPO DI DUE SERRATURE COMPLETE DI CHIAVI MARCA 30 COSTITUITO DA N. 1 / SERRATURA DESTRA E N. 1 SINISTRA, DISTINTE MATERIALI L.P.49-000-01 E L.P.49-0002-02	CAD		347,94
831/8380	GRUPPO DI DUE SERRATURE COMPLETE DI CHIAVI MARCA 31 COSTITUITO DA N. 1 / SERRATURA DESTRA E N. 1 SINISTRA, DISTINTE MATERIALI L.P.49-000-01 E L.P.49-0002-02	CAD		263,48
831/8390	GRUPPO DI DUE SERRATURE COMPLETE DI CHIAVI MARCA 32 COSTITUITO DA N. 1 / SERRATURA DESTRA E N. 1 SINISTRA, DISTINTE MATERIALI L.P.49-000-01 E L.P.49-0002-02	CAD		216,86
831/8400	GRUPPO DI DUE SERRATURE COMPLETE DI CHIAVI MARCA 33 COSTITUITO DA N. 1 / SERRATURA DESTRA E N. 1 SINISTRA, DISTINTE MATERIALI L.P.49-000-01 E L.P.49-0002-02	CAD		199,06
831/8410	GRUPPO DI DUE SERRATURE COMPLETE DI CHIAVI MARCA 34 COSTITUITO DA N. 1 / SERRATURA DESTRA E N. 1 SINISTRA, DISTINTE MATERIALI L.P.49-000-01 E L.P.49-0002-02	CAD		191,53
831/8420	GRUPPO DI DUE SERRATURE COMPLETE DI CHIAVI MARCA 35 COSTITUITO DA N. 1 / SERRATURA DESTRA E N. 1 SINISTRA, DISTINTE MATERIALI L.P.49-000-01 E L.P.49-0002-02	CAD		175,98
831/8430	GRUPPO DI DUE SERRATURE COMPLETE DI CHIAVI MARCA 36 COSTITUITO DA N. 1 / SERRATURA DESTRA E N. 1 SINISTRA, DISTINTE MATERIALI L.P.49-000-01 E L.P.49-0002-02	CAD		383,14
831/8440	GRUPPO DI DUE SERRATURE COMPLETE DI CHIAVI MARCA 37 COSTITUITO DA N. 1 / SERRATURA DESTRA E N. 1 SINISTRA, DISTINTE MATERIALI L.P.49-000-01 E L.P.49-0002-02	CAD		273,42
831/8450	GRUPPO DI DUE SERRATURE COMPLETE DI CHIAVI MARCA 38 COSTITUITO DA N. 1 / SERRATURA DESTRA E N. 1 SINISTRA, DISTINTE MATERIALI L.P.49-000-01 E L.P.49-0002-02	CAD		264,47
831/8460	GRUPPO DI DUE SERRATURE COMPLETE DI CHIAVI MARCA 39 COSTITUITO DA N. 1 / SERRATURA DESTRA E N. 1 SINISTRA, DISTINTE MATERIALI L.P.49-000-01 E L.P.49-0002-02	CAD		210,46
831/8470	GRUPPO DI DUE SERRATURE COMPLETE DI CHIAVI MARCA 40 COSTITUITO DA N. 1 / SERRATURA DESTRA E N. 1 SINISTRA, DISTINTE MATERIALI L.P.49-000-01 E L.P.49-0002-02	CAD		308,07
831/8480	GRUPPO DI DUE SERRATURE COMPLETE DI CHIAVI MARCA 41 COSTITUITO DA N. 1 / SERRATURA DESTRA E N. 1 SINISTRA, DISTINTE MATERIALI L.P.49-000-03 E L.P.49-000-04	CAD		423,67
831/8490	GRUPPO DI DUE SERRATURE COMPLETE DI CHIAVI MARCA 42 COSTITUITO DA N. 1 / SERRATURA DESTRA E N. 1 SINISTRA, DISTINTE MATERIALI L.P.49-000-03 E L.P.49-000-04	CAD		345,60
831/8500	GRUPPO DI DUE SERRATURE COMPLETE DI CHIAVI MARCA 43 COSTITUITO DA N. 1 / SERRATURA DESTRA E N. 1 SINISTRA, DISTINTE MATERIALI L.P.49-000-03 E L.P.49-000-04	CAD		414,74
831/8510	GRUPPO DI DUE SERRATURE COMPLETE DI CHIAVI MARCA 44 COSTITUITO DA N. 1 / SERRATURA DESTRA E N. 1 SINISTRA, DISTINTE MATERIALI L.P.49-000-03 E L.P.49-000-04	CAD		358,77
831/8520	GRUPPO DI DUE SERRATURE COMPLETE DI CHIAVI MARCA 21 COSTITUITO DA N. 1 / SERRATURA DESTRA E N. 1 SINISTRA, DISTINTE MATERIALI L.P.49-000-03 E L.P.49-000-04	CAD		435,56
831/8530	GRUPPO DI DUE SERRATURE COMPLETE DI CHIAVI MARCA 46 COSTITUITO DA N. 1 / SERRATURA DESTRA E N. 1 SINISTRA, DISTINTE MATERIALI L.P.49-000-03 E L.P.49-000-04	CAD		426,90
831/8540	GRUPPO DI DUE SERRATURE COMPLETE DI CHIAVI MARCA 47 COSTITUITO DA N. 1 / SERRATURA DESTRA E N. 1 SINISTRA, DISTINTE MATERIALI L.P.49-000-03 E L.P.49-000-04	CAD		428,30
831/8550	GRUPPO DI DUE SERRATURE COMPLETE DI CHIAVI MARCA 48 COSTITUITO DA N. 1 / SERRATURA DESTRA E N. 1 SINISTRA, DISTINTE MATERIALI L.P.49-000-03 E L.P.49-000-04	CAD		371,67
831/8560	GRUPPO DI DUE SERRATURE COMPLETE DI CHIAVI MARCA 49 COSTITUITO DA N. 1 / SERRATURA DESTRA E N. 1 SINISTRA, DISTINTE MATERIALI L.P.49-000-03 E L.P.49-000-04	CAD		422,54
831/8570	GRUPPO DI DUE SERRATURE COMPLETE DI CHIAVI MARCA 50 COSTITUITO DA N. 1 / SERRATURA DESTRA E N. 1 SINISTRA, DISTINTE MATERIALI L.P.49-000-03 E L.P.49-000-04	CAD		382,74
831/8580	KIT COMPRENDENTE 2 ZAMPE 2 PERNI E BULLONERIA PER IL COLLEGAMENTO / DELL'ATTUATORE ALL'AGO PER ARMAMENTO FS - CODICE ALSTOM: P422002100T	CAD		1802,69
831/8590	SEGNALE INDICATORE DA DEVIATOIO (S.O.) LATO PUNTA FUNZIONANTE A 50 HZ (LINEE / CON CATENARIA 3KV) - CODICE ALSTOM: P683039A15D	CAD		5524,72
831/8620	ATTUATORE (PISTONE) OLEODINAMICO PER LA MANOVRA DEL PRIMO PUNTO DI PUNTA / SEI SISTEMI OLEODINAMICI - CODICE ALSTOM: P422001C00Y	CAD		2640,66
831/8650	ATTUATORE CORSA 106 MM PER SISTEMI OLEODINAMICI CON PISTONE DIAMETRO 28 MM / UTILIZZABILE SUI TG.0,022 ARMAMENTO COGIFER - CODICEALSTOM: P422002A01U	CAD		11012,82
831/8660	ATTUATORE CORSA 100 MM PER SISTEMI OLEODAMICI CON PISTONE DIAMETRO 28 MM / UTILIZZABILE SUI TG. 0,022_0,040 COGIFER E 0,040 RFI -CODICE ALSTOM: P422002A02V	CAD		11242,05
831/8670	ATTUATORE CORSA 94 MM PER SISTEMI OLEODAMICI CON PISTONE DIAMETRO 28 MM / UTILIZZABILE SUI TG.0,022 ARMAMENTO COGIFER - CODICE ALSTOM: P422002A03W	CAD		12328,55
831/8680	ATTUATORE CORSA 88 MM PER SISTEMI OLEODAMICI CON PISTONE DIAMETRO 28 MM / UTILIZZABILE SUI TG. 0,022_0,040_0,074 COGIFER E 0,040 RFI - CODICE ALSTOM: / P422002A04X	CAD		11731,72
831/8700	ATTUATORE CORSA 76 MM PER SISTEMI OLEODAMICI CON PISTONE DIAMETRO 32 MM / UTILIZZABILE SUI TG.0,022 ARMAMENTO COGIFER - CODICE ALSTOM: P422002A05Y	CAD		11482,14
831/8710	ATTUATORE CORSA 72 MM PER SISTEMI OLEODAMICI CON PISTONE DIAMETRO 32 MM / UTILIZZABILE SUI SISTEMI OLEODINAMICI TG. 0,040 ARMAMENTO COGIFER E VAE - CODICE / ALSTOM: P422002A13G	CAD		11217,64
831/8740	ATTUATORE CORSA 56 MM PER SISTEMI OLEODAMICI CON PISTONE DIAMETRO 32 MM / UTILIZZABILE SUI TG.0,022 ARMAMENTO COGIFER - CODICE ALSTOM: P422002A06Y	CAD		10848,12
831/8750	ATTUATORE CORSA 40 MM PER SISTEMI OLEODAMICI CON PISTONE DIAMETRO 32 MM NON / HA IMPIEGO NEI NUOVI SISTEMI INTEGRATI - CODICE ALSTOM: P422002A12F	CAD		10989,46
831/8760	ATTUATORE CORSA 36 MM PER SISTEMI OLEODAMICI CON PISTONE DIAMETRO 32 MM / UTILIZZABILE SUI TG.0,022 ARMAMENTO COGIFER - CODICE ALSTOM: P422002A07A	CAD		10931,43
831/8770	ATTUATORE PER IL CUORE PUNTA MOBILE CON CILINDRO Ø 35 MM UTILIZZABILE SUI / SISTEMI OLEODINAMICI PER DEV. TG. 0,022 _ 0,040 _ 0,074 ARMAMNETO COGIFER E / TG.0,026 _ 0,074 ARMAMENTO VAE - CODICE ALSTOM: P422003A01F	CAD		13522,20
831/8780	ATTUATORE PER IL CUORE PUNTA MOBILE CON CILINDRO Ø 50 MM UTILIZZABILE SUI / SISTEMI OLEODINAMICI PER DEV. TG. 0,022 _ 0,040 _ 0,074 ARMAMNETO COGIFER E / TG.0,026 _ 0,040 _ 0,074 ARMAMENTO VAE - CODICE ALSTOM: P422003A02G	CAD		14075,63
831/8790	TIRANTERIA PER CUORE MOBILE BREDA	CAD		3190,07
831/8830	SEGNALE INDICATORE DA DEVIATOIO (S.O.) LATO TALLONE FUNZIONANTE A 50 HZ (LINEE / CON CATENARIA 3KV) - CODICE ALSTOM: P683039A14C	CAD		5524,72
831/8860	CENTRALINA OLEODINAMICA EMERGENZA	CAD		4237,72
831/8870	Kit completo di tubazioni oleodinamiche per i collegamneti di un S.O. tg 0,040 cuore fisso - Codice / Alstom: E514001083P	CAD		5975,43
831/8910	COLLEGAMENTI OLEODINAMICI SO3 BWG	CAD		2939,86
831/8920	Kit completo dei frustoni per i collegamenti elettrici dei S.O. tg 0,040 con cuore fisso - Codice Alstom: / E514001082N	CAD		6046,41
831/8940	COLLEGAMENTI ELETTRICI SO3 FS	CAD		4411,39
831/8970	DISPOSITIVO DI MANOVRA ELETTRICA SUL POSTO CON CHIAVE FS	CAD		18166,60
831/9000	KIT COMPRENDENTE IL SITEMA DI FISSAGGIO PER ATTUATORI DEI SISTEMI OLEODINAMICI / PER TRAVERSE NON ATTREZZATE - CODICE ALSTOM: P422004000H	CAD		1957,32
831/9010	GRUPPO DI DUE SERRATURE COMPLETE DI CHIAVI MARCA 51 COSTITUITO DA N. 1 / SERRATURA DESTRA E N. 1 SINISTRA, DISTINTE MATERIALI L.P.49-000-03 E L.P.49-000-04	CAD		133,45
831/9020	GRUPPO DI DUE SERRATURE COMPLETE DI CHIAVI MARCA 52 COSTITUITO DA N. 1 / SERRATURA DESTRA E N. 1 SINISTRA, DISTINTE MATERIALI L.P.49-000-03 E L.P.49-000-04	CAD		332,36
831/9030	GRUPPO DI DUE SERRATURE COMPLETE DI CHIAVI MARCA 53 COSTITUITO DA N. 1 / SERRATURA DESTRA E N. 1 SINISTRA, DISTINTE MATERIALI L.P.49-000-03 E L.P.49-000-04	CAD		412,20
831/9040	GRUPPO DI DUE SERRATURE COMPLETE DI CHIAVI MARCA 54 COSTITUITO DA N. 1 / SERRATURA DESTRA E N. 1 SINISTRA, DISTINTE MATERIALI L.P.49-000-03 E L.P.49-000-04	CAD		410,39
831/9050	GRUPPO DI DUE SERRATURE COMPLETE DI CHIAVI MARCA 55 COSTITUITO DA N. 1 / SERRATURA DESTRA E N. 1 SINISTRA, DISTINTE MATERIALI L.P.49-000-03 E L.P.49-000-04	CAD		395,03
831/9060	GRUPPO DI DUE SERRATURE COMPLETE DI CHIAVI MARCA 56 COSTITUITO DA N. 1 / SERRATURA DESTRA E N. 1 SINISTRA, DISTINTE MATERIALI L.P.49-000-03 E L.P.49-000-04	CAD		452,31
831/9070	GRUPPO DI DUE SERRATURE COMPLETE DI CHIAVI MARCA 57 COSTITUITO DA N. 1 / SERRATURA DESTRA E N. 1 SINISTRA, DISTINTE MATERIALI L.P.49-000-03 E L.P.49-000-04	CAD		448,55
831/9080	GRUPPO DI DUE SERRATURE COMPLETE DI CHIAVI MARCA 58 COSTITUITO DA N. 1 / SERRATURA DESTRA E N. 1 SINISTRA, DISTINTE MATERIALI L.P.49-000-03 E L.P.49-000-04	CAD		421,02
831/9090	GRUPPO DI DUE SERRATURE COMPLETE DI CHIAVI MARCA 59 COSTITUITO DA N. 1 / SERRATURA DESTRA E N. 1 SINISTRA, DISTINTE MATERIALI L.P.49-000-03 E L.P.49-000-04	CAD		474,57
831/9100	GRUPPO DI DUE SERRATURE COMPLETE DI CHIAVI MARCA 60 COSTITUITO DA N. 1 / SERRATURA DESTRA E N. 1 SINISTRA, DISTINTE MATERIALI L.P.49-000-03 E L.P.49-000-04	CAD		453,39
831/9110	GRUPPO DI DUE SERRATURE COMPLETE DI CHIAVI MARCA 61 COSTITUITO DA N. 1 / SERRATURA DESTRA E N. 1 SINISTRA, DISTINTE MATERIALI L.P.49-000-03 E L.P.49-000-04	CAD		401,17
831/9120	GRUPPO DI DUE SERRATURE COMPLETE DI CHIAVI MARCA 62 COSTITUITO DA N. 1 / SERRATURA DESTRA E N. 1 SINISTRA, DISTINTE MATERIALI L.P.49-000-03 E L.P.49-000-04	CAD		471,02
831/9130	GRUPPO DI DUE SERRATURE COMPLETE DI CHIAVI MARCA 63 COSTITUITO DA N. 1 / SERRATURA DESTRA E N. 1 SINISTRA, DISTINTE MATERIALI L.P.49-000-03 E L.P.49-000-04	CAD		466,94
831/9140	GRUPPO DI DUE SERRATURE COMPLETE DI CHIAVI MARCA 64 COSTITUITO DA N. 1 / SERRATURA DESTRA E N. 1 SINISTRA, DISTINTE MATERIALI L.P.49-000-03 E L.P.49-000-04	CAD		407,71
831/9150	GRUPPO DI DUE SERRATURE COMPLETE DI CHIAVI MARCA 65 COSTITUITO DA N. 1 / SERRATURA DESTRA E N. 1 SINISTRA, DISTINTE MATERIALI L.P.49-000-03 E L.P.49-000-04	CAD		381,84
831/9160	GRUPPO DI DUE SERRATURE COMPLETE DI CHIAVI MARCA 66 COSTITUITO DA N. 1 / SERRATURA DESTRA E N. 1 SINISTRA, DISTINTE MATERIALI L.P.49-000-03 E L.P.49-000-04	CAD		380,38
831/9170	GRUPPO DI DUE SERRATURE COMPLETE DI CHIAVI MARCA 67 COSTITUITO DA N. 1 / SERRATURA DESTRA E N. 1 SINISTRA, DISTINTE MATERIALI L.P.49-000-03 E L.P.49-000-04	CAD		363,88
831/9180	GRUPPO DI DUE SERRATURE COMPLETE DI CHIAVI MARCA 68 COSTITUITO DA N. 1 / SERRATURA DESTRA E N. 1 SINISTRA, DISTINTE MATERIALI L.P.49-000-03 E L.P.49-000-04	CAD		338,47
831/9190	GRUPPO DI DUE SERRATURE COMPLETE DI CHIAVI MARCA 69 COSTITUITO DA N. 1 / SERRATURA DESTRA E N. 1 SINISTRA, DISTINTE MATERIALI L.P.49-000-03 E L.P.49-000-04	CAD		209,85
831/9200	GRUPPO DI DUE SERRATURE COMPLETE DI CHIAVI MARCA 70 COSTITUITO DA N. 1 / SERRATURA DESTRA E N. 1 SINISTRA, DISTINTE MATERIALI L.P.49-000-03 E L.P.49-000-04	CAD		221,13
831/9210	GRUPPO DI DUE SERRATURE COMPLETE DI CHIAVI MARCA 71 COSTITUITO DA N. 1 / SERRATURA DESTRA E N. 1 SINISTRA, DISTINTE MATERIALI L.P.49-000-03 E L.P.49-000-04	CAD		235,44
831/9220	GRUPPO DI DUE SERRATURE COMPLETE DI CHIAVI MARCA 72 COSTITUITO DA N. 1 / SERRATURA DESTRA E N. 1 SINISTRA, DISTINTE MATERIALI L.P.49-000-03 E L.P.49-000-04	CAD		261,72
831/9230	GRUPPO DI DUE SERRATURE COMPLETE DI CHIAVI MARCA 73 COSTITUITO DA N. 1 / SERRATURA DESTRA E N. 1 SINISTRA, DISTINTE MATERIALI L.P.49-000-03 E L.P.49-000-04	CAD		383,88
831/9240	GRUPPO DI DUE SERRATURE COMPLETE DI CHIAVI MARCA 74 COSTITUITO DA N. 1 / SERRATURA DESTRA E N. 1 SINISTRA, DISTINTE MATERIALI L.P.49-000-03 E L.P.49-000-04	CAD		261,72
831/9250	GRUPPO DI DUE SERRATURE COMPLETE DI CHIAVI MARCA 75 COSTITUITO DA N. 1 / SERRATURA DESTRA E N. 1 SINISTRA, DISTINTE MATERIALI L.P.49-000-03 E L.P.49-000-04	CAD		203,53
831/9260	GRUPPO DI DUE SERRATURE COMPLETE DI CHIAVI MARCA 76 COSTITUITO DA N. 1 / SERRATURA DESTRA E N. 1 SINISTRA, DISTINTE MATERIALI L.P.49-000-03 E L.P.49-000-04	CAD		339,64
831/9270	GRUPPO DI DUE SERRATURE COMPLETE DI CHIAVI MARCA 77 COSTITUITO DA N. 1 / SERRATURA DESTRA E N. 1 SINISTRA, DISTINTE MATERIALI L.P.49-000-03 E L.P.49-000-04	CAD		168,67
831/9280	GRUPPO DI DUE SERRATURE COMPLETE DI CHIAVI MARCA 78 COSTITUITO DA N. 1 / SERRATURA DESTRA E N. 1 SINISTRA, DISTINTE MATERIALI L.P.49-000-03 E L.P.49-000-04	CAD		330,94
831/9290	GRUPPO DI DUE SERRATURE COMPLETE DI CHIAVI MARCA 79 COSTITUITO DA N. 1 / SERRATURA DESTRA E N. 1 SINISTRA, DISTINTE MATERIALI L.P.49-000-03 E L.P.49-000-04	CAD		168,29
831/9300	GRUPPO DI DUE SERRATURE COMPLETE DI CHIAVI MARCA 80 COSTITUITO DA N. 1 / SERRATURA DESTRA E N. 1 SINISTRA, DISTINTE MATERIALI L.P.49-000-03 E L.P.49-000-04	CAD		191,73
831/9310	GRUPPO DI DUE SERRATURE COMPLETE DI CHIAVI MARCA 81 COSTITUITO DA N. 1 / SERRATURA DESTRA E N. 1 SINISTRA, DISTINTE MATERIALI L.P.49-000-03 E L.P.49-000-04	CAD		126,50
831/9320	GRUPPO DI DUE SERRATURE COMPLETE DI CHIAVI MARCA 82 COSTITUITO DA N. 1 / SERRATURA DESTRA E N. 1 SINISTRA, DISTINTE MATERIALI L.P.49-000-03 E L.P.49-000-04	CAD		128,41
831/9330	GRUPPO DI DUE SERRATURE COMPLETE DI CHIAVI MARCA 83 COSTITUITO DA N. 1 / SERRATURA DESTRA E N. 1 SINISTRA, DISTINTE MATERIALI L.P.49-000-03 E L.P.49-000-04	CAD		190,55
831/9340	GRUPPO DI DUE SERRATURE COMPLETE DI CHIAVI MARCA 84 COSTITUITO DA N. 1 / SERRATURA DESTRA E N. 1 SINISTRA, DISTINTE MATERIALI L.P.49-000-03 E L.P.49-000-04	CAD		283,40
831/9350	GRUPPO DI DUE SERRATURE COMPLETE DI CHIAVI MARCA 85 COSTITUITO DA N. 1 / SERRATURA DESTRA E N. 1 SINISTRA, DISTINTE MATERIALI L.P.49-000-03 E L.P.49-000-04	CAD		378,40
831/9360	GRUPPO DI DUE SERRATURE COMPLETE DI CHIAVI MARCA 86 COSTITUITO DA N. 1 / SERRATURA DESTRA E N. 1 SINISTRA, DISTINTE MATERIALI L.P.49-000-03 E L.P.49-000-04	CAD		205,69
831/9370	GRUPPO DI DUE SERRATURE COMPLETE DI CHIAVI MARCA 87 COSTITUITO DA N. 1 / SERRATURA DESTRA E N. 1 SINISTRA, DISTINTE MATERIALI L.P.49-000-03 E L.P.49-000-04	CAD		305,75
831/9380	GRUPPO DI DUE SERRATURE COMPLETE DI CHIAVI MARCA 88 COSTITUITO DA N. 1 / SERRATURA DESTRA E N. 1 SINISTRA, DISTINTE MATERIALI L.P.49-000-03 E L.P.49-000-04	CAD		286,18
831/9390	GRUPPO DI DUE SERRATURE COMPLETE DI CHIAVI MARCA 89 COSTITUITO DA N. 1 / SERRATURA DESTRA E N. 1 SINISTRA, DISTINTE MATERIALI L.P.49-000-03 E L.P.49-000-04	CAD		377,25
831/9400	GRUPPO DI DUE SERRATURE COMPLETE DI CHIAVI MARCA 90 COSTITUITO DA N. 1 / SERRATURA DESTRA E N. 1 SINISTRA, DISTINTE MATERIALI L.P.49-000-03 E L.P.49-000-04	CAD		212,25
831/9420	DISPOSITIVO DI MANOVRA ELETTRICA SUL POSTO CON CHIAVE FS - TIPO; EDAV4 - CODICE / ALSTOM E514001000Y	CAD		12513,02
831/9440	TUB. IDR. ATT.-MOT CON ATTACCHI RAPIDI PER SO Integrato Tg 0,0;22 Cogifer (tubazioni in / sostituzione delle esistenti per posa; MOT con attacchi rapidi su Tg 0,022 Cogifer in opera)	CAD		3730,17
831/9450	MANOVRA ELETTRICA IN TRAVERSA CTS2 PER DEVIATOIO SEMPLICE TALLONABILE, / ARMAMENTO 60 UNI, COMPOSTA DA GRUPPO TRAVERSA, GRUPPO MOTORIZZAZIONE, / GRUPPO DI MANOVRA E CONTROLLO, TIRANTE A CANNOCCHIALE.	CAD		24753,74
831/9460	MANOVRA ELETTRICA IN TRAVERSA CTS2,PER DEVIATOIO SEMPLICE,INTALLONABILE / PERMANENTEMENTE, ARMAMENTO 60 UNI, COMPOSTA DA GRUPPO TRAVERSA, GRUPPO / MOTORIZZAZIONE, GRUPPO DI MANOVRA E CONTROLLO, TIRANTE A CANNOCCHIALE.	CAD		24753,74
831/9470	SCATOLA DI CONTROLLO TM 96/1 IV VERSIONE (ex 831/141) PER TALLONE TELAIO AGHI SO1 / E TELAIO AGHI SO6	CAD		2878,08
831/9480	SCATOLA DI CONTROLLO TM 96/2 IV VERSIONE (ex 831/142) PER PUNTA E TALLONE CUORE / MOBILE SO5-SO7 E PER TALLONE CUORE MOBILE SO6-SO8	CAD		3347,23
831/9490	TUB. IDR. ATT.-MOT CON ATTACCHI RAPIDI PER SO Integrato Tg 0,0;74 VAE 3kV (tubazioni in / sostituzione delle esistenti per posa ;MOT con attacchi rapidi su Tg 0,074 VAE 3kV in opera)	CAD		3730,17
831/9500	GRUPPO TRAVERSA PER CTS2	CAD		5410,01
831/9510	GRUPPO MOTORIZZAZIONE PER CTS2	CAD		7601,60
831/9520	GRUPPO DI MANOVRA E CONTROLLO TALLONABILE PER CTS2	CAD		6625,25
831/9530	GRUPPO DI MANOVRA E CONTROLLO INTALLONABILE PERMANENTEMENTE PER CTS2	CAD		6625,25
831/9540	TIRANTE A CANNOCCHIALE PER CTS2	CAD		1199,52
831/9570	KIT ISOLANTI PER CTS2	CAD		251,06
831/9580	KIT COMPONENTI AUTOLUBRIFICANTI PER CUSCINETTI CTS2	CAD		209,22
831/9590	TUB. IDR. ATT.-MOT CON ATTACCHI RAPIDI PER SO IntegratI: Tg 0,;040 Cogifer, Tg 0,040 VAE, / Tg 0,040 CPF RFI (tubazioni in sos;tituzione delle esistenti per posa MOT con attacchi rapidi su: ;Tg / 0,040 Cogifer, Tg 0,040 VAE, Tg 0,040 CPF RFI in opera)	CAD		3730,17
831/9600	DISPOSITIVO MANOVRA MANUALE CON CHIAVE FS PER CTS2	CAD		1179,53
831/9610	MANOVELLA MANOVRA MANUALE PER CTS2	CAD		89,47
831/9620	SEGNALE INDICATORE DA DEVIATOIO PER CTS2	CAD		1817,76
831/9630	GRUPPO ELETTROMAGNETE DI INTALLONABILITA' PER CTS2	CAD		2985,36
831/9640	KIT SCANDIGLIE PER CTS2	CAD		1067,12
831/9650	ZAMPA D'ATTACCO AUTOLUBRIFICANTE PER CASSA DI MANOVRA CTS2 - CODICE GETS: / CTSINTD76C	CAD		530,02
831/9660	ASSIEME COPRITIRANTE PER CASSA DI MANOVRA CTS2 - CODICE GETS: CTSAS981AC.	CAD		477,18
831/9670	COPERCHIO PER MODULO ELETTROMAGNETE PER CASSE CTS2 DI FORNITURA GETS CON / CHIUSURA A MOLLA DISEGNO GE CTSCS388AC-B.	CAD		225,78
831/9680	KIT 50 PERNI A CHIAVE QUADRA PER CHIUSURA TAPPO MANOVRA A MANO DEL / COPERCHIO MODULO MOTORE CTS2	CAD		150,57
831/9690	ATTUATORE PER CUORE PUNTA MOBILE DOPPIA SPINTA Ã50-Ã28 CODICE ;ALSTOM / P422003A05L	CAD		17140,89
831/9750	MANOVRA ELETTRICA IN TRAVERSA MET PER DEVIATOIO SEMPLICE, ARMAMENTO 60.	CAD		17683,07
831/9770	KIT GUARNIZIONI PER 50 CASSE TIPO CTS2 CODICE GE CTSCZH57A. CONTENENTE: / CTSPS3320AA GUARNIZIONE COPERCHIO MANOVRA MANUALE - GRUPPO / MOTORIZZAZIONE; 7CCDLCMGXX OR COPERCHIO ELETTROMAGNETE; 8BCAHDAQXX / HYLOMAR PER FISSAGGIO GUARNIZIONE COPERCHIO MANOVRA MANUALE.	CAD		543,97
831/9780	KIT COMPLETO DI GUARNIZIONI PER 10 CASSE TIPO CTS2 CONTENENTE: Guarnizione In / Carta Per Manovra Manuale Motor Unit OR CoperchioSuperiore M.U. Motor Unit OR Vano Segnale / Indicatore Motor Unit OR Esterno Boccola Accesso Giunto Motor Unit Guarnizione Per Piastra / Contamanovre Motor Unit OR Sportellino Accesso Motor Unit OR Coperchio Ispezione Contatti / Elettrici Locking Unit OR Coperchio Superiore L.U. Locking Unit OR Tubo D'alluminio Locking Unit,, / OR Coperchio Superiore Elm Elettromagnete OR Sportellino Accesso Elettromagnete Guarnizione / Contamanovre Manovra Manuale Ch.Fs OR Sportellino Chiusura Chiave Manovra Manuale Ch.Fs / OR Per Fis	CAD		383,57
831/9790	CONFEZIONE DA N°8 PZ. MICROINTERRUTTORE (CONTATTI ELETTRICI 1NC+1NA SEP. / GALVANICA) A LEVA CON RULLO E STAFFE DI FISSAGGIO PER IL CIRCUITO DI MANOVRA / NELLA ZONA CENTRALE (4 PZ) E SOTTO IL COPERCHIO MOTORE (1 PZ) - COD. / COSTRUTTORE SCHALTBAU S820 A LS - CODICE ALSTOM: P424004R26C	CAD		116,22
831/9800	MOTORE PER MET	CAD		1036,05
831/9810	CONTATTI ELETTRICI DI MANOVRA E CONTROLLO PER MET	CAD		3912,38
831/9820	MICROINTERRUTTORE (CONTATTI ELETTRICI 1NC+1NA SEP. GALVANICA) A LEVA CON / RULLO E STAFFE DI FISSAGGIO PER IL CIRCUITO DI MANOVRANELLA ZONA CENTRALE (4 / PZ) E SOTTO IL COPERCHIO MOTORE (1 PZ) - COD. COSTRUTTORE SCHALTBAU S820 A LS -CODICE ALSTOM: E401540013V.	CAD		123,60
831/9830	MICROINTERRUTTORE (CONTATTI ELETTRICI 1NC+1NA SEP. GALVANICA) A PULSANTE E / STAFFE DI FISSAGGIO PER IL CIRCUITO DI CONTROLLO NELLA ZONA CENTRALE (2 PZ) / DELLA MACCHINA PER RILEVARE IL BLOCCAGGIO SLITTA DI TRASCINAMENTO -SCHALTBAU S820 C LS - CODICE ALSTOM:E401540014W.	CAD		105,95
831/9840	CONFEZIONE DA N°8 PZ MICROINTERRUTTORE (CONTATTI ELETTRICI 1NC+1NA SEP. / GALVANICA) A PULSANTE E STAFFE DI FISSAGGIO PER IL CIRCUITO DI CONTROLLO NELLA / ZONA CENTRALE (2 PZ) DELLA MACCHINA PER RILEVARE IL BLOCCAGGIO SLITTA DI / TRASCINAMENTO - SCHALTBAU S820 CLS - CODICE ALSTOM: P424004R27D .	CAD		99,63
831/9850	ELETTROMAGNETE DI INTALLONABILITA' A 48 VCC PER MET	CAD		2472,98
831/9860	DISPOSITIVO DI INTALLONABILITA' MECCANICA PER MET	CAD		1166,74
831/9870	SEGNALE INDICATORE DA DEVIATOIO PER MET	CAD		1833,02
831/9880	DISPOSITIVO DI MANOVRA MANUALE CON CHIAVE FS PER MET	CAD		1925,99
831/9890	MANOVELLA PER MANOVRA PER MET	CAD		199,24
831/9900	GRUPPO SCALDIGLIA	CAD		1394,68
831/9910	COLLEGAMENTO CASSA MET - CASSETTA TERMINALE POSA DESTRA	CAD		1417,70
831/9920	COLLEGAMENTO CASSA MET - CASSETTA TERMINALE POSA SINISTRA	CAD		1417,70
831/9930	ATTUATORE PER CUORE PUNTA MOBILE DOPPIA SPINTA Ã50-Ã35 CODICE ;ALSTOM / P422003A04K	CAD		17493,86
831/9940	TRAVERSA METALLICA CAVA LUNGHEZZA MM 2400, ARMAMENTO 60 UIC, PER PASSAGGIO / CAVI.	CAD		599,77
831/9950	TRAVERSA METALLICA CAVA LUNGHEZZA MM 2600, ARMAMENTO 60 UIC, PER PASSAGGIO / CAVI.	CAD		622,15
831/9960	TRAVERSA METALLICA CAVA LUNGHEZZA MM 2400, ARMAMENTO 60 UIC, PER PROTEZIONE / CAVI PER CONNESSIONI INDUTTIVE.	CAD		640,51
831/9970	TRAVERSA METALLICA CAVA LUNGHEZZA MM 2600, ARMAMENTO 60 UIC, PER PROTEZIONE / CAVI PER CONNESSIONI INDUTTIVE.	CAD		662,92
831/9990	ATTUATORE PER TELAIO AD AGHI CORSA 88 DOPPIA SPINTA Ã35-Ã28 CO;DICE ALSTOM / P422002B04F	CAD		15715,95
832/0030	TIRANTERIA DI MANOVRA A GANCI CON RICOPRIMENTO DI 40 MM,COMPLETA D'ISO LANTI, / PER ARMAMENTO FS 46,3 - DEVIATOIO SEMPLICE E INGLESE SEMPLICE	CAD		4187,03
832/0040	TIRANTERIA DI MANOVRA A GANCI CON RICOPRIMENTO DI 40 MM,COMPLETA D'ISO LANTI, / PER ARMAMENTO FS 46,3 - DEVIATOIO INGLESE DOPPIO //	CAD		5439,11
832/0080	TIRANTERIA DI MANOVRA A GANCI CON RICOPRIMENTO DI 40 MM,COMPLETA D'ISO LANTI, / PER ARMAMENTO FS 50 - DEVIATOIO SEMPLICE E INGLESESEMPLICE //	CAD		4187,03
832/0120	TIRANTERIA DI MANOVRA,COMPLETA D'ISOLANTI,PER DEVIATOIO TALLONABILE CON / RITORNO ELASTICO - N.T. IS.334	CAD		14823,10
832/0130	TIRANTERIA DI MANOVRA A GANCI CON RICOPRIMENTO DI 40 MM,COMPLETA D'ISO LANTI, / PER ARMAMENTO FS 60 E 60 UNI - DEVIATOIO SEMPLICEE INGLESE SEM PLICE //	CAD		4187,03
832/0160	TIRANTERIA DI MANOVRA A GANCI PER DEVIATOIO INGLESE DOPPIO ARMAMENTO FS 60 E / 60 UNI COMPLETA DI ISOLANTI	CAD		6771,55
832/0210	BLOCCHETTO DI GUIDA PER GANCIO DELLA TIRANTERIA DI MANOVRA A GANCI -ARMAMENTO FS 46,3 //	CAD		307,83
832/0230	BLOCCHETTO DI GUIDA PER GANCIO DELLA TIRANTERIA DI MANOVRA A GANCI -ARMAMENTO FS 50 //	CAD		293,49
832/0240	BLOCCHETTO DI GUIDA PER GANCIO DELLA TIRANTERIA DI MANOVRA A GANCI -ARMAMENTO FS 60 UNI //	CAD		293,49
832/0250	BLOCCHETTO DI GUIDA PER GANCIO DELLA TIRANTERIA DI MANOVRA A GANCI -ARMAMENTO FS 60	CAD		293,49
832/0270	BULLONE 16 MA X 110 UNI 5727-68, COMPLETO DI ROSETTA E DADO 16 UNI //	CAD		13,16
832/0320	BULLONE - MARCA EP 245 - PER FISSAGGIO ZAMPE, COMPLETO DI RONDELLA EP E DUE / DADI M 20 UNI 5588, PER TIRANTERIA DI MANOVRA A GANCI - ARMAMEN- TO RA 36, FS 46,3 / //	CAD		9,81
832/0340	BULLONE - MARCA TG 127 - CON TESTA A BECCO PER FISSAGGIO ZAMPE, COMPLE TO DI / DUE DADI M 20 UNI 5588 E ROSETTA UNI 6592, PER TIRANTERIA DI MA- NOVRA A GANCI -ARMAMENTO FS 60 E 60 UNI //	CAD		23,21
832/0350	BULLONE CON TESTA RETTANGOLARE - MARCA TG 128 - PER BATTUTA TIRANTE DI / CONTROLLO COMPLETO DI DADO E PIASTRINA, PER TIRANTERIA DIMANOVRA A GANCI -ARMAMENTO FS 60 E 60 UNI //	CAD		55,51
832/0400	DADO 40 MB - UNI 5860 - MARCA TG 115 - PER BLOCCAGGIO TIRANTE //	CAD		34,71
832/0440	FLANGIA DI ACCOPPIAMENTO - MARCA TG 120 - PER TIRANTERIA DI MANOVRA A GANCI, / DEVIATOIO INGLESE DOPPIO //	CAD		442,74
832/0450	FORCELLA DOPPIA - MARCA TG 145 - PER TIRANTERIA DI MANOVRA A GANCI, DE VIATOIO / INGLESE DOPPIO //	CAD		347,02
832/0470	GANCIO - MARCA TG 142 - PER TIRANTERIA DI MANOVRA A GANCI, ARMAMENTO FS 46,3 //	CAD		801,71
832/0480	GANCIO - MARCA TG 141 - PER TIRANTERIA DI MANOVRA A GANCI, ARMAMENTO FS 49 //	CAD		1076,91
832/0490	GANCIO - MARCA TG 152 - PER TIRANTERIA DI MANOVRA A GANCI, ARMAMENTO FS 50 //	CAD		656,40
832/0500	GANCIO - MARCA TG 134 - PER TIRANTERIA DI MANOVRA A GANCI, ARMAMENTO FS 60 E 60 / UNI //	CAD		801,71
832/0510	GANCIO PER TIRANTERIA DI MANOVRA PER DEVIATOIO TALLONABILE CON RITORNO / ELASTICO - N.T. IS 334	CAD		1172,64
832/0600	PERNO - MARCA TG 126 - COMPLETO DI DADO, ROSETTA E COPIGLIA, PER TIRAN TERIA DI / MANOVRA A GANCI //	CAD		56,27
832/0610	PERNO - MARCA TG 123 - COMPLETO DI DADO, ROSETTA E COPIGLIA, PER ACCOP / PIAMENTO TIRANTE - SEDE SNODO SFERICO DELLA TIRANTERIA DIMANOVRA A GANCI //	CAD		86,44
832/0620	PERNO - MARCA TG 104 - PER ACCOPPIAMENTO GANCIO-STAFFA DELLA TIRANTERI A DI / MANOVRA A GANCI, ARMAMENTO FS 49 //	CAD		59,84
832/0660	PIASTRINA DI SICUREZZA //	CAD		20,35
832/0690	SEDE PER SNODO SFERICO CON FLANGIA DI ACCOPPIAMENTO - MARCA TG 138 - PER / TIRANTERIA DI MANOVRA A GANCI, DEVIATOIO INGLESE DOPPIO//	CAD		1076,91
832/0710	STAFFA - MARCA TG 102 - PER TIRANTERIA DI MANOVRA A GANCI, ARMAMENTO FS 49 //	CAD		933,32
832/0760	TIRANTE RICOPRIMENTO 40 MM - MARCA TG 140 PER TIRANTERIA DI MANOVRA A GANCI -ARMAMENTO RA 36 ED FS 46,3 - DEVIATOIO SEMPLICE EINGLESE SEM- PLICE //	CAD		1112,82
832/0800	TIRANTE RICOPRIMENTO 40 MM. - MARCA TG 137 PER TIRANTERIA DI MANOVRA A GANCI -ARMAMENTO FS 49, FS 60 E 60 UNI, DEVIATOIO SEMPLICE E INGLESE SEMPLICE	CAD		1435,97
832/0850	TIRANTE DI MANOVRA - MARCA XT 644 - PER TIRANTERIA DI MANOVRA A GANCI	CAD		801,71
832/0870	TIRANTE DI MANOVRA PER RINVIO CASSETTA DI MANOVRA - MARCA XT 645 - PER / TIRANTERIA DI MANOVRA A GANCI //	CAD		694,01
832/0880	TIRANTE SECONDARIO DI MANOVRA - MARCA TG 146 - PER TIRANTERIA DI MANO- VRA A / GANCI - ARMAMENTO RA 36 ED FS 46,3 DEVIATOIO INGLESE DOPPIO //	CAD		1088,89
832/1000	ZAMPA DI ATTACCO - MARCA TG 143 - PER TIRANTERIA DI MANOVRA A GANCI -ARMAMENTO RA 36 E SCAMBI INGLESI DOPPI ARMAMENTO FS 46,3 //	CAD		634,19
832/1010	ZAMPA DI ATTACCO DESTRA - MARCA TG 150 - PER TIRANTERIA DI MANOVRA A GANCI -ARMAMENTO FS 46,3 ED FS 50, DEVIATOIO SEMPLICE E INGLESE SEM- PLICE //	CAD		741,87
832/1020	ZAMPA DI ATTACCO SINISTRA - MARCA TG 151 - PER TIRANTERIA DI MANOVRA A GANCI -ARMAMENTO FS 46,3 ED FS 50, DEVIATOIO SEMPLICE EINGLESE SEM- PLICE //	CAD		584,86
832/1030	ZAMPA DI ATTACCO DESTRA - MARCA TG 136 - PER TIRANTERIA DI MANOVRA A GANCI -ARMAMENTO FS 60 E 60 UNI //	CAD		741,87
832/1040	ZAMPA DI ATTACCO SINISTRA - MARCA TG 135 - PER TIRANTERIA DI MANOVRA A GANCI -ARMAMENTO FS 60 E 60 UNI //	CAD		634,19
832/1150	TIRANTERIA DI CONTROLLO,COMPLETA D'ISOLANTI,PER FERMASCAMBI A CHIAVE FS 1944 -ARMAMENTO FS 46,3 - DEVIATOIO SEMPLICE E INGLESESEMPLICE, POSA DESTRA //	CAD		2483,38
832/1160	TIRANTERIA DI CONTROLLO,COMPLETA D'ISOLANTI,PER FERMASCAMBI A CHIAVE FS 1944, / ARMAMENTO FS 46,3 - DEVIATOIO SEMPLICE E INGLESE SEMPLICE, PO SA SINISTRA //	CAD		2483,38
832/1170	TIRANTERIA DI CONTROLLO,COMPLETA D'ISOLANTI,PER DUE FERMASCAMBI A CHIA VE FS / 1944, ARMAMENTO FS 46,3 - DEVIATOIO SEMPLICE E INGLESE SEMPLICE	CAD		3408,41
832/1180	TIRANTERIA DI CONTROLLO,COMPLETA D'ISOLANTI,PER DUE FERMASCAMBI A CHIA VE FS / 1944, ARMAMENTO FS 46,3 - DEVIATOIO INGLESE DOPPIO//	CAD		3550,91
832/1210	TIRANTERIA DI CONTROLLO,COMPLETA D'ISOLANTI,PER FERMASCAMBI A CHIAVE FS 1944 -ARMAMENTO FS 50, DEVIATOIO SEMPLICE E INGLESE SEMPLICE, POSA DESTRA //	CAD		2483,38
832/1220	TIRANTERIA DI CONTROLLO,COMPLETA D'ISOLANTI,PER FERMASCAMBI A CHIAVE FS 1944 -ARMAMENTO FS 50, DEVIATOIO SEMPLICE E INGLESE SEMPLICE, POSA SINISTRA //	CAD		2483,38
832/1230	TIRANTERIA DI CONTROLLO,COMPLETA D'ISOLANTI,PER 2 FERMASCAMBI A CHIAVE FS / 1944 - ARMAMENTO FS 50, DEVIATOIO SEMPLICE E INGLESE SEMPLICE	CAD		4187,99
832/1280	TIRANTERIA DI CONTROLLO,COMPLETA D'ISOLANTI,PER FERMASCAMBI A CHIAVE FS 1944 -ARMAMENTO FS 60, DEVIATOIO SEMPLICE E INGLESE SEMPLICE, POSA DESTRA //	CAD		2483,38
832/1290	TIRANTERIA DI CONTROLLO,COMPLETA D'ISOLANTI,PER FERMASCAMBI A CHIAVE FS 1944 -ARMAMENTO FS 60, DEVIATOIO SEMPLICE E INGLESE SEMPLICE, POSA SINISTRA //	CAD		2483,38
832/1300	TIRANTERIA DI CONTROLLO,COMPLETA D'ISOLANTI,PER DUE FERMASCAMBI A CHIA VE FS / 1944 - ARMAMENTO FS 60, DEVIATOIO SEMPLICE E INGLESE SEMPLICE //	CAD		4207,52
832/1310	TIRANTERIA DI CONTROLLO,COMPLETA D'ISOLANTI,PER FERMASCAMBIO A CHIAVE FS 1944 / - ARMAMENTO FS 60, DEVIATOIO INGLESE DOPPIO //	CAD		3550,91
832/1380	ARRESTO CORTO DELLA TIRANTERIA DI CONTROLLO PER FERMASCAMBI A CHIAVE FS / 1944 - ARMAMENTO FS 50 //	CAD		435,55
832/1390	ARRESTO LUNGO - MARCA FC 1226 - DELLA TIRANTERIA DI CONTROLLO PER FER-MASCAMBI A CHIAVE FS 1944 - ARMAMENTO FS 49 ED FS 60, DEVIATOIO SEMPLI CE POSA / SINISTRA E DEVIATOIO INGLESE DOPPIO //	CAD		418,81
832/1400	ARRESTO CORTO - MARCA FC 1248 - DELLA TIRANTERIA DI CONTROLLO PER FER-MASCAMBI A CHIAVE FS 1944 - ARMAMENTO FS 60, DEVIATOIO SEMPLICE POSA DESTRA E / DEVIATOIO INGLESE DOPPIO	CAD		435,55
832/1410	PIASTRINA DI FERMO PER DADO	CAD		20,35
832/1460	BULLONE SPECIALE - UNI 673 - COMPLETO DI RONDELLA, DADO E PIASTRINA U- NI 894 PER / ZAMPA DI CONTROLLO DELLA TIRANTERIA PER FERMASCAMBI A CHIA- VE FS 1944 -ARMAMENTO FS 46,3 ED FS 50 //	CAD		56,23
832/1470	BULLONE FISSAGGIO ZAMPA, COMPLETO DI DUE DADI, DELLA TIRANTERIA DI CON TROLLO / PER FERMASCAMBI A CHIAVE FS 1944 - ARMAMENTO FS 46,3 ED FS 50 /	CAD		13,16
832/1520	DADO M30 X 2 PER TIRANTERIA DI CONTROLLO PER FERMASCAMBI A CHIAVE PER / ARMAMENTO FS 46,3 - 49 - 50 E 60	CAD		29,92
832/1550	INNESTO - MARCA FC 1238 - DELLA TIRANTERIA DI CONTROLLO PER FERMASCAM- BI A / CHIAVE FS 1944 - ARMAMENTO FS 46,3 , FS 40 ED FS 60//	CAD		131,63
832/1620	PERNO - MARCA FC 1229 - COMPLETO DI RONDELLA FC 1230 E COPIGLIA PER / COLLEGAMENTO TIRANTE-STAFFA SCORRREVOLE DELLA TIRANTERIA DICONTROLLO PER / FERMASCAMBI A CHIAVE FS 1944 //	CAD		52,65
832/1830	TIRANTE (DI CONTROLLO) DELLA TIRANTERIA DI CONTROLLO PER FERMASCAMBI A / CHIAVE FS 1944 - ARMAMENTO FS 46,3 ED FS 50 //	CAD		873,51
832/1840	TIRANTE DI CONTROLLO - MARCA FC 1223 - DELLA TIRANTERIA DI CONTROLLO PER / FERMASCAMBI A CHIAVE FS 1944 - ARMAMENTO FS 49 ED FS 60//	CAD		873,51
832/1920	ZAMPA DESTRA DELLA TIRANTERIA DI CONTROLLO PER FERMASCAMBI A CHIAVE FS 1944 -ARMAMENTO FS 46,3 //	CAD		562,40
832/1930	ZAMPA DI ATTACCO - MARCA FC 1228 - DELLA TIRANTERIA DI CONTROLLO PER / FERMASCAMBI A CHIAVE FS 1944 - ARMAMENTO FS 49 //	CAD		705,99
832/1950	ZAMPA DESTRA DELLA TIRANTERIA DI CONTROLLO PER FERMASCAMBI A CHIAVE F.S. 1944 / - ARMAMENTO F.S. 50	CAD		562,40
832/1960	ZAMPA SINISTRA - MARCA FC 1236 - DELLA TIRANTERIA DI CONTROLLO PER FER / MASCAMBI A CHIAVE FS 1944 - ARMAMENTO FS 60 //	CAD		562,40
832/1970	ZAMPA DESTRA - MARCA FC 1237 - DELLA TIRANTERIA DI CONTROLLO PER FER-MASCAMBI A CHIAVE FS 1944 - ARMAMENTO FS 60 //	CAD		562,40
832/2020	TIRANTERIA DI CONTROLLO A GIUNTI SFERICI,COMPLETA D'ISOLANTI,PER FER- MASCAMBI / ELETTRICI FS 1955 - ARMAMENTO FS 46.3, DEVIATOIOSEMPLICE E INGLESE SEMPLICE CON / POSA LATO AGHI //	CAD		2890,91
832/2030	GRUPPO ZATTERONI,COMPLETO D'ISOLANTI,PER FERMASCAMBI ELETTRICI FS 1955 -ARMAMENTO FS 46.3, DEVIATOIO SEMPLICE E INGLESE SEMPLICE CON POSA LA TO AGHI //	CAD		1541,18
832/2040	TIRANTERIA DI CONTROLLO A GIUNTI SFERICI,COMPLETA D'ISOLANTI,PER FER- MASCAMBI / ELETTRICI FS 1955, ARMAMENTO FS 46.3, DEVIATOIO INGLESE SEM- PLICE CON POSA / LATO OPPOSTO AGLI AGHI //	CAD		3805,09
832/2050	GRUPPO ZATTERONI,COMPLETO D'ISOLANTI,PER FERMASCAMBI ELETTRICI FS 1955 -ARMAMENTO FS 46.3, DEVIATOIO INGLESE SEMPLICE CON POSALATO OPPOSTO AGLI AGHI / //	CAD		1852,29
832/2060	TIRANTERIA DI CONTROLLO A GIUNTI SFERICI,COMPLETA D'ISOLANTI,PER FER- MASCAMBI / ELETTRICI FS 1955 - ARMAMENTO FS 46.3, DEVIATOIOINGLESE DOP- PIO //	CAD		3978,93
832/2070	GRUPPO ZATTERONI,COMPLETO D'ISOLANTI,PER FERMASCAMBI ELETTRICI FS 1955 -ARMAMENTO FS 46.3, DEVIATOIO INGLESE DOPPIO //	CAD		1663,24
832/2110	GRUPPO ZATTERONI,COMPLETO D'ISOLANTI,PER DEVIATOIO TALLONABILE CON RI-TORNO ELASTICO - N.T. IS.334	CAD		2273,48
832/2120	TIRANTERIA DI CONTROLLO A GIUNTI SFERICI,COMPLETA D'ISOLANTI,PER FER- MASCAMBI / ELETTRICI FS 1955 - ARMAMENTO FS 50, DEVIATOIO SEMPLICE E IN- GLESE SEMPLICE //	CAD		2890,91
832/2130	GRUPPO ZATTERONI,COMPLETO D'ISOLANTI,PER FERMASCAMBI ELETTRICI FS 1955 -ARMAMENTO FS 50, DEVIATOIO SEMPLICE E INGLESE SEMPLICE//	CAD		1541,18
832/2140	FORCELLA MODIFICATA PER CORSOIO DELLA SCATOLA DI CONTROLLO SIEMENS / RELATIVO AL TIRANTE DI CONTROLLO CORTO - N.T. I.S. 334	CAD		717,94
832/2180	TIRANTERIA DI CONTROLLO A GIUNTI SFERICI,COMPLETA D'ISOLANTI,PER FER- MASCAMBI / ELETTRICI FS 1955 - ARMAMENTO FS 60, DEVIATOIO SEMPLICE E IN- GLESE SEMPLICE CON / POSA LATO AGHI //	CAD		1970,10
832/2190	GRUPPO ZATTERONI,COMPLETO D'ISOLANTI,PER FERMASCAMBI ELETTRICI FS 1955 -ARMAMENTO FS 60, DEVIATOIO SEMPLICE E INGLESE SEMPLICECON POSA LATO AGHI //	CAD		1149,28
832/2200	TIRANTERIA DI CONTROLLO A GIUNTI SFERICI,COMPLETA D'ISOLANTI,PER FER- MASCAMBI / ELETTRICI FS 1955 - ARMAMENTO FS 60, DEVIATOIO INGLESE SEMPLI CE CON POSA LATO / OPPOSTO AGLI AGHI //	CAD		2968,41
832/2210	GRUPPO ZATTERONI,COMPLETO D'ISOLANTI,PER FERMASCAMBI ELETTRICI FS 1955 -ARMAMENTO FS 60, DEVIATOIO INGLESE SEMPLICE CON POSA LATO OPPOSTO A- GLI AGHI / E DEVIATOIO INGLESE DOPPIO //	CAD		1303,40
832/2220	TIRANTERIA DI CONTROLLO A GIUNTI SFERICI,COMPLETA D'ISOLANTI,PER FER- MASCAMBI / ELETTRICI FS 1955 - ARMAMENTO FS 60, DEVIATOIO INGLESE DOPPIO	CAD		4084,68
832/2280	TIRANTE A CANNOCCHIALE COMPLETO PER TIRANTERIE DI CONTROLLO A GIUNTI SFERICI / CON DEVIATOI CON AGHI A CERNIERA - COMPLETO DI ISOLANTI.	CAD		1703,66
832/2290	BULLONI COMPLETI DI DADO, RONDELLA E COPIGLIA PER TIRANTE A CANNOCCHIA LE //	CAD		59,84
832/2300	MANICOTTO PER TIRANTE A CANNOCCHIALE //	CAD		114,87
832/2330	TIRANTE CON ASOLA PER TIRANTE A CANNOCCHIALE //	CAD		203,43
832/2390	BILANCIERE A TESTE SFERICHE PER TIRANTERIA DI CONTROLLO A GIUNTI SFERI CI E PER / TIRANTERIA DI MANOVRA E CONTROLLO PER CASSE DI MANOVRA L. 63 - DEVIATOIO / INGLESE DOPPIO //	CAD		923,75
832/2400	BULLONE - COMPLETO DI RONDELLA UNI 6592 E DUE DADI M.20 UNI 5588 - PER / COLLEGAMENTO GANASCIA-ROTAIA PER TIRANTERIA DI CONTROLLOA GIUNTI SFE- RICI -ARMAMENTO RA 36, FS 46,3 E PER TIRANTERIA DI MANOVRA E CONTROL- LO CON CASSA / DI MANOVRA L 63 - ARMAMENTO RA36 ED FS 46,3 //	CAD		22,57
832/2410	BULLONE - COMPLETO DI RONDELLA UNI 6592 E DUE DADI M.20 UNI 5588 - PER / COLLEGAMENTO GANASCIA-ROTAIA DELLA TIRANTERIA DI CONTROLLO A GIUNTI SFERICI -ARMAMENTO FS 49 ED FS 60 //	CAD		21,31
832/2420	BULLONE M 20X85 PER FISSAGGIO GANASCIA-ROTAIA DELLA TIRANTERIA DI CON- TROLLO / A GIUNTI SFERICI, COMPLETO DI RONDELLA UNI 6592 EDUE DADI M 20 UNI 5588 -ARMAMENTO FS 50; PER FISSAGGIO ZATTERONI E ZAMPE DELLA TI- RANTERIA DI / MANOVRA E CONTROLLO CON CASSA DIMANOVRA L. 63 - ARMAMENTO RA 36, FS 46,3, FS / 50 E PER FISSAGGIO ZAMPE DEL TIRANTE A CANNOCCHIALE	CAD		13,88
832/2510	BULLONE M 16X105 PER FISSAGGIO ZAMPE, COMPLETO DI RONDELLA UNI 6592 E DUE DADI / M 16 UNI 5588, DELLA TIRANTERIA DI CONTROLLO A GIUNTI SFERICI PER FERMASCAMBI / ELETTRICI FS 1955 - ARMAMENTO FS 60 //	CAD		27,52
832/2570	GANASCIA COLLEGAMENTO ZATTERONE-ROTAIA DELLA TIRANTERIA DI CONTROLLO A / GIUNTI SFERICI PER FERMASCAMBI ELETTRICI FS 1955 - ARMAMENTO FS 46,3	CAD		189,07
832/2590	GANASCIA NON ISOLABILE PER COLLEGAMENTO ZATTERONE-ROTAIA DELLA TIRAN- TERIA / DI CONTROLLO A GIUNTI SFERICI PER FERMASCAMBI ELETTRICI FS 1955 - ARMAMENTO FS / 50 //	CAD		189,07
832/2600	GANASCIA ISOLABILE PER COLLEGAMENTO ZATTERONE-ROTAIA DELLA TIRANTERIA DI / CONTROLLO A GIUNTI SFERICI PER FERMASCAMBI ELETTRICI FS1955 - ARMA MENTO FS 50 / //	CAD		189,07
832/2610	GANASCIA COLLEGAMENTO ZATTERONE-ROTAIA DELLA TIRANTERIA DI CONTROLLO A / GIUNTI SFERICI PER FERMASCAMBI ELETTRICI FS 1955 - ARMAMENTO FS 60	CAD		189,07
832/2670	PERNO DI COLLEGAMENTO DEI TIRANTI E DEL TIRANTE AL BILANCIERE PER TI- RANTERIE / DI CONTROLLO A GIUNTI SFERICI E CASSE MANOVRA L.63 FS 55 E P 64, COMPLETO DI / RONDELLA UNI 1750, DADO 20 L MA UNI 217 E COPIGLIA A4X 40 UNI 1736, ARMAMENTO RA / 36, FS 46,3 ED FS60 - DEVIATOIO INGLESE DOP PIO //	CAD		47,38
832/2720	SPESSORE PER ZAMPE DELLE TIRANTERIE DI CONTROLLO A GIUNTI SFERICI - AR / MAMENTO RA 36, FS 46,3 DEVIATOIO INGLESE DOPPIO, FS 49 EDFS 60 //	CAD		11,50
832/2730	SPESSORE PER ZAMPE DELLE TIRANTERIE DI CONTROLLO A GIUNTI SFERICI - AR / MAMENTO FS 46,3 DEVIATOIO SEMPLICE //	CAD		10,78
832/2740	SPESSORE PER ZAMPE DELLE TIRANTERIE DI CONTROLLO A GIUNTI SFERICI - AR / MAMENTO FS 50 //	CAD		10,25
832/2810	TIRANTE CORTO DELLA TIRANTERIA DI CONTROLLO A GIUNTI SFERICI PER FERMA / DEVIATOI ELETTRICI FS 1955 - ARMAMENTO RA 36 ED FS 46,3 DEVIATOIO SEM- PLICE E / INGLESE SEMPLICE //	CAD		873,51
832/2820	TIRANTE LUNGO DELLA TIRANTERIA DI CONTROLLO A GIUNTI SFERICI PER FERMA / DEVIATOI ELETTRICI FS 1955 - ARMAMENTO RA 36 ED FS 46,3,DEVIATOIO SEM PLICE E / INGLESE SEMPLICE //	CAD		945,30
832/2850	TIRANTE CORTO DELLA TIRANTERIA DI CONTROLLO A GIUNTI SFERICI PER FERMA / DEVIATOI ELETTRICI FS 1955 - ARMAMENTO RA 36 ED FS 46,3 -DEVIATOIO IN GLESE / DOPPIO //	CAD		897,44
832/2870	TIRANTE SECONDARIO DELLA TIRANTERIA DI CONTROLLO A GIUNTI SFERICI PER / FERMADEVIATOI ELETTRICI FS 1955 - ARMAMENTO RA 36 ED FS 46,3 - DEVIA- TOIO / INGLESE DOPPIO //	CAD		909,39
832/2880	TIRANTE CORTO DELLA TIRANTERIA DI CONTROLLO A GIUNTI SFERICI PER FERMA / DEVIATOI ELETTRICI FS 1955 - ARMAMENTO FS 49, DEVIATOIO SEMPLICE //	CAD		873,51
832/2890	TIRANTE LUNGO DELLA TIRANTERIA DI CONTROLLO A GIUNTI SFERICI PER FERMA / DEVIATOI ELETTRICI FS 1955 - ARMAMENTO FS 49, DEVIATOIO SEMPLICE //	CAD		945,30
832/2920	TIRANTE CORTO DELLA TIRANTERIA DI CONTROLLO A GIUNTI SFERICI PER FERMA / DEVIATOI ELETTRICI FS 1955 - ARMAMENTO FS 50, DEVIATOIO SEMPLICE //	CAD		873,51
832/2930	TIRANTE LUNGO DELLA TIRANTERIA DI CONTROLLO A GIUNTI SFERICI PER FERMA / DEVIATOI ELETTRICI FS 1955 - ARMAMENTO FS 50, DEVIATOIO SEMPLICE //	CAD		945,30
832/3090	TIRANTE CORTO DELLA TIRANTERIA DI CONTROLLO A GIUNTI SFERICI PER FERMA / DEVIATOI ELETTRICI FS 1955 - ARMAMENTO FS 60, DEVIATOIO INGLESE DOPPIO	CAD		897,44
832/3110	TIRANTE SECONDARIO DELLA TIRANTERIA DI CONTROLLO A GIUNTI SFERICI PER / FERMADEVIATOI ELETTRICI FS 1955 - ARMAMENTO FS 60, DEVIATOIO INGLESE DOPPIO //	CAD		909,39
832/3160	ZAMPA DESTRA PER TIRANTERIA DI CONTROLLO A GIUNTI SFERICI PER FERMADE- VIATOI / ELETTRICI FS 1955 - ARMAMENTO RA 36, FS 46,3 DEVIATOIO INGLESE DOPPIO ED FS 60 //	CAD		682,06
832/3170	ZAMPA SINISTRA PER TIRANTERIA DI CONTROLLO A GIUNTI SFERICI PER FERMA- DEVIATOI / ELETTRICI FS 1955 - ARMAMENTO RA 36, FS 46,3 DEVIATOIO INGLE- SE DOPPIO ED FS 60 //	CAD		682,06
832/3190	ZAMPA SINISTRA PER TIRANTERIA DI CONTROLLO A GIUNTI SFERICI PER FERMA- DEVIATOI / ELETTRICI FS 1955 - ARMAMENTO FS 46,3 DEVIATOIOSEMPLICE ED INGLESE SEMPLICE //	CAD		722,10
832/3200	ZAMPA PER TIRANTERIA DI CONTROLLO A GIUNTI SFERICI PER FERMADEVIATOI ELETTRICI / FS 1955 - ARMAMENTO FS 49 //	CAD		1184,62
832/3220	ZAMPA SINISTRA PER TIRANTERIA DI CONTROLLO A GIUNTI SFERICI PER FERMA- DEVIATOI / ELETTRICI FS 1955 - ARMAMENTO FS 50 //	CAD		837,60
832/3240	ZATTERONE SINISTRO DELLA TIRANTERIA DI CONTROLLO A GIUNTI SFERICI PER / FERMADEVIATOI ELETTRICI FS 1955 - ARMAMENTO RA 36, FS 46,3, FS 49 ED FS 60 -DEVIATOIO SEMPLICE E INGLESE SEMPLICE POSA LATO AGHI //	CAD		1076,91
832/3250	ZATTERONE DESTRO DELLA TIRANTERIA DI CONTROLLO A GIUNTI SFERICI PER / FERMADEVIATOI ELETTRICI FS 1955 - ARMAMENTO RA 36, FS 46,3,FS 49 ED FS 60 -DEVIATOIO SEMPLICE E INGLESE SEMPLICE POSA LATO AGHI //	CAD		1076,91
832/3270	ZATTERONE DESTRO DELLA TIRANTERIA DI CONTROLLO A GIUNTI SFERICI PER / FERMADEVIATOI ELETTRICI FS 1955 - ARMAMENTO RA 36, FS 46,3,FS 49 ED FS 60 -DEVIATOIO INGLESE SEMPLICE CON POSA LATO OPPOSTO ALGI AGHI E INGLESE DOPPIO //	CAD		1184,62
832/3290	TIRANTERIA DI TIPO UNIFICATO PER SCAMBI INTERSEZIONE SEMPLICE 46/60 CON POSA / OPPOSTA AGLI AGHI.	CAD		3630,22
832/3310	TIRANTERIA DI MANOVRA E CONTROLLO A GIUNTI SFERICI,COMPLETA D'ISOLANTI PER / CASSE DI MANOVRA FS 46 ED L 63 - ARMAMENTO RA 36, DEVIATOIO SEMPLI CE //	CAD		4187,99
832/3320	GRUPPO ZATTERONI,COMPLETO D'ISOLANTI,PER CASSE DI MANOVRA FS 46 ED L 6 3 -ARMAMENTO RA 36, DEVIATOIO SEMPLICE //	CAD		1220,50
832/3330	TIRANTERIA DI MANOVRA E CONTROLLO COMPLETA D'ISOLANTI PER CASSE DI MAN OVRA / TIPO L.90, P.80 E P.64 POSATE SU DEVIATOI SEMPLICI ARMAMENTI 46 U NI, 50 UNI E 60 UNI.	CAD		1584,84
832/3350	GRUPPO ZATTERONI UNIFICATO, PER MANOVRE ELETTRICHE L90, P80 E P64, PER LA / MANOVRA DEI DEVIATOI SEMPLICI ARM.TO 46 UNI, 50 UNI, E60 UNI, DEGLI INGLESI / SEMPLICI ARM.TO 60 UNI, DEGLI INGLESI SEMPLICI ARM.TO 46 UNI CON MANOVRA LATO / AGHI E DEGLI INGLESI DOPPIARM.TO 46 UNI E 60 UNI.	CAD		860,15
832/3360	TIRANTERIA UNIFICATA PER LA MANOVRA DI DEVIATOI INGLESI DOPPI ARM.60 UNI E 46 UNI / MEDIANTE P64, P80 ED L90	CAD		3589,58
832/3390	TIRANTERIA DI MANOVRA E CONTROLLO A GIUNTI SFERICI,COMPLETA D'ISOLANTI PER / CASSE DI MANOVRA FS 46 ED L 63 - ARMAMENTO FS 46,3, DEVIATOIO SEMPLICE / (INTERCAMBIABILE CON CATG. PRO 832/374)	CAD		4306,40
832/3400	GRUPPO ZATTERONI,COMPLETO D'ISOLANTI,PER CASSE DI MANOVRA FS 46 ED L. 63 -ARMAMENTO FS 46.3 DEVIATOIO SEMPLICE //	CAD		1220,50
832/3450	TIRANTERIA DI MANOVRA E CONTROLLO A GIUNTI SFERICI,COMPLETA D'ISOLANTI PER / CASSE DI MANOVRA FS 46 ED L. 63 - ARMAMENTO FS 46,3,DEVIATOIO INGLESE DOPPIO / (INTERCAMBIABILE CON CATG. PRO 832/375)	CAD		8412,99
832/3480	GRUPPO ZATTERONI DELLA LUNGHEZZA DI MM. 3880,COMPLETO D'ISOLANTI,PER CASSE DI / MANOVRA FS 46 ED L.63 - ARMAMENTO FS 46,3 - PER DEVIATOIO IN- GLESE SEMPLICE CON / POSA LATO OPPOSTO AGLI AGHI	CAD		2034,17
832/3490	TIRANTERIA DI MANOVRA E CONTROLLO,COMPLETA D'ISOLANTI,PER CASSE DI MA- NOVRA / FS 46 ED L 63 - ARMAMENTO FS 46,3 POSA DESTRA CON PRIMA DEVIAZIO NE A SINISTRA E / POSA SINISTRA CON PRIMA DEVIAZIONE A DESTRA - DEVIATO- IO DOPPIO (ZOPPO) //	CAD		9093,93
832/3500	GRUPPO ZATTERONI,COMPLETO D'ISOLANTI,PER CASSA DI MANOVRA FSL88 PER / DEVIATOIO INGLESE DOPPIO ARM. 46,3.	CAD		1902,56
832/3510	TIRANTERIA DI MANOVRA E CONTROLLO A GIUNTI SFERICI,COMPLETA D'ISOLANTI PER / CASSE DI MANOVRA FS 46 ED L 63 - ARMAMENTO FS 50, DEVIATOIO SEMPLICE / (INTERCAMBIABILE CON CATG. PRO 832/374)	CAD		3489,21
832/3520	GRUPPO ZATTERONI,COMPLETO D'ISOLANTI,PER CASSE DI MANOVRA FS 46 ED L. 63 -ARMAMENTO FS 50, DEVIATOIO SEMPLICE //	CAD		993,16
832/3600	COMPLESSO PROTEZIONE TIRANTI DI MANOVRA E CONTROLLO PER CASSE DI MANO- VRA / FS 46 ED L 63 //	CAD		1184,62
832/3610	CARTER PROTEZIONE TIRANTI PER CASSE DI MANOVRA FS 46 ED L 63 //	CAD		933,32
832/3620	PIOLINO PER CARTER PROTEZIONE TIRANTI PER CASSE DI MANOVRA FS 46 ED L 63 //	CAD		20,35
832/3630	SUPPORTO PROTEZIONE TIRANTI PER CASSE DI MANOVRA FS 46 ED L 63 //	CAD		162,73
832/3640	PERNO PER SUPPORTO PROTEZIONE TIRANTI PER CASSE DI MANOVRA FS 46 ED L 63, / COMPLETO DI COPIGLIA E QUATTRO RONDELLE //	CAD		52,65
832/3650	PIASTRA PER SUPPORTO PROTEZIONE TIRANTI PER CASSE DI MANOVRA FS 46 ED L 63 //	CAD		35,91
832/3730	PROTEZIONE TIRANTERIA DI CONTROLLO PER DEVIATOIO TALLONABILE CON RI- TORNO / ELASTICO	CAD		1483,75
832/3790	GANASCIA ISOLABILE PER COLLEGAMENTO ZATTERONE-ROTAIA PER TIRANTERIA DI / MANOVRA E CONTROLLO A GIUNTI SFERICI DELLE CASSE DI MANOVRA FS 46 ED L 63 -ARMAMENTO FS 46,3 //	CAD		211,80
832/3830	BULLONE M20 X 125 COMPLETO DI N. 1 RONDELLA 21 X 37 UNI 6592 - R40C - FZN 5III E N. 2 / DADI M20 UNI 5588 CLASSE 8.8 - FZN 8III	CAD		13,88
832/3920	PERNO - COMPLETO DI DADO, COPIGLIE E ROSETTE - PER APPENDICE DI CON - TROLLO / DELLE TIRANTERIE DI MANOVRA E CONTROLLO PER CASSE DI MANOVRA FS 46 ED L 63 -ARMAMENTO FS 46,3 - DEVIATOIO DOPPIO (ZOPPO) //	CAD		89,74
832/3930	PERNO - COMPLETO DI DADO E COPIGLIE - PER ZAMPE DI ATTACCO DELLE TIRAN TERIE DI / MANOVRA E CONTROLLO PER CASSE DI MANOVRA FS 46 ED L 63 - ARMA MENTO FS 46,3 -DEVIATOIO DOPPIO (ZOPPO) //	CAD		213,00
832/3970	SPESSORE PER ZAMPE DI MANOVRA DELLA TIRANTERIA A GIUNTI SFERICI DELLE CASSE / DI MANOVRA L 63 - ARMAMENTO FS 46,3 ED FS 50 //	CAD		5,75
832/3980	SPESSORE PER ZAMPE DI CONTROLLO DELLA TIRANTERIA A GIUNTI SFERICI DEL- LE / CASSE DI MANOVRA L 63 - ARMAMENTO FS 46,3 //	CAD		8,00
832/4150	TIRANTE DI CONTROLLO CORTO DELLA TIRANTERIA DI MANOVRA E CONTROLLO A GIUNTI / SFERICI PER CASSE DI MANOVRA FS 46 ED L 63 - ARMAMENTO FS 46,3 - DEVIATOIO / SEMPLICE E INGLESE SEMPLICE CON POSA LATO AGHI //	CAD		873,51
832/4160	TIRANTE DI CONTROLLO LUNGO DELLA TIRANTERIA DI MANOVRA E CONTROLLO A GIUNTI / SFERICI PER CASSE DI MANOVRA FS 46 ED L 63 - ARMAMENTO FS 46,3 - DEVIATOIO / SEMPLICE E INGLESE SEMPLICE CON POSA LATO AGHI //	CAD		945,30
832/4170	TIRANTE DI MANOVRA CORTO DELLA TIRANTERIA DI MANOVRA E CONTROLLO A GIUNTI / SFERICI PER CASSE DI MANOVRA FS 46 ED L 63 - ARMAMENTOFS 46,3 - DEVIATOIO / SEMPLICE //	CAD		933,32
832/4180	TIRANTE DI MANOVRA LUNGO DELLA TIRANTERIA DI MANOVRA E CONTROLLO A GIUNTI / SFERICI PER CASSE DI MANOVRA FS 46 ED L 63 - ARMAMENTOFS 46,3 - DEVIATOIO / SEMPLICE //	CAD		1005,12
832/4250	TIRANTE PRIMARIO DI CONTROLLO CORTO PER TIRANTERIA DI MANOVRA E CON- TROLLO / A GIUNTI SFERICI PER CASSE DI MANOVRA FS 46 ED L 63- ARMAMENTO FS 46,3 -DEVIATOIO INGLESE DOPPIO //	CAD		897,44
832/4260	TIRANTE SECONDARIO DI CONTROLLO CORTO PER TIRANTERIA DI MANOVRA E CON-TROLLO A GIUNTI SFERICI PER CASSE DI MANOVRA FS 46 ED L 63 - ARMAMENTO FS 46,3 -DEVIATOIO INGLESE DOPPIO //	CAD		909,39
832/4270	TIRANTE PRIMARIO DI CONTROLLO LUNGO PER TIRANTERIA DI MANOVRA E CON- TROLLO / A GIUNTI SFERICI PER CASSE DI MANOVRA FS 46 ED L 63- ARMAMENTO FS 46,3 -DEVIATOIO INGLESE DOPPIO //	CAD		981,19
832/4280	TIRANTE SECONDARIO DI CONTROLLO LUNGO PER TIRANTERIA DI MANOVRA E CON-TROLLO A GIUNTI SFERICI PER CASSE DI MANOVRA FS 46 ED L 63 - ARMAMENTO FS 46,3 -DEVIATOIO INGLESE DOPPIO //	CAD		738,65
832/4290	TIRANTE PRIMARIO DI MANOVRA CORTO PER TIRANTERIA DI MANOVRA E CONTROL- LO A / GIUNTI SFERICI PER CASSE DI MANOVRA FS 46 ED L 63 -ARMAMENTO FS 46,3 - DEVIATOIO / INGLESE DOPPIO //	CAD		933,32
832/4300	TIRANTE SECONDARIO DI MANOVRA CORTO PER TIRANTERIA DI MANOVRA E CON-TROLLO A GIUNTI SFERICI PER CASSE DI MANOVRA FS 46 ED L 63- ARMAMENTO FS 46,3 -DEVIATOIO INGLESE DOPPIO //	CAD		945,30
832/4310	TIRANTE PRIMARIO DI MANOVRA LUNGO PER TIRANTERIA DI MANOVRA E CONTROL- LO A / GIUNTI SFERICI PER CASSE DI MANOVRA FS 46 ED L 63 -ARMAMENTO FS 46,3 - DEVIATOIO / INGLESE DOPPIO //	CAD		1017,10
832/4320	TIRANTE SECONDARIO DI MANOVRA LUNGO PER TIRANTERIA DI MANOVRA E CON-TROLLO A GIUNTI SFERICI PER CASSE DI MANOVRA FS 46 ED L 63- ARMAMENTO FS 46,3 -DEVIATOIO INGLESE DOPPIO //	CAD		945,30
832/4340	TIRANTE DI CONTROLLO LUNGO PER TIRANTERIA DI MANOVRA E CONTROLLO A GIUNTI / SFERICI PER CASSE DI MANOVRA L 63 - ARMAMENTO FS 50 -DEVIATOIO SEMPLICE //	CAD		945,30
832/4360	TIRANTE DI MANOVRA LUNGO PER TIRANTERIA DI MANOVRA E CONTROLLO A GIUN- TI / SFERICI PER CASSE DI MANOVRA L 63 - ARMAMENTO FS 50 -DEVIATOIO SEM PLICE //	CAD		1005,12
832/4380	TIRANTE DI MANOVRA LUNGO PER TIRANTERIA DI MANOVRA E CONTROLLO PER CAS SE DI / MANOVRA FS 46 ED L 63 - ARMAMENTO FS 46,3 POSA DESTRA CON PRIMA DEVIAZIONE A / DESTRA E POSA SINISTRA CON PRIMA DEVIAZIONE A SINISTRA, DEVIATOIO DOPPIO / (ZOPPO) //	CAD		1555,54
832/4390	TIRANTE DI CONTROLLO CORTO, L=834, PER TIRANTERIA DI MANOVRA E CONTROL LO PER / CASSE DI MANOVRA FS 46 ED L 63 - ARMAMENTO FS 46,3POSA DESTRA CON PRIMA / DEVIAZIONE A DESTRA E POSA SINISTRA CON PRIMA DEVIAZIONE A SINISTRA, DEVIATOIO / DOPPIO (ZOPPO) //	CAD		1555,54
832/4440	TIRANTE DI CONTROLLO CORTO PER TIRANTERIA DI MANOVRA E CONTROLLO PER CASSE / DI MANOVRA FS 46 ED L 63 - ARMAMENTO FS 46,3 POSA DESTRA CON PRI MA DEVIAZIONE / A SINISTRA E POSA SINISTRA CON PRIMA DEVIAZIONE A DESTRA DEVIATOIO DOPPIO / (ZOPPO) //	CAD		1555,54
832/4570	ZAMPA SINISTRA PER TIRANTE DI CONTROLLO DELLA TIRANTERIA DI MANOVRA E / CONTROLLO A GIUNTI SFERICI PER CASSE DI MANOVRA FS 46 ED L63 - DEVIA- TOIO / SEMPLICE ED INGLESE SEMPLICE //	CAD		837,60
832/4600	ZAMPA DESTRA PER TIRANTE DI CONTROLLO DELLA TIRANTERIA DI MANOVRA E / CONTROLLO A GIUNTI SFERICI PER CASSE DI MANOVRA FS 46 ED L 63 - ARMA- MENTO FS / 46,3 - DEVIATOIO INGLESE DOPPIO //	CAD		969,23
832/4620	ZAMPA NON ISOLABILE PER TIRANTE DI MANOVRA DELLA TIRANTERIA DI MANOVRA E / CONTROLLO A GIUNTI SFERICI PER CASSE DI MANOVRA FS 46 ED L 63 E PER TIRANTE A / CANNOCCHIALE //	CAD		825,64
832/4630	ZAMPA ISOLABILE PER TIRANTE DI MANOVRA DELLA TIRANTERIA DI MANOVRA E / CONTROLLO A GIUNTI SFERICI PER CASSE DI MANOVRA FS 46 ED L63 E PER TI RANTE A / CANNOCCHIALE //	CAD		825,64
832/4770	ZATTERONE SINISTRO PER TIRANTERIA DI MANOVRA E CONTROLLO A GIUNTI SFE- RICI / PER CASSE DI MANOVRA FS 46 ED L 63 - ARMAMENTO RA 36ED FS 46,3 - DEVIATOIO / INGLESE SEMPLICE //	CAD		1076,91
832/4780	ZATTERONE DESTRO PER TIRANTERIA DI MANOVRA E CONTROLLO A GIUNTI SFERI- CI PER / CASSE DI MANOVRA FS 46 ED L 63 - ARMAMENTO RA 36 ED FS 46,3 - DEVIATOIO INGLESE / DOPPIO E INGLESE SEMPLICE CON POSA LATO OPPOSTO AGLI AGHI	CAD		1184,62
832/4800	ZATTERONE SPECIALE DESTRO PER TIRANTERIA DI MANOVRA E CONTROLLO A GIUN TI / SFERICI PER CASSE DI MANOVRA L 63 - ARMAMENTO FS 46,3MUNITO DI DI- SCHETTO / INDICATIVO - DEVIATOI SEMPLICI	CAD		1025,85
832/4810	ZATTERONE SPECIALE SINISTRO PER TIRANTERIA DI MANOVRA E CONTROLLO A GIUNTI / SFERICI PER CASSE DI MANOVRA L 63 - ARMAMENTO FS 46,3MUNITO DI DISCHETTO / INDICATIVO - DEVIATOI SEMPLICI	CAD		1122,39
832/4820	ZATTERONE SPECIALE DESTRO PER TIRANTERIA DI MANOVRA E CONTROLLO A GIUN TI / SFERICI PER CASSE DI MANOVRA L 63 - ARMAMENTO FS 46,3MUNITO DI DI- SCHETTO / INDICATIVO - DEVIATOIO INGLESE DOPPIO //	CAD		1507,68
832/4840	MENSOLA PER CASSA DI MANOVRA FSL88 PER DEVIATOIO INGLESE DOPPIO ARM. 46,3.	CAD		203,43
832/4950	TIRANTE A CANNOCCHIALE PER SISTEMA SE92-SM92	CAD		1890,58
832/5000	TIRANTERIA DI MANOVRA E CONTROLLO A GIUNTI SFERICI,COMPLETA D'ISOLANTI PER / CASSE DI MANOVRA FS 55 E P 64 - ARMAMENTO FS 60, DEVIATOIO INGLESE SEMPLICE / CON POSA LATO OPPOSTO AGLI AGHI //	CAD		4307,71
832/5060	COMPLESSO PROTEZIONE TIRANTI PER TIRANTERIA DI MANOVRA E CONTROLLO A GIUNTI / SFERICI PER CASSE DI MANOVRA FS 55 E P 64 //	CAD		705,99
832/5080	TIRANTERIA PER DEVIATOI INGLESI DOPPI ARMAMENTO 60 UNI CON CASSA P 80 A / DISTANZA RIDOTTA DAL BINARIO	CAD		10201,13
832/5090	ZATTERONI PER DEVIATOI INGLESI DOPPI ARMAMENTO 60 UNI CON CASSA P 80 A / DISTANZA RIDOTTA DAL BINARIO	CAD		1071,45
832/5220	BULLONE, COMPLETO DI RONDELLA UNI 6592 E DUE DADI M 16 UNI 5588, PER ZAMPA DI / CONTROLLO DELLA TIRANTERIA DI MANOVRA E CONTROLLOA GIUNTI SFERICI PER CASSE / DI MANOVRA FS 55 E P 64 - ARMAMENTO FS 60 //	CAD		14,84
832/5230	BULLONE, COMPLETO DI RONDELLA UNI 6592 E DUE DADI M 20 UNI 5588, PER ZAMPA DI / MANOVRA DELLA TIRANTERIA DI MANOVRA E CONTROLLO AGIUNTI SFE- RICI PER CASSE / DI MANOVRA FS 55 E P 64 - ARMAMENTO FS 60 //	CAD		14,84
832/5300	GANASCIA NON ISOLABILE PER COLLEGAMENTO ZATTERONE-ROTAIA DELLA TIRANTE RIA / DI MANOVRA E CONTROLLO A GIUNTI SFERICI PER CASSE DIMANOVRA FS 55 E P 64 -ARMAMENTO FS 49 //	CAD		210,60
832/5320	GANASCIA NON ISOLABILE PER COLLEGAMENTO ZATTERONE-ROTAIA DELLA TIRANTE RIA / DI MANOVRA E CONTROLLO A GIUNTI SFERICI PER CASSE DIMANOVRA FS 55 E P 64 -ARMAMENTO FS 60 //	CAD		189,07
832/5360	PERNO PER TIRANTI DI MANOVRA E CONTROLLO COMPLETO DI ROSETTA PER CASSE DI / MANOVRA L63-L68.	CAD		42,60
832/5370	PERNO PER TIRANTI DI MANOVRA COMPLETO DI ROSETTA E COPIGLIA PER CASSA DI / MANOVRA P64-P80-L90.	CAD		52,23
832/5380	PERNO PER TIRANTI DI CONTROLLO COMPLETO DI ROSETTA E COPIGLIA PER CASSA DI / MANOVRA P64-P80-L90.	CAD		49,79
832/5470	SPESSORE PER GANASCIA DELLE TIRANTERIE DI MANOVRA E CONTROLLO A GIUNTI / SFERICI PER CASSE DI MANOVRA FS 55 E P 64 - ARMAMENTO FS49 //	CAD		65,64
832/5480	SPESSORE PER GANASCIA DELLE TIRANTERIE DI MANOVRA E CONTROLLO A GIUNTI / SFERICI PER CASSE DI MANOVRA FS 55 E P 64 - ARMAMENTO FS60 //	CAD		36,63
832/5490	SPESSORE PER ZAMPE DI CONTROLLO DELLE TIRANTERIE DI MANOVRA E CONTROL- LO A / GIUNTI SFERICI PER CASSE DI MANOVRA FS 55 E P 64 //	CAD		6,06
832/5500	SPESSORE PER ZAMPE DI MANOVRA DELLE TIRANTERIE DI MANOVRA E CONTROLLO A / GIUNTI SFERICI PER CASSE DI MANOVRA FS 55 E P 64 //	CAD		6,06
832/5630	TIRANTE DI CONTROLLO CORTO PER TIRANTERIA DI MANOVRA E CONTROLLO A GIUNTI / SFERICI PER CASSE DI MANOVRA FS 55 E P 64 - ARMAMENTOFS 49 //	CAD		873,51
832/5650	TIRANTE DI MANOVRA CORTO PER TIRANTERIA DI MANOVRA E CONTROLLO A GIUN- TI / SFERICI PER CASSE DI MANOVRA FS 55 E P 64 - ARMAMENTOFS 49 //	CAD		933,32
832/5750	TIRANTE DI CONTROLLO CORTO DELLA TIRANTERIA DI MANOVRA E CONTROLLO A GIUNTI / SFERICI PER CASSE DI MANOVRA FS 55 E P 64 - ARMAMENTO FS 60 - DEVIATOIO SEMPLICE / E INGLESE SEMPLICE CON POSA LATO AGHI //	CAD		873,51
832/5760	TIRANTE DI CONTROLLO LUNGO DELLA TIRANTERIA DI MANOVRA E CONTROLLO A GIUNTI / SFERICI PER CASSE DI MANOVRA FS 55 E P 64 - ARMAMENTO FS 60 - DEVIATOIO SEMPLICE / E INGLESE SEMPLICE CON POSA LATO AGHI //	CAD		913,39
832/5780	TIRANTE DI MANOVRA LUNGO DELLA TIRANTERIA DI MANOVRA E CONTROLLO A GIUNTI / SFERICI PER CASSE DI MANOVRA FS 55 E P 64 - ARMAMENTOFS 60 - DEVIATOIO SEMPLICE / E INGLESE SEMPLICE CON POSA LATO AGHI //	CAD		1005,12
832/5830	TIRANTE DI CONTROLLO CORTO DELLA TIRANTERIA DI MANOVRA E CONTROLLO A GIUNTI / SFERICI PER CASSE DI MANOVRA FS 55 E P 64 - ARMAMENTO FS 60 - DEVIATOIO INGLESE / SEMPLICE CON POSA LATO OPPOSTO AGHI //	CAD		945,30
832/5860	TIRANTE DI MANOVRA LUNGO DELLA TIRANTERIA DI MANOVRA E CONTROLLO A GIUNTI / SFERICI PER CASSE DI MANOVRA FS 55 E P 64 - ARMAMENTOFS 60 - DEVIATOIO INGLESE / SEMPLICE CON POSA LATO OPPOSTO AGHI //	CAD		1087,87
832/6110	ZAMPA DESTRA PER TIRANTE DI CONTROLLO DELLA TIRANTERIA DI MANOVRA E / CONTROLLO A GIUNTI SFERICI PER CASSE DI MANOVRA FS 55 E P 64- ARMAMEN TO FS 60 / //	CAD		682,06
832/6150	ZAMPA PER TIRANTE DI MANOVRA DELLA TIRANTERIA DI MANOVRA E CONTROLLO A / GIUNTI SFERICI PER CASSE DI MANOVRA FS 55 E P 64 - ARMAMENTO FS 60 //	CAD		825,64
832/6590	PERNO PER TIRANTI E SQUADRE COMPLETO DI DADO, ROSETTE E COPIGLIA	CAD		107,70
832/6600	PERNO PER COLLEGAMENTO VERROV E PER SILENT BLOC COMPLETO DI DADO / AUTOBLOCCANTE M16 TIPO VARGAL	CAD		83,77
832/6620	BULLONE COMPLETO DI RONDELLA UNI 6592 E DUE DADI M20 UNI 5588 PER FIS- SAGGIO / DELLA ZAMPA ALLA ROTAIA	CAD		71,79
832/6650	TIRANTE DI MANOVRA SPECIALE PER CASSE DI MANOVRA P.75 N.T. UNI 663/68 - IS 334	CAD		1555,54
832/6700	TIRANTERIA DI MANOVRA A GIUNTI SFERICI CON FERMASCAMBIATURA ESTERNA / (VERROU) COMPLETA DI ISOLANTI E SQUADRE PER DEVIATOIO SEMPLICE ARMA- MENTO / FS 60 E 60UNI, TANGENTE 0,094 E 0,074 MANOVRATO CON CASSA FS P 75 POSA DESTRA / N.T. IS 334	CAD		43076,49
832/6710	TIRANTERIA DI MANOVRA A GIUNTI SFERICI CON FERMASCAMBIATURA ESTERNA / (VERROU) COMPLETA DI ISOLANTI E SQUADRE PER DEVIATOIO SEMPLICE ARMA- MENTO / FS 60 E 60 UNI, TANGENTE 0,094 E 0,074 MANOVRATO CON CASSA FS P 75 POSA SINISTRA / N.T. IS 334	CAD		33263,01
832/6720	TIRANTERIA DI MANOVRA A GIUNTI SFERICI CON FERMASCAMBIATURA ESTERNA / (VERROU) COMPLETA DI ISOLANTI E SQUADRE PER DEVIATOIO SEMPLICE ARMA- MENTO / FS 60 E 60 UNI, TANGENTE 0,12 E 0,092 MANOVRATO CO CASSA FS P75 POSA DESTRA N.T. / IS 334	CAD		43076,49
832/6730	TIRANTERIA DI MANOVRA A GIUNTI SFERICI CON FERMASCAMBIATURA ESTERNA / (VERROU) COMPLETA DI ISOLANTI E SQUADRE PER DEVIATOIO SEMPLICE ARMA- MENTO / FS 60 E 60 UNI, TANGENTE 0,12 E 0,092 MANOVRATO CON CASSA FS P 75 POSA SINISTRA / N.T. IS 334	CAD		43076,49
832/7010	TIRANTERIA DI MANOVRA A GIUNTI SFERICI,COMPLETA D'ISOLANTI,PER CASSE DI / MANOVRA SIEMENS S 700 - ARMAMENTO FS 46,3 E 50 UNI - DEVIATOIO SEM- PLICE N.B. / ISOLANTI AI PROGR. 819 - 825 - 832	CAD		3948,68
832/7160	PERNO CON ANELLO DI FERMO COMPLETO DI COPIGLIE, DADO E ROSETTE DELLA / TIRANTERIA A GIUNTI SFERICI PER CASSE DI MANOVRA SIEMENS S700	CAD		65,35
832/9920	GRUPPO SQUADRA PER SECONDA MANOVRA DEVIATOIO SEMPLICE ARM.60 TG.0,12 - 0,092 / - MANOVRATO CON CASSA FS. P. 75 POSA DESTRA.//	CAD		8615,30
832/9930	GRUPPO SQUADRA PER SECONDA MANOVRA DEVIATOIO SEMPLICE ARM.60 TG.0,12 - 0,092 / - MANOVRATO CON CASSA FS. P.75 POSA SINISTRA.//	CAD		8615,30
832/9950	GRUPPO SQUADRA PER PRIMA MANOVRA DEVIATOI SEMPLICI ARM. 60 UNI TG. 0,040 - 0,055 / - 0,074 - 0,094 - 0,092 E 0,12 MANOVRATI CON CASSA P 75 POSA SINISTRA	CAD		8615,30
833/0570	CHIAVARDA DESTRA PER SUPPORTO ARMAMENTO 60	CAD		90,94
833/0580	CHIAVARDA SINISTRA PER SUPPORTO ARMAMENTO 60	CAD		90,94
833/0600	CATENACCI PRINCIPALI PER FERMADEVIATOI NUOVO TIPO 1944 MARCA F.C.1112	CAD		347,02
833/0670	PIASTRE PER FERMADEVIATOI NUOVO TIPO 1944 MARCA F.C.1119	CAD		203,43
833/0680	PIASTRE PER FERMADEVIATOI NUOVO TIPO 1944 MARCA F.C.1120	CAD		203,43
833/0700	APPENDICI F.C.1123 - PER CATENACCIO PRINCIPALE - FERMASCAMBIO FS. 1944 / TALLONABILI	CAD		1,60
833/0710	COPERCHI PER FERMASCAMBI FS. 44 - MARCA FC.1107	CAD		98,50
833/0740	VITI PER FERMADEVIATOI NUOVO TIPO 1944 MARCA F.C.1128	CAD		59,84
833/0750	MOLLE PER FERMADEVIATOI NUOVO TIPO 1944 MARCA F.C.1129	CAD		6,18
833/0760	CATENACCI SECONDARI PER FERMADEVIATOI NUOVO TIPO 1944 MARCA F.C.1130	CAD		370,95
833/0770	APPENDICI FC1123 MOD - PER CATENACCIO PRINCIPALE - FERMASCAMBIO FS. 1944 / INTALLONABILI	CAD		108,74
833/0840	CHIAVARDE PER APPLICARE I FERMADEVIATOI TIPO F.S. 1944 ALLA ROTAIA. AR MAMENTO / MOD. 49 MARCA F.C. 1218	CAD		203,43
833/0870	STAFFA INTALLONABILE ARMAMENTO 60 DA APPLICARE SU TIRANTERIE A GANCI	CAD		441,20
833/0880	STAFFA TALLONABILE ARMAMENTO 60 DA APPLICARE SU TIRANTERIE A GANCI	CAD		441,20
833/0890	PERNO INFERIORE CON RULLO PER SCORRIMENTO STAFFA	CAD		131,63
833/0900	PERNO SUPERIORE PER BLOCCAGGIO FERMASCAMBIO FS 44	CAD		59,84
833/0910	BULLONE FISSAGGIO FERMASCAMBIO FS 44	CAD		28,13
833/0920	STAFFA TALLONABILE ARMAMENTO 36-46 DA APPLICARE SU TIRANTERIA A PERNI	CAD		713,16
833/0930	VITE DI BLOCCAGGIO ARMAMENTO 36-46 DA APPLICARE SU TIRANTERIE A PERNI	CAD		19,49
833/0940	OCCHIELLO ARMAMENTO 36-46 DA APPLICARE SU TIRANTERIA A PERNI	CAD		203,43
833/0950	STAFFA TALLONABILE ARMAMENTO 46-50 DA APPLICARE SU TIRANTERIE A GANCI	CAD		441,20
833/0960	SUPPORTO ARMAMENTO 60 PER MONTAGGIO FERMASCAMBIO FS 44	CAD		993,16
833/0990	STAFFA INTALLONABILEARMAMENTO 46-50 DA APPLICARE SU TIRANTERIE A GANCI	CAD		502,78
833/1010	SUPPORTO ARMAMENTO 50 PER MONTAGGIO FERMASCAMBI FS 44	CAD		667,05
833/1020	GRUPPO COMPLETO DEI PARTICOLARI PER L'APPLICAZIONE DEL FERMASCAMBIO A / CHIAVE FS 1944 - ARMAMENTO 60 E 60 UNI	CAD		1116,61
834/0720	BILANCIERI PER USI VARI DI TRASMISSIONI RIGIDE MARCHE X-B-1	CAD		1157,89
834/0730	SQUADRE PER USI VARI DI TRASMISSIONI RIGIDE MARCHE X-B-3	CAD		539,79
834/2510	VIERE PER LA GIUNZIONE DI TRASMISSIONE FLESSIBILI MARCA X-F-2	CAD		97,83
834/2900	PERNI PER LA TIRANTERIA DI MANOVRE IDRODINAMICHE DI DEVIATOI E PER TRA / SMISSIONI RIGIDE MARCA X.P.1	CAD		43,09
834/2940	PERNI PER USI VARI MARCA X.P.7A	CAD		44,28
834/2950	PERNI PER USI VARI MARCA X.P.7B	CAD		44,28
834/2960	PERNI PER MANOVRE IDRODINAMICHE DI DEVIATOI E PER TRASMISSIONI RIGIDE MARCA / X.P.8A	CAD		32,82
834/5060	CHIODI DA RIBADIRE PER FERMA-DEVIATOI A CHIAVI F.S. MARCA X.P. 308	CAD		32,54
835/0010	Encoder da Cabina SCMT ALSTOM	CAD		9128,39
835/0020	Encoder di rete SCMT ALSTOM	CAD		9128,39
835/0030	Modulo FUD SCMT ALSTOM	CAD		8459,80
835/0040	Modulo GPS SCMT ALSTOM	CAD		1025,39
835/0050	Alimentatore logica (Armadi di Stazione) SCMT ALSTOM	CAD		1437,29
835/0060	Alimentatore logica (Armadi di Linea) SCMT ALSTOM	CAD		1437,29
835/0070	Alimentatore interfacce (Armadi di Stazione) SCMT ALSTOM	CAD		1437,29
835/0080	Alimentatore interfacce (Armadi di Linea) SCMT ALSTOM	CAD		1437,29
835/0200	Encoder da Cabina SCMT BOMBARDIER	CAD		9284,75
835/0210	Alimentatore SCMT ALSTOM	CAD		1503,83
835/0230	Modulo FUD SCMT ALSTOM	CAD		8318,69
835/0400	Encoder da Cabina LEU-IS SCMT Hitachi	CAD		4782,34
835/0410	Encoder da Cabina LEU-ID SCMT A 4 CANALI COD. B72B000021 Hitachi	CAD		7161,07
835/0510	Modulo FED SCMT Hitachi	CAD		6297,19
835/0720	Alimentatore 150-220Vac/48Vdc 600W SPS3 SCMT Hitachi	CAD		2546,77
835/1500	FORCELLA IN ALLUMINIO DX PER INTERFACCIA CON TM 07 II VERS. PER PONTE LEVATOIO	CAD		1740,33
835/1510	FORCELLA IN ALLUMINIO SX PER INTERFACCIA CON TM 07 II VERS. PER; PONTE LEVATOIO	CAD		1740,33
835/1520	FORCELLA IN 39NiCrMo3 DX INTERFACCIA TM 07 II VERS. PER PONTE L;EVATOIO	CAD		1182,22
835/1530	FORCELLA IN 39NiCrMo3 SX INTERFACCIA TM 07 II VERS. PER PONTE L;EVATOIO	CAD		1182,22
835/1540	KIT SPESSORI PER REGOLAZIONE DELLA POSIZIONE DELLE TM 07 II VER;S. PER PONTE / LEVATOIO	CAD		347,21
835/1550	CALIBRO PER REGOLAZIONE TM 07 II VERS PER PONTE LEVATOIO CON VA;LIGETTA / PERSONALIZZATA	CAD		4802,05
835/1560	SPESSORE 7-8mm PER CONTROLLO DELLA REGOLAZIONE TM 07/1 II VERSIONE PER / SISTEMA DCF	CAD		41,61
835/1570	SCATOLA PER TM96/1 E TM07/1 PER SCATOLA DI CONTROLLO TM96/1 E T;M07_1	CAD		375,90
835/1580	COPERCHIO PER SCATOLA TM96/1 - TM07/1 PER SCATOLA DI CONTROLLO ;TM96_1 E / TM07_1	CAD		166,43
835/1590	ASSIEME LEVAPER SCATOLA DI CONTROLLO TM96/1 E TM07/1	CAD		139,17
835/1600	ASSIEME ECCENTRICO PER SCATOLA DI CONTROLLO TM96/1 E TM07/1	CAD		271,16
835/1610	SUPPORTO DENTATO DI REGOLAZIONE PER SCATOLA DI CONTROLLO TM96/1; E TM07/1	CAD		103,30
835/1620	ASSIEME LEVA E PERNO PER SCATOLA DI CONTROLLO TM96/1 E TM07/1	CAD		166,43
835/1630	INGRANAGGIO Z=90 PER SCATOLA DI CONTROLLO TM96/1 E TM07_1	CAD		110,47
835/1640	ADATTATORE PER ARMAM. UNI 60 PER SCATOLA DI CONTROLLO TM96/1 E ;TM07/1	CAD		68,87
835/1650	ASSIEME INTERRUTTORE PER SCATOLA DI CONTROLLO TM96/1 E TM07/1	CAD		278,34
835/1660	CABLAGGIO SCATOLA DI CONTROLLO TM 96/1 COMPLETO DI CONNETTORE	CAD		124,82
835/1670	CABLAGGIO SCATOLA DI CONTROLLO TM07/1 COMPLETO DI CONNETTORE	CAD		124,82
835/1680	BRACCIO PER BRACCETTO PER SCATOLA TM96/1 E TM07/1	CAD		132,00
835/1690	ASSIEME SNODO SFERICO PER BRACCETTO PER SCATOLA TM96/1 E TM07/1	CAD		159,26
835/1700	SCATOLA (FUSIONE )PER SCATOLA DI CONTROLLO TM96/2	CAD		410,33
835/1710	COPERCHIO SCATOLA PER SCATOLA DI CONTROLLO TM96/2	CAD		193,69
835/1720	ASSIEME LEVA SX PER SCATOLA DI CONTROLLO TM96/2	CAD		139,17
835/1730	ASSIEME LEVA DX PER SCATOLA DI CONTROLLO TM96/2	CAD		139,17
835/1740	ASSIEME ECCENTRICO SX PER SCATOLA DI CONTROLLO TM96/2	CAD		271,16
835/1750	ASSIEME ECCENTRICO DX PER SCATOLA DI CONTROLLO TM96/2	CAD		271,16
835/1760	SUPPORTO DENTATO DI REGOLAZIONE PER SCATOLA DI CONTROLLO TM96/2;	CAD		103,30
835/1770	INGRANAGGIO PER SCATOLA DI CONTROLLO TM96/2	CAD		110,47
835/1780	ASSIEME INTERRUTTORE PER SCATOLA DI CONTROLLO TM96/2	CAD		278,34
835/1790	CABLAGGIO SCATOLA DI CONTROLLO TM 96/2 COMPLETO DI CONNETTORE	CAD		166,43
835/1800	BRACCIO PER BRACCETTO PER SCATOLA TM96/2	CAD		132,00
835/1810	ASSIEME SNODO SFERICO PER BRACCETTO PER SCATOLA TM96/2 PER ZAMP;A 831/117	CAD		159,26
835/1820	ASSIEME SNODO SFERICO PER BRACCETTO PER SCATOLA TM96/2 PER ZAMP;A ALSTOM	CAD		159,26
835/1830	SCATOLA (FUSIONE) PER SCATOLA DI CONTROLLO TM07/1 II VERSIONE	CAD		347,21
835/1840	COPERCHIO PER SCATOLA DI CONTROLLO TM07/1 II VERSIONE	CAD		139,17
835/1850	ASSIEME LEVAE PERNO PER SCATOLA DI CONTROLLO TM07/1 II VERSIONE	CAD		166,43
835/1860	INGRANAGGIO Z=78 PER SCATOLA DI CONTROLLO TM07/1 II VERSIONE	CAD		110,47
835/1870	BOCCOLA DENTATA PER SCATOLA DI CONTROLLO TM07/1 II VERSIONE	CAD		61,69
835/1880	PIGNONE DENTATO PER SCATOLA DI CONTROLLO TM07/1 II VERSIONE	CAD		96,13
835/1890	GRUPPO CAMMA PER SCATOLA DI CONTROLLO TM07/1 II VERSIONE	CAD		208,04
835/1900	ASSIEME PIGNONE DENTATO PER SCATOLA DI CONTROLLO TM07/1 II VERS;IONE	CAD		271,16
835/1910	CABLAGGIO TM 07/1 II VERSIONE	CAD		124,82
835/1920	CHIAVE DI REGOLAZIONE CAMMA DI CONTROLLO TM70/1 II VERSIONE	CAD		12,91
835/1930	GRUPPO AUTOALIMENTATO PER LA VERIFICA DEL CONTROLLO ELETTRICO S;CATOLA / TM07/1 II VERSIONE	CAD		695,85
835/1940	ASSIEME MICROSWITCH PER SCATOLA DI CONTROLLO TM07/1 II VERSIONE	CAD		83,21
835/1950	BRACCIO PER SCATOLA DI CONTROLLO TM07/1 II VERSIONE	CAD		110,47
835/1960	ASSIEME SNODO SFERICO PER SCATOLA DI CONTROLLO TM07/1 II VERSIO;NE	CAD		139,17
835/1970	COPERCHIO PER RPA TM29	CAD		223,82
835/1980	SCATOLA PER RPA TM29	CAD		492,11
835/1990	ASS. BOCCOLA FLANGIATA PER RPA TM29	CAD		210,91
835/2000	ASS. RESISTENZA PER RPA TM29	CAD		70,30
835/2010	GRUPPO CAMMA SINISTRO PER RPA TM29	CAD		286,95
835/2020	GRUPPO CAMMA DESTRO PER RPA TM29	CAD		286,95
835/2030	LEVA INFERIORE PER RPA TM29	CAD		55,95
835/2040	ASS. PERNO DI SCORRIMENTO PER RPA TM29	CAD		27,26
835/2050	LEVA SUPERIORE	CAD		97,56
835/2060	ASS. BRACCIO DI COLLEGAMENTO PER RPA TM29	CAD		308,47
835/2070	LEVA INFERIORE PER RPA TM29	CAD		97,56
835/2080	ASS. ZATTERONE PER RPA TM29	CAD		238,17
835/2090	PERNO COMPOSTO PER RPA TM29	CAD		48,78
835/2100	ASSIEME BRACCIO SNODATO PER RPA TM29	CAD		210,91
835/2110	COPERTURA DISPOSITIVO PER RPA TM29	CAD		421,81
835/2120	ASSIEME FISSAGGIO ZAMPA DESTRO PER RPA TM29	CAD		351,51
835/2130	ASSIEME FISSAGGIO ZAMPA SINISTRO PER RPA TM29	CAD		351,51
835/2140	ASS. FISSAGGIO ZATTERONE DESTRO PER RPA TM29	CAD		90,39
835/2150	ASS. FISSAGGIO ZATTERONE SINISTRO PER RPA TM29	CAD		83,21
835/2160	ASSIEME SUPPORTO SCATOLA PER RPA TM29	CAD		167,86
835/2170	ASS. CAMMA SFALSATA SINISTRO PER RPA TM29	CAD		210,91
835/2180	ASS. CAMMA SFALSATA DESTRO PER RPA TM29	CAD		210,91
835/2190	BISCOTTI PER RPA TM29	CAD		119,08
835/2200	SCATOLA BASE PER DCF	CAD		527,98
835/2210	COPERCHIO PER DCF	CAD		208,04
835/2220	ALBERO PER DCF	CAD		96,13
835/2230	ASS. PERNO MOLLA PER DCF	CAD		139,17
835/2240	MODULO DI SPINTA PER DCF	CAD		110,47
835/2250	SUPPORTO DI REGISTRO DX E SX PER DCF	CAD		124,82
835/2260	INSIEME SUPPORTO SCATOLA PER DCF	CAD		96,13
835/2270	COPERTURA ASSE PER DCF	CAD		54,52
835/2280	COPERTURA ASSE E CONNETTORE PER DCF	CAD		54,52
835/2290	SUPPORTO FISSAGGIO PER DCF	CAD		208,04
835/2300	ASSIEME PERNO PER DCF	CAD		110,47
835/2310	ASSIEME MONTAGGIO STAFFA DX PER DCF	CAD		208,04
835/2320	ASSIEME MONTAGGIO STAFFA SX PER DCF	CAD		208,04
835/2330	SUPPORTO ANCORAGG.C/P MONT. PER DCF	CAD		166,43
835/2340	ASS. FISS.SUPPORTO ANCORAGGIO PER DCF	CAD		90,39
835/2350	ANELLO ANTI INTRUSIONE PER DCF	CAD		68,87
835/2360	BISCOTTI PER DCF	CAD		117,65
835/2370	ASSIEME COPERCHIO PER SID TM32	CAD		503,59
835/2380	ASSIEME FAZZOLETTO DI FISSAGGIO PER SID TM32	CAD		41,61
835/2390	PANNELLO VETRO CON GUARNIZIONE PER SID TM32	CAD		61,69
835/2400	DIFFUSORE E SUPPORTO PER SID TM32	CAD		54,52
835/2410	SCHEDA LED ASPETTO TALLONABILE PER SID TM32	CAD		748,93
835/2420	SCHEDA LED ASPETTO INTALLONABILE PER SID TM32	CAD		748,93
835/2430	TRASFORMATORE CABLATO PER SID TM32	CAD		173,60
835/2440	ASSIEME COPERCHIO DX PER KIT CONTROLLO P80	CAD		208,04
835/2450	ASSIEME COPERCHIO SX PER KIT CONTROLLO P80	CAD		208,04
835/2460	MICRO PER KIT CONTROLLO P80	CAD		132,00
835/2470	LEVA DX PER KIT CONTROLLO P80	CAD		61,69
835/2480	LEVA SX PER KIT CONTROLLO P80	CAD		61,69
835/2490	CABLAGGIO DEL KIT DI CONTROLLO P80 DESTRO O SINISTRO	CAD		109,04
835/2500	GRUPPO AUTOALIMENTATO PER LA VERIFICA DEL CONTROLLO ELETTRICO D;EL KIT P80	CAD		556,68
835/2510	Kit di controllo della posizione di fine corsa della cassa di m;anovra da deviatoio tipo CTS posa destra / per lâaccensione delS;egnale Indicatore da Deviatoio a LED TM32	CAD		1043,05
835/2520	Kit di controllo della posizione di fine corsa della cassa di m;anovra da deviatoio tipo CTS posa / sinistra per lâaccensione del; Segnale Indicatore da Deviatoio a LED TM32	CAD		1043,05
835/2530	KIT CONTROLLO MET posa DX	CAD		1106,18
835/2540	KIT CONTROLLO MET posa SX	CAD		1106,18
835/2550	KIT DI MICROSWITCH TM57 PER LA SOSTITUZIONE DEI TAMBURI DI CONTROLLO PER / CASSE DI MANOVRA DA DEVIATOIO P80 PLUS	CAD		1132,00
835/2570	Oscuratore del Rilevatore Fine Manovra (RFM) della cassa P80 posa Destra da utilizzare in presenza / del Segnale Indicatore da Deviatoio a LED tipo SID-TM32	CAD		7,10
835/2580	Oscuratore del Rilevatore Fine Manovra (RFM) della cassa P80 posa Sinistra da utilizzare in / presenza del Segnale Indicatore da Deviatoio a LED tipo SID-TM32	CAD		7,10
835/2600	Kit per l'installazione di una centralina SECC 2+2, composto da: N 2 dis. 54-811-00 Rev. A1 Kit cuore / mobile, N 8 dis. 54-812-00Rev. B Assieme filtro (4 coppie), N 1 dis. 54-860-02 Rev.A SECC 2+2 kit / tubi e by-pass , N 1 dis. 54-981-00 Rev A Cavo di interconnessione mt 3, N 1 dis. 54-851-00 Rev. O / Kit messa a terra, N 1 dis. 54-090-00 Rev.A Kit piedini con imballo, N 1 dis. 54-080-04 Rev. B Ass. / controtelaio, N (20 Lt) cod. 610-1089 Olio, (Escluso dalla fornitura ma necessario all'installazione Ã¨ / un, Cunicolo in cemento FS V318)	CAD		10545,69
835/2610	Kit per l'installazione di una centralina SECC 4, composto da: N 4 dis. 54-811-00 Rev. A1 Kit cuore / mobile, N 8 dis. 54-812-00 Rev. B Assieme filtro (4 coppie), N 1 dis. 54-860-04 Rev.A SECC 4 kit tubi / e by-pass , N 1 dis. 54-980-00 Rev A Cavo di interconnessione mt 3, N 1 dis. 54-851-00 Rev. O Kit / messa a terra, N 1 dis. 54-090-00 Rev.A Kit piedini con imballo, N 1 dis. 54-080-04Rev. B Ass. / controtelaio, N (15 Lt) cod. 610-1089 Olio, (Escluso dalla fornitura ma necessario all'installazione Ã¨ / un, Cunicoloin cemento FS V318)	CAD		10764,10
835/2620	Kit per l'installazione di una centralina SECC 8 composto da:, N 16 dis. 54-812-00 Rev. B Assieme / filtro (8 coppie), N 1 dis. 54- 860-08 Rev.A SECC 8 kit tubi e by-pass , N 1 dis. 54-980-00 Rev A Cavo / di interconnessione mt 3, N 1 dis. 54-851-00 Rev. O Kitmessa a terra, N 1 dis. 54-090-00 Rev.A Kit / piedini con imballo, N 1 dis. 54- 080-04 Rev. B Ass. controtelaio, N (30Lt) cod. 610-1089 Olio, / (Escluso dalla fornitura ma necessario all'installazione Ã¨ un, Cunicolo in cemento FS V318)	CAD		16204,32
835/2630	Kit per l'installazione di una centralina SECC 2+2 composto da:, N 2 dis. 54-811-00 Rev. A1 Kit cuore / mobile, N 8 dis. 54-812-00Rev. B Assieme filtro (4 coppie), N 2 dis. 54-865-10 Rev.A By Pass, N 1 / dis. 54-861-022 Rev.A SECC 2+2 kit tubi modulari , N 1dis. 54-981-00 Rev A Cavo di / interconnessione mt 3, N 1 dis. 54-851- 00 Rev. O Kit messa a terra, N 1 dis. 54-090-00 Rev.A Kit / piedini con imballo, N 1 dis. 54-080-04 Rev. B Ass. controtelaio, N (20 Lt) cod. 610-1089 Olio, / (Escluso dalla fornitura ma necessario all'installazione Ã¨ un, Cunicolo in cemento FS V318)	CAD		14050,42
835/2640	Kit per l'installazione di una centralina SECC 4 composto da:, N 4 dis. 54-811-00 Rev. A1 Kit cuore / mobile, N 8 dis. 54-812-00 Rev. B Assieme filtro (4 coppie), N 1 dis. 54-861-04 Rev.A SECC 4 kit tubi / modulari , N 1 dis. 54-980-00 Rev A Cavo di interconnessione mt 3, N 1 dis. 54-851-00 Rev. O Kit / messa a terra, N 1 dis. 54-090-00 Rev.A Kit piedini con imballo, N 1 dis. 54-080-04 Rev. B Ass. / controtelaio, N (15 Lt) cod. 610-1089 Olio, (Escluso dalla fornitura ma necessario all'installazione Ã¨ / un, Cunicoloin cemento FS V318)	CAD		14346,90
835/2650	Kit per l'installazione di una centralina SECC 8 composto da:, N 16 dis. 54-812-00 Rev. B Assieme / filtro (8 coppie), N 2 dis. 54-865- 10 Rev.A By Pass, N 1 dis. 54-861-08 Rev.A SECC 8 kit tubi / modulari , N 1 dis. 54-980-00 Rev A Cavo di interconnessione mt3, N 1 dis. 54-851-00 Rev. O Kit / messa a terra, N 1 dis. 54-090-00 Rev.A Kit piedini con imballo, N 1 dis. 54-080-04 Rev. B Ass. / controtelaio, N (30Lt) cod. 610-1089 Olio, (Escluso dalla fornitura ma necessario all'installazione Ã¨ / un, Cunicolo in cementoFS V318)	CAD		21605,75
835/2660	Kit completo di tutte le tubazioni monolitiche e tutti i by-pass necessari all'attrezzaggio di un sistema / oleodinamico SO6 e/o SO8a con fermascambi di punta provvisti di MOT	CAD		3523,73
835/2670	Kit completo di tutte le tubazioni monolitiche e tutti i by-pass necessari all'attrezzaggio di un sistema / oleodinamico SO6 e/o SO8a con fermascambi di punta, senza MOT	CAD		3523,73
835/2680	Kit completo di tutte le tubazioni monolitiche e tutti i by-pass necessari all'attrezzaggio del cuore / mobile di un sistema oleodinamico SO5 .	CAD		2865,30
835/2690	Kit completo di tutte le tubazioni monolitiche e tutti i by-pass necessari all'attrezzaggio del telaio degli / aghi di un sistemaoleodinamico SO5 con fermascambi di punta provvisti di MOT.	CAD		8239,86
835/2700	Kit completo di tutte le tubazioni monolitiche e tutti i by-pass necessari all'attrezzaggio del telaio degli / aghi di un sistemaoleodinamico SO5 con fermascambi di punta, senza MOT.	CAD		8239,86
835/2710	Kit completo di tutte le tubazioni modulari necessarie all'attrezzaggio di un sistema oleodinamico SO6 / e/o SO8a. Non contiene by-Pass che devono eventualmente essere acquistati separatamente.	CAD		7262,23
835/2720	Kit completo di tutte le tubazioni modulari necessarie all'attrezzaggio del cuore mobile di un sistema / oleodinamico SO5 . Non contiene by-Pass che devono eventualmente essere acquistati / separatamente.	CAD		7061,02
835/2730	Kit completo di tutte le tubazioni modulari necessarie all'attrezzaggio del telaio degli aghi di un / sistema oleodinamico SO5. Non contiene by- Pass che devono eventualmente essere acquistati / separatamente.	CAD		14199,67
835/2740	Tubo collegato ai filtri esterni della SECC, terminato con innesti rapidi maschio ad una estremitÃ e / femmina all'estremitÃ opposta., Questo assieme Ã¨ disposto in modo tale che il raccordo Maschio sia / disposto lato filtro e femmina lato Centralina	CAD		341,72
835/2750	Tubo collegato ai filtri esterni della SECC, Terminato con innesti rapidi maschio ad una estremitÃ e / femmina all'estremitÃ opposta., Questo assieme Ã¨ disposto in modo tale che il raccordo Femmina / sia disposto lato filtro e maschio lato Centralina	CAD		341,72
835/2760	Kit di interfaccia tra tubazioni da 1/2'' collegate agli attuatori del cuore mobile (Fornitura Esclusa dal / kit tubi SECC) , e tubazioni SECC, comprensivo di Bypass	CAD		503,29
835/2770	Frusta di collegamento tra cassetta terminale CTC e Centralina SECC, completa di piastra giÃ filata / per il collegamento alla cassetta terminale e connettore circolare per collegamento alla SECC	CAD		1311,02
835/2780	Kit di elementi necessari a collegare il cavo di messa a terra previsto in impianto per effettuare la / messa a terra della cassaSECC. Tutto quanto necessario tranne il cavo e relativo capocorda.	CAD		39,91
835/2790	Sistema di ancoraggio al basamento in calcestruzzo del controtelaio della SECC. Comprende resina / e minuteria per il fissaggio dei tubi sulle traverse	CAD		487,68
835/2800	Controtelaio di supporto della SECC necessario a sollevarla in modo da permettere una posizione / ergonomicamente corretta per lamanovra a mano e per portare allo stesso livello del deviatoio la / base del serbatoio della SECC	CAD		2959,00
835/2810	Olio Labric LIO X 5 SG - opportunamente prefiltrato per utilizzo nelle centraline SECC. QtÃ minima / 5L e multipli	L		91,98
835/2820	By Pass da utilizzare per lo spurgo del sistema in caso di tubazioni modulari. Termina con raccordo / rapido maschio da un lato efemmina dal lato opposto.	CAD		183,10
835/8700	ATTUATORE CORSA 76 MM PER SISTEMI OLEODAMICI CON PISTONE DIAMETRO 32 MM / UTILIZZABILE SUI TG.0,022 ARMAMENTO COGIFER - CODICE ALSTOM: P422002A05Y	CAD		9760,69
835/8740	ATTUATORE CORSA 56 MM PER SISTEMI OLEODAMICI CON PISTONE DIAMETRO 32 MM / UTILIZZABILE SUI TG.0,022 ARMAMENTO COGIFER - CODICE ALSTOM: P422002A06Y	CAD		9014,21
835/8770	ATTUATORE PER IL CUORE PUNTA MOBILE CON CILINDRO Ø 35 MM UTILIZZABILE SUI / SISTEMI OLEODINAMICI PER DEV. TG. 0,022 _ 0,040 _ 0,074 ARMAMNETO COGIFER E / TG.0,026 _ 0,074 ARMAMENTO VAE - CODICE ALSTOM: P422003A01F	CAD		11093,60
836/0250	SCHEDA OROLOGIO OROL	CAD		2294,34
836/0300	SCHEDA INTERFACCIA Q.L. (TIPO 1) SIQL/1	CAD		1899,73
836/0530	SCHEDA USCITA COMANDI A LIVELLO UCOL	CAD		3155,11
836/0580	SCHEDA RICEZIONE DA CALCOLATORE RICA	CAD		3789,78
836/0600	SCHEDA COMMUTAZIONE EIA PER MODEM SWEA	CAD		3085,47
836/1460	CAVO PIATTO CON CONNETTORI A 40 VIE - 0,5 M. CVP 40	CAD		112,04
836/1470	CAVO PIATTO CON CONNETTORI A 50 VIE - 0,5 M. CVP 50	CAD		139,78
836/1560	SELETTORE A CHIAVE PER P.D.C. 54-12/EF	CAD		76,55
836/1570	PULSANTE LUMINOSO PER P.D.C. E142-15M/30.7570	CAD		50,46
836/1620	ALIMENTATORI STABILIZZATI VI=220 V CA - VU-24 V CC CORRENTE D'USCITA 5 A JT5A	CAD		1048,08
837/2580	SUPPORTO ARM.TO 36 PER MONTAGGIO FERMASCAMBIO FS 44	CAD		734,73
837/2600	SUPPORTO ARMAMENTO 46 PER MONTAGGIO FERMASCAMBIO FS 44	CAD		789,51
837/3980	CARRUCOLE PER TRASMISSIONI FLESSIBILI MARCA X-R-5	CAD		267,37
837/4570	SUPPORTI PER DEVIAZIONI ORIZZONTALI DI TRASMISSIONI RIGIDE MARCA X-S-4 A	CAD		1016,84
837/4580	SUPPORTI PER DEVIAZIONI ORIZZONTALI DI TRASMISSIONI RIGIDE MARCA X.S.4 B	CAD		490,57
837/4630	SUPPORTI PER DUE CARRUCOLE X.R. 5 PER TRASMISSIONI FLESSIBILI MARCA X- S-12	CAD		837,60
837/4640	SUPPORTI PER QUATTRO CARRUCOLE X.R. 5 PER TRASMISSIONI FLESSIBILI MARC A X-S-13	CAD		1105,26
839/0700	GANASCE ISOLANTI PER GIUNTI DI ROTAIA ARMAMENTO F.S. 46 F.S. 50	CAD		44,46
839/0720	GANASCE ISOLANTI PER GIUNTI DI ROTAIA ARMAMENTO F.S. 49 E 50 UNI	CAD		48,35
839/0780	GANASCE ISOLANTI PER GIUNTI DI ROTAIA ARMAMENTO R.A. 36	CAD		11,82
839/0800	GANASCE ISOLANTI PER GIUNTI DI ROTAIA ARMAMENTO 60	CAD		76,98
839/0820	GANASCE ISOLANTI PER GIUNTI DI ROTAIA ARMAMENTO 60 UNI	CAD		76,98
839/0900	GIUNTI ISOLANTI A 4 FORI IN MATERIALE COMPOSITO PER C.D.B. DI STAZIONE, / ARMAMENTO 46 UNI, COMPLETI DI ACCESSORI PER IL MONTAGGIO.	CAD		625,24
839/0910	GIUNTI ISOLANTI A 4 FORI IN MATERIALE COMPOSITO PER C.D.B. DI STAZIONE, / ARMAMENTO 50 UNI, COMPLETI DI ACCESSORI PER IL MONTAGGIO.	CAD		670,11
839/0920	GIUNTI ISOLANTI A 4 FORI IN MATERIALE COMPOSITO PER C.D.B. DI STAZIONE, / ARMAMENTO 60 UNI, COMPLETI DI ACCESSORI PER IL MONTAGGIO.	CAD		784,62
840/0010	TRANSPONDER GETS PER SISTEMA SSC FREQUENZA F1	CAD		1250,20
840/0020	TRANSPONDER GETS PER SISTEMA SSC FREQUENZA F2	CAD		1250,20
840/0030	TRANSPONDER PER SISTEMA SSC FREQUENZA F1 DI FORNITURA ECM	CAD		1407,18
840/0040	TRANSPONDER PER SISTEMA SSC FREQUENZA F2 DI FORNITURA ECM	CAD		1407,18
840/0050	Transponder per Sistema SSC Frequenza F1 fornitura MER MEC	CAD		1455,62
840/0060	Transponder per Sistema SSC Frequenza F2 fornitura MER MEC	CAD		1455,62
840/0070	TRANSPONDER GETS CONFIGURABILE PER SISTEMA SSC FREQUENZA F1	CAD		1617,10
840/0080	TRANSPONDER GETS CONFIGURABILE PER SISTEMA SSC FREQUENZA F2	CAD		1617,10
840/0090	TRANSPONDER TAG CONFIGURABILE PER SISTEMA SSC FREQUENZA F1 DI FORNITURA / ECM	CAD		1781,91
840/0100	TRANSPONDER TAG CONFIGURABILE PER SISTEMA SSC FREQUENZA F2 DI FORNITURA / ECM	CAD		1781,91
840/0110	Transponder configurabile per Sistema SSC Frequenza F1 fornitura MER MEC	CAD		1937,43
840/0120	Transponder configurabile per Sistema SSC Frequenza F2 fornitura MER MEC	CAD		1937,43
840/0130	DATA TAG GETS PER SISTEMA SSC FREQUENZA F1 DIREZIONE NORMAL	CAD		1256,99
840/0140	DATA TAG GETS PER SISTEMA SSC FREQUENZA F1 DIREZIONE REVERSE	CAD		1256,99
840/0150	DATA TAG GETS PER SISTEMA SSC FREQUENZA F2 DIREZIONE NORMAL	CAD		1256,99
840/0160	DATA TAG GETS PER SISTEMA SSC FREQUENZA F2 DIREZIONE REVERSE	CAD		1256,99
840/0170	DATA TAG PER SISTEMA SSC FREQUENZA F1 DIREZIONE NORMAL FORNITURA ECM	CAD		1407,18
840/0180	DATA TAG PER SISTEMA SSC FREQUENZA F1 DIREZIONE REVERSE FORNITURA ECM	CAD		1407,18
840/0190	DATA TAG PER SISTEMA SSC FREQUENZA F2 DIREZIONE NORMAL FORNITURA ECM	CAD		1378,12
840/0200	DATA TAG PER SISTEMA SSC FREQUENZA F2 DIREZIONE REVERSE FORNITURA ECM	CAD		1378,12
840/0210	Data Tag per Sistema SSC Frequenza F1 Direzione Normal fornitura MERMEC	CAD		660,26
840/0220	Data Tag per Sistema SSC Frequenza F1 Direzione Reverse fornitura MERMEC	CAD		660,26
840/0230	Data Tag per Sistema SSC Frequenza F2 Direzione Normal fornitura MERMEC	CAD		660,26
840/0240	Data Tag per Sistema SSC Frequenza F2 Direzione Reverse fornitura MERMEC	CAD		660,26
840/0250	PANNELLO SOLARE PER ALIMENTAZIONE TRANSPONDER GETS	CAD		693,03
840/0260	PANNELLO SOLARE PER ALIMENTAZIONE TRANSPONDER TAG CONFIGURABILE PER / SISTEMA SSC FORNITURA ECM	CAD		1524,95
840/0270	Complesso pannelli solari per alimentazione Transponder Tag configurabile per sistema SSC / completo di accessori per il supportopalina fornitura MERMEC	CAD		2281,58
840/0280	BATTERIA PER TRANSPONDER CONFIGURABILE GETS	CAD		319,34
840/0290	BATTERIA PER TRANSPONDER TAG CONFIGURABILE PER SISTEMA SSC FORNITURA ECM	CAD		160,73
840/0300	Batteria per Transponder configurabile per Sistema SSC fornitura MER MEC	CAD		197,57
840/0310	ALIMENTATORE E/O REGOLATORE PER TRANSPONDER (TAG)GETS CONFIGURABILE / +BATTERIA	CAD		1182,21
840/0320	ALIMENTATORE E/O REGOLATORE PER TRANSPONDER TAG CONFIGURABILE PER / SISTEMA SSC CON BATTERIE PER PANNELLO FOTOVOLTAICO FORNITURA ECM	CAD		1173,80
840/0330	Regolatore di carica per Transponder Tag configurabile per Sistema SSC fornitura MER MEC	CAD		754,58
840/0340	ALIMENTAZIONE AUSILIARIA PER TRANSPONDER TAG CONFIGURABILE PER SISTEMA SSC / FORNITURA ECM	CAD		1173,80
840/0350	ALIMENTATORE DATA TAG GETS PER SISTEMA SSC	CAD		2118,88
840/0360	ALIMENTATORE DATA TAG PER SISTEMA SSC FORNITURA ECM	CAD		2953,94
840/0370	Alimentatore Data Tag per Sistema SSC fornitura MER MEC	CAD		2011,36
840/0410	DISPOSITIVO SHUNT GETS PER SEGNALI SDO di stazione PER SISTEMA SSC	CAD		440,27
840/0420	DISPOSITIVO SHUNT PER SEGNALI SDO PER SISTEMA DI FORNITURA ECM	CAD		322,61
840/0430	Dispositivo Shunt per RD di tipo FEME per Sistema SSC fornitura MER MEC	CAD		374,74
840/0440	MODULO ENCODER PER SEGNALI SDO CON NUMERO MAX 4 CANALI DI INGRESSO PER / SISTEMA SSC DI FORNITURA ECM	CAD		10930,92
840/0450	MODULO ENCODER PER SEGNALI SDO CON NUMERO MAX 8 CANALI DI INGRESSO PER / SISTEMA SSC DI FORNITURA ECM	CAD		10930,92
840/0460	MODULO ENCODER PER PI TIPO L PER SISTEMA SSC DI FORNITURA ECM	CAD		10930,92
840/0470	MODULO ENCODER PER SEGNALI RS A VENTOLA DECENTRATA PER SISTEMA SSC DI / FORNITURA ECM	CAD		10930,92
840/0480	MODULO ENCODER PER SEGNALI RS A VENTOLA CENTRATA 48 Vcc PER SISTEMA SSC DI / FORNITURA ECM	CAD		10930,92
840/0490	MODULO ENCODER PER SEGNALI RS A VENTOLA CENTRATA 144Vcc PER SISTEMA SSC DI / FORNITURA ECM	CAD		10930,92
840/0500	Modulo Encoder per segnali SDO per Sistema SSC fornitura MER MEC	CAD		7414,49
840/0510	Modulo Encoder per segnali RS per Sistema SSC fornitura MER MEC	CAD		7414,49
840/0520	Identificativo geografico Encoder per Sistema SSC fornitura MER MEC	CAD		377,29
840/0530	MODULO ENCODER GETS DI TIPO SERIE PER SEGNALI DI PL SDO	CAD		4953,25
840/0540	MODULO ENCODER GETS DI TIPO PARALLELO PER SEGNALI SDO	CAD		4953,25
840/0550	MODULO ENCODER GETS DI TIPO PARALLELO PER SEGNALI A LED DI TIPOLOGIA SDO	CAD		7733,63
840/0560	MODULO ENCODER GETS DI TIPO SERIE PER SEGNALI RS A CONTROLLI SEPARATI	CAD		5090,83
840/0570	MODULO ENCODER GETS DI TIPO PARALLELO PER SEGNALI RS A CONTROLLI SEPARATI	CAD		5090,83
840/0580	MODULO ENCODER GETS DI TIPO SERIE PER SEGNALI RS A CONTROLLI CUMULATI	CAD		6053,96
840/0600	MODULO ENCODER DI TIPO SERIE PER SEGNALI SDO ALIMENTAZIONE A 83,3 Hz PER / SISTEMA SSC DI FORNITURA GETS	CAD		7733,63
840/0610	MODULO ENCODER DI TIPO SERIE PER SEGNALI LED DI TIPOLOGIA SDO ALIMENTAZIONE A / 83,3 Hz PER SISTEMA SSC DI FORNITURA GETS	CAD		7429,87
840/0620	TOOL GETS DI RILETTURA TRANSPONDER (addendum a 840/0650)	CAD		30957,85
840/0630	TOOL DI RILETTURA TRANSPONDERTAG PER SISTEMA SSC DI FORNITURA ECM / (42516871+42516872)	CAD		36752,86
840/0640	Tool rilettura Transponder per Sistema SSC fornitura MER MEC	CAD		10369,06
840/0650	TOOL GETS DI CONFIGURAZIONE VERIFICA E SCARICO DATI ENCODER	CAD		6794,58
840/0660	TOOL DI CONFIGURAZIONE VERIFICA E SCARICO DATI ENCODER PER SISTEMA SSC DI / FORNITURA ECM	CAD		3213,58
840/0670	Tool Configurazione e verifica Encoder SSC e Transponder Tag Configurabili fornitura MER MEC / costituito da: - Pc portatile corazzato - Scheda interfaccia PC/Encoder - Convertitore USB/seriale / configurazione Tag Configurabile incluso cavo seriale - Cavo seriale RS232 per remotizzazione / funzionalità Tool lettura Transponder - Modulo Configurazione Transponder Tag Configurabile	CAD		25135,58
840/0680	TOOL GETS DI PROGRAMMAZIONE TRANSPONDER(TAG) CONFIGURABILI (addendum a / 840/0650)	CAD		6386,91
840/0690	TOOL DI PROGRAMMAZIONE TRANSPONDER TAG CONFIGURABILI DI FORNITURA ECM	CAD		2609,92
840/0710	A) n.1 modem per Encoder M.E.P. interfacciabile a Encoder da segnale/da Palo predisposto per la / comunicazione seriale nella linea di alimentazione della lampada secondo protocollo descritto nella / specifica RFI DMA NTCIT SRCM0203A installabile all'interno dell'armadio Encoder; B) Kit di / installazione. - Tipo Mer Mec	CAD		491,61
840/0720	Fornitura di Kit di filtraggio di blocco da inserire nella morsettiera di stazione per ciascun M.E.P. - Tipo / Mer Mec	CAD		40,31
840/0730	A) N. 1 apparato concentratore di stazione di acquisizione dati dagli Encoder che provvede alla / comunicazione verso livelli superiori tramite interfacce RS 485, USB /R232 e GSMR. Ciascun / apparato Concentratore/Gateway è capace di acquisire fino a 16 Encoder attraverso i M.E.P. Ciascun / apparato Concentratore è espandibile almeno fino a 32 Encoder attraverso i M.E.P.; B) relativo Kitdi / installazione. Avvertenze: l' alimentazione del Gateway comprensiva di eventuali trasformatori di / isolamento si intende disponibile nel punto di posa del concentratore medesimo. - Tipo Mer Mec	CAD		6168,99
840/0740	A) n.1 modulo di interfacce di linea da installare nella morsettiera del Gateway di stazione. Cadauno / modulo in corrispondenza di 4 Encoder acquisito ovvero di 4 M.E.P. - Tipo Mer Mec	CAD		561,92
840/0750	A) modulo di espansione da inserire nel concentratore portando la capacità a 32 Encoder. - Tipo Mer / Mec	CAD		1123,84
840/0760	Shunt per segnali SDO - Tipo Mer Mec	CAD		244,32
840/0770	-N.1 Concentratore Ciascun concentratore per PL/PBA è a composizione fissa e capace di acquisire / fino a 4 encoder attraverso 4MEP N.-1 kit di installazione Avvertenze: Fornitura di eventuale cavo da / compensarsi a parte - Tipo Mer Mec	CAD		5765,86
840/0780	Batteria per Data Tag per Sistema SSC fornitura MER MEC	CAD		197,57
840/0790	KIT fissaggio transponder per palina unifer - Supporto transponder per palo unifer - KIT assieme / morsetto - Mensola - Supporto regolabile fornitura MER MEC	CAD		660,26
840/0800	KIT fissaggio transponder per sbalzo portale - Supporto transponder per palo unifer sbalzo - KIT / assieme morsetto - Mensola - Supporto regolabile fornitura MER MEC	CAD		486,91
840/0810	Dispositivo Shunt per RD di tipo ANSALDO per Sistema SSC fornitura MER MEC	CAD		244,73
840/0830	Dispositivo Shunt per CIS per Sistema SSC fornitura MER MEC	CAD		244,73
840/0840	Modulo Partitore di Tensione per segnali di manovra 144V fornitura MER MEC	CAD		300,81
840/0850	Connettore di By-Pass per encoder SDO fornitura MER MEC	CAD		502,20
840/0860	Connettore di By-Pass per encoder SM fornitura MER MEC	CAD		502,20
840/0870	Kit installazione Armadio Encoder: - Staffa fissaggio palo - Kit accessori fornitura MER MEC	CAD		479,26
840/0880	KIT FISSAGGIO TRANSPONDER/DATA TAG PER PALINA VTR ED ACCESSORI DI / INSTALLAZIONE	CAD		451,09
840/0940	MODULO ENCODER PREDISPOSTO ALLA DIAGNOSTICA PER SEGNALI SDO CON NUMERO / MAX 4 CANALI DI INGRESSO PER SISTEMA SSC DI FORNITURA ECM(Codice FS.A7245)	CAD		10930,92
840/0950	MODULO ENCODER PREDISPOSTO ALLA DIAGNOSTICA PER SEGNALI SDO CON NUMERO / MAX 8 CANALI DI INGRESSO PER SISTEMA SSC DI FORNITURA ECM(Codice FS.A7246)	CAD		10930,92
840/0960	MODULO ENCODER PREDISPOSTO ALLA DIAGNOSTICA PER PI TIPO L PER SISTEMA SSC DI / FORNITURA ECM (Codice FS.A7292)	CAD		10930,92
840/0970	MODULO ENCODER PREDISPOSTO ALLA DIAGNOSTICA PER SEGNALI RS A VENTOLA / DECENTRATA PER SISITEMA SSC DI FORNITURA ECM (Codice FS.A7247)	CAD		10930,92
840/0980	MODULO ENCODER PREDISPOSTO ALLA DIAGNOSTICA PER SEGNALI RS A VENTOLA / CENTRATA 48 Vcc PER SISTEMA SSC DI FORNITURA ECM (Codice FS.A7266)	CAD		10930,92
840/0990	MODULO ENCODER PREDISPOSTO ALLA DIAGNOSTICA PER SEGNALI RS A VENTOLA / CENTRATA 144Vcc PER SISTEMA SSC DI FORNITURA ECM (Codice FS.A7269)	CAD		10930,92
840/1000	MODULO DIAGNOSTICA PER MODULO ENCODER SSC-SST/SCMT-ES (Codice FS.7270)	CAD		1559,25
840/1010	KIT TRASFORMATORE DI ISOLAMENTO SSC-SST (Codice X0002518)	CAD		251,48
841/0320	BARRIERE COMPLETE PER P.L. AUTOMATICO - SERIE 83 - PER LINEE A DOPPIO BINARIO / PRIVE DI ASTE E RELATIVI CONTRAPPESI	CAD		55308,97
842/0040	MANOVRA ELETTRICA TM 2000 PER LE ASTE DEI PASSAGGI A LIVELLO	CAD		14876,39
842/0090	AVVISATORE ACUSTICO PER BARRIERE TIPO FS 64 - FS 65 -SOSTITUISCE IL MATERIALE / 842/0060-	CAD		394,11
842/0100	VITE PIOMBABILE M12 COD. TD 0653000003	CAD		11,32
842/0110	PROTEZIONE SUPERIORE COD. TD 0653000013	CAD		12,74
842/0120	VASCHETTA INGRESSO CAVI COD. TD 06530B0000	CAD		56,62
842/0130	PIASTRA SUPPORTO MORSETTIERE VOLANTI COD. TD 06530D0002 - TD 06530D0001 (4 PZ)	CAD		20,75
842/0140	COPERCHIO ANTERIORE COMPLETO COD. TD 06530G0000 - TD 06750C0000.	CAD		59,30
842/0150	PROTEZIONE POSTERIORE COMPLETA COD. TD 06530U0000	CAD		56,62
842/0170	SEMICOLLARE ANTERIORE VERNICIATO (2PZ) COD. TD 06533C0007	CAD		25,48
842/0190	MANOVRE ELETTRICHE PER P.L. TIPO TD/96 PLUS	CAD		3670,30
842/0200	MANOVRA ELETTRICA TD 96/2 PER LE ASTE DEI PASSAGGI A LIVELLO	CAD		9811,24
842/0210	MANOVRA ELETTRICA TD.96/2 PER LE ASTE DEI PASSAGGI A LIVELLO ADATTATA PER / IMPIANTI ACC, COMPRENSIVA DEL KIT RESISTENZA INTERFACCIA ACC.	CAD		10508,93
842/0270	ELETTROMAGNETI DI SPINTA (slot) TD 06530N0000	CAD		380,53
842/0280	PANNELLI ELETTROMECCANICI COD. TD 0653090000	CAD		1675,11
842/0290	BOBINE PER ELETTROVALVOLA TIPO TD96 E TD96/2 - CAD. TD 4300000001	CAD		47,78
842/0300	CINGHIE MOTORE TIPO TD96 - COD. TD 5606100515	CAD		11,49
842/0310	SPAZZOLE MOTORE (Conf. Da 10 pezzi) TIPO TD96 E TD96/2 - COD. TD 5320000003	CAD		147,24
842/0320	MICROINTERRUTTORE TIPO TD96 E TD96/2 - COD TD 5411100007	CAD		50,68
842/0330	SEZIONATORE MANOVRA MANUALE COD TD 06530P0000	CAD		173,82
842/0340	ELETTROMAGNETE PER CAMPANA TIPO TD96 E TD96/2 - COD. TD 06751N0000	CAD		89,18
842/0350	CONTATTORI CH COD. TD 5420100030	CAD		67,58
842/0360	CONTATTORI AP COD. TD 5420100031	CAD		67,58
842/0370	RELE' OCTAL COD. TD 5420100029	CAD		21,23
842/0380	TEMPORIZZATORI T2 TIPO TD96 COD. TD 5420100032	CAD		144,85
842/0390	KIT RESISTENZA INTERFACCIA ACC.	CAD		509,54
842/0400	COPERCHIO SUPERIORE CODICE DITTA 06530F0000	CAD		141,54
842/0410	COPERCHIO LATERALE CODICE DITTA 06530L0000	CAD		49,54
842/0420	GRUPPO TALLONAMENTO COMPLETO CODICE DITTA 06530C0000.	CAD		625,46
842/0430	ASTA UNIFICATA ML 4,03	CAD		641,64
842/0440	ASTA UNIFICATA ML 5,03	CAD		806,69
842/0450	ASTA UNIFICATA ML 6,03	CAD		967,62
842/0460	ASTA UNIFICATA ML 7,03	CAD		1128,54
842/0470	ASTA UNIFICATA ML 8,03	CAD		1289,47
842/0550	ELEMENTO DI PELLICOLA AUTOADESIVA RETRORIFLETTENTE AD ALTISSIMA RISPOSTA / LUMINOSA (CLASSE 3 TIPO B) DIMENSIONE 1000 MM X 200 MMPER ASTE DA P.L. IN / METALLO O VETRORESINA	CAD		16,46
842/1280	BULLONE DI TALLONAMENTO	CAD		6,77
842/1700	ASTA IN VETRORESINA PER P.L. DELLA LUNGHEZZA DI M. 4	CAD		307,78
842/1710	ASTA IN VETRORESINA PER P.L. DELLA LUNGHEZZA DI M. 5	CAD		387,04
842/1720	ASTA IN VETRORESINA PER P.L. DELLA LUNGHEZZA DI M. 6	CAD		468,02
842/1730	ASTA IN VETRORESINA PER P.L. DELLA LUNGHEZZA DI M. 7	CAD		554,03
842/1740	ASTA IN VETRORESINA PER P.L. DELLA LUNGHEZZA DI M. 8	CAD		632,77
842/2530	TAMBURO DI MANOVRA APERTURA PER BARRIERE ELETTRICHE	CAD		11,69
842/4300	CENTRALINA OLEODINAMICA PER TD/96 RICLASSATA COD. 0653110000.P	CAD		2952,62
842/4310	DISPOSITIVO DI CONTROLLO TIPO TD96 RICLASSATA COD.TD 0653080000.P	CAD		235,12
842/4380	OLIO IDRAULICO NORMA NATO H515 AEROSHELL-FLUID 41 IN CONFEZIONI DA 5 LITRI	CAD		135,12
842/4390	TEMPORIZZATORI T1 TIPO TD96 COD. TD 5420100035	CAD		178,58
842/4400	ELETTRONICA CAMPANA COD. TD 0653390000	CAD		76,87
842/4410	STABILIZZATORE COD. TD 0653490000	CAD		271,43
842/4430	INTERRUTTORE CENTRIFUGO COD. TD 0653210000	CAD		80,21
842/4450	TUBO FLESSIBILE PER CILINDRO TIPO TD96 E TD96/2 - COD.TD 06530R0000	CAD		16,21
842/4480	CENTRALINA OLEODINAMICA COD. TD 0653110000.R	CAD		3041,20
842/4490	CILINDRO OLEODINAMICO COMPLETO DI FORCELLA E RACCORDI COD. TD 0653030000	CAD		1073,63
842/4500	NIPPLO TUBO-TUBO COD. TD 4100000084	CAD		2,83
842/4510	TRASMISSIONE COMANDI COD.TD06530M0000	CAD		44,24
842/4520	DISPOSITIVO DI CONTROLLO COD.TD 0653080000	CAD		217,52
842/4530	GRUPPO CAMPANA TIPO TD96 E TD96/2 - COD. TD 06750N0000	CAD		237,57
842/4540	GRUPPO REOSTATO COMPLETO COD.TD06530Z0000	CAD		181,23
842/4550	BRACCIO DI BLOCCO COMPLETO DI DENTI E BLOCCHETTO DI AGGANCIO / COD.TD0653050000.R	CAD		590,67
842/4560	MOTORE PER MANOVRE ELETTRICHE PER P.L. TIPO TD96/2 - COD.TD5320000004	CAD		447,57
842/4570	PANNELLO ELETTROMECCANICO TIPO TD96/2 - COD.TD0675080000	CAD		1664,67
842/4580	CONTATTORE AP/CH TIPO TD96/2 - COD.TD 5420400024	CAD		135,12
842/4590	TEMPORIZZATORE T1 TIPO TD96/2 - COD.TD5420100036	CAD		208,77
842/4600	TEMPORIZZATORE T2/T3 TIPO TD96/2 - COD.TD 5420100047	CAD		208,77
842/4610	ELETTRONICA CAMPANA TIPO TD/96/2 - COD.TD5420100040	CAD		60,80
842/4620	MODULO DI PROTEZIONE TIPO TD/96/2 - COD.TD 5420100039	CAD		62,15
842/4630	BOBINA SGANCIO LANCIO DI CORRENTE TIPO TD/96/2 - COD.TD 4300000003	CAD		58,72
842/4640	SEZIONATORE UNIPOLARE (SX1) TIPO TD/96/2 - COD.TD 5410200015	CAD		62,63
842/4650	TERMOSTATO (TH1) TIPO TD/96/2 - COD.TD 54V0100002	CAD		25,84
842/4660	AZIONAMENTO TIPO TD96/2 - COD.TD 0675010000	CAD		3041,20
842/4670	CILINDRO DI AZIONAMENTO TIPO TD/96/2 - COD.TD 06750A0000	CAD		1168,78
842/4680	GUIDA TIPO TD/96/2 - COD.TD 0675040000	CAD		701,15
842/4690	PERNO SUPERIORE ATTACCO CILINDRO TIPO TD96/2 - COD.TD 0675000004	CAD		70,47
842/4700	CINGHIA MOTORE TIPO TD96/2 - COD.TD 5606400515	CAD		22,71
842/4710	GRUPPO REOSTATO COMPLETO TIPO TD96/2 COD.TD 06750E0000	CAD		140,94
842/4720	DISPOSITIVO DI CONTROLLO TIPO TD96/2 COD.TD 0675070000	CAD		226,26
842/5040	GRUPPO OTTICO A MATRICE DI LED, 95 V 25 W, PER SEGNALI STRADALI DA P.L CAT/PROG. / 842/502 E 842/506.	CAD		192,17
842/5050	GRUPPO OTTICO A MATRICE DI LED, 12 V 20 W, PER SEGNALI STRADALI DA P.L / AUTOMATICI CAT/PROG. 842/503 E 842/507.	CAD		178,65
842/5060	SEGNALE STRADALE PER P.L. COMPLETO DI GRUPPO OTTICO A MATRICE DI LED, / VERSIONE 95 V 25 W E LENTE DI PROTEZIONE IN MATERIALE POLICARBONATO.	CAD		631,59
842/5070	SEGNALE STRADALE PER P.L. COMPLETO DI GRUPPO OTTICO A MATRICE DI LED, / VERSIONE 12 V 20 W E LENTE DI PROTEZIONE IN MATERIALE POLICARBONATO.	CAD		436,59
842/5080	LENTE DI PROTEZIONE ESTERNA IN MATERIALE POLICARBONATO PER SEGNALI STRADALI / DA P.L. 842/506 E 842/507 (PEZZO DI RICAMBIO)	CAD		12,29
842/5100	Quadro Elettrico 36-411-0N per TM 2000	CAD		1308,02
842/5110	Relè Finder KBC-KBA 202391250000 per TM 2000	CAD		35,06
842/5120	Relè Finder ReSC-ReIC-ReFc 601391250040 per TM 2000	CAD		26,97
842/5130	Contattori KC-KA Siemens 3RT20231GG40 per TM 2000	CAD		62,03
842/5140	Contatti ausiliari Siemens 3RH29111HA31 per TM 2000	CAD		13,48
842/5150	Contattore KS Siemens 3RT20151BG41 per TM 2000	CAD		40,45
842/5160	Temporizzatori (T e TAL) per TM 2000	CAD		87,65
842/5170	Gruppo Cablaggio 36-393-0N per TM 2000	CAD		1043,72
842/5180	Gruppo Microswitch 36-404-0N per TM 2000 comprendente anche TM57	CAD		779,42
842/5190	Microswitch TM57 57-001-00 per TM 2000	CAD		39,11
842/5210	Motore elettrico per TM 2000	CAD		633,78
842/5220	Resistenza 10 ohm motore 36-411-0N per TM 2000	CAD		56,64
842/5240	Micro Pizzato FR5F1M2 36-407-0N per TM 2000	CAD		14,83
842/5250	Micro Pizzato FR10F1M2 36-393-0N per TM 2000	CAD		14,83
842/5260	Avvisatore Acustico Elettronico 36-403-0N per TM 2000	CAD		296,67
842/5270	Filtri per emissioni elettriche 36-626-0N per TM 2000	CAD		36,41
842/5280	Gruppo Centralina Oleodinamica 36-410-0N per TM 2000 contenente Elettrovalvole EV1-EV2 e / Bobina Elettrovalvola	CAD		1467,14
842/5310	Gruppo Attuatore Oleodinamico 36-402-0N per TM 2000	CAD		1638,40
842/5320	Gruppo Tubi 36-412-0N per TM 2000	CAD		90,35
842/5330	Bullone di tallonamento 36-523-0N per TM 2000	CAD		20,23
842/5340	Gruppo porta Asta 36-413-0N per TM 2000	CAD		601,42
842/5350	Contacolpi Rancati per TM 2000	CAD		26,97
842/5360	Olio Idraulico AEROSHELL Fluid 41 per manovra elettrica per Barriere da Passaggio a Livello tipo / TM2000 - In lattine da 5 LT	CAD		16,18
842/5370	Kit di scorta casse da P.L. TM 2000 composto da: N.5 Microswitch TM57 A, N.8 Microswitch TM57 B , / N.1 Motore elettrico , N.1 Centralina Oleodinamica , N.1 Avvisatore Acust. Elettronico , N.3 Micro / Pizzato Sportelli , N.1 Resistenza regolaz. Motore , N.1 Quadro Elettrico completo , N.2 / Temporizzatori elettron. Q.E. , N.3 Relè Finder Q.E.	CAD		4654,50
842/5400	Scheda Diagnostica 36-635-0N	CAD		1938,33
842/5410	KIT GIUNTO MOTORE PER TM2000	CAD		40,17
842/5420	CHIAVE SPECIALE PER TM2000	CAD		15,78
842/5430	KIT PER ACC PER TM2000	CAD		1421,82
842/5440	FORCELLA PER MONTAGGIO ASTA	CAD		385,94
842/5450	COPERCHIO DI PROTEZIONE	CAD		14,35
842/5460	VARISTORE PER PL TM2000	CAD		7,17
842/5470	KIT CHIAVE QUADRA PER PL TM2000	CAD		8,61
842/5480	ASSIEME MORSETTO FILO DI TALLONAMENTO PER PL TM2000	CAD		10,04
842/5490	FILO DI TALLONAMENTO PER PL TM2000	CAD		5,74
842/5500	KIT COMPLETO N.7 MICROINTERRUTTORE TM 57 DI CONTROLLO PER CASSA; IN TRAVERSA / MET	CAD		3163,59
842/5510	KIT COMPLETO N.2 MICROINTERRUTTORE TM 57 DI MANOVRA PER CASSA I;N TRAVERSA / MET	CAD		3895,30
842/7030	Elementi costituenti il sistema da includere nel prezzo unitario offerto: - n. 2 dispositivi elettronici / "Crossing Ranger", ciascuno completo di stante in acciaio, elettronica, serratura elettrica e cateccio, / pulsante, luce e suoneria; - n. 1 apparato di comunicazione di linea, completo di elettronica e di n. 2 / cavi di tipo armato di lunghezza fino a 25m. per il collegamento dei Crossing Ranger; - n. 2 dispositivi / elettronici per la Trasmissione Relazioni Sicure "TRS", uno di tipo master e uno di tipo slave; - n. 2 / alimentatori ACDC; - n. 1 Controllore Passaggio a Livello "CPL".	CAD		21696,70
842/7040	Elementi costituenti il sistema da includere nel prezzo unitario offerto: - n. 4 dispositivi elettronici / "Crossing Ranger", ciascuno completo di stante in acciaio, elettronica, serratura elettrica e cateccio, / pulsante, luce e suoneria; - n. 2 apparati di comunicazione di linea, completo di elettronica e di n. 4 / cavi di tipo armato di lunghezza fino a 25m. per il collegamento dei Crossing Ranger; - n. 2 dispositivi / elettronici per la Trasmissione Relazioni Sicure "TRS", uno di tipo master e uno di tipo slave; - n. 2 / alimentatori ACDC; - n. 2 Controllore Passaggio a Livello "CPL".	CAD		29802,96
842/7050	Posto Centrale di controllo per sistemi PrPLp, ad uso del personale del movimento (PCCS-S)	CAD		1943,93
842/7060	Posto Centrale di controllo per sistemi PrPLp, ad uso del personale della manutenzione (PCCS-M)	CAD		1943,93
842/8100	SISTEMA DI SICUREZZA PER IL COMANDO E LA LIBERAZIONE DI 1 PL; COMPRENDE IL / CIRCUITO DI BINARIO AF SENZA GIUNTI, LA GESTIONE IN SICUREZZA DEI PEDALI DI / COMANDO E LIBERAZIONE, L'ALIMENTATORE DEGLI ENTI DI PIAZZALE E LA DIAGNOSTICA.	CAD		26669,64
842/8110	SISTEMA DI SICUREZZA PER IL COMANDO E LA LIBERAZIONE DI 2 PL; COMPRENDE IL / CIRCUITO DI BINARIO AF SENZA GIUNTI, LA GESTIONE IN SICUREZZA DEI PEDALI DI / COMANDO E LIBERAZIONE, L'ALIMENTATORE DEGLI ENTI DI PIAZZALE E LA DIAGNOSTICA	CAD		39696,94
842/8160	SISTEMA DI SICUREZZA PER IL COMANDO E LA LIBERAZIONE DI 3 PL; COMPRENDE IL / CIRCUITO DI BINARIO AF SENZA GIUNTI, LA GESTIONE IN SICUREZZA DEI PEDALI DI / COMANDO E LIBERAZIONE, L'ALIMENTATORE DEGLI ENTI DI PIAZZALE E LA DIAGNOSTICA.	CAD		51780,40
842/8180	SISTEMA DI SICUREZZA PER IL COMANDO E LA LIBERAZIONE DI 4 PL; COMPRENDE IL / CIRCUITO DI BINARIO AF SENZA GIUNTI, LA GESTIONE IN SICUREZZA DEI PEDALI DI / COMANDO E LIBERAZIONE, L'ALIMENTATORE DEGLI ENTI DI PIAZZALE E LA DIAGNOSTICA.	CAD		63606,99
842/8190	PEDALE ELETTRONICO PER IL RILEVAMENTO IN SICUREZZA DEL TRANSITO BORDINO / RUOTA; COMPRENSIVO DI ELETTRONICA DI SICUREZZA DI INTERFACCIAMENTO CON PEPL	CAD		6047,60
842/8570	Sensore per rilevamento ruota sensibile al bordino con controllo in sicurezza del corretto / posizionamento su rotaia armamento 50della ditta Tekfer	CAD		2700,87
842/8610	Sensore per rilevamento ruota sensibile al bordino con controllo in sicurezza del corretto / posizionamento su rotaia armamento 60della ditta Tekfer	CAD		2700,87
842/8620	Elettronica per l'interfaccia in sicurezza del Sensore rilevamento ruota della ditta Tekfer	CAD		3346,73
842/8630	Scheda Elettronica di condizionamento per Pedale SIL4 della ditta Tekfer	CAD		752,43
842/8640	Cestello completo di backplane con logica SIL4 di interfaccia ed elaborazione per 1PL inclusi relè / della ditta Tekfer	CAD		4274,42
842/8650	Cestello completo di backplane con logica SIL4 di interfaccia ed elaborazione per 2PL inclusi relè / della ditta Tekfer	CAD		4591,48
842/8660	Cestello completo backplane con logica SIL4 di interfaccia ed elaborazione per 3PL inclusi relè della / ditta Tekfer	CAD		4591,48
842/8670	Cestello completo backplane con logica SIL4 di interfaccia ed elaborazione per 4PL inclusi relè della / ditta Tekfer	CAD		5086,15
842/8680	Ricevitore del circuito per il riconoscimento dello stato di libero / occupato di un CdB e alimentatore / della ditta Tekfer	CAD		4369,25
842/8690	Ricevitore di piazzale del circuito per il riconoscimento dello stato di libero / occupato di un CdB della / ditta Tekfer	CAD		2995,91
842/8700	Trasmettitore di piazzale del circuito per il riconoscimento dello stato di libero / occupato di un CdB e / alimentatore della ditta Tekfer	CAD		3965,88
842/8710	Schede di elaborazione e gestione delle interfacce con SIPED4 e CoRTo per la manovra di passaggi / a livello basato su microcontrollore, incluso alimentatore della ditta Tekfer	CAD		8931,96
842/8720	Alimentatore per cestello PEPL, logica ed enti di piazzale della ditta Tekfer	CAD		1379,79
842/8800	GREMBIALE PER ATTREZZAGGIO DI ASTA PL IN METALLO DI LUNGHEZZA = 8m - DISEGNO / TECO 10.87.00	CAD		1608,25
842/8810	GREMBIALE PER ATTREZZAGGIO DI ASTA PL IN METALLO DI LUNGHEZZA = 7m - DISEGNO / TECO 10.87.00	CAD		1433,16
842/8820	GREMBIALE PER ATTREZZAGGIO DI ASTA PL IN METALLO DI LUNGHEZZA = 6m - DISEGNO / TECO 10.87.00	CAD		1258,07
842/8830	GREMBIALE PER ATTREZZAGGIO DI ASTA PL IN METALLO DI LUNGHEZZA = 5m - DISEGNO / TECO 10.87.00	CAD		1080,81
842/8840	GREMBIALE PER ATTREZZAGGIO DI ASTA PL IN METALLO DI LUNGHEZZA = 4m - DISEGNO / TECO 10.87.00	CAD		907,88
842/8850	GREMBIALE PER ATTREZZAGGIO DI ASTA PL IN VETRORESINA DI LUNGHEZZA = 8m -DISEGNO TECO 10.87.00	CAD		1608,25
842/8860	GREMBIALE PER ATTREZZAGGIO DI ASTA PL IN VETRORESINA DI LUNGHEZZA = 7m -DISEGNO TECO 10.87.00	CAD		1433,16
842/8870	GREMBIALE PER ATTREZZAGGIO DI ASTA PL IN VETRORESINA DI LUNGHEZZA = 6m -DISEGNO TECO 10.87.00	CAD		1258,07
842/8880	GREMBIALE PER ATTREZZAGGIO DI ASTA PL IN VETRORESINA DI LUNGHEZZA = 5m -DISEGNO TECO 10.87.00	CAD		1080,81
842/8890	GREMBIALE PER ATTREZZAGGIO DI ASTA PL IN VETRORESINA DI LUNGHEZZA = 4m -DISEGNO TECO 10.87.00	CAD		907,88
842/9200	CONTRAPPESI UNIFICATI TIPO A (KG. 20), CON RELATIVE VITI DI FISSAGGIO	CAD		62,88
842/9210	CONTRAPPESI UNIFICATI TIPO B (KG. 30), CON RELATIVA VITE	CAD		83,64
844/0680	BATTERIA 2V 320Ah, CURVA DI SCARICA C10/20°C/1,8Vpc, TECNOLOGIA VRLA AGM, / PIASTRA PIANA, TERMINALI SECONDO COSTRUTTORE, CLASSIFICAZIONE EUROBAT: Long / Life (oltre 12 ANNI)	CAD		129,57
844/0780	BATTERIA 2V 108Ah, CURVA DI SCARICA C10/20°C/1,8Vpc, TECNOLOGIA ACIDO, PIASTRA / TUBOLARE, TERMINALI FEMMINA M10, CLASSIFICAZIONEEUROBAT: OPzS (20 anni in / tampone)	CAD		74,91
844/0790	BATTERIA 2V 162Ah, CURVA DI SCARICA C10/20°C/1,8Vpc, TECNOLOGIA ACIDO, PIASTRA / TUBOLARE, TERMINALI FEMMINA M10, CLASSIFICAZIONEEUROBAT: OPzS (20 anni in / tampone)	CAD		85,99
844/0870	BATTERIA 2V 735Ah, CURVA DI SCARICA C10/20°C/1,8Vpc, TECNOLOGIA ACIDO, PIASTRA / TUBOLARE, TERMINALI FEMMINA M10, CLASSIFICAZIONEEUROBAT: OPzS (20 anni in / tampone)	CAD		230,37
844/0880	BATTERIA 2V 840Ah, CURVA DI SCARICA C10/20°C/1,8Vpc, TECNOLOGIA ACIDO, PIASTRA / TUBOLARE, TERMINALI FEMMINA M10, CLASSIFICAZIONEEUROBAT: OPzS (20 anni in / tampone)	CAD		256,35
844/0890	BATTERIA 2V 945Ah, CURVA DI SCARICA C10/20°C/1,8Vpc, TECNOLOGIA ACIDO, PIASTRA / TUBOLARE, TERMINALI FEMMINA M10, CLASSIFICAZIONEEUROBAT: OPzS (20 anni in / tampone)	CAD		292,10
844/0900	BATTERIA 2V 1040Ah, CURVA DI SCARICA C10/20°C/1,8Vpc, TECNOLOGIA ACIDO, PIASTRA / TUBOLARE, TERMINALI FEMMINA M10, CLASSIFICAZIONEEUROBAT: OPzS (20 anni in / tampone)	CAD		302,56
844/0910	BATTERIA 2V 1260Ah, CURVA DI SCARICA C10/20°C/1,8Vpc, TECNOLOGIA ACIDO, PIASTRA / TUBOLARE, TERMINALI FEMMINA M10, CLASSIFICAZIONEEUROBAT: OPzS (20 anni in / tampone)	CAD		355,31
844/1600	BATTERIA 12V 20Ah, TECNOLOGIA VRLA AGM, CAPACITA' MNIMA 20 Ah,C10/20° 1 ,8 Vpc, / 100Wpc MINIMI A 1,67 Vpc A 25°C PER 15', PIASTRAPIANA, TERMINAL DIMESIONI MM. / LUNGHEZZA 170 LARGHEZZA 175 ALTEZZA 125, PESO MINIMO Kg 9.	CAD		51,57
844/1610	BATTERIA 12V 30Ah, TECNOLOGIA VRLA AGM, CAPACITA' MNIMA 30 Ah, C10/20° 1,8 Vpc, / 150Wpc MINIMI A 1,67 Vpc A 25°C PER 15', PIASTRAPIANA, TERMINALI SECONDO / COSTRUTTORE, VITA ATTESA IN TAMPONE 10 - 12 ANNI, DIMESIONI MM. LUNGHEZZA 200 / LARGHEZZA 165 ALTEZZA 170, PESOMINIMO Kg 14.	CAD		75,69
844/1620	BATTERIA 12V 50Ah, TECNOLOGIA VRLA AGM, CAPACITA' MNIMA 50 Ah, C10/20° 1,8 Vpc, / 200Wpc MINIMI A 1,67 Vpc A 25°C PER 15', PIASTRAPIANA, TERMINALI SECONDO / COSTRUTTORE, VITA ATTESA IN TAMPONE 10 - 12 ANNI, DIMESIONI MM. LUNGHEZZA 230 / LARGHEZZA 140 ALTEZZA 215, PESO MINIMO Kg 19.	CAD		92,05
844/1630	BATTERIA 12V 70Ah, TECNOLOGIA VRLA AGM, CAPACITA' MNIMA 70 Ah, C10/20° 1,8 Vpc, / 250Wpc MINIMI A 1,67 Vpc A 25°C PER 15', PIASTRAPIANA, TERMINALI SECONDO / COSTRUTTORE, VITA ATTESA IN TAMPONE 10 - 12 ANNI, DIMESIONI MM. LUNGHEZZA 275 / LARGHEZZA 175 ALTEZZA 210, PESO MINIMO Kg 22.	CAD		117,28
844/1640	BATTERIA 12V 80Ah, TECNOLOGIA VRLA AGM, CAPACITA' MNIMA 80 Ah, C10/20° 1,8 Vpc, / 300Wpc MINIMI A 1,67 Vpc A 25°C PER 15', PIASTRAPIANA, TERMINALI SECONDO / COSTRUTTORE, VITA ATTESA IN TAMPONE 10 - 12 ANNI, DIMESIONI MM. LUNGHEZZA 305 / LARGHEZZA 175 ALTEZZA 230, PESO MINIMO Kg 30.	CAD		147,23
844/1650	BATTERIA 12V 100Ah, TECNOLOGIA VRLA AGM, CAPACITA' MNIMA 100 Ah, C10/20° 1,8 Vpc, / 450Wpc MINIMI A 1,67 Vpc A 25°C PER 15', PIASTRA PIANA, TERMINALI SECONDO / COSTRUTTORE, VITA ATTESA IN TAMPONE 10 - 12 ANNI, DIMESIONI MM. LUNGHEZZA 380 / LARGHEZZA 175 ALTEZZA275, PESO MINIMO Kg 38.	CAD		178,14
844/1660	BATTERIA 12V 120Ah, TECNOLOGIA VRLA AGM, CAPACITA' MNIMA 120 Ah, C10/20° 1,8 Vpc, / 500Wpc MINIMI A 1,67 Vpc A 25°C PER 15', PIASTRA PIANA, TERMINALI SECONDO / COSTRUTTORE, VITA ATTESA IN TAMPONE 10 - 12 ANNI, DIMESIONI MM. LUNGHEZZA 555 / LARGHEZZA 175 ALTEZZA290, PESO MINIMO Kg 45.	CAD		212,11
844/1670	BATTERIA 2V 250Ah, TECNOLOGIA VRLA AGM, CAPACITA' MNIMA 250 Ah, C10/20° 1,8 Vpc, / 750Wpc MINIMI A 1,67 Vpc A 25°C PER 15', PIASTRA PIANA, TERMINALI SECONDO / COSTRUTTORE, VITA ATTESA IN TAMPONE OLTRE 12 ANNI, DIMESIONI MM. LUNGHEZZA / 275 LARGHEZZA 210 ALTEZZA280, PESO MINIMO Kg 16.	CAD		108,83
844/1680	BATTERIA 2V 300Ah, TECNOLOGIA VRLA AGM, CAPACITA' MNIMA 300 Ah, C10/20° 1,8 Vpc, / 900Wpc MINIMI A 1,67 Vpc A 25°C PER 15', PIASTRA PIANA, TERMINALI SECONDO / COSTRUTTORE, VITA ATTESA IN TAMPONE OLTRE 12 ANNI, DIMESIONI MM. LUNGHEZZA / 275 LARGHEZZA 210 ALTEZZA280, PESO MINIMO Kg 19.	CAD		117,00
844/1690	BATTERIA 2V 400Ah, TECNOLOGIA VRLA AGM, CAPACITA' MNIMA 400 Ah, C10/20° 1,8 Vpc, / 1200Wpc MINIMI A 1,67 Vpc A 25°C PER 15', PIASTRA PIANA, TERMINALI SECONDO / COSTRUTTORE, VITA ATTESA IN TAMPONE OLTRE 12 ANNI, DIMESIONI MM. LUNGHEZZA / 275 LARGHEZZA 210 ALTEZZA280, PESO MINIMO Kg 23.	CAD		141,13
844/1700	BATTERIA 2V 500Ah, TECNOLOGIA VRLA AGM, CAPACITA' MNIMA 500 Ah, C10/20° 1,8 Vpc, / 1500Wpc MINIMI A 1,67 Vpc A 25°C PER 15', PIASTRA PIANA, TERMINALI SECONDO / COSTRUTTORE, VITA ATTESA IN TAMPONE OLTRE 12 ANNI, DIMESIONI MM. LUNGHEZZA / 400 LARGHEZZA 210 ALTEZZA280, PESO MINIMO Kg 28.	CAD		167,19
844/1710	BATTERIA 4V 150Ah, TECNOLOGIA VRLA AGM, CAPACITA' MNIMA 150 Ah, C10/20° 1,8 Vpc, / 500Wpc MINIMI A 1,67 Vpc A 25°C PER 15', PIASTRA PIANA, TERMINALI SECONDO / COSTRUTTORE, VITA ATTESA IN TAMPONE OLTRE 12 ANNI, DIMESIONI MM. LUNGHEZZA / 275 LARGHEZZA 205 ALTEZZA230, PESO MINIMO Kg 19.	CAD		117,28
844/1720	BATTERIA 4V 200Ah, TECNOLOGIA VRLA AGM, CAPACITA' MNIMA 200 Ah, C10/20°1 ,8 Vpc, / 600Wpc MINIMI A 1,67 Vpc A 25°C PER 15', PIASTRA PIANA, TERMINAL ANNI, DIMESIONI MM. / LUNGHEZZA 295 LARGHEZZA 205 ALTEZZA 230, PESO MINIMO Kg 26.	CAD		139,74
844/1730	BATTERIA 6V 100Ah, TECNOLOGIA VRLA AGM, CAPACITA' MNIMA 100 Ah, C10/20° 1,8 Vpc, / 300Wpc MINIMI A 1,67 Vpc A 25°C PER 15', PIASTRA PIANA, TERMINALI SECONDO / COSTRUTTORE, VITA ATTESA IN TAMPONE OLTRE 12 ANNI, DIMESIONI MM. LUNGHEZZA / 270 LARGHEZZA 205 ALTEZZA250, PESO MINIMO Kg 20.	CAD		140,57
844/1740	BATTERIA 6V 125Ah, TECNOLOGIA VRLA AGM, CAPACITA' MNIMA 125 Ah, C10/20° 1,8 Vpc, / 350Wpc MINIMI A 1,67 Vpc A 25°C PER 15', PIASTRA PIANA, TERMINALI SECONDO / COSTRUTTORE, VITA ATTESA IN TAMPONE OLTRE 12 ANNI, DIMESIONI MM. LUNGHEZZA / 270 LARGHEZZA 210 ALTEZZA250, PESO MINIMO Kg 21.	CAD		140,57
844/1750	BATTERIA 6V 170Ah, TECNOLOGIA VRLA AGM, CAPACITA' MNIMA 170 Ah, C10/20°1 ,8 Vpc, / 500Wpc MINIMI A 1,67 Vpc A 25°C PER 15', PIASTRA PIANA, TERMINAL ANNI, DIMESIONI MM. / LUNGHEZZA 400 LARGHEZZA 175 ALTEZZA 260, PESO MINIMO Kg 29.	CAD		175,51
844/1760	BATTERIA 12V 50Ah, TECNOLOGIA VRLA AGM, CAPACITA' MNIMA 50 Ah, C10/20° 1 ,8 Vpc, / 170Wpc MINIMI A 1,67 Vpc A 25°C PER 15', PIASTRA PIANA, TERMINALI SECONDO / COSTRUTTORE, VITA ATTESA IN TAMPONE OLTRE 12 ANNI, DIMESIONI MM. LUNGHEZZA / 275 LARGHEZZA 175 ALTEZZA225, PESO MINIMO Kg 21.	CAD		131,70
844/1770	BATTERIA 12V 80Ah, TECNOLOGIA VRLA AGM, CAPACITA' MNIMA 80 Ah, C10/20° 1 ,8 Vpc, / 280Wpc MINIMI A 1,67 Vpc A 25°C PER 15', PIASTRA PIANA, TERMINAL ANNI, DIMESIONI MM. / LUNGHEZZA 360 LARGHEZZA 175 ALTEZZA 230, PESO MINIMO Kg 28.	CAD		171,76
844/1780	BATTERIA 12V 60Ah, TECNOLOGIA VRLA AGM, CAPACITA' MNIMA 60 Ah, C10/20° 1,8 Vpc, / 220Wpc MINIMI A 1,67 Vpc A 25°C PER 15', PIASTRAPIANA, TERMINALI SECONDO / COSTRUTTORE, VITA ATTESA IN TAMPONE OLTRE 12 ANNI, DIMESIONI MM. LUNGHEZZA / 105 LARGHEZZA 285 ALTEZZA 265, PESO MINIMO Kg 19.	CAD		135,86
844/1790	BATTERIA 12V 90Ah, TECNOLOGIA VRLA AGM, CAPACITA' MNIMA 90Ah, C10/20° 1 ,8 Vpc, / 290Wpc MINIMI A 1,67 Vpc A 25°C PER 15', PIASTRAPIANA, TERMINAL ANNI, DIMESIONI MM. / LUNGHEZZA 108 LARGHEZZA 395 ALTEZZA 275, PESO MINIMO Kg 27.	CAD		153,88
844/1800	BATTERIA 12V 100Ah, TECNOLOGIA VRLA AGM, CAPACITA' MNIMA 100Ah, C10/20°1 ,8 Vpc, / 330Wpc MINIMI A 1,67 Vpc A 25°C PER 15', PIASTRA PIANA, TERMINAL ANNI, DIMESIONI MM. / LUNGHEZZA 110 LARGHEZZA 395 ALTEZZA 290, PESO MINIMO Kg 31.	CAD		153,88
844/1810	BATTERIA 12V 150Ah, TECNOLOGIA VRLA AGM, CAPACITA' MNIMA 150Ah, C10/20°1 ,8 Vpc, / 450Wpc MINIMI A 1,67 Vpc A 25°C PER 15', PIASTRA PIANA, TERMINAL ANNI, DIMESIONI MM. / LUNGHEZZA 126 LARGHEZZA 565 ALTEZZA 285, PESO MINIMO Kg 48.	CAD		222,78
844/1820	BATTERIA 12V 190Ah, TECNOLOGIA VRLA AGM, CAPACITA' MNIMA 190Ah, C10/20°1 ,8 Vpc, / 600Wpc MINIMI A 1,67 Vpc A 25°C PER 15', PIASTRA PIANA, TERMINAL ANNI, DIMESIONI MM. / LUNGHEZZA 126 LARGHEZZA 565 ALTEZZA 325, PESO MINIMO Kg 57.	CAD		288,35
845/0010	ARMADIO CONTENENTE INTERLOCKING CENTRALE PER LA GESTIONE DI SISTEMI SIA A / SINGOLA STAZIONE SIA MULTI-STAZIONE. CARATTERISTICHE:UNITA' DI ELABORAZIONE / "2002" - 3; INTERRUTTORI DI DISTRIBUZIONE - 1; SWITCH ETHERNET - 6; WATCH-DOG DI / SISTEMA - 1; DIMENSIONI(L X H X P) - 600mm X 27U X 600mm. - P/N ECM - FS.7979-99016006 -Sigla HMR9	CAD		63916,46
845/0020	ARMADIO CONTENENTE TRE PERSONAL COMPUTER IDONEO ALLA GESTIONE DI DUE / BANCHI MOVIMENTO E UN REGISTRATORE CRONOLOGICO DI EVENTI. CARATTERISTICHE: / COMPUTER DUALCORE 2U 19" - 3; INTERRUTTORI DI DISTRIBUZIONE - 4; SWITCH / ETHERNET - 1; USB EXTENDER - 2; DVI SPLITTER - 2; DISPOSITIVO VITALE DI CONFERMA -2; DIMENSIONI (L X H X P) - 600mm X 27U X 600mm. - P/N ECM - FS.7980-99016007 - SiglaCDS9	CAD		43193,56
845/0030	ARMADIO CONTENENTE UN PERSONAL COMPUTER E UN REMOTE TERMINAL UNIT IDONEO / ALL'INSERIMENTO SU RETE INTERNET DEI DATI DIAGNOSTICI,QUADRO LUMINOSO, / REGISTRATORE CRONOLOGICO DI EVENTI. CARATTERISTICHE: COMPUTER DUALCORE 2U / 19" - 1; INTERRUTTORI DI DISTRIBUZIONE - 4; SWITCH ETHERNET - 1; REMOTE TERMINAL / UNIT - 1; DIMENSIONI (L X H X P) - 600mm X 27U X 600mm. - P/N ECM - FS.7981-99016008- Sigla / SRV9	CAD		41042,39
845/0040	ARMADIO CONTENENTE L'ALIMENTAZIONE DI SISTEMA E DUE COMMUNICATION / COMPUTER PER IL COLLEGAMENTO AI SISTEMI DI SUPERVISIONE. CARATTERISTICHE: / COMPUTER DUALCORE 2U 19" - 2; INTERRUTTORI DI DISTRIBUZIONE - 4; SWITCH / ETHERNET - 1; SISTEMI ALIMENTAZIONE - 3 X 220Vac/48dc@15A; DIMENSIONI (L X H X P) -600mm X 27U X 600mm. - P/N ECM - FS.7982-99016009 - Sigla ALM9	CAD		21077,42
845/0050	MONITOR 24" 16/9 ATTACCO VESA IDONEO ALLA VISUALIZZAZIONE DEL QUADRO / LUMINOSO O TERMINALE OPERATORE. CARATTERISTICHE: DIMENSIONEVIDEO - 24 POLLICI / 16:9; RISOLUZIONE - 1920X1080; CONTRASTO - 1000:1; LUMINOSITA' - 500cd/mq; TEMPO DI / RISPOSTA - 6ms; ANGOLO DI VISUALE 170°/170°; BRIGHT DOT - 0; TEMPERATURA DI / LAVORO 0/40°C; TEMPERATURA DI DEPOSITO - -20/+60°C; ALIMENTAZIONE - 110/230V50HZ. -P/N ECM - FS.7983-99016010 - Sigla MON9	CAD		1282,22
845/0060	TERMINALE PORTATILE MANUTENZIONE ADEGUATO ALL'UTILIZZO DEI TOOLS / DIAGNOSTICI: GTWTERM - DIAGNOSTICA E STATO POSTI PERIFERICI; WEBDIAGNOSTIC -LISTA ALLARMI, QL REMOTO; AUSIFSYSTEM - DIAGNOSTICA RETE DI COMUNICAZIONE; / RCEBROWSER - GESTIONE REGISTRAZIONI; HMR9BUMREGS - REGISTRAZIONE SU CD-ROM. CARATTERISTICHE: DURABILITY - MIL-STD-810G DESIGN, IP65SEALED ALL-WEATHER / DESIGN, MAGNESIUMALLOY CHASSIS, PORT COVERS, RAISED BEZEL FOR LCD IMPACT / PROTECTION, PRE-INSTALLED REPLACEABLE SCREEN FILM FOR LCD PROTECTION; / DISPLAY - 10.1" WUXGA 1920X1200 WITH LED BACKLIGHTING; STORAGE & MEMORY - 4GB / OR 8GB2,3, UP TO 64GB ADDITIONAL WITH OPTIONAL MICR	CAD		7543,31
845/0070	TERMINALE DESK-TOP MANUTENZIONE ADEGUATO ALL'UTILIZZO DEI TOOLS DIAGNOSTICI: / GTWTERM - DIAGNOSTICA E STATO POSTI PERIFERICI; WEBDIAGNOSTIC - LISTA ALLARMI, / QL REMOTO; AUSIFSYSTEM - DIAGNOSTICA RETE DI COMUNICAZIONE; RCEBROWSER -GESTIONE REGISTRAZIONI; HMR9BUMREGS - REGISTRAZIONE SU CD-ROM. / CARATTERISTICHE: PERSONAL COMPUTER INTEGRATO - DUALCORE; DIMENSIONE VIDEO -24/27 POLLICI 16:9; RISOLUZIONE - 1920X1220/2560X1440; CONTRASTO - 1000:1; / LUMINOSITA' - 500cd/mq; TEMPO DI RISPOSTA - 6ms; ANGOLO DI VISUALE 170°/170°; BRIGHT / DOT - 0; TEMPERATURA DI LAVORO 0/40°C; TEMPERATURA DI DEPOSITO - -20/+60°C; / ALIMENTAZIONE - 110/230V 50HZ. - P/N	CAD		7455,62
845/0100	ARMADIO CONTENENTE DISPOSITIVI DI COMUNICAZIONE PER L'INSERIMENTO SULLA / DORSALE OTTICA PRINCIPALE E SECONDARIA DI 4 POSTI PERIFERICI. CARATTERISTICHE: / INTERRUTTORI DI DISTRIBUZIONE - 14; SWITCH ETHERNET - 6; GATEWAY ETH/RS485 -4(CON FRONTALINO COLORE VERDE); GATEWAY ETH/RS485 - 4(CON FRONTALINO COLORE / ROSSO); DIMENSIONI (L X H X P) - 600mm X 27U X 300mm. - P/N ECM - FS.7978-99016005 -Sigla WAN1-2	CAD		28967,40
845/0110	Struttura di conversione di potenza costituito da n°6 alimentatori distinti ingresso (monofase / 150÷230Vca o trifase 3x400V+N)/ uscita 48Vcc in configurazione di ridondanza N+1 con riserva di / energia a supercondensatori N°6 Convertitori CA/CC ciascuno da 1,5KW (alim. quadro 3x400V+N o / 230Vca) o 1kW (alim.150Vca) • Dimensioni armadio (l x h x p) 600 x 1750 x 600 mm • Capacità: 6 / moduli alimentatori e 3 moduli supercondensatori • Package information 700 x 2000 x 700 mm -200Kg	CAD		28846,34
845/0120	POSTO PERIFERICO DOPPIO TIPO A0 ATTO A CONTENERE 4 MODULI DI / CONDIZIONAMENTO DA 52 TE, 24 MODULI DI CONDIZIONAMENTO DA 26TE E / 28CONTROLLORI ENTE DA 26TE. L'INSIEME COMPRENDE IL SUPPORTO PER PAVIMENTO / TECNICO (600X600)E STRUTTURA ARRIVO CAVI. CARATTERISTICHE: GESTIONE SEGNALI / LUMINOSI - 12; GESTIONE CIRCUITI DI BINARIO - 6; GESTIONE CASSE DI MANOVRA - 4; / GESTIONE ATTUATORI - 6; DIMENSIONI (L X H X P) - 1200 X 2000 X 600. - P/N ECM - FS.7974-99016001 - Sigla MOBd A0	CAD		22573,52
845/0130	POSTO PERIFERICO SINGOLO TIPO V0 ATTO A CONTENERE 24 CONTROLLORI DI ENTE DA / 33TE.L'INSIEME COMPRENDE IL SUPPORTO PER PAVIMENTO TECNICO (600X600)E / STRUTTURA DI ALLOGGIAMENTO DEI CAVI. CARATTERISTICHE: GESTIONE INTERFACCIA / RELE'(VI09) - 24; CONNETTORI VOLANTI MASCHI - 24; CONNETTORI VOLANTI FEMMINE - 24; / DIMENSIONI (L X H X P) - 600 X 2000 X 600. - P/N ECM - FS.7975-99016002 - SiglaMOBs V0	CAD		18591,72
845/0140	CONTROLLORE DI ENTE PER LA GESTIONE DI INTERFACCE NON VITALI A RELE' / REALIZZATE CON RELE' O DIRETTE VERSO APPARATI ELETTRONICI D'INTERFACCIA. / CARATTERISTICHE: CANALI DI INPUT DIGITALI - 32; CANALI DI OUTPUT DIGITALI - 32X24V / 100mA; DIMENSIONI (L X H X P) -168 X 110 X 190mm(33TE); ALIMENTAZIONE 48Vdc (36÷60) / 200mA@48V; COMUNICAZIONE RS485 - 2XRJ45, 115,2 Kbyte/s; TEMPERATURA DI / FUNZIONAMENTO - -40÷+85°C. - P/N ECM - FS.7807-99015755 - Sigla NIO9	CAD		2738,83
845/0150	CONTROLLORE DI ENTE PER LA GESTIONE DI INTERFACCE NON VITALI REALIZZATE CON / RELE' TIPO RFI O DIRETTE VERSO APPARATI ELETTRONICID'INTERFACCIA. / CARATTERISTICHE: CANALI DI INPUT DIGITALI - 8; CANALI DI OUTPUT DIGITALI - 8X24V / 100mA; DIMENSIONI (L X H X P) -168 X 110 X 190mm(33TE); ALIMENTAZIONE 48Vdc (36÷60) / 200mA@48V; COMUNICAZIONE RS485 - 2XRJ45, 115 ,2 Kbyte/s; TEMPERATURA DI / FUNZIONAMENTO - -40÷+85°C. - P/N ECM - FS.7758-99013826 - Sigla VIO9	CAD		2829,04
845/0160	UTILIZZATO IN COMBINAZIONE IL MODULO DI CONDIZIONAMENTO ADV9 IL CONTROLLORE / DI ENTE CDV9 E' IDONEO A GESTIRE CASSE DI MANOVRA DADEVIATOIO. / CARATTERISTICHE: CANALI DI INPUT DIGITALI - 2+2; CANALI DI OUTPUT DIGITALI - 8; CANALI / D'INGRESSO ANALOGICI 2+2; OUTPUT DIGITALI VITALI - 1; DIMENSIONI (L X H X P) - 128 X 110 / X 190mm(26TE); ALIMENTAZIONE 48Vdc (36÷60) 200mA@48V; COMUNICAZIONERS485 -2XRS485, 115K2 byte/s; TEMPERATURA DI FUNZIONAMENTO - -40÷+85°C. - P/N ECM - FS.7759-99013827 - Sigla CDV9	CAD		1985,63
845/0170	UTILIZZATO IN COMBINAZIONE IL MODULO DI CONDIZIONAMENTO ADV9 IL CONTROLLORE / DI ENTE CPL9 E' IDONEO A GESTIRE DELLE CASSE DI MANOVRA DA PASSAGGIO A LIVELLO. / CARATTERISTICHE: CANALI DI INPUT DIGITALI - 2+2; CANALI DI OUTPUT DIGITALI - 8; CANALI / D'INGRESSO ANALOGICI 2+2; OUTPUT DIGITALI VITALI - 1; DIMENSIONI (L X H X P) - 128 X 110 / X 190mm(26TE); ALIMENTAZIONE 48Vdc (36÷60) 200mA@48V; COMUNICAZIONE RS485 -2XRS485, 115K2 byte/s; TEMPERATURA DI FUNZIONAMENTO - -40÷+85°C. - P/N ECM - FS.7868-99014768 - Sigla CPL9	CAD		2283,60
845/0180	MODULO DI CONDIZIONAMENTO PER ALIMENTAZIONE CASSE DI MANOVRA DA DEVIATOIO / E DA PASSAGGIO A LIVELLO. IL MODULO COMPRENDE IL DISPOSITIVO DI CONNESSIONE / ALL'ARRIVO CAVI. CARATTERISTICHE: ALIMENTAZIONE 48Vdc (36÷60) 60A@48V; USCITA -18A@150VDC; DIMENSIONI (LX H X P) - 260 X 110 X 235mm(52TE); TEMPERATURA DI / FUNZIONAMENTO - -40÷+85°C.; ISOLAMENTO VERSO IL CAMPO - 4KVms / (TRASFORMATORE); ABILITAZIONE DI SICUREZZA - 24VDC 50ma; RELE' DI COMANDO -INTEGRATO. - P/N ECM - FS.7760-99013828 - Sigla ADV9	CAD		4615,50
845/0190	UTILIZZATO IN COMBINAZIONE IL MODULO DI CONDIZIONAMENTO AAT9 IL CONTROLLORE / DI ENTE CAT9 E' IDONEO ALLA GESTI0NE DI TRASMETTICHIAVE, FERMADEVIATOI, RAR, / ECC. - CARATTERISTICHE: CANALI DI INPUT DIGITALI - 2 +2; CANALI DI OUTPUT DIGITALI - 8; / CANALI D'INGRESSO ANALOGICI 2+2; OUTPUT DIGITALI VITALI - 1; DIMENSIONI (L X H X P) -128 X 110 X 190mm (26TE); ALIMENTAZIONE 48Vdc (36÷60) 200mA@48V; COMUNICAZIONE -2XRS485, 115K2 byte/s; TEMPERATURA DI FUNZIONAMENTO - -40÷+85°C. - P/N ECM - FS.7761-99013829 - Sigla CAT9	CAD		2268,28
845/0200	UTILIZZATO IN COMBINAZIONE IL MODULO DI CONDIZIONAMENTO AAT9 IL CONTROLLORE / DI ENTE ELM9 E' IDONEO A GESTIRE ELETTROMAGNETI PERCASSE DI MANOVRA / INTALLONABILI A COMANDO.- CARATTERISTICHE: CANALI DI INPUT DIGITALI - 2+2; CANALI / DI OUTPUT DIGITALI - 8; CANALI D'INGRESSO ANALOGICI 2+2; OUTPUT DIGITALI VITALI - 1; / DIMENSIONI (L X H X P) - 128 X 110 X 190mm(26TE); ALIMENTAZIONE 48Vdc (36÷60) / 200mA@48V; COMUNICAZIONE - 2XRS485, 115K2 byte/s; TEMPERATURA DI FUNZIONAMENTO / - -40÷+85°C. - P/N ECM - FS.7892-99015045 -Sigla ELM9	CAD		2268,28
845/0210	UTILIZZATO IN COMBINAZIONE I CONTROLLORI DI ENTE CAT9/ELM9 IL MODULO DI / CONDIZIONAMENTO AAT9 E' IDONEO ALLA GESTIONE DI ELETTROMAGNETI PER CASSE DI / MANOVRA INTALLONABILI A COMANDO, DI TRASMETTICHIAVE, FERMADEVIATOI, RAR, ECC. / IL MODULO COMPRENDE IL DISPOSITIVO DI CONNESSIONE ALL'ARRIVO CAVI. / CARATTERISTICHE: ALIMENTAZIONE 48Vdc (36÷60) 2A@48V; USCITA - 1A@60VDC; / DIMENSIONI (L X H XP) - 260 X 110 X 235mm(26TE); TEMPERATURA DI FUNZIONAMENTO - -40÷+85°C.; ISOLAMENTO VERSO IL CAMPO - 4KVms (TRASFORMATORE); ABILITAZIONE DI / SICUREZZA - 24VDC 50ma. - P/N ECM - FS.7768-99014283 - Sigla AAT9	CAD		2428,47
845/0220	UTILIZZATO IN COMBINAZIONE IL MODULO DI CONDIZIONAMENTO ACB9 IL CONTROLLORE / DI ENTE CCB9 E' IDONEO A GESTIRE CIRCUITI DI BINARIOAD UNA E DOPPIA FUGA ISOLATA. / - CARATTERISTICHE: CANALI DI INPUT DIGITALI - 2+2; CANALI DI OUTPUT DIGITALI - 8; / CANALI D'INGRESSO ANALOGICI 2+2; OUTPUT DIGITALI VITALI - 1; DIMENSIONI (L X H X P) -128 X 110 X 190mm(26TE); ALIMENTAZIONE 48Vdc (36÷60) 200mA@48V; COMUNICAZIONI -2XRS485,115K2 byte/s; TEMPERATURA DI FUNZIONAMENTO - -40÷+85°C. - P/N ECM - FS.7762-99013830 - Sigla CCB9	CAD		1941,29
845/0230	UTILIZZATO IN COMBINAZIONE I CONTROLLORI DI ENTE CCB9 IL MODULO DI / CONDIZIONAMENTO ACB9 E' IDONEO A GESTIRE CIRCUITI DI BINARIOAD UNA E DOPPIA / FUGA ISOLATA. IL MODULO COMPRENDE IL DISPOSITIVO DI CONNESSIONE ALL'ARRIVO / CAVI. CARATTERISTICHE: ALIMENTAZIONE48Vdc (36÷60) 2A@48V; USCITA -550mA@150VDC; DIMENSIONI (L X H X P) - 180,6 X 73,5 (26TE); TEMPERATURA DI / FUNZIONAMENTO - -40÷+85°C.; ISOLAMENTO VERSO IL CAMPO - 4KVms / (TRASFORMATORE)50÷ 200Hz; ABILITAZIONE DI SICUREZZA - 24VDC 50ma; FREQUENZA DI / USCITA -50/75/83,3/178 Hz; ABILITAZIONE DI SICUREZZA - 24VDC 50ma; CODICI SINGOLA / FUGA - A1/A2/A3/A4 MOD. ON/OFF; CODICI DOPPIA FUGA - 7	CAD		3151,04
845/0240	UTILIZZATO IN COMBINAZIONE IL MODULO DI CONDIZIONAMENTO ASG9 IL CONTROLLORE / DI ENTE A GESTIRE SEGNALI ALTI LUMINOSI FINO A TRE ASPETTI EQUIPAGGIATI CON LED / O LAMPADE ALOGENE. - CARATTERISTICHE: CANALI DI INPUT DIGITALI - 2+2; CANALI DI / OUTPUT DIGITALI - 8;CANALI D'INGRESSO ANALOGICI 2+2; OUTPUT DIGITALI VITALI - 1; / DIMENSIONI (L X H X P) - 128 X 110 X 190mm(26TE); ALIMENTAZIONE 48Vdc (36÷60) / 200mA@48V; COMUNICAZIONI - 2XRS485,115K2 byte/s; TEMPERATURA DI FUNZIONAMENTO --40÷+85°C. - P/N ECM - FS.7852-99014599 - Sigla CSR9	CAD		1870,17
845/0250	UTILIZZATO IN COMBINAZIONE IL MODULO DI CONDIZIONAMENTO ASB9 IL CONTROLLORE / DI ENTE A GESTIRE SEGNALI BASSI EQUIPAGGIATI CON LEDO LAMPADE ALOGENE. -CARATTERISTICHE: CANALI DI INPUT DIGITALI - 2+2; CANALI DI OUTPUT DIGITALI - 8; CANALI / D'INGRESSO ANALOGICI 2+2; OUTPUT DIGITALI VITALI - 1; DIMENSIONI (L X H X P) - 128 X 110 / X 190mm(26TE); ALIMENTAZIONE 48Vdc (36÷60) 200mA@48V; COMUNICAZIONI -2XRS485,115K2 byte/s; TEMPERATURA DI FUNZIONAMENTO - -40÷+85°C. - P/N ECM - FS.7895-99015102 - Sigla CSB9	CAD		1860,36
845/0260	UTILIZZATO IN COMBINAZIONE I CONTROLLORI DI ENTE CSR9 IL MODULO DI / CONDIZIONAMENTO E' IDONEO A GESTIRE SEGNALI ALTI LUMINOSI FINO A TRE ASPETTI / EQUIPAGGIATI CON LED O LAMPADE ALOGENE. IL MODULO COMPRENDE IL DISPOSITIVO DI / CONNESSIONE ALL'ARRIVO CAVI. CARATTERISTICHE: ALIMENTAZIONE 48Vdc (36÷60) / 2A@48V; USCITA - 550mA@150VDC; DIMENSIONI (L X H X P) - 180,6 X 73,5 (26TE); / TEMPERATURADI FUNZIONAMENTO - -40÷+85°C.; ISOLAMENTO VERSO IL CAMPO - 4KVms / (TRASFORMATORE)50÷ 200Hz; ABILITAZIONE DI SICUREZZA - 24VDC 50ma; FREQUENZA DI / USCITA - 50/75/83 ,3/178 Hz; ABILITAZIONE DI SICUREZZA - 24VDC 50ma; RELE' DI COMANDO -INTEGRATO. - P/N ECM -	CAD		3009,24
845/0270	UTILIZZATO IN COMBINAZIONE I CONTROLLORI DI ENTE CSB9 IL MODULO DI / CONDIZIONAMENTO E' IDONEO A GESTIRE SEGNALI BASSI EQUIPAGGIATI CON LED O / LAMPADE ALOGENE. IL MODULO COMPRENDE IL DISPOSITIVO DI CONNESSIONE / ALL'ARRIVO CAVI. CARATTERISTICHE: ALIMENTAZIONE 48Vdc (36÷60) 2A@48V; USCITA -550mA@150VDC; DIMENSIONI (L X H X P) - 180,6 X 73,5 (26TE); TEMPERATURA DI / FUNZIONAMENTO - -40÷+85°C.; ISOLAMENTO VERSO IL CAMPO - 4KVms / (TRASFORMATORE)50÷ 200Hz; ABILITAZIONE DI SICUREZZA - 24VDC 50ma; FREQUENZA DI / USCITA - 50/75/83,3/178 Hz; ABILITAZIONE DI SICUREZZA - 24VDC 50ma; RELE' DI COMANDO -INTEGRATO. - P/N ECM - FS.7896-99014753 - Sigla ASB	CAD		3022,39
845/0280	LICENZA D'USO STRUMENTI DI PROGETTAZIONE/MODIFICA E VERIFICA PER APPLICAZIONE / GENERICA. - CARATTERISTICHE: ObjrLogComp -Compilatore "bytecode" Logica ObjRail; / ObjRailQIEdSymb - Editore simboli del Quadro Luminoso; ObjrTOForms - Editore form di comando / Terminale Operatore; ObjrLogReverse - Disassemblatore bytecode Logica ObjRail - P/N ECM -FS.7987-99016014 - Sigla RailGen	CAD		95761,62
845/0290	Stazione di progettazione + Licenza d’uso Strumenti di Progettazione/Modifica e verifica per il / Progetto di Base: • Personal computer DualCore • Dimensione video 24/27 pollici 16:9 • Risoluzione / 1920x1220/2560x1440 • Alimentazione 110/230V 50Hz • Licenze Office Professional, AutoCAD • / ObjRailPS Editore del Piano Schematico Informatizzato • Generazione / Selezione dei Movimenti di / Itinerario, Istradamento, Carrello • Generatore TdC Informatiche • ObjrRailPrintTdC Procedura di / Stampa in formato .pdf delle Tabelle delle Condizioni • ObjRailQlEd Editore del Quadro Luminoso • / ObjRailVerifPS Verificatore del Piano Schematico • ObjrRailVer	CAD		86387,14
845/0300	LICENZA D'USO STRUMENTI DI PROGETTAZIONE/MODIFICA E VERIFICA PER LA / CONFIGURAZIONE D'IMPIANTO. - CARATTERISTICHE: ObjrQuery - Generatore Database di / Configurazione Logica di Interlocking; GenSys - Generatore File Sistema CIU, CdS e HMR9; / ObjrQuerySqlite -Generatore secondo canale database di Configurazione Logica di Interlocking; / ReverseGenSys - Disassemblatore file sistema Generatore File Sistema CIU HMR9; ObjrDbDiff -Confrontatore database di progettazione e verifica; ConvAccessToSqlite - Convertitore database di / progettazione (access) in database di verifica (sqlite) - P/N ECM - FS.7989-99016016 - Sigla RailConf	CAD		24682,04
845/0310	LICENZA D'USO STRUMENTI DI PROVA AUTOMATICA PER LA VERIFICA DELLA LOGICA / ObjRail E DELLE APPLICAZIONI SPECIFICHE. - CARATTERISTICHE: Hmr9Tester - Esercitatore / prove automatiche - P/N ECM - FS.7989-99016016 - Sigla RailConf	CAD		24682,04
845/0320	Kit cavi Posto Periferico - FS.7892-99016049 - RJ45/MOB	CAD		629,36
845/0330	Kit Cavi Posto Centrale - FS.7893-99016050 - RJ45/HMR	CAD		1381,94
845/0340	Kit cavi server Internet - FS.7894-99016051 - RG45/SRV	CAD		630,08
845/0350	Kit cavi corti Rete Ottica - FS.7895-99016052 - NETC	CAD		1257,52
845/0360	Kit cavi lunghi Rete Ottica - FS.7896-99016053 - NETL	CAD		1886,70
845/0370	Kit cavi corti Interfaccia Operatore - FS.7897-99016054 - CDSC	CAD		1257,52
845/0380	Kit cavi lunghi Interfaccia Operatore - FS.7898-99016055 - CDSL	CAD		1606,47
845/0390	LICENZA INTERNET FS.7991-99016048	CAD		37023,06
845/0400	Posto Periferico singolo tipo A2 atto a contenere 2 moduli di condizionamento da 52TE, 12 moduli di / condizionamento da 26TE e 14controllori ente da 26TE. L'insieme comprende il supporto per / pavimento tecnico (600x600) e la struttura arrivo cavi. La distribuzione degli enti può essere variata in / funzione delle esigenze nel rispetto della capacità meccanica della struttura - P/N ECM- FS.845/0400 -SIGLA MOBs A2	CAD		11286,75
845/0410	Posto Periferico ridotto tipo R0 atto a contenere 3 Interfacce Digitali (VIO9/NIO9) da 33TE e da 2 / moduli 120÷230VAC(110/350DC)/48VDC in configurazione di ridondanza - P/N ECM - FS.845/0410 -SIGLA MOBr R0	CAD		9565,82
845/0420	Utilizzato in combinazione con i Controllori di Ente CCB9, il Modulo di Condizionamento ACB9 è / idoneo a gestire Circuiti di Binario ad una e doppia fuga isolata di stazione. Il modulo comprende il / dispositivo di connessione all'arrivo cavi. - P/N ECM FS.7763-99016678 - Sigla ACB9.x	CAD		3674,30
845/0430	Il Modulo di Condizionamento ACB9.y è utilizzato in combinazione con i Controllori di Ente CCB9. / Idoneo a gestire Circuiti di Binario a doppia fuga isolata di linea. Il modulo comprende il dispositivo di / connessione all'arrivo cavi. - P/N ECM FS.7817-99016383 - Sigla ACB9.y	CAD		5377,30
845/0440	Kit soppressori arrivo cavi. - P/N ECM FS.8803-99016418 - Sigla QFC9	CAD		1315,09
845/0450	Cestello 19" con architettura di sicurezza "2 out of 2" SIL4. Un display, inserito fra le due sezioni, / facilita le fasi di upload/download durante la messa in servizio del sistema. - P/N ECM FS.8339-99016429 - Sigla PCI9	CAD		31046,97
845/0460	Power Control Box - ha la funzione di distribuire l'alimentazione a 48Vdc all'interno dell'armadio e / contenere l'architettura disicurezza "2002" con funzione di watch-dog dell'unità centrale (CIU). La / parte di distribuzione dell'alimentazione è costituitada interruttori magnetotermici allocati su circuiti / stampati microTCA. - P/N ECM FS.8099-99016179 - Sigla WMR9	CAD		5772,43
845/0470	Dual layer switch Ethernet 4 porte 10/100 Mbit/s in aggiunta a 2 porte che possono essere a 1 Gbit/s / o con trasmettitore a 100 Mbit/s SFP. Contenitore predisposto per il montaggio su barre DIN. - P/N / ECM FS.8382-99016423 - Sigla SWE9	CAD		2179,52
845/0480	Coppia di Gateway connessi da un lato alla rete WAN attraverso una porta Ethernet a 100Mbit/s e / dall'altro lato al Multi ObjectBay attraverso un'interfaccia seriale RS485 alla velocità di 115k2bit/s. / Contenitore predisposto per il montaggio su barre DIN.- P/N ECM FS.8383-99016424 - Sigla GTW9	CAD		1272,06
845/0490	Modulo di alimentazione per armadio ALM9. - P/N ECM FS.8384-99016425 - Sigla MAC9	CAD		2639,86
845/0500	Armadio 19"" per alloggiamento sub-racks Posto Centrale e Posto ";Periferico - 300x600x2200, / entrata cavi sia dal basso che dall';alto, installabile back to back. - P/N SIRTI - CFS-0001/01.01 -; / Sigla ARM	CAD		657,53
845/0510	Sub-rack Posto Centrale - Atto ad alloggiare fino a 2 schede NV; e 2 schede a scelta tra QL, DIAG, / COM. - P/N SIRTI - CFS-0002/;01.01 - Sigla SRPC	CAD		3979,11
845/0520	Nucleo Vitale in sicurezza 2oo2 - Doppia CPU dual-core, watch-d;og, ridondabile. - P/N SIRTI - CFS-0003/01.01 - Sigla NV	CAD		9658,20
845/0530	Quadro Luminoso Vitale - Può pilotare fino a 3 monitor. - P/N S;IRTI - CFS-0004/01.01 - Sigla QL	CAD		6421,62
845/0540	Server di Diagnostica - Con RCE, ridondabile. - P/N SIRTI - CFS;-0005/01.01 - Sigla DIAG	CAD		14537,42
845/0550	Server di Comunicazione - Per comunicazioni con reti esterne (C;TC, CCL, ecc), ridondabile. - P/N / SIRTI - CFS-0006/01.01 - Sigl;a COM	CAD		6184,89
845/0560	Monitor 24"" - Risoluzione 1900x1200. - P/N SIRTI - CFS-0007/01.";01 - Sigla MON	CAD		1421,02
845/0570	Terminale Operatore - PC industriale a rack. - P/N SIRTI - CFS-;0009/01.01 - Sigla TO	CAD		11699,18
845/0580	TO IS - Per gestione parametri. - P/N SIRTI - CFS-0010/01.01 - ;Sigla TOIS	CAD		11699,18
845/0590	Terminale di manutenzione - PC industriale per postazione di ma;nutenzione. - P/N SIRTI - CFS-0012/01.01 - Sigla TML	CAD		9224,06
845/0600	Tasto Conferma Comandi Vitali - Per la conferma dei Comandi Vit;ali. - P/N SIRTI - CFS-0008/01.01 -Sigla TCV	CAD		1712,64
845/0610	Switch elettrico - 48 porte 10/100 + 4 plug SFP. - P/N SIRTI - ;CFS-0014/01.01 - Sigla SWE	CAD		2826,75
845/0620	Switch ottico - 24 porte 100FX + 4 plug SFP. - P/N SIRTI - CFS-;0015/01.01 - Sigla SWO	CAD		2479,58
845/0630	Router (gateway) verso reti esterne all'ACC - Per l'interconnes;"sione a reti ""aperte"". - P/N SIRTI -CFS-0016/01.01 - Sigla ROU";T	CAD		10418,66
845/0640	SFP100 Mb/s 30Km - Utilizzabile sia con SWE che con SWO. - P/N ;SIRTI - CFS-0017/01.01 - Sigla / S100-30	CAD		131,51
845/0650	SFP100 Mb/s 60Km - Utilizzabile sia con SWE che con SWO. - P/N ;SIRTI - CFS-0018/01.01 - Sigla / S100-60	CAD		184,12
845/0660	SFP 1 Gb/s 20Km - Utilizzabile sia con SWE che con SWO. - P/N S;IRTI - CFS-0019/01.01 - Sigla / SG20	CAD		157,80
845/0670	SFP 1 Gb/s 40Km - Utilizzabile sia con SWE che con SWO. - P/N S;IRTI - CFS-0020/01.01 - Sigla / SG40	CAD		210,41
845/0680	Posto Periferico - inclusivo chiave univoca indirizzamento e 2 ;CdE (Controllori di Enti). - P/N SIRTI -CFS-0021/01.01 - Sigla;PP	CAD		9836,45
845/0690	Sub-rack Posto Periferico - Solo subrack. - P/N SIRTI - CFS-002;2/01.01 - Sigla SRPP	CAD		3071,97
845/0700	Controllore di Enti - Controllore delle schede Interfacce di En;te (fino a 14). - P/N SIRTI - CFS-0023/01.01 - Sigla CDE	CAD		2877,24
845/0710	Scheda Input/Output di Piazzale - 4 OUT 48V 10/20 mA, 8 Input (;configurabile anche per 144V). -P/N SIRTI - CFS-0029/01.01 - S;igla IOP	CAD		3605,27
845/0720	Scheda Input/Output di Piazzale senza gestione CCN - 4 OUT 48V ;10/20 mA, 8 Input (configurabile / anche per 144V). - P/N SIRTI -;CFS-0030/01.01 - Sigla IOP-NA	CAD		3605,27
845/0730	Scheda attestazione IOP - da usare con IOP e IOP-NA. - P/N SIRT;I - CFS-0031/01.01 - Sigla ATTIO	CAD		126,24
845/0740	Scheda Input/Output di Cabina - 9 Out 24V 100 mA, 12 Input. - P;/N SIRTI - CFS-0032/01.01 - Sigla / IOC	CAD		2321,78
845/0750	Simulatore Inversione di Blocco - Simula le fasi di inversione ;di blocco da usare in caso di anomalie / nella fase di inversione;simulando il comportamento degli impianti limitrofi. - P/N SIR;TI - CFS-0042/01.01 - Sigla SIB	CAD		1315,06
845/0760	Scheda pilotaggio Cassa di manovra - Output 144Vdc, adatta anch;e per comunicazioni e PL. - P/N / SIRTI - CFS-0034/01.01 Sigla ;CDM	CAD		4762,52
845/0770	Scheda attestazione CDM - P/N SIRTI - CFS-0035/01.01 Sigla A;TTCDM	CAD		252,49
845/0780	Connettore per cavo di connessione CDM - Conn Hypertac volante;. - P/N SIRTI - CFS-0051/01.01 / Sigla CCDM	CAD		223,56
845/0790	Cassetta interfaccia CdM SINGOLO - CASSETTA TERMINALE DEV. SING;OLO da utilizzarsi per: / CASSA P80/L90 POSA SX tir. in dentro & ;POSA DX tir. in fuori CASSA CTS2/MET POSA SX. - P/N / SIRTI - CFS;-0045/01.01 Sigla TCDM1	CAD		919,74
845/0800	Cassetta interfaccia CdM A - CASSETTA TERMINALE A (più vicina); C.d.m IN COMUNICAZIONE da / utilizzarsi per:CASSA P80/L90 POSA S;Xtir. in dentro & POSA DX tir. in fuori CASSA CTS2/MET / POSA SX;. - P/N SIRTI - CFS-0046/01.01 Sigla TCDM2	CAD		919,74
845/0810	Cassetta interfaccia CdM B - CASSETTA TERMINALE B (più lontana;) C.d.m IN COMUNICAZIONE / da utilizzarsi per: CASSA P80/L90 POSA;SX tir. in dentro & POSA DX tir. in fuori CASSA CTS2/MET / POSA ;SX. - P/N SIRTI - CFS-0047/01.01 Sigla TCDM3	CAD		919,74
845/0820	Cassetta interfaccia CdM A CTS2 - CASSETTA TERMINALE A (più vic;ina) C.d.m IN / COMUNICAZIONE da utilizzarsi per: CASSA CTS2/MET ;POSA DX. - P/N SIRTI - CFS-0048/01.01 / Sigla TCDM4	CAD		919,74
845/0830	CASSETTA TERMINALE B (più lontana) C.d.m IN COMUNICAZIONE da ut;ilizzarsi per: CASSA / CTS2/MET POSA DX. - P/N SIRTI - CFS-0049/0;1.01 Sigla TCDM5	CAD		919,74
845/0840	Cassetta interfaccia CdM SINGOLO CTS2 - CASSETTA TERMINALE DEV.;" SINGOLO da utilizzarsi / per: CASSA CTS2/MET POSA DX. - P/N SIRT";I - CFS-0050/01.01 Sigla TCDM6	CAD		919,74
845/0850	Simulatore per ART.8 per controllo deviatoio destro - Da utili;zzarsi quando un deviatoio Dx è sotto / art. 8. - P/N SIRTI - CFS;-0039/01.01 Sigla SART8D	CAD		1315,06
845/0860	Simulatore per ART.8 per controllo deviatoio sinistro - Da uti;lizzarsi quando un deviatoio Sx è sotto / art. 8. - P/N SIRTI - C;FS-0040/01.01 Sigla SART8S	CAD		1315,06
845/0870	Simulatore per elettromagnete - Da utilizzarsi quando un devia;toio con elettromagnete sotto art. 8. -P/N SIRTI - CFS-0041/01;.01 Sigla SEM	CAD		1315,06
845/0880	Scheda per gestione Trasmettichiave o Elettromagneti - Può ali;"mentare: Magneti di intallonabilità; / Magnete e lampada del tras";mettichiave. Tensione Vout 65 Vdc. - P/N SIRTI - CFS-0033/01.0 ; Sigla / TCHEM	CAD		2443,83
845/0890	Adattore interfaccia TCH - Per connessione a Trasmettichiave. ;- P/N SIRTI - CFS-0052/01.01 Sigla / TTCH	CAD		526,26
845/0900	Scheda Tx/Rx circuito di binario di stazione - fino a 600 mt S;F, 800mt DF, codificato, banalizzabile. -P/N SIRTI - CFS-0026/;01.01 Sigla CDB	CAD		2350,17
845/0910	Cassetta inferfaccia CdB - Contiene trasformatori e resistenze ;taratura. - P/N SIRTI - CFS-0044/01.01 Sigla TCDB	CAD		1183,55
845/0920	Scheda interfaccia Segnali - Può pilotare fino a 3 luci , 7 as;petti (incandescenza o led), 150 Vac, / 25W/can, pilota segnali a;lti, segnali bassi, segnali sussidiari. - P/N SIRTI - CFS-0025/;01.01 Sigla / LMP	CAD		3563,18
845/0930	Circuito risonante per segnale - Per verifica CCN. - P/N SIRTI; - CFS-0043/01.01 Sigla RIS	CAD		87,17
845/0940	Tools progettazione IS - Editore Piano Schematico IS stazione ;e linea, Editore simboli Quadro / Luminoso, Generatore movimenti/;TDC informatiche, Verificatore movimenti/TDC informatiche, / Conf;rontatore versioni movimenti/TDC. - P/N SIRTI - CFS-0059/01.01 ;Sigla PROGIS	CAD		77583,30
845/0950	Tools progettazione SCMT - Editore piano schematico SCMT, Gene;ratore progetto SCMT / informatico, Confrontatore versioni SCMT.; -P/N SIRTI - CFS-0060/01.01 Sigla PROGSCMT	CAD		57944,28
845/0960	Tools configurazione ACC/ACC-M - Generatore configurazioni, Gen;eratore configurazioni 2° canale, / Confrontatore versioni config;urazione, Generatore file sistema, tool caricamento file sistem;a. - P/N / SIRTI - CFS-0061/01.01 Sigla CONFACC	CAD		31310,14
845/0970	Tools verifiche e prove in ambiente simulato - Simulatore NV i;n ambiente Windows, Simulatore di / piazzale in ambiente windows, ;Simulatore QL in ambiente Windows, Esercitatore prove automati;che. / - P/N SIRTI - CFS-0062/01.01 Sigla SIMACC	CAD		22278,63
845/1000	Sistema di ventilazione per PC e PP - Cestello 8 ventole per ventilazione forzata posto centrale e / posto periferico - P/N SIRTICFS-0083/01.01 - Sigla VENT	CAD		844,87
845/1010	Pannello copertura cestello 9U - Copertura di dimensione 9U da utilizzare per coprire spazi vuoti / nell'armadio - P/N SIRTI CSF-0085/01.01 - Sigla FRONT9U	CAD		154,94
845/1020	Pannello copertura cestello 8U - Copertura di dimensione 8U da utilizzare per coprire spazi vuoti / nell'armadio - P/N SIRTI CSF-0086/01.01 - Sigla FRONT8U	CAD		154,94
845/1030	Frontale cieco per slot NV - Copertura da utilizzare per le slot vuote nel cestello di PC per gli slot / dedicati a NV - P/N SIRTICFS-0101/01.01 - Sigla FRONT18	CAD		361,51
845/1040	Frontale cieco per slot COM e QL - Copertura da utilizzare per le slot vuote nel cestello di PC per gli / slot dedicati a COM e QL- P/N SIRTI CFS-0102/01.01 - Sigla FRONT24	CAD		361,51
845/1050	Router wifi x diagnostica - Router wifi per connessione alla rete diagnostica dei dispositivi portatili -P/N SIRTI CFS-0100/01.01 - Sigla ROUTWIFI	CAD		530,47
845/1060	Cavi ethernet per cablaggio di un (1) armadio - P/N SIRTI CFS-0090/01.01 - Sigla KITCAVIETH	CAD		763,85
845/1090	Simulatore piazzale per impianti size 3 - Simula il comportamen;to degli enti di piazzale / interfacciandosi alle morsettiere del;l'arrivo cavi e consente l'esecuzione di prove in fase di messa; in / servizio prima del collegamento al campo dell'intero impian;to. Per impianti di SIZE 3 - P/N SIRTI -CFS-0056/01.01 - Sigla; SIM3	CAD		75851,95
845/1120	Composizione integrata armadi PP con distribuzione - 300x900x2200, con quadro distribuzione e / relativo cablaggio - P/N SIRTI CFS-0087/01.01 - Sigla ARMPP1	CAD		8063,00
845/1130	Composizione integrata armadi PP con distribuzione e morsettiere arrivo cavi - 300x1500x2200, con / integrati quadro distribuzionee alloggiamento per morsettiere di arrivo cavi dal piazzale - P/N SIRTI / CFS-0088/01.01 - Sigla ARMPP2	CAD		10927,48
845/1140	Chiave HW univoca - 2 pezzi, necessaria coppia di schede univoche per ogni subrack - P/N SIRTI / CFS-0024/01.01 - Sigla HWKEY	CAD		103,29
845/1150	Armadio 19" per alloggiamento relè - 300x600x2200, per alloggiamento relè, con cablate 12 / contropiastre JS e 42 contropiastre relè - P/N SIRTI CFS-0089/01.01 - Sigla ARMRELE	CAD		18035,64
845/1160	Frontale cieco per slot cestello PP - Copertura da utilizzare per le slot vuote nel cestello di PP - P/N / SIRTI CFS-0084/01.01 -Sigla FRONT5	CAD		103,29
845/1170	Cavi (cablati 5x0,5) lunghi 10 m per connessione scheda IdE (per ARM e ARMPP1) - Cavo cablato / 5x0,5 (lunghezza 10 m) certificato717 per collegare scheda IdE con la morsettiera arrivo cavi per / armadio PP soluzione ARMPP1 e ARM - P/N SIRTI CFS-0091/01.01 -Sigla CAVO5w10m	CAD		148,53
845/1180	Cavi (cablati 5x0,5) lunghi 20 m per connessione scheda IdE (per ARM e ARMPP1) - Cavo cablato / 5x0,5 (lunghezza 20 m) certificato717 per collegare scheda IdE con la morsettiera arrivo cavi per / armadio PP soluzione ARMPP1 e ARM - P/N SIRTI CFS-0092/01.01 -Sigla CAVO5w20m	CAD		180,35
845/1190	Cavi (cablati 5x0,5) lunghi 30 m per connessione scheda IdE (per ARM e ARMPP1) - Cavo cablato / 5x0,5 (lunghezza 30 m) certificato717 per collegare scheda IdE con la morsettiera arrivo cavi per / armadio PP soluzione ARMPP1 e ARM - P/N SIRTI CFS-0093/01.01 -Sigla CAVO5w30m	CAD		212,18
845/1200	Cavi (cablati 12x0,5) lunghi 10 m per connessione scheda IdE (per ARM e ARMPP1) - Cavo cablato / 12x0,5 (lunghezza 10 m) certificato 717 per collegare scheda IdE con la morsettiera arrivo cavi per / armadio PP soluzione ARMPP1 e ARM - P/N SIRTI CFS-0094/01.01- Sigla CAVO12w10m	CAD		176,11
845/1210	Cavi (cablati 12x0,5) lunghi 20 m per connessione scheda IdE (per ARM e ARMPP1) - Cavo cablato / 12x0,5 (lunghezza 20 m) certificato 717 per collegare scheda IdE con la morsettiera arrivo cavi per / armadio PP soluzione ARMPP1 e ARM - P/N SIRTI CFS-0095/01.01- Sigla CAVO12w20m	CAD		235,53
845/1220	Cavi (cablati 12x0,5) lunghi 30 m per connessione scheda IdE (per ARM e ARMPP1) - Cavo cablato / 12x0,5 (lunghezza 30 m) certificato 717 per collegare scheda IdE con la morsettiera arrivo cavi per / armadio PP soluzione ARMPP1 e ARM - P/N SIRTI CFS-0096/01.01- Sigla CAVO12w30m	CAD		294,94
845/1230	Cavi (cablati 20x0,5) lunghi 10 m per connessione scheda IdE (per ARM e ARMPP1) - Cavo cablato / 20x0,5 (lunghezza 10 m) certificato 717 per collegare scheda IdE con la morsettiera arrivo cavi per / armadio PP soluzione ARMPP1 e ARM - P/N SIRTI CFS-0097/01.01- Sigla CAVO20w10m	CAD		212,18
845/1240	Cavi (cablati 20x0,5) lunghi 20 m per connessione scheda IdE (per ARM e ARMPP1) - Cavo cablato / 20x0,5 (lunghezza 20 m) certificato 717 per collegare scheda IdE con la morsettiera arrivo cavi per / armadio PP soluzione ARMPP1 e ARM - P/N SIRTI CFS-0098/01.01- Sigla CAVO20w20m	CAD		307,67
845/1250	Cavi (cablati 20x0,5) lunghi 30 m per connessione scheda IdE (per ARM e ARMPP1) - Cavo cablato / 20x0,5 (lunghezza 30 m) certificato 717 per collegare scheda IdE con la morsettiera arrivo cavi per / armadio PP soluzione ARMPP1 e ARM - P/N SIRTI CFS-0099/01.01- Sigla CAVO20w30m	CAD		403,15
845/1260	Cavi per connessione scheda Lampada (per ARMPP2) - Cavi (certificati 717) di cablaggio interno / all'armadio di PP (di tipo ARMPP2) per collegare scheda Lampada con relativa morsettiera arrivo cavi / - P/N SIRTI CFS-0103/01.01 - Sigla CAVOLMP	CAD		252,49
845/1270	Cavi per connessione scheda CdB (per ARMPP2) in attrezzaggio 1 - Cavi (certificati 717) di cablaggio / interno all'armadio di PP (di tipo ARMPP2) per collegare scheda CdB con relativa morsettiera arrivo / cavi in attrezzaggio 1 - P/N SIRTI CFS-0104/01.01 - Sigla CAVOCDB1	CAD		233,40
845/1280	Cavi per connessione scheda CdB (per ARMPP2) in attrezzaggio 2 - Cavi (certificati 717) di cablaggio / interno all'armadio di PP (di tipo ARMPP2) per collegare scheda CdB con relativa morsettiera arrivo / cavi in attrezzaggio 2 - P/N SIRTI CFS-0105/01.01 - Sigla CAVOCDB2	CAD		246,13
845/1290	Cavi per connessione scheda CdB (per ARMPP2) in attrezzaggio 3 - Cavi (certificati 717) di cablaggio / interno all'armadio di PP (di tipo ARMPP2) per collegare scheda CdB con relativa morsettiera arrivo / cavi in attrezzaggio 3 - P/N SIRTI CFS-0106/01.01 - Sigla CAVOCDB3	CAD		258,86
845/1300	Cavi per connessione scheda CdB di linea (per ARMPP2) in attrezzaggio 1 - Cavi (certificati 717) di / cablaggio interno all'armadio di PP (di tipo ARMPP2) per collegare scheda CdB di linea con relativa / morsettiera arrivo cavi in attrezzaggio 1 - P/N SIRTI CFS-0107/01.01 - Sigla CAVOCDBL1	CAD		233,40
845/1310	Cavi per connessione scheda CdB di linea (per ARMPP2) in attrezzaggio 2 - Cavi (certificati 717) di / cablaggio interno all'armadio di PP (di tipo ARMPP2) per collegare scheda CdB di linea con relativa / morsettiera arrivo cavi in attrezzaggio 2 - P/N SIRTI CFS-0108/01.01 - Sigla CAVOCDBL2	CAD		246,13
845/1320	Cavi per connessione scheda CdB di linea (per ARMPP2) in attrezzaggio 3 - Cavi (certificati 717) di / cablaggio interno all'armadio di PP (di tipo ARMPP2) per collegare scheda CdB di linea con relativa / morsettiera arrivo cavi in attrezzaggio 3 - P/N SIRTI CFS-0109/01.01 - Sigla CAVOCDBL3	CAD		258,86
845/1330	Cavi per connessione scheda IO di Piazzale (per ARMPP2) in attrezzaggio 1 - Cavi (certificati 717) di / cablaggio interno all'armadio di PP (di tipo ARMPP2) per collegare scheda IO di Piazzale con relativa / morsettiera arrivo cavi in attrezzaggio 1 - P/N SIRTI CFS-0110/01.01 - Sigla CAVOIOP1	CAD		233,40
845/1340	Cavi per connessione scheda IO di Piazzale (per ARMPP2) in attrezzaggio 2 - Cavi (certificati 717) di / cablaggio interno all'armadio di PP (di tipo ARMPP2) per collegare scheda IO di Piazzale con relativa / morsettiera arrivo cavi in attrezzaggio 2 - P/N SIRTI CFS-0111/01.01 - Sigla CAVOIOP2	CAD		246,13
845/1350	Cavi per connessione scheda IO di Piazzale NA (per ARMPP2) - Cavi (certificati 717) di cablaggio / interno all'armadio di PP (di tipo ARMPP2) per collegare scheda IO di Piazzale NA con relativa / morsettiera arrivo cavi - P/N SIRTI CFS-0112/01.01 - Sigla CAVOIOP-NA	CAD		246,13
845/1360	Cavi per connessione scheda IO di Cabina (per ARMPP2) - Cavi (certificati 717) di cablaggio interno / all'armadio di PP (di tipo ARMPP2) per collegare scheda IO di Cabina con relativa morsettiera arrivo / cavi - P/N SIRTI CFS-0113/01.01 - Sigla CAVOIOC	CAD		246,13
845/1370	Cavi per connessione scheda Tch/Em (per ARMPP2) - Cavi (certificati 717) di cablaggio interno / all'armadio di PP (di tipo ARMPP2)per collegare scheda Tch/Em con relativa morsettiera arrivo cavi -P/N SIRTI CFS-0114/01.01 - Sigla CAVOTCHEM	CAD		252,49
845/1380	Cavi per connessione scheda CdM (per ARMPP2) - Cavi (certificati 717) di cablaggio interno / all'armadio di PP (di tipo ARMPP2) per collegare scheda CdM con relativa morsettiera arrivo cavi -P/N SIRTI CFS-0115/01.01 - Sigla CAVOCDM	CAD		286,44
845/1390	Cavi per connessione scheda SCMT (per ARMPP2) - Cavi (certificati 717) di cablaggio interno / all'armadio di PP (di tipo ARMPP2) per collegare scheda SCMT con relativa morsettiera arrivo cavi -P/N SIRTI CFS-0116/01.01 - Sigla CAVOSCMT	CAD		246,13
845/1400	Modulo di alimentazione per armadio PWS9 AC/DC (DC/DC). - P/N ECM FS.8385-99016426 - Sigla / MAP9	CAD		3652,81
845/1410	Scheda pilotaggio 4 BOE - Gestisce anche ERTMS liv. 1 - P/N SIRTI CFS-0038/01.01 - Sigla SCMT	CAD		7152,08
845/1420	Scheda Tx/Rx circuito di binario di linea - Fino a 2000 mt, codificato, banalizzabile - P/N SIRTI CFS-0027/01.01 - Sigla CDBL	CAD		7048,01
845/1430	Utilizzato in combinazione il modulo di condizionamento ACB9.x e ACB9.y il Controllore di Ente / CCB9.x è idoneo a gestire Circuiti di Binario ad una e doppia fuga isolata. Il Controllore di Ente / CCB9.x può gestire simultaneamente 3 Frequenze. Canali di input digitali 2+2 Canali di / output digitali 8 Canali d’ingresso analogici 3+3 Output digitali vitali 1 / Dimensioni (l x h x p) 128 x 110 x 190 mm (26TE) Alimentazione 48Vdc (36 ÷ / 60) 200mA@48V Frequenza di uscita 50/75/83,3/178 Hz Codici 50/75/83,3 Hz	CAD		2971,40
845/1500	Assieme armadio elaboratori "Nucleo in Sicurezza" per la gestione di Apparati Centrali a Calcolatore / sia Mono che Multi stazione- P/N Ansaldo STS B21A.000028 - Sigla QMR	CAD		93053,05
845/1510	Assieme armadio elaboratori per la GESTIONE degli allarmi delle registrazioni e del telecomando -P/N Ansaldo STS B21A.0100216 -Sigla ART	CAD		108051,39
845/1520	Assieme armadio elaboratori e complesso base per la gestione banchi movimento (DMO1, DMO2 e / MAN fino a 4 monitor per postazione)- P/N Ansaldo STS B20A.0100754 - Sigla MOV-DMO/MAN	CAD		35710,39
845/1530	Elaboratore portatile di diagnostica - P/N Ansaldo STS B20A.0100755 - Sigla MOV-MAN-POR	CAD		4542,31
845/1540	Monitor 24" 16/10 attacco VESA idoneo alla visualizzazione del Quadro Luminoso e del Terminale / Operatore - P/N Ansaldo STS 9001.0100255 - Sigla MON24	CAD		2202,96
845/1550	Monitor 46" 16/9 attacco VESA idoneo alla visualizzazione del Quadro Luminoso - P/N Ansaldo STS / 9001.0100123 - Sigla MON46	CAD		7861,66
845/1560	Posto Periferico Deviatoio idoneo alla gestione di 42 enti di cui 6 Deviatoi e 6 Attuatori. I restanti 30 / enti possono essere indifferentemente segnali luminosi e circuiti di binario - P/N Ansaldo STS / B22A.000014 - Sigla PP-DEV	CAD		29918,02
845/1570	Posto Periferico Gestione 178Hz e CdB fino a 2000m idoneo alla gestione di 40 enti di cui 6 Segnali / Luminosi, 8 Circuiti di Binario con 178Hz L=700m, 4 Circuiti di Binario L=2000m senza 178Hz o 2 / Circuiti di Binario L=2000m con 178Hz - P/N Ansaldo STS B22A.000021 - Sigla PP-178	CAD		44877,04
845/1580	Posto Periferico PL idoneo alla gestione di 40 enti di cui 4 PL e 6 Attuatori. I restanti 30 enti possono / essere indifferentemente segnali luminosi e circuiti di binario - P/N Ansaldo STS B22A.000015 - Sigla / PP-PL	CAD		45353,10
845/1590	Posto Periferico I/O Vitali idoneo alla gestione di 42 enti di I/O Vitali - P/N Ansaldo STS B22A.000016 -Sigla PP-IO	CAD		27515,85
845/1600	Posto Periferico SCMT idoneo alla gestione di 21 LEU-UART - P/N Ansaldo STS B22A.0100715 -Sigla PP-SCMT	CAD		47956,19
845/1610	Convertitore E/O per collegamento del PP alla direttrice vitale ottica - P/N Ansaldo STS / B2GB.000022 - Sigla FOM	CAD		1393,73
845/1620	Controllore di Area per la gestione della logica di Posto Periferico - P/N Ansaldo STS B2GB.000075 -Sigla CdA	CAD		3780,59
845/1630	Controllore isolamento cavi di piazzale - P/N Ansaldo STS FM9088300100 - Sigla CNT	CAD		3127,28
845/1640	Scheda di personalizzazione indirizzi seriali PP (da 01 a 60) - P/N Ansaldo STS FM9088208400 -Sigla I 60 A	CAD		900,78
845/1650	Scheda di personalizzazione indirizzi seriali PP (da 61 a 120) - P/N Ansaldo STS B2GD.A29036 -Sigla I 60 B	CAD		1329,10
845/1660	Controllore di ente LEU-UART - P/N Ansaldo STS B72B.000113 - Sigla LEU-UART	CAD		5527,81
845/1670	Modulo di condizionamento controllore LEU-UART - P/N Ansaldo STS B72B.000130 - Sigla FSKO	CAD		898,90
845/1680	Controllore di ente I/O Vitale - P/N Ansaldo STS FM9088308100 - Sigla VIO	CAD		2421,92
845/1690	Controllore di ente controllore Deviatoio - P/N Ansaldo STS B22B.0100039 - Sigla DEV	CAD		3277,00
845/1700	Modulo di condizionamento ente controllore Deviatoio - P/N Ansaldo STS B22B.0100062 - Sigla / CDEV	CAD		5154,93
845/1710	Controllore di ente Passaggio a Livello - P/N Ansaldo STS B22B.0100045 - Sigla DEP-PL	CAD		4492,94
845/1720	Modulo di condizionamento ente Passaggio a Livello - P/N Ansaldo STS B22B.0100066 - Sigla / CDPM	CAD		6186,21
845/1730	Controllore di ente Attuatori - P/N Ansaldo STS FM9088300704 - Sigla ELM	CAD		2108,47
845/1740	Modulo di condizionamento controllore Attuatori - P/N Ansaldo STS B22B.0100057 - Sigla CELM	CAD		1292,89
845/1750	Controllore di ente Trasmettitore Circuito di Binario a 50Hz L=700m - P/N Ansaldo STS / FM9088300602 - Sigla CTX	CAD		2305,95
845/1760	Controllore di ente Trasmettitore Circuito di Binario a 178Hz L=700m - P/N Ansaldo STS / B22B.0100052 - Sigla T78	CAD		3850,46
845/1770	Controllore di ente Trasmettitore Circuito di Binario a 50Hz L=2000m - P/N Ansaldo STS / B22B.0100048 - Sigla TXL	CAD		4705,12
845/1780	Controllore di ente Trasmettitore Circuito di Binario a 178Hz L=2000m - P/N Ansaldo STS / B22B.0100047 - Sigla T7L	CAD		4705,12
845/1790	Controllore di ente Ricevitore Circuito di Binario a 50Hz - P/N Ansaldo STS FM9088300502 - Sigla / CRX	CAD		3137,68
845/1800	Modulo di condizionamento ente Circuito di Binario 1 f.i. L=700m - P/N Ansaldo STS B22B.0100063 -Sigla CCDB	CAD		4031,00
845/1810	Modulo di condizionamento ente Circuito di Binario 2 f.i. L=700m - P/N Ansaldo STS B22B.0100060 -Sigla CPDB	CAD		2800,32
845/1820	Modulo di condizionamento ente Circuito di Binario 2 f.i. con 178Hz L=700m (Tensione di / trasmissione Vca=80-100) - P/N Ansaldo STS B22B.0100059 - Sigla CT50	CAD		3613,31
845/1830	Modulo di condizionamento ente Circuito di Binario 2 f.i. con 178Hz L=700m (Tensione di / trasmissione Vca=80; Tensione in ricezione Veff=0-40) - P/N Ansaldo STS B22B.0100058 - Sigla / CS78	CAD		4049,92
845/1840	Modulo di condizionamento ente Circuito di Binario 2 f.i. 50Hz L=2000m (Tensione di trasmissione / Vca=12-150) - P/N Ansaldo STS B2HB.000010 - Sigla CTXL	CAD		3920,24
845/1850	Modulo di condizionamento ente Circuito di Binario 2 f.i. 50Hz L=2000m (Tensione di trasmissione / Vca=60-80; Tensione in ricezione Veff=0-35) - P/N Ansaldo STS B22B.0100081 - Sigla CRXL	CAD		4011,56
845/1860	Modulo di condizionamento ente Circuito di Binario 2 f.i. con 178Hz L=2000m - P/N Ansaldo STS / B22B.0100064 - Sigla CL78	CAD		3989,08
845/1870	Controllore di ente segnale luminoso - P/N Ansaldo STS FM9088300401 - Sigla POT	CAD		1909,86
845/1880	Modulo di condizionamento ente segnale luminoso - P/N Ansaldo STS B22B.0100056 - Sigla CLAM	CAD		1399,00
845/1890	Licenza d'uso strumenti di Progettazione Applicazione Specifica Base Dati Impianto - P/N Ansaldo / STS 120M.0100002 - Sigla SIPA-ASBD	CAD		70081,11
845/1900	Licenza d'uso strumenti di Progettazione Applicazione Specifica Configurazione Impianto - P/N / Ansaldo STS 120M.0100003 - Sigla SIPA-ASCI	CAD		30580,84
845/1910	Licenza d'uso Strumenti di Verifica e Validazione Applicazione Specifica Base Dati Impianto - P/N / Ansaldo STS 120M.0100004 - Sigla SIPA-V&V_ASBD	CAD		38226,06
845/1920	Licenza d'uso Strumenti di Verifica e Validazione Applicazione Specifica - P/N Ansaldo STS / 120M.0100005 - Sigla SIPA-V&V_AS	CAD		15290,43
845/1930	Licenza d'uso Strumenti Strumenti di Prova e Simulazione - P/N Ansaldo STS 120M.0100006 - Sigla / SIPA-TO	CAD		10830,71
845/1950	Rack compreso Bus di interconnessione tra moduli "Backplane BFCD" e bus di interfaccia con il / campo "Backplane BFIS"	CAD		37986,32
845/1960	POSTO PERIFERICO GESTIONE ENTI I/O GEA	CAD		44264,18
845/2040	Scheda di attuazione URSB LED per segnale basso (codice alstom P700340A12L). Non è compreso / il kit di montaggio)	CAD		3272,47
845/2050	Armadio 19" 42U contenente 2 sottosistemi CLC con funzioni di Logica, in configurazione ridondata / con riserva calda, ed un'unitàdi commutazione N/R - P/N ALSTOM P703750A00U - Sigla 1-A	CAD		72208,58
845/2130	Armadio 19" 42U contenente i moduli di comunicazione per implementare le funzioni di rete ridondata / DCS di comunicazione con i Posti Periferici - P/N ALSTOM DTR0000367149 - Sigla 4-C	CAD		30529,35
845/2170	N. 1 monitor 24" aggiuntivo, per Interfaccia Operatore Movimento o Manutenzione - P/N ALSTOM / DTR0000289086 - Sigla 5-C	CAD		941,63
845/2180	IOF (Internal Open Frame) a 3 colonne idoneo a contenere tutti i moduli necessari a governare un / piccolo impianto di size 1, confunzioni di supporto ai moduli che consentono di controllare fino a: 72 / Controlli/chiavi/leve/pulsanti o Relazioni di Linea, 4Interfaccie per motori di Casse di Manovra o PL, / 96 lampade di Segnale, Elettromagneti o Relazioni di linea, 8 Circuiti di Binario, 32 Boe SCMT - P/N / ALSTOM DTR0000300918 - Sigla 6-A	CAD		66020,98
845/2230	Armadio di alimentazione trifase per IOF3 o gruppo di IOF1 fino ad una potenza massima di 9 KVA -P/N ALSTOM DTR0000324983 - Sigla 6-F	CAD		11973,68
845/2250	Kit di moduli di comunicazione per cestello di attuazione I/O Vitale - P/N ALSTOM DTR0000368651 -Sigla 7-A	CAD		2520,83
845/2260	Modulo di alimentazione per cestello Attuazione - P/N ALSTOM DTR0000205892 - Sigla 7-B	CAD		815,44
845/2270	Unità di Gestione di CdB capace di gestire contemporaneamente fino a 8 CdB a corrente fissa, / codificata, infill con le seguentifunzionalità: • Compatibile con Giunti Meccanici nelle configurazioni a / singola fuga e doppia fuga fino a 2 km • Comunicazione TERRA-TRENO attraverso “air-gap” a bassa / frequenza (50Hz/83.3Hz-178Hz con codici 75 /120 /180 / 270 /420) per realizzare i 9 codici BACC e i / codici INFILL • Circuito di Banalizzazione integrato • Controllo Integrità del Giunto basato su codice a / 500Hz integrato • Controllo Isolamento Cavi integrato • Le sue funzioni sono realizzabili in abbinamnto / al modulo 9-F (Moduli di potenza e	CAD		13932,27
845/2280	Kit di moduli per gestire fino a 4 PI SCMT (con ridondanza dei singoli punti informativi). P/N ALSTOM / TR0000368653 - Sigla 8-J.	CAD		10062,27
845/2290	Singolo modulo di Gestione di CdB capace di gestire contemporaneamente fino a 8 CdB - P/N / ALSTOM DTR0000265493 - Sigla 7-D	CAD		3072,12
845/2320	Kit cavi per il cablaggio da morsettiera telaio interfaccia IOF3 tipo ST- lunghezze predefinite secondo / morfologia di Posto Periferico P/N ALSTOM P692710A00N - Sigla 8-M.	CAD		8548,69
845/2360	Modulo di controllo capace di comandare fino a 8 uscite a 24 Vcc, 48 Vcc o 144Vcc, tra cui / elettromagneti, segnali luminosi (fino a 8 luci in modo indipendente o coordinato, con controllo / amperometrico integrato) - P/N ALSTOM DTR0000249196 - Sigla 8-A.	CAD		3146,98
845/2370	Modulo di potenza idoneo a gestire un modulo di controllo per uscite digitali a 24Vdc - P/N ALSTOM / DTR0000289099 - Sigla 9-A	CAD		807,99
845/2380	Modulo di potenza idoneo a gestire un modulo di controllo per uscite digitali a 48 Vcc - P/N ALSTOM / DTR0000288741 - Sigla 9-B	CAD		824,13
845/2390	Modulo di condizionamento segnale per collegamento ad una relazione di linea polarizzata con livello / di tensione +/-48Vcc - P/NALSTOM DTR0000318519 - Sigla 9-E	CAD		307,19
845/2400	Modulo di potenza idoneo a gestire un modulo di controllo per uscite digitali a 144 Vdc - P/N ALSTOM / DTR0000289101 - Sigla 9-G	CAD		824,13
845/2410	Modulo di condizionamento segnale per collegamento ad una relazione di linea polarizzata con livello / di tensione +/-144Vcc - P/NALSTOM DTR0000318520 - Sigla 9-F	CAD		327,17
845/2420	Modulo di Interfaccia capace di controllare fino a 12 ingressi digitali a 24 Vcc - P/N ALSTOM / DTR0000266182 - Sigla 8-B	CAD		3272,46
845/2440	Modulo di condizionamento segnale per l'acquisizione di un singolo ingresso a 48 Vcc - P/N ALSTOM / DTR0000305691 - Sigla 8-D	CAD		152,26
845/2450	Modulo di condizionamento segnale per l'acquisizione di un singolo ingresso a 144 Vcc - P/N / ALSTOM DTR0000305692 - Sigla 8-E	CAD		357,98
845/2460	Modulo di potenza idoneo a gestire un modulo di controllo per segnali luminosi - P/N ALSTOM / DTR0000289109 - Sigla 9-C	CAD		700,01
845/2470	Modulo aggiuntivo di Gestione Boe capace di gestire contemporaneamente fino a 4 Punti Informativi / (PI non ridondati) - P/N ALSTOM DTR0000230322 - Sigla 8-H	CAD		3052,04
845/2480	Gestione tradizionale di interfacciamento con linee BACC in accoppiamento con l'armadio / apparecchiature - P/N ALSTOM P721000A02W- Sigla 9-H	CAD		82211,60
845/2490	Gestione tradizionale di interfacciamento con linee BACC in accoppiamento con l'armadio relè - P/N / ALSTOM P703282Q13Y - Sigla 9-I	CAD		73963,29
845/2500	Gestione tradizionale di interfacciamento con linee BCA- P/N ALSTOM P721000A00U - Sigla 9-L	CAD		80506,40
845/2510	Kit cavi per il cablaggio da morsettiera/alimentaz. a telaio interfaccia BACC - lunghezze predefinite / secondo morfologia di Posto Periferico - P/N ALSTOM P692716A00R - Sigla 9-M	CAD		7710,96
845/2520	Kit cavi per il cablaggio da morsettiera/alimentaz. a telaio interfaccia BCA - lunghezze predefinite / secondo morfologia di PostoPeriferico - P/N ALSTOM P692717A00C - Sigla 9-N	CAD		7841,54
845/2530	Modulo idoneo ad eseguire il comando di un motore deviatoio o PL a 144Vdc, con possibilità / opzionale di funzione di controllo diposizione integrato - P/N ALSTOM DTR0000263887 - Sigla 9-D	CAD		4429,78
845/2540	Modulo opzionale che consente di utilizzare i tre conduttori di comando anche per l'acquisizione del / controllo - P/N ALSTOM DTR0000283547 - Sigla 9-O	CAD		694,49
845/2550	Modulo di interfaccia per 1 CdB. Abilita il Modulo Base alla gestione di un CdB (max 8 per Modulo / base) - P/N ALSTOM DTR 0000367080 - Sigla 9-P	CAD		4607,97
845/2560	Piattaforma di progettazione integrata, permette la realizzazione di un impianto dal progetto di base / alla fase di configurazione delle logiche di impianto e la produzione di tutta la necessaria / documentazione a corredo. La piattaforma contiene: Il moduloAEPLAN, per il disegno e l’introduzione / di tutte le informazioni necessarie alla preparazione del piano schematico IS. Il moduloCT / MANAGER, in base alle informazioni presenti nel piano schematico IS informatizzato è in grado di / provvedere alla generazionedella Tabella delle Condizioni e in un passo successivo alla sua verifica, / generando gli opportuni report.Il modulo PRODUCT CON	CAD		141233,15
845/2570	La piattaforma di simulazione ALSTOM è formata da: Il modulo ESERCITATORE è un applicativo / SW che permette la scrittura e l’esecuzione degli Scenari di Test Automatico. Attraverso questi / Scenari è possibile l’esecuzione delle prove automatiche con il SIMULATORE ACC. Il modulo / SIMULATORE ACC, è la postazione integrata per l’esecuzione delle attività di test e addestramento / di un impianto ACC. Essa integra le funzioni relative al Posto Centrale con una postazione Operatore / Movimento e una postazione operatoreDiagnostica con la simulazione completa degli enti previsti / nell’impianto. Essa consta di una unità di elaborazione con 4 monit	CAD		42369,95
845/2580	Modulo diagnostico per controllo isolamento cavi - P/N ALSTOM DTR0000350588 - Sigla 6-G	CAD		654,51
845/2590	Pannello di chiusura per slot previsti per schede COM, PS, GI, GO, TDM, EBM - P/N ALSTOM / DTR0000218584 - Sigla 7-E	CAD		28,04
845/2600	Pannello di chiusura per slot previsti per scheda MGDS - P/N ALSTOM DTR0000237321 - Sigla 7-F	CAD		25,35
845/2610	Pannello di chiusura fronte/retro per slot previsti per scheda TDH/TX_RX - P/N ALSTOM / P703750Z15E - Sigla 7-G	CAD		58,77
845/2620	Pannello di chiusura per slot previsti per scheda PSU 24, 48, 150, 144 - P/N ALSTOM N700327032W / - Sigla 7-H	CAD		48,08
845/2630	Modulo per l'alimentazione dei segnali a 95 Vdc e 144 Vdc composto da trasformatore e raddrizzatore / con ingresso 150 Vac. - P/NALSTOM DTR0000348611 - Sigla 8-S	CAD		1849,85
845/2640	Trasmettichiave per Manovra Deviatoi per SML400 - P/N ALSTOM DTR0000374321 - Sigla 8-U	CAD		3101,73
845/2650	Trasmettichiave per Fremadeviatoio / Scarpa Fremzarro per SML400 - P/N ALSTOM / DTR0000374322 - Sigla 8-V	CAD		3101,73
845/2660	Posto di Stabilizzazione per ingresso legale con "C" anteriore / posteriore - P/N ALSTOM / DTR0000368001 - Sigla 8-X	CAD		3127,08
845/2670	Posto di Stabilizzazione per Ingresso illegale con "C" anteriore / posteriore - P/N ALSTOM / DTR0000368004 - Sigla 8-Y	CAD		3127,08
845/2700	1 Armadio 800x800x1600 per 33U da 19", 2 unità di elaborazione "2oo2", interruttori di distribuzione, / 1 sistema KVM per interfaccia utente, 2 unità di ventilazione con 2 alimentatori dedicati, 2 alimentatori / per switch rete controllori (input 100-240 Vac,output 24-28Vcc 3.3A) - P/N BTI 3NCN FAB X01 H / 0000 - Sigla EBILOCK	CAD		148737,47
845/2710	Armadio 600x1000x2200 per 42U da 19" attrezzato con: Server QL, Server SDM, Server NAS, Watch-dog QL, Client VMMI (esterno), DVC, interruttori di distribuzione, sistema KVM per interfaccia utente, / alimentatore watch-dog. - P/N BTI 3NCN FAD X01 H 0000- Sigla LCSS	CAD		54086,35
845/2720	1 Client TM, 1 Monitor LED 24" risoluzione 1920x1200, 1 Kit Cavi (DVI) - P/N BTI 3NCN FAD X02 H / 0000 - Sigla SDM.	CAD		20282,38
845/2730	1 Monitor 24" LED risoluzione 1920x1200, 1 Kit Cavi (DVI) - P/N BTI 3NCN FAD X03 H 0000- Sigla / MNTR	CAD		946,51
845/2740	1 Armadio 140x60x235, 2 Switch di rete, 1 Unità di ventilazione, 5 Interruttori di distribuzione, 4 / Morsettiere di distribuzione- P/N BTI 3NCN FAC X01 H 0000 – Sigla COCS	CAD		29071,42
845/2750	1 Armadio 120x60x235, 2 Switch di rete, 1 Unità di ventilazione, 5 Interruttori di distribuzione, 4 / Morsettiere di distribuzione- P/N BTI 3NCN FAC X02 H 0000 – Sigla CCDB	CAD		27043,18
845/2760	1 Armadio 60x60x235 per il contenimento di 7 Alimentatori 19" full size. - P/N BTI 3NCN FAC X03 H / 0000 – Sigla CPWR	CAD		12169,43
845/2770	1 Subrack, 1 Modulo alimentazione controllori, 2 Moduli di comunicazione, Temperatura di / funzionamento -40° +70°- P/N BTI 3NCN FAC X04 H 0000 – Sigla SBR	CAD		3380,40
845/2790	Tensione di input 100-240V ca, Tensione di output 24 Vcc, Temperatura di funzionamento -20°C / +60°C, Dimensioni 22.5x85x96 mm- P/N BTI 3NCN FAC X14H 0000- Sigla Alimentatore PSU421	CAD		676,08
845/2800	4X1mmq schermato, Temperaratura di esercizio: -20 +80 C°, Conduttori flessibili in rame stagnato, / DIAMETRO CAVO 7,9mm, antifiamma senza emissioni gas. - P/N BTI TFKSF38036- Sigla CAVO / 4X1 mmq schermato	CAD		3,78
845/2810	8X1mmq schermato, Temperaratura di esercizio: -20 +80 C°, Conduttori flessibili in rame stagnato, / DIAMETRO CAVO 9,7mm, antifiamma senza emissioni gas. - P/N BTI TFKSF38035- Sigla CAVO / 8X1 mmq schermato	CAD		5,82
845/2820	12X1mmq schermato, Temperaratura di esercizio: -20 +80 C°, Conduttori flessibili in rame stagnato, / DIAMETRO CAVO 11,1mm, antifiamma senza emissioni gas. - P/N BTI TFKSF38038- Sigla CAVO / 12X1 mmq schermato	CAD		9,06
845/2830	25X1mmq schermato, Temperaratura di esercizio: -20 +80 C°, Conduttori flessibili in rame stagnato, / DIAMETRO CAVO 15,8mm, antifiamma senza emissioni gas. - P/N BTI TFKSF38037- Sigla CAVO / 25X1 mmq schermato	CAD		14,33
845/2850	4 Canali di input vitale per contatti, 12 Output vitale per relè, Temperatura di funzionamento -40° / +70°, Alimentazione: 24V cc,50V ca - P/N BTI 3NCN FAC X11H 0000- Sigla VIOFS	CAD		3380,40
845/2860	4 Canali di input vitale per contatti, 1 Output per la gestione di un elettromagnete di cassa di manovra / o di trasmettichiave, Temperatura di funzionamento -40° +70°, Alimentazione: 24V cc, 50V ca - P/N / BTI 3NCN FAC X09H 0000 - Sigla POFSELM	CAD		6084,71
845/2870	3 Canali di input vitale per contatti, 1 Output per la gestione di casse di manovra elettromeccaniche o / oleodinamiche (in quest'ltimo caso in combinazione con modulo di interfaccia), Temperatura di / funzionamento -40° +70°, Alimentazione: 24V cc, 50Vca - P/N BTI 3NCN FAC X10H 0000- Sigla / POFSDEV	CAD		8112,95
845/2880	Tensione di input 100, 105, 110, 115, 120, 125, 200, 210, 220, 230, 240, 250 Vca, Tensione di output / 150-180Vca, 200-250Vca, Temperatura di funzionamento -40° +70°, dimensioni 483x150x290 mm-P/N BTI 3NCN FAC X13H 0000 – Sigla PSU131	CAD		4732,56
845/2890	Tensione di input 110-120Vca, 220-240Vca, Tensione di output 48Vcc o 60Vcc, Temperatura di / funzionamento -40°C +70°C, Potenza 0,6 kVA, Dimensioni 111x245x242 mm- P/N BTI 3NCN FAC / X15H 0000- Sigla PSU350	CAD		1081,73
845/2900	1 Output/input vitale per la gestione di un CdB a 1 o 2 fughe di rotaie isolate da 30 a 2000m , a / correnti fisse o codificate con portante 50, 83,3, 178, 420 Hz con codici 75,120, 120*, 180, 270, 270*, / Temperatura di funzionamento -40° +70°, Alimentazione:24V cc, 60 o 200 Vca- P/N BTI 3NCN FAC / X06 H 0000- Sigla FTCOC	CAD		5949,50
845/2910	Tensione di input 110-120Vca, 220-240Vca, Tensione di output 55, 65, 75 Vca, , Potenza 0,4 kVA, / Dimensioni 111x245x242 mm- P/N BTI 3NCN FAC X16H 0000- Sigla PSU360	CAD		1893,02
845/2920	4 Canali di input vitale per contatti, 1 Output per la gestione fino a 5 aspetti (alogene o LED) di segnali / o altri dispositiviluminosi, Temperatura di funzionamento -40° +70°, Alimentazione: 24V cc, 150V ca -P/N BTI 3NCN FAC X07H 0000 - Sigla SIFS5	CAD		5949,50
845/2930	4 Canali di input vitale per contatti, 1 Output per la gestione fino a 10 aspetti (alogene o LED) di / segnali o altri dispositiviluminosi, Temperatura di funzionamento -40° +70°, Alimentazione: 24V cc, / 150V ca - P/N BTI 3NCN FAC X08H 0000 - Sigla SIFS10	CAD		11358,13
845/2940	Tensione di input 220, 230, 240Vca, Tensione di output 8x120, 150 Vca, Temperatura di / funzionamento -40° +70°, Potenza 0,6 kVA,Dimensioni 111x245x380 mm- P/N BTI 3NCN FAC X17H / 0000- Sigla Alimentatore PSU380	CAD		2298,67
845/2970	Unita' elettronica assemblata in un contenitore PAC_TEC serie CM86 -225 220, 230, 240Vca, / Dimensioni: 158x171x59 mm, Frontale inalluminio con serigrafia, Pannello posteriore provvisto di / spinotti (14) per l'inserimento dell'unita' nella morsettiera CAT-FS825/255- P/N BTI 3NCN FAC X18H / 0000 – Sigla SIMSDO	CAD		1352,16
845/2980	Unita' elettronica assemblata in un contenitore PAC_TEC serie CM86 -225 220, 230, 240Vca, / Dimensioni: 158x171x59 mm, Frontale inalluminio con serigrafia, Pannello posteriore provvisto di / spinotti (14) per l'inserimento dell'unita' nella morsettiera CAT-FS825/255- P/N BTI 3NCN FAC X19H / 0000 - Sigla SIMDEV	CAD		1622,59
845/2990	Unita' elettronica assemblata in un contenitore PAC_TEC serie CM86 -225 220, 230, 240Vca, / Dimensioni: 158x171x59 mm, Frontale inalluminio con serigrafia, Pannello posteriore provvisto di / spinotti (14) per l'inserimento dell'unita' nella morsettiera CAT-FS825/255- P/N BTI 3NCN FAC X20H / 0000 - Sigla SIMELM	CAD		1653,70
845/3000	Unita' elettronica assemblata in un contenitore PAC_TEC serie CM86 -225 220, 230, 240Vca, / Dimensioni: 158x171x59 mm, Frontale inalluminio con serigrafia, Pannello posteriore provvisto di / spinotti (14) per l'inserimento dell'unita' nella morsettiera CAT-FS825/255- P/N BTI 3NCN FAC X21H / 0000 – Sigla SIMCDB	CAD		2433,89
845/3010	Server aggiuntivo LCSS per interfacce SCC-ACC dati sicuri o diagnostici - P/N BTI 3NCN FAD X01 H / 0001 - Sigla LCSS2	CAD		6760,79
845/3020	Alimentatore 24 Vcc per 4 cestelli CdE e Fan Unit armadio CdE/CdB. Sostituisce 2 PSU72 (845/278). / Tensione di input 110, 115, 120 , 220, 230, 240 Vca, Tensione di output 24 Vcc, Temperatura di / funzionamento -40° +70°, Potenza 530W, dimensioni 111x245x380 mm- P/N BTI 3NCN FAC X50H / 0000 - Sigla PSU74,,,,,,,,,, ,,,,,,,,,, ,,,,,,,,,, ,,,,,,,,,, ,,,,,,,,,, ,,,,,,,,,, ,,,,,,,,,,	CAD		1749,02
845/3050	Sistema di diagnostica portatile con installato sw ad uso operatore manutenzione; P/N SIRTI: CFS-0013/01.01 - SIGLA: TMP	CAD		6912,39
845/3060	Cavi (certificati 717) di cablaggio interno all'armadio di PP (di tipo ARMPP2) per collegare canali / serializzati a 40W Lampada con relativa morsettiera arrivo cavi; P/N SIRTI: CFS-0117/01.01 - SIGLA: / CAVOLMP2	CAD		260,12
845/3070	Cavi (certificati 717) di cablaggio interno all'armadio di PP (di tipo ARMPP2) per collegare tutti i 7 / canali scheda Lampada coCADelative morsettiere arrivo cavi; P/N SIRTI: CFS-0118/01.01 - SIGLA: / CAVOLMP3	CAD		348,86
845/3080	Cavi (certificati 717) di cablaggio interno all'armadio di PP (di tipo ARMPP2) per collegare SUBD / scheda con relativo pannello riordino burndy; P/N SIRTI: CFS-0119/01.01 - SIGLA: CAVO_S_BV	CAD		268,82
845/3090	Cavi (certificati 717) di cablaggio interno all'armadio di PP (di tipo ARMPP2) per connessione da / burndy pannello riordino a morsettiera (per ARMPP2); P/N SIRTI: CFS-0121/01.01 - SIGLA: / CAVO_BV_M	CAD		298,87
845/3100	Cavi (certificati 717) di cablaggio interno all'armadio di PP (di tipo ARMPP2) per connessioneda / SUBD a morsettiera per IOP (ChiaviRall, PostiStab, InversioneBA, FuoriServizio) (per ARMPP2); P/N / SIRTI: CFS-0122/01.01 - SIGLA: CAVO_S_M	CAD		272,10
845/3110	Cavi (certificati 717) di cablaggio interno all'armadio di PP (di tipo ARMPP2) per collegare 2 schede / Tch/Em con relativa morsettiera arrivo cavi; P/N SIRTI: CFS-0123/01.01 - SIGLA: CAVOTCHEM2	CAD		248,84
845/3120	Cavi (certificati 717) di cablaggio armadio di PP (di tipo ARMPP2) ad armadio rele'; P/N SIRTI: CFS-0124/01.01 - SIGLA: CAVO_BV_M_10	CAD		340,37
845/3130	Cavi (certificati 717) di cablaggio armadio di PP (di tipo ARMPP2) ad armadio rele'; P/N SIRTI: CFS-0125/01.01 - SIGLA: CAVO_BV_M_20	CAD		395,09
845/3140	Cavi (certificati 717) di cablaggio armadio di PP (di tipo ARMPP2) ad armadio rele'; P/N SIRTI: CFS-0126/01.01 - SIGLA: CAVO_BV_M_30	CAD		445,81
845/3150	Pannello equipaggiato con 12 connettori Fissi Burndy per riordino; P/N SIRTI: CFS-0127/01.01 -SIGLA: CONN_BF	CAD		360,06
845/3160	Cavo cablato 20x0,5 (lunghezza 10 m) certificato 717 per collegare SUBD scheda IOP o IOC verso / burndy volante (armadio rele' o pannello tecnico); P/N SIRTI: CFS-0128/01.01 - SIGLA: / CAVO_S_BV_10	CAD		309,69
845/3170	Cavo cablato 20x0,5 (lunghezza 20 m) certificato 717 per collegare SUBD scheda IOP o IOC verso / burndy volante (armadio rele' o pannello tecnico); P/N SIRTI: CFS-0129/01.01 - SIGLA: / CAVO_S_BV_20	CAD		358,11
845/3180	Cavo cablato 20x0,5 (lunghezza 30 m) certificato 717 per collegare SUBD scheda IOP o IOC verso / burndy volante (armadio rele' o pannello tecnico); P/N SIRTI: CFS-0130/01.01 - SIGLA: / CAVO_S_BV_30	CAD		402,15
845/3190	Cavi (certificati 717) di cablaggio da burndy armadio di PP (di tipo ARMPP2)a burndy armadio rele' / L=10mt; P/N SIRTI: CFS-0131/01.01 - SIGLA: CAVO_BV_BV_10	CAD		350,24
845/3200	Cavi (certificati 717) di cablaggio da burndy armadio di PP (di tipo ARMPP2)a burndy armadio rele' / L=20mt; P/N SIRTI: CFS-0132/01.01 - SIGLA: CAVO_BV_BV_20	CAD		397,76
845/3210	Cavi (certificati 717) di cablaggio da burndy armadio di PP (di tipo ARMPP2)a burndy armadio rele' / L=30mt; P/N SIRTI: CFS-0133/01.01 - SIGLA: CAVO_BV_BV_30	CAD		435,11
845/3220	Collega la cassetta di terminazione della IdE CdM con l'ente di piazzale; P/N SIRTI: CFS-0137/01.01 -SIGLA: FRUST1	CAD		807,51
845/3230	Collega la cassetta di terminazione della IdE CdM con l'ente di piazzale; P/N SIRTI: CFS-0138/01.01 -SIGLA: FRUST2	CAD		807,51
845/3240	Collega la cassetta di terminazione della IdE CdM con l'ente di piazzale; P/N SIRTI: CFS-0139/01.01 -SIGLA: FRUST3	CAD		807,51
845/3250	Collega la cassetta di terminazione della IdE CdM con l'ente di piazzale; P/N SIRTI: CFS-0140/01.01 -SIGLA: FRUST4	CAD		807,51
845/3260	Collega la cassetta di terminazione della IdE CdM con l'ente di piazzale; P/N SIRTI: CFS-0141/01.01 -SIGLA: FRUST5	CAD		807,51
845/3270	Cassetta che ospita 3 risonanti da installare su palo del segnale; P/N SIRTI: CFS-0143/01.01 -SIGLA: CRISP	CAD		661,90
845/3280	16 porte 10/100 + 4 plug SFP; P/N SIRTI: CFS-0147/01.01 - SIGLA: SWER	CAD		1842,72
845/3290	Personal computer DualCore Dimensione video 24/27 pollici 16:9 Risoluzione 1920x1220/2560x1440 / Alimentazione 110/230V 50Hz Licenze Office Professional, AutoCAD	CAD		15661,19
845/3300	Licenza d’uso del software installato sugli apparati del Posto Centrale. Tale licenza d'uso consente, / oltre al pieno utilizzo dell'impianto, anche tutte le successive modifiche, riconfigurazioni anche previo / inserimento ulteriori enti da gestire e/o ulteriori posti periferici; P/N SIRTI: CFS-0136/01.01 - SIGLA: / LICSWPC,,	CAD		118013,57
845/3310	Licenza d’uso Strumenti di Progettazione/Modifica e verifica per il Progetto di Base: • ObjRailPS / Editore del Piano Schematico Informatizzato • Generazione / Selezione dei Movimenti di Itinerario, / Istradamento, Carrello • Generatore TdC Informatiche • ObjrRailPrintTdC Procedura di Stampa in / formato .pdf delle Tabelle delle Condizioni • ObjRailQlEd Editore del Quadro Luminoso • / ObjRailVerifPS Verificatore del Piano Schematico • ObjrRailVerifTdC Verificatore delle Tabelle delle / Condizioni • ObjrRailPrintTdC Verificatore corretta generazione file .pdf delle TdC • Confrontatore pdf / TdC (generazione di TdC rosso/giallo/nero)	CAD		70821,86
845/3320	Armadio per PC di CTC, dispositivi di interfacciamento con sistemi esterni e sistemi limitrofi per lo / scambio numero treno, Postazione DCO e DM, TDP Periferico, Armadio complesso TLC della ditta / Sirti	CAD		1094011,23
845/3330	Armadio di Posto Periferiico per stazione ACEI singolo binario, Armadio complesso TCL verso PC / della ditta Sirti	CAD		83375,23
845/3500	Armadio 19" 42U contenente i moduli di comunicazione per implementare le funzioni di rete ridondata / DCS di Posto Centrale e di comunicazione con i Posti Periferici con SCC GW-MS	CAD		37808,29
845/3510	IOF (Internal Open Frame) a 1 colonna da utilizzare in congiunzione con IOF BACC	CAD		30387,03
845/3520	IOF (Internal Open Frame) a 1 colonna da utilizzare in congiunzione con IOF BCA	CAD		29623,97
845/3530	SML-400 Armadio interf. ACEI/SB_adapter	CAD		30387,03
845/3540	Garitta di acciaio per Apparecchiature PBA di linea, costruito con pannelli di acciaio inox e / poliuretano, avente dimensioni dibase 1700x1700 e comprendente: il sistema di illuminazione, il / sistema di alloggiamento cavi e le ventole di estrazione/circolazione dell'aria predisposto al controllo / di temperatura mediante sensore di temperatura gestito da armadio multifunzione	CAD		14691,20
845/3550	Telaio da parete per garitta idoneo ad alloggiare le morsettiere di campo di tipo FS12 per la / connessione degli enti di piazzaledi un GEA-L	CAD		464,38
845/3560	Kit cavi GEA-L per garitta per segnale SDO	CAD		2136,85
845/3570	Kit cavi GEA-L per garitta per PL	CAD		2550,69
845/3580	PBA di linea per la gestione dei PL. L'armadio è composto da telaio di contenimento delle / apparecchiature e cestelli per le:-Schede di gestione segnali,-Schede di gestione pedali/overlay, -Ammaraggio cavi, -Schede di gestione casse.	CAD		44458,99
845/3590	TXRX: modulo che realizza l’interfaccia con il binario, sia la funzione di inversione del segnale sul / CdB che funzioni di diagnostica.	CAD		1823,27
845/3600	TDH: modulo di attuazione/potenza utilizzato per la generazione e ricezione del segnale di binario.	CAD		3338,64
845/3610	Modulo di comunicazione per cestello di attuazione, escluso cestello EBM	CAD		1735,90
845/3620	Modulo di comunicazione per cestello di attuazione EBM	CAD		1628,77
845/3630	Chiavetta di configurazione HW necessaria per ogni COM	CAD		197,67
845/3700	Modulo 3U di conversione del bus CAN in FO del controllore di ente del conta-assi per raggiungere / distanze fino a 20km. Temperatura di funzionamento -40°C +70°C - P/N BTI 3NCN FAC X39H 0000 -Sigla MTC	CAD		9411,03
845/3710	1 Transceiver SFP 100MBit/s FO SM da 20km, 1 patch FO SM LC/SC duplex 25mt. Temperatura di / funzionamento –40 to +85°C - P/N BTI3NCN FAC X43 H 0000 – Sigla OCSNET20	CAD		466,49
845/3720	1 Transceiver SFP 100MBit/s FO SM da 40km, 1 patch FO SM LC/SC duplex 25mt. Temperatura di / funzionamento –40 to +85°C - P/N BTI3NCN FAC X44 H 0000 – Sigla OCSNET40	CAD		601,71
845/3730	1 Transceiver SFP 100MBit/s FO SM da 80km, 1 patch FO SM LC/SC duplex 25mt. Temperatura di / funzionamento –40 to +85°C - P/N BTI3NCN FAC X45 H 0000 – Sigla OCSNET80	CAD		1277,79
845/3740	1 Transceiver SFP 100MBit/s FO SM da 120km, 1 patch FO SM LC/SC duplex 25mt. Temperatura di / funzionamento –40 to +85°C - P/N BTI3NCN FAC X45 H 0000 – Sigla OCSNET120	CAD		2014,72
845/3750	Server QL, Watch-dog QL, Client VMMI (esterno) con 2 monitor 24", DVC, alimentatore watch-dog. -P/N BTI 3NCN FAD X05 H 0000 - Sigla LCSS3	CAD		27840,95
845/3760	2 Switch 8 porte Eth + 2 porte SFP, kit cavi alimentazione ridondata, 1 pannenllo 3U 19", 2 cavi ETH / Cat6 LSZH 2m blu, 4 transceiver SFP 1GbE FO SM da 10km, 4 patch FO SM LC/LC duplex 15mt -P/N BTI 3NCN FAD X06 H 0000 – Sigla LCSSSW	CAD		8464,51
845/3770	1 Transceiver SFP 1Gigabit FO SM da 10km, 1 patch FO SM LC/SC duplex 25mt. Temperatura di / funzionamento –40 to +85°C - P/N BTI 3NCN FAD X07 H 0000 – Sigla LCSSNET10	CAD		534,10
845/3780	1 Transceiver SFP 1Gigabit FO SM da 30km, 1 patch FO SM LC/SC duplex 25mt. Temperatura di / funzionamento –40 to +85°C - P/N BTI 3NCN FAD X08 H 0000 – Sigla LCSSNET30	CAD		804,53
845/3790	1 Transceiver SFP 1Gigabit FO SM da 50km, 1 patch FO SM LC/SC duplex 25mt. Temperatura di / funzionamento –40 to +85°C - P/N BTI 3NCN FAD X09 H 0000 – Sigla LCSSNET50	CAD		1473,85
845/3800	1 Transceiver SFP 1Gigabit FO SM da 80km, 1 patch FO SM LC/SC duplex 25mt. Temperatura di / funzionamento –40 to +85°C - P/N BTI 3NCN FAD X10 H 0000 – Sigla LCSSNET80	CAD		1947,11
845/3810	1 transceiver SFP 1GbE FO SM da 110km, 1 patch FO SM LC/SC duplex 25mt. Temperatura di / funzionamento –40 to +85°C - P/N BTI 3NCNFAD X11 H 0000 – Sigla LCSSNET110	CAD		2352,76
845/3820	NTP server con 2 porte ethernet, Antenna GPS con supporti per montaggio a parete, Surge Protector / e kit collegamento con cavo coassiale da 50m - P/N BTI 3NCN FAD X12 H 0000 – Sigla LCSSNTP	CAD		11966,61
845/3830	1 Output/input vitale per la gestione di un CdB a 2 fughe di rotaie isolate fino a 2000m , a correnti / fisse o codificate con portante 50, 83 ,3, 178, 420 Hz con codici 75,120, 120*, 180, 270, 270*, / Temperatura di funzionamento -40° +70°, Alimentazione: 24Vcc, 200Vca - P/N BTI 3NCN FAC X31 H / 0000 - Sigla FTCOCL	CAD		5908,93
845/3840	Tensione di ingresso 110-120Vca, 220-240Vca, Tensione di uscita 200Vcc, Temperatura di / funzionamento -40°C +70°C, Potenza 1 kVA,Dimensioni 111x245x460 mm - P/N BTI 3NCN FAC / X35H 0000 - Sigla PSU430	CAD		2285,15
845/3850	4 Canali di input vitale per contatti, 6 Canali di output vitale per Eurobalise, Temperatura di / funzionamento -40° +70°, Alimentazione: 24V cc - P/N BTI 3NCN FAC X30 H 0000 - Sigla VEBOC2	CAD		18835,57
845/3860	1 Subrack, 1 Modulo alimentazione controllori, 1 cavo di collegamento a subrack con moduli di / comunicazione, Temperatura di funzionamento -40° +70°- P/N BTI 3NCN FAC X40 H 0000 – Sigla / SBR2	CAD		2826,01
845/3870	2 Switch 8 porte Eth + 2 porte SFP, kit cavi alimentazione ridondata, pannello di suppporto per armadi / FTC, 2 transceiver SFP 100Mbit/s FO MM da 2km, 2 transceiver SFP FastEthernet FO SM da 20km, / 1 patch FO MM LC/LC duplex 1m, 2 patch FO SM LC/LC duplex 15mt - P/N BTI 3NCN FAC X42 H / 0000 – Sigla OCSSW	CAD		10884,88
845/3880	Garitta di acciaio cat. 845/3540 completo di: armadio di alimentazione cat. 898/0940, armadio / multiufunzione cat. 898/0950, sistemi ausiliari di garitta cat. 898/0990, morsettiere cat. 845/3550 e la / posa dei GAE-L e comprensivo di collaudo funzionale in fabbrica e dichiarazione di conformità.	CAD		57168,71
845/3890	Shelter con cat. 898/0310 completa di: telai morsettiere 898/0200, armadio multifunzione 898/0950, / alimentatore, quadro elettrico e sezionatore 898/0930, sistemi di Safety and Security 898/0980 e / nonché l’installazione degli IOF compreso di collaudo funzionale in fabbrica e dichiarazione di / conformità.	CAD		132524,22
845/3900	Apparecchaiture per la Distribuzione delle Fibre Ottiche e per il Collegamenti dei PP ACC: TECNICO / RETTANGOLARE FORATO (n.1); interf. n.4 F.O. Tipo SC MONOmodale (n.2); ETHERNET / SWITCH HIRSCHMANN - RS30 16FE+2GE (n.15); SFP GETH MM(0-550 m) SM(0-20km) WIDETÂ° / (n.4); upporto-passacavi-tutto ad asole-19-pol Per montaggio (n.1); 19"x SWITCH NPort IA / INCLINATI (n.1) - B20B.0100143	CAD		12027,85
845/3910	Apparecchiature per la Remotizzazione delle Tastiere: TECNICO RETTANGOLARE FORATO (n.1); / CESTELLO PER BUS BSFO (n.1); FOS (n.2); Passacavi 19"da 1HE c/asole cen (n.1) -B20B.0100144	CAD		4339,14
845/3920	Kit Cavi, per il collegamento dei Posti Periferici e per il collegamento con gli armadi d'interfaccia a / relè: Patch STP CAT6A RJ45 L=20m verde; Patch STP CAT6A RJ45 L=20m viola; CAV O USCITE / VITALI FDC (OCCHIELLI-BURNDY) L=20m; INVI TIPO 1 - INPUT 19 CANALI NEGATIVO COMUNE / (CH-)- B20I.0100061	CAD		2409,84
845/3930	KIT cavi per il collegamento delle apparecchiature del Posto Centrale ACC: Intestazioni per cavo tipo / W3092 - L=10m ; Intes tazioni per cavo tipo W3092 - L=15m BLU ; REXTRON 2 DB15-VGA + 2 USB / 5 m ; per cavo tipo W3092 - L=7m BLU; in f. o. conn.SC-SC l=1.5m blu; per cavo tipo W3092 -L=15m ROSSO; per cavo tipo W3092 - L=7m ROSSO; per cavo tipo W3092 - L=7m; OTTICO / MULT.MONODALE INTEST. L= 5M; OTT.MONOM.L=15m LC DUPL.-LC DUPL; / OTT.MULT.MONOM. L=25m DUPL.SC-CIR.M; FTP CAT.5e RJ45 invert. L = 0.5 m; per cavo tipo / W3092 - L=3m; OTT.MULT.MONOM. L=5m DUPL.SC-DUPL.LC; OTT.MULT.MONOM. L=15m / DUPL.SC-DUPL.LC - B20I.0100060	CAD		8556,97
845/3940	Apparecchiature per l'alimentazione dei Teleruttori dei Deviatoi Oleodinamici: GAT2 / TROPICALIZZATA (n.1) ; GDE1 TROPICALIZZATA (n.1); MODULE PROGRAMMING FILES (n.1); / KIT MECCANICO PER MODULO MALP 6HE 10TE (n.1); 220mm FR4 PCB COVER (n.2); adesiva / 35x8 mm polyimide (n.2); ADHESIVE DANGER ELECTRIQUE H=25 (n.1) - B22B.0100483	CAD		4572,12
845/3950	Apparecchiatura per la Diagnostica degli Apparati - 120F.0100111	CAD		3360,74
845/3960	Kit di apparecchiatur per la simulazione enti di piazzale (GDEV,CDBC ,GLAM,GATT): GDEV (n.1); / CDBC (n.1); GLAM (n.1); GATT (n.1). - B22B.0100508	CAD		1155,82
845/3970	KIT Cavi di alimentazione delle apparecchiature ACC: unip. Atossico (1x10mmq) - 200 mt; ca vo unip. / Atossico (1x25mmq) - 100 mt;multip. Atossico (3x 2,5mmq) - 400 mt; multip. Atossico (10x1,5mmq) -50 mt-EC0I.0100013	CAD		2114,41
845/3980	KIT Cavi di Potenza: unip. Atossico (1x25mmq) - 200 mt; unip. Atossico (1x50mmq) - 300 mt; unip. / Atossico (1x70mmq) - 50 mt - EC0I.0100014	CAD		4559,20
845/3990	KIT Cavi per la Messa a Terra per cabinet Segnalamento e quadri di potenza: unip. fless. gi/ve / (200mt); unip. fless. gi/ve (200mt) - EC0I.0100015	CAD		1797,25
845/4000	Armadio di rete TLC-Lunga Distanza - TA1A.0100002	CAD		38441,71
845/4010	WSP/ART DI POSTO CENTRALE DI SECONDA GENERAZIONE - WSP 2G- B21B.0100216	CAD		203106,88
845/4020	Unità elettronica per conteggio assi del sistema ELS-95, comprensiva di unità elettronica interna ELH-1110 con chiave di configurazione, tipologia di trasmissione CAN BUS, involucro metallico / galvanicamente isolato, base nera, coperchio giallo. Alimentazione da 32 a 50 Vca o da 40 a 70V / Vcc. Ad ogni unità elettronica verrà collegata la singola coppia ricevitore-trasmettitore EFM-2405. P/N / BTI 3NCN FAW X01 H 0000 - Sigla PCAUECAN	CAD		11560,96
845/4030	Cavo di trasmissione dati del tipo FTP armato 2 x 2 x 1,3mm2. P/N BTI 3NCN FAW X40 H 0000 -Sigla CAVOPCA	M		7,29
845/4040	ACCM - ECM: Complesso di prodotti che realizzano la funzione 'NVC + Apparati di comunicazione / PC-PP'	CAD		162127,25
845/4050	ACCM - ECM: Complesso di prodotti che realizzano la funzione 'Terminale Operatore Movimento'	CAD		49376,41
845/4060	ACCM - ECM: Complesso di prodotti che realizzano la funzione 'Term.Ope.Manutenzione Diagnostica / e RCE'	CAD		49376,41
845/4070	ACCM - ECM: Complesso di prodotti che realizzano la funzione / 'TerminaleOperatoreProgettazioneVerifica'	CAD		189224,84
845/4080	ACCM - ECM: Complesso di prodotti che realizzano la funzione 'Luce 3 aspetti per Segnale luminoso / alto'	CAD		6140,68
845/4090	ACCM - ECM: Complesso di prodotti che realizzano la funzione 'Segnale indicatore di direzione'	CAD		6140,68
845/4100	ACCM - ECM: Complesso di prodotti che realizzano la funzione 'Segnale di Prosecuzione'	CAD		6140,68
845/4110	ACCM - ECM: Complesso di prodotti che realizzano la funzione 'Segnale indicatore di Partenza'	CAD		6140,68
845/4120	ACCM - ECM: Complesso di prodotti che realizzano la funzione 'Segnale di Avvio'	CAD		6140,68
845/4130	ACCM - ECM: Complesso di prodotti che realizzano la funzione 'Segnale di Avanzamento'	CAD		6140,68
845/4140	ACCM - ECM: Complesso di prodotti che realizzano la funzione 'Segnale Freccia evidenziatrice'	CAD		6140,68
845/4150	ACCM - ECM: Complesso di prodotti che realizzano la funzione 'Segnale PL lato strada'	CAD		3690,76
845/4160	ACCM - ECM: Complesso di prodotti che realizzano la funzione 'Segnale PL lato treno'	CAD		6140,68
845/4170	ACCM - ECM: Complesso di prodotti che realizzano la funzione 'Segnale blu da deviatoio'	CAD		6140,68
845/4180	ACCM - ECM: Complesso di prodotti che realizzano la funzione 'Segnale indicatore da deviatoio'	CAD		6140,68
845/4190	ACCM - ECM: Complesso di prodotti che realizzano la funzione 'Segnale luminoso basso'	CAD		6144,07
845/4200	ACCM - ECM: Complesso di prodotti che realizzano la funzione 'Cassa di manovra deviatoio L88'	CAD		7869,63
845/4210	ACCM - ECM: Complesso di prodotti che realizzano la funzione 'Cassa di manovra deviatoio L90'	CAD		7869,63
845/4220	ACCM - ECM: Complesso di prodotti che realizzano la funzione 'Cassa di manovra deviatoio P80'	CAD		7869,63
845/4230	ACCM - ECM: Complesso di prodotti che realizzano la funzione 'Cassa di manovra deviatoio MET'	CAD		7869,63
845/4240	ACCM - ECM: Complesso di prodotti che realizzano la funzione 'Cassa di manovra deviatoio CTS2'	CAD		7869,63
845/4250	ACCM - ECM: Complesso di prodotti che realizzano la funzione 'Cassa di manovra oleodinamica'	CAD		7869,63
845/4260	ACCM - ECM: Complesso di prodotti che realizzano la funzione 'Scarpa fermacarri'	CAD		7869,63
845/4270	ACCM - ECM: Complesso di prodotti che realizzano la funzione 'Fermadeviatoio elettrico'	CAD		7869,63
845/4280	ACCM - ECM: Complesso di prodotti che realizzano la funzione 'Casse di manovra da PL'	CAD		8168,84
845/4290	ACCM - ECM: Complesso di prodotti che realizzano la funzione 'Fermascambio FS44 con CEF'	CAD		5957,27
845/4300	ACCM - ECM: Complesso di prodotti che realizzano la funzione 'Fermascambio FS55'	CAD		5957,27
845/4310	ACCM - ECM: Complesso di prodotti che realizzano la funzione 'Trasmettichiave'	CAD		5957,27
845/4320	ACCM - ECM: Complesso di prodotti che realizzano la funzione 'Chiusura urgente segnali'	CAD		1020,43
845/4330	ACCM - ECM: Complesso di prodotti che realizzano la funzione 'Pedali'	CAD		5957,27
845/4340	ACCM - ECM: Complesso di prodotti che realizzano la funzione 'Elettromagnete'	CAD		5957,27
845/4350	ACCM - ECM: Complesso di prodotti che realizzano la funzione 'Stabilizzazione carelli'	CAD		5957,27
845/4360	ACCM - ECM: Complesso di prodotti che realizzano la funzione 'CdB1 fuga isolata stazione / 50/83,3Hz'	CAD		6879,97
845/4370	ACCM - ECM: Complesso di prodotti che realizzano la funzione 'CdB1 fuga isolata stazione / 50/83,3/178Hz'	CAD		6879,97
845/4380	ACCM - ECM: Complesso di prodotti che realizzano la funzione 'CdB2 fug. isolate stazione / 50/83,3/178Hz'	CAD		6879,97
845/4390	ACCM - ECM: Complesso di prodotti che realizzano la funzione 'CdB2 fug. Iso. linea 50/83,3/178Hz / (2Km)'	CAD		8590,10
845/4410	ACCM - ECM: Complesso di prodotti che realizzano la funzione 'Ecoder per Boa SCMT'	CAD		1804,84
845/4420	ACCM - ECM: Complesso di prodotti che realizzano la funzione 'Interfaccia Ingresso digitale vitale'	CAD		478,23
845/4430	ACCM - ECM: Complesso di prodotti che realizzano la funzione 'Interfaccia Output digitale vitale'	CAD		478,23
845/4440	ACCM - ECM: Complesso di prodotti che realizzano la funzione 'Interfaccia Input digitale non vitale'	CAD		121,16
845/4450	ACCM - ECM: Complesso di prodotti che realizzano la funzione 'Interfaccia Output digitale non vitale'	CAD		121,16
845/4460	ACCM - ASTS: Complesso di prodotti che realizzano la funzione 'NVC + Apparati di comunicazione / PC-PP '	CAD		262133,41
845/4470	ACCM - ASTS: Complesso di prodotti che realizzano la funzione 'Terminale Operatore Movimento'	CAD		37913,36
845/4480	ACCM - ASTS: Complesso di prodotti che realizzano la funzione 'Term.Ope.Manutenzione / Diagnostica e RCE'	CAD		41274,09
845/4490	ACCM - ASTS: Complesso di prodotti che realizzano la funzione / 'TerminaleOperatoreProgettazioneVerifica'	CAD		165009,17
845/4500	ACCM - ASTS: Complesso di prodotti che realizzano la funzione 'Luce 3 aspetti per Segnale / luminoso alto'	CAD		6975,45
845/4510	ACCM - ASTS: Complesso di prodotti che realizzano la funzione 'Segnale indicatore di direzione'	CAD		6975,45
845/4520	ACCM - ASTS: Complesso di prodotti che realizzano la funzione 'Segnale di Prosecuzione '	CAD		2201,99
845/4530	ACCM - ASTS: Complesso di prodotti che realizzano la funzione 'Segnale indicatore di Partenza'	CAD		3793,14
845/4540	ACCM - ASTS: Complesso di prodotti che realizzano la funzione 'Segnale di Avvio'	CAD		3793,14
845/4550	ACCM - ASTS: Complesso di prodotti che realizzano la funzione 'Segnale di Avanzamento'	CAD		3793,14
845/4560	ACCM - ASTS: Complesso di prodotti che realizzano la funzione 'Segnale Freccia evidenziatrice'	CAD		2201,99
845/4570	ACCM - ASTS: Complesso di prodotti che realizzano la funzione 'Segnale PL lato strada'	CAD		3793,14
845/4580	ACCM - ASTS: Complesso di prodotti che realizzano la funzione 'Segnale PL lato treno'	CAD		6975,45
845/4590	ACCM - ASTS: Complesso di prodotti che realizzano la funzione 'Segnale blu da deviatoio'	CAD		2201,99
845/4600	ACCM - ASTS: Complesso di prodotti che realizzano la funzione 'Segnale indicatore da deviatoio'	CAD		2201,99
845/4610	ACCM - ASTS: Complesso di prodotti che realizzano la funzione 'Segnale luminoso basso'	CAD		6975,45
845/4620	ACCM - ASTS: Complesso di prodotti che realizzano la funzione 'Cassa di manovra deviatoio L88'	CAD		13084,28
845/4630	ACCM - ASTS: Complesso di prodotti che realizzano la funzione 'Cassa di manovra deviatoio L90'	CAD		13084,28
845/4640	ACCM - ASTS: Complesso di prodotti che realizzano la funzione 'Cassa di manovra deviatoio P80'	CAD		13084,28
845/4650	ACCM - ASTS: Complesso di prodotti che realizzano la funzione 'Cassa di manovra deviatoio MET'	CAD		13084,28
845/4660	ACCM - ASTS: Complesso di prodotti che realizzano la funzione 'Cassa di manovra deviatoio CTS2'	CAD		13084,28
845/4670	ACCM - ASTS: Complesso di prodotti che realizzano la funzione 'Cassa di manovra oleodinamica'	CAD		13517,55
845/4680	ACCM - ASTS: Complesso di prodotti che realizzano la funzione 'Scarpa fermacarri'	CAD		11325,33
845/4690	ACCM - ASTS: Complesso di prodotti che realizzano la funzione 'Fermadeviatoio elettrico'	CAD		6160,45
845/4700	ACCM - ASTS: Complesso di prodotti che realizzano la funzione 'Casse di manovra da PL'	CAD		9133,11
845/4710	ACCM - ASTS: Complesso di prodotti che realizzano la funzione 'Fermascambio FS44 con CEF'	CAD		6160,45
845/4720	ACCM - ASTS: Complesso di prodotti che realizzano la funzione 'Fermascambio FS55'	CAD		6160,45
845/4730	ACCM - ASTS: Complesso di prodotti che realizzano la funzione 'Trasmettichiave'	CAD		6160,45
845/4740	ACCM - ASTS: Complesso di prodotti che realizzano la funzione 'Chiusura urgente segnali'	CAD		6160,45
845/4750	ACCM - ASTS: Complesso di prodotti che realizzano la funzione 'Pedali'	CAD		6160,45
845/4760	ACCM - ASTS: Complesso di prodotti che realizzano la funzione 'Elettromagnete'	CAD		6160,45
845/4770	ACCM - ASTS: Complesso di prodotti che realizzano la funzione 'Stabilizzazione carelli'	CAD		3223,73
845/4780	ACCM - ASTS: Complesso di prodotti che realizzano la funzione 'CdB1 fuga isolata stazione / 50/83,3Hz'	CAD		8882,28
845/4790	ACCM - ASTS: Complesso di prodotti che realizzano la funzione 'CdB1 fuga isolata stazione / 50/83,3/178Hz'	CAD		8882,28
845/4800	ACCM - ASTS: Complesso di prodotti che realizzano la funzione 'CdB2 fug. isolate stazione / 50/83,3/178Hz'	CAD		8882,28
845/4810	ACCM - ASTS: Complesso di prodotti che realizzano la funzione 'CdB2 fug. Iso. linea 50/83,3/178Hz / (2Km)'	CAD		8882,28
845/4820	ACCM - ASTS: Complesso di prodotti che realizzano la funzione 'CdB Audiofrequenza'	CAD		10323,74
845/4830	ACCM - ASTS: Complesso di prodotti che realizzano la funzione 'Ecoder per Boa SCMT'	CAD		4344,39
845/4840	ACCM - ASTS: Complesso di prodotti che realizzano la funzione 'Interfaccia Ingresso digitale vitale'	CAD		1264,07
845/4850	ACCM - ASTS: Complesso di prodotti che realizzano la funzione 'Interfaccia Output digitale vitale'	CAD		1264,07
845/4860	ACCM - ASTS: Complesso di prodotti che realizzano la funzione 'Interfaccia Input digitale non vitale'	CAD		1320,63
845/4870	ACCM - ASTS: Complesso di prodotti che realizzano la funzione 'Interfaccia Output digitale non vitale'	CAD		1242,07
845/4880	ACCM - SIRTI: Complesso di prodotti che realizzano la funzione 'NVC + Apparati di comunicazione / PC-PP '	CAD		182580,27
845/4890	ACCM - SIRTI: Complesso di prodotti che realizzano la funzione 'Terminale Operatore Movimento'	CAD		64951,55
845/4900	ACCM - SIRTI: Complesso di prodotti che realizzano la funzione 'Term.Ope.Manutenzione / Diagnostica e RCE'	CAD		72655,33
845/4910	ACCM - SIRTI: Complesso di prodotti che realizzano la funzione / 'TerminaleOperatoreProgettazioneVerifica'	CAD		127420,20
845/4920	ACCM - SIRTI: Complesso di prodotti che realizzano la funzione 'Luce 3 aspetti per Segnale luminoso / alto'	CAD		6069,62
845/4930	ACCM - SIRTI: Complesso di prodotti che realizzano la funzione 'Segnale indicatore di direzione'	CAD		6069,62
845/4940	ACCM - SIRTI: Complesso di prodotti che realizzano la funzione 'Segnale di Prosecuzione '	CAD		6637,22
845/4950	ACCM - SIRTI: Complesso di prodotti che realizzano la funzione 'Segnale indicatore di Partenza'	CAD		5900,12
845/4960	ACCM - SIRTI: Complesso di prodotti che realizzano la funzione 'Segnale di Avvio'	CAD		5900,12
845/4970	ACCM - SIRTI: Complesso di prodotti che realizzano la funzione 'Segnale di Avanzamento'	CAD		5900,12
845/4980	ACCM - SIRTI: Complesso di prodotti che realizzano la funzione 'Segnale Freccia evidenziatrice'	CAD		5900,12
845/4990	ACCM - SIRTI: Complesso di prodotti che realizzano la funzione 'Segnale PL lato strada'	CAD		4733,51
845/5000	ACCM - SIRTI: Complesso di prodotti che realizzano la funzione 'Segnale PL lato treno'	CAD		5998,05
845/5010	ACCM - SIRTI: Complesso di prodotti che realizzano la funzione 'Segnale blu da deviatoio'	CAD		3342,60
845/5020	ACCM - SIRTI: Complesso di prodotti che realizzano la funzione 'Segnale indicatore da deviatoio'	CAD		3342,60
845/5030	ACCM - SIRTI: Complesso di prodotti che realizzano la funzione 'Segnale luminoso basso'	CAD		6920,57
845/5040	ACCM - SIRTI: Complesso di prodotti che realizzano la funzione 'Cassa di manovra deviatoio L88'	CAD		13083,20
845/5050	ACCM - SIRTI: Complesso di prodotti che realizzano la funzione 'Cassa di manovra deviatoio L90'	CAD		13083,20
845/5060	ACCM - SIRTI: Complesso di prodotti che realizzano la funzione 'Cassa di manovra deviatoio P80'	CAD		13083,20
845/5070	ACCM - SIRTI: Complesso di prodotti che realizzano la funzione 'Cassa di manovra deviatoio MET'	CAD		13083,20
845/5080	ACCM - SIRTI: Complesso di prodotti che realizzano la funzione 'Cassa di manovra deviatoio CTS2'	CAD		13083,20
845/5090	ACCM - SIRTI: Complesso di prodotti che realizzano la funzione 'Cassa di manovra oleodinamica'	CAD		13083,20
845/5100	ACCM - SIRTI: Complesso di prodotti che realizzano la funzione 'Scarpa fermacarri'	CAD		4281,47
845/5110	ACCM - SIRTI: Complesso di prodotti che realizzano la funzione 'Fermadeviatoio elettrico'	CAD		4281,47
845/5120	ACCM - SIRTI: Complesso di prodotti che realizzano la funzione 'Casse di manovra da PL'	CAD		12588,85
845/5130	ACCM - SIRTI: Complesso di prodotti che realizzano la funzione 'Fermascambio FS44 con CEF'	CAD		4281,47
845/5140	ACCM - SIRTI: Complesso di prodotti che realizzano la funzione 'Fermascambio FS55'	CAD		4281,47
845/5150	ACCM - SIRTI: Complesso di prodotti che realizzano la funzione 'Trasmettichiave'	CAD		4281,47
845/5160	ACCM - SIRTI: Complesso di prodotti che realizzano la funzione 'Chiusura urgente segnali'	CAD		6124,48
845/5170	ACCM - SIRTI: Complesso di prodotti che realizzano la funzione 'Pedali'	CAD		3661,63
845/5180	ACCM - SIRTI: Complesso di prodotti che realizzano la funzione 'Elettromagnete'	CAD		3769,90
845/5190	ACCM - SIRTI: Complesso di prodotti che realizzano la funzione 'Stabilizzazione carelli'	CAD		9932,57
845/5200	ACCM - SIRTI: Complesso di prodotti che realizzano la funzione 'CdB1 fuga isolata stazione / 50/83,3Hz'	CAD		5961,36
845/5210	ACCM - SIRTI: Complesso di prodotti che realizzano la funzione 'CdB1 fuga isolata stazione / 50/83,3/178Hz'	CAD		5961,36
845/5220	ACCM - SIRTI: Complesso di prodotti che realizzano la funzione 'CdB2 fug. isolate stazione / 50/83,3/178Hz'	CAD		5961,36
845/5230	ACCM - SIRTI: Complesso di prodotti che realizzano la funzione 'CdB2 fug. Iso. linea 50/83,3/178Hz / (2Km)'	CAD		11617,89
845/5240	ACCM - SIRTI: Complesso di prodotti che realizzano la funzione 'CdB Audiofrequenza'	CAD		5972,82
845/5250	ACCM - SIRTI: Complesso di prodotti che realizzano la funzione 'Ecoder per Boa SCMT'	CAD		5702,06
845/5260	ACCM - SIRTI: Complesso di prodotti che realizzano la funzione 'Interfaccia Ingresso digitale vitale'	CAD		607,56
845/5270	ACCM - SIRTI: Complesso di prodotti che realizzano la funzione 'Interfaccia Output digitale vitale'	CAD		607,56
845/5280	ACCM - SIRTI: Complesso di prodotti che realizzano la funzione 'Interfaccia Input digitale non vitale'	CAD		607,56
845/5290	ACCM - SIRTI: Complesso di prodotti che realizzano la funzione 'Interfaccia Output digitale non vitale'	CAD		607,56
845/5300	1 Cassetta di binario (260x435x155mm) contenente trasformatore e set di resistenze per la gestione / dei circuiti di binario a doppia e singola fuga di rotaia isolata, di ogni lunghezza (fino a 2000m)gestiti / da controllore FTCOCL - P/N BTI 3NSS007777-01 - Sigla CDB Box	CAD		2845,53
845/5310	1 scheda di comunicazione e conversione di protocollo, porta Ethernet 10 Mbps TCP/IP e UDP, / comunicazione RS422 via backplane con controllori di ente. Temperatura di funzionamento -40° / +70°- P/N BTI 3NSS001018-05 – Sigla COM5	CAD		1365,58
845/5330	1 scheda con 4 Circuiti a relè per la gestione del corto circuito neutro (CCN) per 4 luci (alogene o / LED) di segnali o altri dispositivi luminosi in corrente cc o ca, Temperatura di funzionamento -40° / +70°, Alimentazione: 24V cc - P/N BTI 3NCN FAC X83 H 0000 - Sigla SIR	CAD		1479,94
845/5340	Scheda elettronica per la verifica della corretta configurazione dei vari dip switch utilizzati nei cestelli / dei controllori diente - P/N BTI 3NCN FAC X53 H 0000 - Sigla CKPOS	CAD		3350,03
845/5350	Sistema per la visualizzazione locale o remota della diagnostica avanzata del sistema conta assi. Il / sistema è composto da un PCcompatto fanless con SO Windows 7 e da un convertitore seriale/ETH / per l'interfacciamento con il sistema conta assi - P/N BTI 3NCN FAC X67 H 0000 - Sigla DIAGPCA	CAD		8032,03
845/5360	Convertitore seriale per la comunicazione tra ACE e sistema di diagnostica del sistema conta assi / remotizzato tramite rete OC -P/N BTI 3NCN FAC X68 H 0000 - Sigla DIAGPCA2	CAD		2132,46
845/5370	Armadio 600x1000x2200 per 42U da 19" con console KVM per 8 PC/server, predisposto per / l'installazione di 5 apparecchiature su slitte fisse, pannelli passacavo da 1U, pannelli ciechi da da 2U, / alloggimento 3U con barra DIN, doppia catena di alimentazionereper 2x9 apparecchiature, sistema / basato su relè monostabile per carico alimentato da una sola alimentazione in caso di guasto sull'altra / - P/N BTI 3NCN FAD X20 H 0000 - Sigla LCSSRACK	CAD		22602,69
845/5380	Sistema di protezione meccanica dei sensori del sistema PCA costituito da 2 protezioni meccaniche / simmestriche installabile su rotaie S60, UIC60, R65 - P/N BTI 3NCN FAW X05 H 0000 - Sigla / PCABUMP	CAD		1143,58
845/5390	Scheda controllore di Ente in grado di gestire fino a 20 PCA fisici distanti al max 3,5km - 15 sezioni -20 PCA remoti. I PCA fisici sono collegati al controllore tramite 2 bus CAN, Temperatura di / funzionamento -40° +70°, Alimentazione: 24Vcc. La scheda deve essere configurata tramite apposita / chiavetta - P/N BTI 3NCN FAC X80 H 0000 - Sigla Scheda ACE	CAD		4735,81
845/5400	Chiavetta per la configurazione della scheda ACE - P/N BTI 3NCN FAC Y25 H 0000 - Sigla ACEKEY	CAD		201,81
845/5410	Scheda FTC per la gestione di un CdB a 1 o 2 fughe di rotaie isolate da 30 a 2000m , a correnti fisse / o codificate con portante50, 83,3, 178, 420 Hz con codici 75,120, 120*, 180, 270, 270*, Temperatura / di funzionamento -40° +70°, Alimentazione: 24V cc, 60o 200 Vca- P/N BTI 3NCN FAC X82 H 00000 -Sigla Scheda FTC	CAD		4426,35
845/5420	La scheda LMP viene utilizzata per la gestione delle lampade di segnalamento mediante 6 uscite: / quattro per gli aspetti del segnale di proceed e due per gli aspetti del segnale di arresto. Ogni uscita / può gestire fino a 0,6A con una tensione di 110 o 230 VCA - P/N BTI 3NCN FAC X83 H 0000 - Sigla / Scheda LMP	CAD		2004,64
845/5430	La scheda MOT2 viene utilizzata per la gestione delle casse di manovra. La scheda MOT2 è dotata di / un'unità rettificatrice che consente di controllare le casse di manovra in DC. Tensione di ingresso: 80 / – 400 VAC. Tensione di uscita: 72 – 360 VDC. Correntemassima continua: circa 2 ADC @ 80°C / 5 / ADC @ 30°C. Massima corrente: 16 ADC - P/N BTI 3NCN FAC X84 H 0000 - Sigla Scheda MOT2	CAD		5376,21
845/5440	La scheda MOT3 viene utilizzata per la gestione degli elettromagneti. Tensione di ingresso: 24 – 100 / VAC. Tensione di uscita: 20– 90 VDC. Corrente massima continua: circa 2 ADC @ 80°C / 5 ADC @ / 30°C. Massima corrente: 10 ADC - P/N BTI 3NCN FAC X85 H 0000- Sigla Scheda MOT3	CAD		3107,88
845/5450	La scheda OCT viene utilizzata per alimentare a +24VDC i cestelli SBR/SBR2 e tutte le unità di / controllo contenute. La scheda OCT è provvista di 4 pulsanti di accensione per alimentare / indipendentemente ciascun controllore di ente e nello stesso tempo isolare il singolo ente, senza / influenzare gli altri, per scopi manutentivi - P/N BTI 3NCN FAC X86 H 0000 - Sigla Scheda OCT	CAD		369,85
845/5460	La scheda CCM-E viene utilizzata per il controllo dei controllori di ente. In ogni controllore di ente è / presente una o due schede CCM-E. Tale scheda è basata sul processore Intel 8031 che supervisiona / e gestisce la sua funzionalità e provvede alle comunicazioni con il concentratore - P/N BTI 3NCN / FAC X87 H 0000 - Sigla Scheda CCME	CAD		2219,90
845/5470	La scheda SRC provvede alla generazione in sicurezza di quattro tensioni continue indipendenti / adatte al pilotaggio di dispositivi quali i relè FS. La potenza massima di ciascuna uscita è pari a circa / 5 W - P/N BTI 3NCN FAC X88 H 0000 - Sigla Scheda SRC	CAD		1062,87
845/5480	La scheda MPR viene utilizzata per la conversione dei segnali DC. La scheda MPR ha quattro canali / di interfaccia per la conversione. Ciascun canale è costituito da due ingressi indipendenti (destro e / sinistro) e una coppia di poli non invertenti/ invertenti ingressi/uscite (CCO e CCI) - P/N BTI 3NCN / FAC X89 H 0000 - Sigla Scheda MPRS	CAD		1459,76
845/5490	La scheda VEBD gestisce l’invio dei messaggi alle boe di terra. Tale scheda è provvista di 3 canali, / ognuno dei quali può essereutilizzato per trasmettere alle boe i telegrammi in funzione degli ordini / ricevuti dalla scheda CCME - P/N BTI 3NCN FAC X90 H 0000 - Sigla Scheda VEBD	CAD		8637,45
845/5500	Scheda VERRY con relè alimentati a 24 Vcc ± 15%. La scheda VERRY permette l'acquisizione di / controlli vitali attraverso relè a giuda forzata in sicurezza integrati. Tale scheda gestisce fino a 6 / controlli vitali acquisiti con circuito di lettura a doppia interruzione. Supervisione complessiva dello / stato dei relè attraverso input non-vitale. Temperatura di funzionamento: -40° +85°C- P/N BTI 3NCN / FAC Y20 H 0000 - Sigla Scheda VERRY24	CAD		3228,96
845/5510	Scheda VERRY con relè alimentati a 48 Vcc ± 15%. La scheda VERRY permette l'acquisizione di / controlli vitali attraverso relè a giuda forzata in sicurezza integrati. Tale scheda gestisce fino a 6 / controlli vitali acquisiti con circuito di lettura a doppia interruzione. Supervisione complessiva dello / stato dei relè attraverso input non-vitale. Temperatura di funzionamento: -40° +85°- P/N BTI 3NCN / FAC Y21 H 0000 - Sigla Scheda VERRY48	CAD		3484,58
845/5520	Strumento per la simulazione di un elettromagnete. Dimensioni: 130x85x37 mm. Frontale con / interruttore per simulazione guasto e2 LED per lo stato. Pannello posteriore provvisto di 4 spine per / morsettiere miniCAT-FS - P/N BTI 3NCN FAC X55 H 0000 - Sigla Scheda SIMELM2	CAD		1614,48
845/5530	Switch ethernet industriale Westermo L110-F2G configurato con firmware proprietario Bombardier. / Switch con 8 porte 10/100 Mbit/se 2 porte che possono essere dotate di ricetrasmettitori Gbit o 100 / Mbit SFP (non presenti in questo categorico) - P/N BTI 3NCNFAC Y22 H 0000 - Sigla SWOC	CAD		2421,72
845/5540	Trafobox per CdB a 200V - P/N BTI 3NCN FAC Y23 H 0000 - Sigla TRAFOCDB	CAD		1372,30
845/5550	Trafobox per CdB a 60V - P/N BTI 3NCN FAC Y24 H 0000 - Sigla TRAFOCDBST	CAD		1453,02
845/5560	Piattaforma Vitale fanless per UEL con 3 processori (VPC_A, VPOC_B e VPC_C) , 2 switch (DSW e / ESW), SSD, alimentatore e pen drive con sistemi operativi. Dimensioni 221,5 x 482,6 x 601,55 mm. / Temperatura di funzionamento: 0° +40° - P/N BTI 3NCN FAC Y05 H 0000 - Sigla VCSN	CAD		56641,26
845/5570	Coppia di Transceiver SFP 100MBit/s FO MM da 2km, 1 patch FO MM LC/LC duplex 15mt. / Temperatura di funzionamento –40 to +85°C - P/N BTI 3NCN FAC X58 H 0000 – Sigla OCSNET02	CAD		874,51
845/5580	Coppia di Transceiver Bidirezionali SFP 100MBit/s FO SM da 20km, 1 patch FO SM LC/SC 25mt. / Temperatura di funzionamento –40 to +85°C - P/N BTI 3NCN FAC X59 H 0000 – Sigla OCSNETB20	CAD		1547,21
845/5590	Coppia di Transceiver Bidirezionali SFP 100MBit/s FO SM da 40km, 1 patch FO SM LC/SC 25mt. / Temperatura di funzionamento –40 to +85°C - P/N BTI 3NCN FAC X60 H 0000 – Sigla OCSNETB40	CAD		1950,82
845/5600	Coppia di Transceiver Bidirezionali SFP 100MBit/s FO SM da 80km, 1 patch FO SM LC/SC 25mt. / Temperatura di funzionamento –40 to +85°C - P/N BTI 3NCN FAC X H 610000 – Sigla OCSNETB80	CAD		3296,22
845/5610	Unità per simulare 4 input vitali dei CdE. Dimensioni: 110x60x32 mm. Frontale con 4 commutatori e / pannello posteriore provvistodi connettore BURNDY - P/N BTI 3NCN FAC X51H 0000 – Sigla SIMVI	CAD		928,32
845/5620	Armadio 120x60x230 cm con apertura frontale e posteriore con doppia anta e fiancate laterali / rimovibili. Allestito con 80 morsettiere a 12 spine CAT-FS-825/255. Completo di sistema di / ingresso/uscita cavi configurabile costituito da 8 frame Roxtec sul fondo e da 8 frame con spazzole / sul tetto - P/N BTI 3NCN FAD X42 H 0000 – Sigla MACD	CAD		18774,16
845/5630	Simulatore per 3 CdB di linea - Assemblato in contenitore metallico 3U. Dimensioni: 483x400x177 / mm. Cavo di 3 m con 3 spine perconnettersi direttamente alla morsettiere verso il campo - P/N BTI / 3NCN FAC X52H 0000 – Sigla SIMCDBL	CAD		2381,75
845/5640	Unità 19" 1U di ventilazione accessoria per armadio CdE - 483x49x310 mm - IP20 - Unità composta / da 6 ventole monitorate individualmente, attivazione e velocità ventole funzione della temperatura, / Vin 24Vcc noninale (Vin 18-29Vcc), ESD 6kV, allarme con contatto NA libero da potenziale - P/N BTI / 3NCN FAC Y26 H 0000 - Sigla OCFAN	CAD		1914,96
845/5650	Scheda relè per watchdog QLv/TO. Si alloggia in cestello OCS - 90x291x108 mm. Realizzato con relé / in sicurezza con 4 contatti NOe 4 NC su PCB - Vin 24Vcc - Chiave per attivazione funzionalità o / bypass, 4 LED visualizzione stato - P/N BTI 3NCN FAC Y27 H 0000 - Sigla RELEWD	CAD		1602,06
845/5660	Kit ingresso cavi accessorio per armadi CdE e CdB composto da cornice con doppio dispositivo di / serraggio (241x 135 x33 mm) e ingrado di contenere fino a 32 cavi (4 moduli CM 40 10-32 e 8 moduli / CM 20w40) - P/N BTI 3NCN FAC Y28 H 0000 - Sigla KITINCDE	CAD		763,48
845/5670	Sistema di acquisione curve deviatoi per 8 casse di manovra - Composto da scheda CPU/RTU / 40MHz - 4 Slot I/O - 3 RS232 - 1ETH e scheda di acquisizione dati 8 canali - 230x110x76, Alimentore / Vin 230Vcc Vout +15Vcc,-15Vcc e cavi di connessione - P/N BTI 3NCNFAC Y34 H 0000 - Sigla / DIAGDEV	CAD		4117,80
845/5680	1 Subrack, 1 Modulo alimentazione controllori, 2 Moduli di comunicazione, Temperatura di / funzionamento -40° +70°- P/N BTI 3NCN FAC J04 H 0000 – Sigla SBR_C	CAD		3129,03
845/5690	4 Canali di input vitale per contatti, 3 Canali di output vitale per Eurobalise, Temperatura di / funzionamento -40° +70°, Alimentazione: 24V cc - P/N BTI 3NCN FAC J05 H 0000 - Sigla VEBOC_C	CAD		13767,71
845/5700	1 Output/input vitale per la gestione di un CdB a 1 o 2 fughe di rotaie isolate da 30 a 2000m , a / correnti fisse o codificate con portante 50, 83,3, 178, 420 Hz con codici 75,120, 120*, 180, 270, 270*, / Temperatura di funzionamento -40° +70°, Alimentazione:24V cc, 60 o 200 Vca- P/N BTI 3NCN FAC / J06 H 0000- Sigla FTCOC_C	CAD		5507,08
845/5710	4 Canali di input vitale per contatti, 1 Output per la gestione fino a 5 aspetti (alogene o LED) di segnali / o altri dispositiviluminosi, Temperatura di funzionamento -40° +70°, Alimentazione: 24V cc, 150V ca -P/N BTI 3NCN FAC J07H 0000 - Sigla SIFS5_C	CAD		5507,08
845/5720	4 Canali di input vitale per contatti, 1 Output per la gestione fino a 10 aspetti (alogene o LED) di / segnali o altri dispositiviluminosi, Temperatura di funzionamento -40° +70°, Alimentazione: 24V cc, / 150V ca - P/N BTI 3NCN FAC J08H 0000 - Sigla SIFS10_C	CAD		10513,52
845/5730	4 Canali di input vitale per contatti, 1 Output per la gestione di un elettromagnete di cassa di manovra / o di trasmettichiave, Temperatura di funzionamento -40° +70°, Alimentazione: 24V cc, 50V ca - P/N / BTI 3NCN FAC J09H 0000 - Sigla POFSELM_C	CAD		5632,25
845/5740	3 Canali di input vitale per contatti, 1 Output per la gestione di casse di manovra elettromeccaniche o / oleodinamiche (in quest'ltimo caso in combinazione con modulo di interfaccia), dotato di sensore per / monitoraggio corrente, Temperatura di funzionamento-40° +70°, Alimentazione: 24V cc, 50Vca - P/N / BTI 3NCN FAC J10H 0000- Sigla POFSDEV_C	CAD		7509,67
845/5750	4 Canali di input vitale per contatti, 12 Output vitale per relè, Temperatura di funzionamento -40° / +70°, Alimentazione: 24V cc,50V ca - P/N BTI 3NCN FAC J11H 0000 - Sigla VIOFS_C	CAD		3129,03
845/5760	4 Canali di input vitale per contatti, 6 Canali di output vitale per Eurobalise, Temperatura di / funzionamento -40° +70°, Alimentazione: 24V cc - P/N BTI 3NCN FAC J30 H 0000 - Sigla / VEBOC2_C	CAD		17522,54
845/5770	Controllore di Ente in grado di gestire fino a 20 PCA fisici distanti al max 3,5km - 15 sezioni - 20 PCA / remoti. I PCA fisici sono collegati al controllore tramite 2 bus CAN, Temperatura di funzionamento -40° +70°, Alimentazione: 24Vcc - P/N BTI 3NCN FAC J32 H 0000 - Sigla PCACAN_C	CAD		5507,08
845/5780	Controllore di Ente in grado di gestire fino a 40 PCA fisici distanti al max 3,5km - 30 sezioni - 40 PCA / remoti. I PCA fisici sono collegati al controllore tramite 4 bus CAN, Temperatura di funzionamento -40° +70°, Alimentazione: 24Vcc - P/N BTI 3NCN FAC J33 H 0000 - Sigla PCACAN2_C	CAD		8260,63
845/5790	Controllore di Ente in grado di gestire fino a 20 PCA fisici distanti al max 3,5km - 15 sezioni - 20 PCA / remoti. I PCA fisici sono collegati al controllore tramite 1 bus CAN. 8 PCA fisici collegabili tramite FSK / punto-punto distanti fino a 14km. Temperatura di funzionamento -40° +70°, Alimentazione: 24V cc -P/N BTI 3NCN FAC J34 H 0000 - Sigla PCACANFSK_C	CAD		10513,52
845/5800	Modulo 3U di conversione del bus CAN in FO del controllore di ente del conta-assi per raggiungere / distanze fino a 20km. Temperatura di funzionamento -40°C +70°C - P/N BTI 3NCN FAC J39H 0000 -Sigla MTC_C	CAD		8761,27
845/5810	1 Subrack, 1 Modulo alimentazione controllori, 1 cavo di collegamento a subrack con moduli di / comunicazione, Temperatura di funzionamento -40° +70°- P/N BTI 3NCN FAC J40 H 0000 – Sigla / SBR2_C	CAD		2628,38
845/5820	2 Switch 8 porte Eth 100Mbs + 2 porte SFP 1GbE, kit cavi alimentazione ridondata, 2 transceiver SFP / 100Mbit/s FO MM da 2km, 2 transceiver SFP FastEthernet FO SM da 20km, 1 patch FO MM LC/LC / duplex 1m, 2 patch FO SM LC/LC duplex 15mt - P/N BTI 3NCN FAC J42H 0000 – Sigla OCSSW_C	CAD		10138,04
845/5830	Sistema di protezione della connessione CAN - MSP312 utilizzato su ogni linea CAN dei controllori / per PCA. Protezione di modo differenziale. P/N BTI 3NCN FAC Y29 H 0000 - Sigla PCAN	CAD		500,65
845/5840	Sistema di protezione della connessione FSK - MSP301 utilizzato su ogni linea FSK dei controllori per / PCA. Protezione di modo comune e differenziale - P/N BTI 3NCN FAC Y31 H 0000 - Sigla PFSK	CAD		337,93
845/5850	Sistema di protezione della connessione CAN - MSP-313 utilizzato sulla linea di alimentazione dei / PCA. Protezione di modo differenziale. P/N BTI 3NCN FAC Y32 H 0000 - Sigla PVPCA	CAD		388,00
845/6090	Modulo di programmazione schede BDR9 costitutito da tool e programmatore ,utilizzato per caricare / mediante cavi eth i telegrammiche servono per il funzionamento dell Object Controller BOA9-BOA18c	CAD		1291,10
845/6100	Dispositivo conferma Vitale ,( tastiera funzionale) ,utilizzato dal dirigente movimento o banco / manutentore sicuro per confermare i comandi in sicurezza	CAD		1746,48
845/6110	Kit composto da scheda matrox 4 uscite video e grabber doppio per estensione del monitor sicuro / fino a 3 schermi ( 2QL+TO)	CAD		7428,35
845/6120	Scheda gateway eth/eth per implementazioneprotocollo vitale standard PVS per WAN1	CAD		646,84
845/6130	Scheda gateway eth/eth per implementazioneprotocollo vitale standard PVS per WAN2	CAD		646,84
845/6140	Programma per generare in maniera automatica dalla CFGPP i posti periferici , vista Front e Rear	CAD		19405,31
845/6150	Modulo Alimentatore (tensione di 110Vac) facente parte del sistema PST(Posto di stabilizzazione) / utilizzato per alimentare il suddetto presente in linea	CAD		1326,03
845/6160	Object controller facente parte del sistema PST(Posto di stabilizzazione) che estende la RS485 / tramite connessione DSL (montaggio in cabina MOB)	CAD		1552,42
845/6170	Object controller facente parte del sistema PST(Posto di stabilizzazione) che estende la RS485 / tramite connessione DSL (montaggio in linea MOBr E1)	CAD		1940,53
845/6180	Scheda Backplane da Circuito di Binario,montaggio lato destro su mob ,utlizzata per l alloggiamento / di 2 Conditioning Module e 2Object Controller da Circuito di Binario	CAD		566,64
845/6190	Scheda Backplane da Circuito di Binario,montaggio sinistro su mob ,utlizzata per l alloggiamneto di 2 / Conditioning Module e 2 Object Controller da Circuito di Binario	CAD		620,97
845/6200	Scheda Backplane da Deviatoio,montaggio destro su mob ,utlizzata per l alloggiamneto di 1 / Conditioning Module e 1 Object Controller da Deviatio o PL	CAD		672,72
845/6210	Scheda Backplane da Segnale Luminoso,montaggio sinistro su mob ,utlizzata per l alloggiamneto di / 2 Conditioning Module e 2 Object C ontroller da Segnale Luminoso	CAD		646,84
845/6220	Scheda Backplane da Attuatore,montaggio lato destro su mob ,utlizzata per l alloggiamneto di 2 / Conditioning Module e 2 Object Controller da Attuatore esempio Tch o Elm	CAD		646,84
845/6230	Scheda Backplane per Input Output Vitali ,montaggio su Mob Singolo V0 ,utilizzata per l / alloggiamento di 3 Object Controller Input Output Vita	CAD		808,55
845/6240	Scheda Backplane da Segnale Luminoso,montaggio sinistro su mob ,utlizzata per l alloggiamneto di / 2 Conditioning Module e 2 Object C ontroller da Segnale Luminoso	CAD		646,84
845/6250	Scheda Backplane per Eurobalise ,montaggio su Mob Singolo V0,utilizzata per l alloggiamento di 3 / Object Controller Eurobalise	CAD		672,72
845/6260	Scheda Backplane per Input Output non Vitali ,montaggio su Mob Singolo V0,utilizzata per l / alloggiamento di 3 Object ControllerInput Output non Vitali	CAD		646,84
845/6270	Scheda per ottenere due relazioni polarizzate da una VIO9	CAD		213,46
845/6280	Scheda Interruttore a 48V ,10A,presente all interno del cestello distribuzione o watchdog (armadio / CDS9,WAN, HMR9)utilizzata pera limentare le singole utenze	CAD		452,79
845/6290	Modulo di programmazione schede MCF9 ,flash utlizzate per indirizzare enti presenti nel Mob e / coppie HMR9	CAD		297,55
845/6300	Adattatore che permette mediante porta USB e VGA di interfacciarsi con sistemi Pc e Server / mediante il prrprio laptop	CAD		1403,65
845/6310	Cavo Dvi - Dvi di lunghezza 0,5 mt normalmente utilizzato all interno dell armadio CDS9 per collegare / la scheda video al Grabber	CAD		77,62
845/6330	Adattatore Display port - Dvi normalmente utilizzato all interno dell armadio CDS9 per collegare / monitor	CAD		116,43
845/6340	Mouse Usb per operatore DM o AM	CAD		33,64
845/6350	ExtenderUsb utilizzato per remotizzare le porte USB,normalmente utlizzato per collegare mouse / ,tastiera ,DCV9 e RFID dei banchioper atori,in quanto gli armadi fisici CDS si trovano in altri locali / rispett	CAD		1720,60
845/6360	Tessera Badge ,utilizzata dal Manutentore o dal dirigente di movimento per loggarsi , utilizzato per le / chiavi di zona e chiavidi r allentamento	CAD		10,35
845/6370	Splitter grafico DVI invia una sorgente video a due display DVI senza alcuna perdita di segnale. / Questa unità DVI Splitter supporta la funzionalità plug and play senza degradazione del segnale video / e si alimenta con 5V.Utilizzato negli armadi CDS9	CAD		1086,70
845/6380	Kit Filatura che permette di dignosticare su terminale operatore ,gli allarmi di alimentazione ed rete e / anello posto centrale	CAD		49,16
845/6390	Computer CDS per gestire configurazione a 4 Ql sicuri	CAD		11487,94
845/6400	Dispositivo Lettore Card Badge ,per loggarsi nei terminali operatori	CAD		213,46
845/6410	Scheda di acquisizione plug-in PCI Express a 2 canali di acquisizone di sorgenti Dvi ,viene utilizzata / nel caso in cui sia ha unestensione del monitor sicuro a 2 schermi	CAD		4146,27
845/6420	Rack Frauscher per gestire n°2 Pedali	CAD		25809,06
845/6430	kit simulazione ruota treno per sensore-pedale BCA Frasucher	CAD		1151,38
845/6440	kit costituito da 2 Sensori-pedali per BCA Frauscher	CAD		7684,50
845/6450	Cavo alimentazione USB-Jack per splitter grafico	CAD		129,37
845/6460	Scheda di rete per Front-End, interfaccaimento SCC/CTC	CAD		588,63
845/6470	Scheda di acquisizione plug-in PCI Express a 1 canale di acquisizone di sorgenti Dvi ,viene utilizzata / nel caso in cui sia ha unterminale operatore e un Quadro luminoso sicuro	CAD		2270,42
845/6480	Ricetrasmettitori in rame che consente di aumentare il numero di porte Ethernet in rame disponibili in / qualsiasi dispositivo dotato di slot SFP ,	CAD		452,79
845/6490	Ricetrasmettitore pluggable per Fibra monomodale da 50 km ,utilizzato per estendere l architettura / della rete e raggiungere i posti periferici situati lungo la linea	CAD		2251,02
845/6500	Ricetrasmettitore pluggable per Fibra monomodale da 120 km ,utilizzato per estendere l architettura / della rete e raggiungere i posti periferici situati lungo la linea	CAD		5304,12
845/6510	Ricetrasmettitore pluggable per Fibra monomodale da 30 km ,utilizzato per estendere l architettura / della rete e raggiungere i posti periferici situati lungo la linea	CAD		1157,85
845/6520	Ricetrasmettitore pluggable per Fibra monomodale da 80 km ,utilizzato per estendere l architettura / della rete e raggiungere i posti periferici situati lungo la linea	CAD		3298,90
845/6530	Ricetrasmettitore pluggable per Fibra monomodale da 160 km ,utilizzato per estendere l architettura / della rete e raggiungere i posti periferici situati lungo la linea	CAD		3531,77
845/6540	Ricetrasmettitore pluggable per Fibra monomodale da 10 km ,utilizzato per estendere l architettura / della rete e raggiungere i posti periferici situati lungo la linea	CAD		782,68
845/6550	Scheda Grafica aggiuntiva per Control Display Sistem dotata di porta hdmi e Dvi	CAD		135,84
845/6560	Scheda Grafica aggiuntiva per Control Display Sistem dotata di cavo per gestione 4 monitor	CAD		1998,75
845/6570	Cavo di rete(perWAN1) 20m per collegamento WAN1/2 - MOB	CAD		47,87
845/6580	Cavo di rete(perWAN2) 20m per collegamento WAN1/2 - MOB	CAD		47,87
845/6590	Firewall per armadio SRV9 , collegamento diagnostica WEB	CAD		1520,08
845/6600	Usb per Switch di caricamento configurazioni e backup di rete	CAD		20,70
845/6610	Switch Ethernet con 11 Porte Gbit per gestire configurazione Ring Coupling ( 4 porte SFP per gestire / più Ring Ethernet )	CAD		3505,89
845/6620	Alimentatore da barra Din 220-48V ,utlizzato in assenza di ALM9 per alimentare CDS9	CAD		2134,58
846/0010	TRASFORMATORE AMPEROMETRICO INTEGRATO ALIMENTAZIONE RDS PER CI 500A PLUS	CAD		1371,48
846/0020	APPARATO INVERTITORE DI FASE TIPO A DEL CODICE DEL B.A. PER RDS PER CDB A 50 HZ / NOME SCHEDA: AIRS/A CODICE DLK/ASF: FM9 0123 00900 VECCHIO COD.ASF: / 941GE00107BA	CAD		1854,73
846/0030	TRASFORMATORE AMPEROMETRICO INTEGRATO ALIMENTAZIONE RDS, CON BARRA / ADATTATRICE PER CI 300A 500A E 800A.	CAD		1419,56
846/0060	APPARATO RICEVITORE DI TIPO 2 PER IMPIANTI ALSTOM, EX-SASIB, PER RIVELATORE DI / SQUILIBRIO. NOME SCHEDA: RDSR/A CODICE DLK/ASF: FM9 0123 003 00 VECCHIO COD. / ASF: 941GE00106BA TIPOLOGIA DI DISPOSITIVO: RDS	CAD		9105,58
846/0070	APPARATO RICEVITORE DI TIPO 3 PER IMPIANTI WESTINGHOUSE, EX-WABCO, EX-AD-TRANZ, BOMBARDIER, ED IMPIANTI ASF CORREDATI CON STATICODE 50/4 PER / RIVELATORE DI SQUILIBRIO. NOME SCHEDA: RDSR/B CODICE DLK/ASF: FM9 0123 003 01 / VECCHIO COD. ASF: 941GE00106BB TIPOLOGIA DI DISPOSITIVO: RDS	CAD		9105,58
846/0110	TRASFORMATORE DI ADATTAMENTO TRA R.D.S. TIPO 3 E CIRCUITI DI LINEA BANALIZZATI / PER B.A. TIPO ANSALDO	CAD		976,98
846/0120	TRASFORMATORE DI ADATTAMENTO TRA R.D.S. TIPO 3 E CIRCUITI DI TESTATA DI / STAZIONE BANALIZZATI TIPO ANSALDO	CAD		976,98
846/0150	ALIMENTATORE STABILIZZATO 24/48 V CC 250/900 MILLIAMPERE IN SICUREZZA PER / RIVELATORI DI SQUILIBRIO COMPLETO DI CONTROPIASTRA E DI CUSTODIA	CAD		841,99
846/1050	TRASFORMATORE STABILIZZATORE DI TENSIONE	CAD		23,60
846/1200	Armadio SCMT per Encoder (predisposto per diagnostica remotizzata dell'encoder da segnale SCMT) / da segnale che comprende la carpenteria armadio, con tutti i telai di sostegno delle apparecchiature / interne, complesso di alimentazione dimensionato e completodi dispositivi di protezione e comando, / contenitore, cavi e connettori di collegamento e accessori di montaggio, cablaggio completo, / morsettiere, interruttori magneto-termici, interruttori di protezioni, scaricatori, accessori, / predisposizioni varie	CAD		1478,42
846/1210	Cavi di collegamento con cassetta segnale e i coni terminali TIPO GETS	CAD		2,99
846/1220	Encoder (predisposto per diagnostica remotizzata dell'encoder da segnale SCMT) da segnale per / interfacciamento con segnali SDO/LED completo (si intende comprensivo di tutte la parti o moduli / necessari per l'acquisizione di ingressi per il pilotaggio delleboe previste per il PI) in grado di pilotare / le Boe costituenti il PI (comprensiva dei cavi di collegamento dell'Encoder con / lemorsettiere/Connettori dentro l'armadio SCMT) TIPO GETS	CAD		7466,77
846/1230	Encoder (predisposto per diagnostica remotizzata dell'encoder da segnale SCMT) da segnale per / interfacciamento con segnali SDO PL completo (si intende comprensivo di tutte la parti o moduli / necessari per l'acquisizione di ingressi per il pilotaggio delle Boe previste per il PI) in grado di pilotare / le Boe costituenti il PI (comprensiva dei cavi di collegamento dell'Encoder con le / morsettiere/Connettori dentro l'armadio SCMT) TIPO GETS	CAD		5973,42
846/1240	Cavi speciali per trasmissione dati tra encoder e boe (fino alla cassetta terminale) TIPO GETS	CAD		3,73
846/1250	Tool Sw per programmazione/diagnostica Encoder SCMT da segnale comprensivo di pc portatile / "rugged" TIPO GETS	CAD		7466,77
846/1260	Cassetta terminale completa di morsettiera, basamento ed eventuale kit di installazione TIPO GETS	CAD		173,09
846/1630	SCHEDA NUOVA SERIE - SEGNALATORE DI ANORMALITA'. PILOTA SCHEDA TRAL TRAMITE / BUS STATICODE NOME SCHEDA: SEAN/D CODICE DLK/ASF: FM9 0152 023 53 VECCHIO COD. / ASF: 921GE00495BD TIPOLOGIA DI DISPOSITIVO: TELESEGNALATORE DI ANORMALITA'	CAD		2616,09
846/2200	CASSETTO PORTASCHEDE PER PBI	CAD		4096,84
846/2210	SCHEDA TRASMISSIONE ALLARMI PER PBI PER STATICODE NOME SCHEDA: TRAL/P / CODICE DLK/ASF: FM9 0152 016 63 VECCHIO COD. ASF: 921GE00473BP TIPOLOGIA DI / DISPOSITIVO: TELEINFORMAZIONI	CAD		3724,75
846/2230	ALIMENTATORE DA CASSETTO PER CESTELLO T04 NOME SCHEDA: ALTR/A CODICE / DLK/ASF: FM9 0153 001 00 TIPOLOGIA DI DISPOSITIVO: TELEINFORMAZIONI	CAD		5211,21
846/2240	SCHEDA AMPLIFICATORE E DI INGRESSO GENERALE PER PBS COLLEGATA AI DOPPINI / TELEFONICI, TROPICALIZZATA PER APPLICAZIONI FERROVIARIE. NOME SCHEDA: INGE/C / CODICE DLK/ASF: FM9 0152 007 02 VECCHIO COD. ASF: 921GE00452BC TIPOLOGIA DI / DISPOSITIVO: TELEINFORMAZIONI	CAD		4604,42
846/2250	SCHEDA TRASMETTITORE PER PBS - GENERATORE E MODULATORE NOME SCHEDA: / GEMO/A CODICE DLK/ASF: FM9 0152 009 50 VECCHIO COD. ASF: 921GE00454BA TIPOLOGIA / DI DISPOSITIVO: TELEINFORMAZIONI	CAD		4604,42
846/2260	SCHEDA RICEVITORE PER PBS - FILTRI E DECODIFICA. DECODIFICA 1 2 3 4 CON USCITE SU / FRONTALE NOME SCHEDA: FIDE/E CODICE DLK/ASF: FM9 0152 008 54 VECCHIO COD. ASF: / 921GE00453BE TIPOLOGIA DI DISPOSITIVO: TELEINFORMAZIONI	CAD		2700,76
846/2590	SCHEDA FILTRO PER CIBICODE-R IN IMPIANTI CON 50 HZ PIU' 178 HZ.	CAD		2700,76
846/2700	CASSETTO PORTASCHEDE PER SCHEDE CIBT DELLA TRASMISSIONE LINEA CIBICODE / COMPOSTO DA CARPENTERIA METALLICA 19"-5U, COMPLETO DEL RELATIVO BUS DI / COLLEGAMENTO, CONNETTORI PER SCHEDE E CONNETTORI DI INPUT/OUTPUT. NOME / SCHEDA: CST24/F CODICE: FM9 0173 003 50 TIPOLOGIA DI DISPOSITIVO: CIBICODE	CAD		4096,84
846/2710	CASSETTO PORTASCHEDE RTUC/CIBR PER SCHEDE DELLA RICEZIONE 50 HZ E FILTRI -LINEA CIBICODE COMPOSTO DA CARPENTERIA METALLICA 19"-5U. COMPLETO DEL / RELATIVO BUS DI COLLEGAMENTO, CONNETTORI PER SCHEDE E CONNETTORI DI / INPUT/OUTPUT NOME SCHEDA: CST24/G CODICE: FM9 0173 003 51 TIPOLOGIA DI / DISPOSITIVO: CIBICODE	CAD		3687,16
846/2720	SCHEDA RICEVITORE PER CIBICODE-R PER RELE' FS-58. OGNI SCHEDA CIBR ACCOPPIATA / AD UNA SCHEDA RTUC (TIPO RISONANTE A BANDA STRETTA). NOME SCHEDA: CIBR/A / CODICE: FM9 0172 007 50 VECCHIO COD. ASF: 921GE00464BA TIPOLOGIA DI DISPOSITIVO: / CIBICODE	CAD		4102,58
846/2730	SCHEDA FILTRO RISONANTE A BANDA STRETTA PER RICEVITORE PER 50 HZ LINEA / CIBICODE. OGNI RTUC E' ACCOPPIATO CON UNA SCHEDA CIBR. NOME SCHEDA: RTUC/A / CODICE:FM9 0172 002 50 TIPOLOGIA DI DISPOSITIVO: CIBICODE	CAD		5713,07
846/2750	SCHEDA TRASMETTITORE PER C.D.B. DI STAZIONE CON IL TRASFORMATORE PER / L'ALIMENTAZIONE DEL RELE' HR CON CODICE LOCALE, PER IMPIANTI DI STAZIONE CON / FORMAZIONE DI ITINERARIO. NOME SCHEDA: CIBT/A CODICE: FM9 0172 008 50 VECCHIO / COD. ASF: 921GE00465BA TIPOLOGIADI DISPOSITIVO: CIBICODE	CAD		3283,96
846/2760	CASSETTO ALIMENTATORE PER CIBICODE N.1: 12 V / 30 VA N.1: 24 V / 50 VA NOME SCHEDA: / ALCIBI/A CODICE: FM3 1730 002 00 TIPOLOGIA DI DISPOSITIVO: CIBICODE	CAD		11468,69
846/2770	CASSETTO ALIMENTATORE PER CIBICODE N.2: 12 V / 30 VA N.2: 24 V / 50 VA NOME SCHEDA: / ALCIBI/B CODICE: FM9 0173 002 01 TIPOLOGIA DI DISPOSITIVO: CIBICODE	CAD		15892,94
846/2780	CASSETTO ALIMENTATORE PER CIBICODE N.2: 12 V / 60 VA NOME SCHEDA: ALCIBI/C / CODICE: FM9 0173 002 02 TIPOLOGIA DI DISPOSITIVO: CIBICODE	CAD		11468,69
846/2790	CASSETTO ALIMENTATORE PER CIBICODE N.2: 24 V / 100 VA NOME SCHEDA:ALCIBI/D / CODICE: FM9 0173 002 03 TIPOLOGIA DI DISPOSITIVO: CIBICODE	CAD		11990,00
846/2800	CASSETTO ALIMENTATORE PER CIBICODE N.2: 12 V / 100 VA NOME SCHEDA: ALCIBI/E / CODICE: FM9 0173 002 04 TIPOLOGIA DI DISPOSITIVO: CIBICODE	CAD		11990,00
846/2810	CASSETTO ALIMENTATORE PER CIBICODE N.1: 24V / 100 VA NOME SCHEDA: ALCIBI/M / CODICE: FM9 0173 002 11 TIPOLOGIA DI DISPOSITIVO:CIBICODE	CAD		10426,08
846/2820	CASSETTO ALIMENTATORE PER CIBICODE N.1: 24V / 150 VA NOME SCHEDA: AL CIBI/N / CODICE:FM9 0173 002 12 TIPOLOGIA DI DISPOSITIVO: CIBICODE	CAD		10426,08
846/2830	CASSETTO ALIMENTATORE PER CIBICODE N.1: 12 V / 100 VA N.1: 24 V / 150 VA NOME / SCHEDA: ALCIBI/P CODICE: FM9 0173 002 13 TIPOLOGIADI DISPOSITIVO: CIBICODE	CAD		12476,82
846/2840	CASSETTO ALIMENTATORE PER CIBICODE N.1: 12 V / 30 VA N.1: 24 V / 50 VA N.1: 24 V / 150 / VA NOME SCHEDA: ALCIBI/G CODICE: FM9 0173002 06 TIPOLOGIA DI DISPOSITIVO: / CIBICODE	CAD		14448,14
846/3300	CASSETTA PER C.D.B. UNIFICATO DI TESTATA DI LINEA (COD. ANSALDO 2/421263)	CAD		2771,07
846/3310	CASSETTA PER C.D.B. UNIFICATO DI STAZIONE, CODICE ANSALDO 2/421262, FORNIBILE / SECONDO STC IS 127BIS/2001, REGISTRATA IN DATA 2.1.2001.	CAD		2690,98
846/3320	CASSETTA PER C.D.B. UNIFICATO DI TESTATA DI LINEA CON CONTROLLO GIUNTO / SEPARATO (COD. ANSALDO 2/421264)	CAD		3093,73
846/3340	TRASFORMATORE 200 V.A. PER C.D.B. (COD. ANSALDO 2/421268)	CAD		366,17
846/3360	CASSETTA PER C.D.B.UNIFICATO DI STAZIONE (ADIACENTE TESTATA) CON CONTROLLO / GIUNTO SEPARATO, CODICE ANSALDO 2/421389, FORNIBILE SECONDO STC IS 188, ED. / 2001, REGISTRATA IN DATA 12.3.2001.	CAD		3077,13
846/3500	CASSETTO PORTASCHEDE TRASMETTITORE DI STAZIONE STATICODE 85, COMPOSTO DA / CARPENTERIA METALLICA 19"-5U, COMPLETO DEL RELATIVO BUSDI COLLEGAMENTO, / CONNETTORI PER SCHEDE E CONNETTORI DI INPUT/OUTPUT. NOME SCHEDA: CST24/T / CODICE: FM9 0183 003 03 TIPOLOGIA DIDISPOSITIVO: STATICODE 85	CAD		3687,16
846/3510	CASSETTO PORTASCHEDE TRASMETTITORE DI LINEA STATICODE 85, COMPOSTO DA / CARPENTERIA METALLICA 19"-5U, COMPLETO DEL RELATIVO BUS DICOLLEGAMENTO, / CONNETTORI PER SCHEDE E CONNETTORI DI INPUT/OUTPUT. NOME SCHEDA: CST24/Q / CODICE: FM9 0183 003 02 TIPOLOGIA DI DISPOSITIVO: STATICODE 85	CAD		3687,16
846/3520	CASSETTO PORTASCHEDE RICEVITORE DI LINEA E DI STAZIONE STATICODE 85, / COMPOSTO DA CARPENTERIA METALLICA 19"-5U, COMPLETO DEL RELATIVO BUS DI / COLLEGAMENTO, CONNETTORI PER SCHEDE E CONNETTORI DI INPUT/OUTPUT. QUESTA / VERSIONE PUO' ESSERE UTILIZZATA ANCHE PER IL CONTROLLO DEL GIUNTO SEPARATO / (RICAMBIO PER L'APPARECCHIATURA COMPLETA 846/175) NOME SCHEDA: CST24/P / CODICE: FM9 0183 003 51 TIPOLOGIA DI DISPOSITIVO: STATICODE 85	CAD		3687,16
846/3530	CASSETTO PORTASCHEDE CASSETTO RDS-TO4, COMPOSTO DA CARPENTERIA / METALLICA 19"-5U, COMPLETO DEL RELATIVO BUS DI COLLEGAMENTO, CONNETTORI PER / SCHEDE E CONNETTORI DI INPUT/OUTPUT. NOME SCHEDA: CST24/N CODICE: FM9 0183 003 / 50 TIPOLOGIA DI DISPOSITIVO: STATICODE85	CAD		3687,16
846/3540	CASSETTO DI POTENZA BANALIZZATO STANDARD COMPOSTO DA CARPENTERIA / METALLICA 19"-4U COMPLETO DI TRASFORMATORI, MORSETTIERE, CONNETTORI, / INPUT/OUTPUT, CABLAGGIO E REGOLAZIONI ATTE AD ALIMENTARE UN CIRCUITO DI / BINARIO BANALIZZATO. NOME SCHEDA: CSPO/A CODICE: FM9 0183 005 00 VECCHIO COD. / ASF: 941GE00117BA TIPOLOGIA DI DISPOSITIVO: STATICODE 85	CAD		9604,79
846/3550	CASSETTO DI POTENZA NON BANALIZZATO STANDARD COMPOSTO DA CARPENTERIA / METALLICA 19"-4U COMPLETO DI TRASFORMATORI, MORSETTIERE, CONNETTORI, / INPUT/OUTPUT, CABLAGGIO E REGOLAZIONI ATTE AD ALIMENTARE UN CIRCUITO DI / BINARIO NON BANALIZZATO. NOME SCHEDA: CSPO/C CODICE: FM9 0183 005 02 VECCHIO / COD. ASF: 941GE00117BC TIPOLOGIA DI DISPOSITIVO:STATICODE 85	CAD		9603,45
846/3560	CASSETTO DI POTENZA BANALIZZATO, COMPOSTO DA CARPENTERIA METALLICA 19"-4U / COMPLETO DI TRASFORMATORI, MORSETTIERE, CONNETTORI, INPUT/OUTPUT, / CABLAGGIO E REGOLAZIONI ATTE AD ALIMENTARE UN CIRCUITO DI BINARIO / BANALIZZATO. NOME SCHEDA: CSPO/B CODICE: FM9 0183005 01 VECCHIO COD. ASF: / 941GE00117BB TIPOLOGIA DI DISPOSITIVO: STATICODE 85	CAD		9603,45
846/3570	CASSETTO PORTASCHEDE SGCO, COMPOSTO DA CARPENTERIA METALLICA 19"-5U, / COMPLETO DEL RELATIVO BUS DI COLLEGAMENTO, CONNETTORI PER SCHEDE E / CONNETTORI DI INPUT/OUTPUT, DA UTILIZZATE IN STAZIONE PER SEPARAZIONE / GALVANICA CODICI QUANDO E' NECESSARIO GESTIRE PIU'DI QUATTRO PUNTI. NOME / SCHEDA: CST24/U CODICE: FM9 0183 003 54 TIPOLOGIA DI DISPOSITIVO: STATICODE 85	CAD		3687,16
846/3580	SCHEDA SEGNALAZIONE PER CASSETTO DI POTENZA BANALIZZATO E NON BANALIZZATO / NOME SCHEDA: SECP/A CODICE: FM9 0182 018 00 VECCHIO COD. ASF: 921GE00839BA / TIPOLOGIA DI DISPOSITIVO: STATICODE 85	CAD		883,85
846/3660	ALIMENTATORE CESTELLO FERRO RISONANTE. 220 VAC; 50 HZ, 30 VA. UTILIZZATO ANCHE / COME ALIMENTATORE PER CONTROLLO DEL GIUNTO (RICAMBIO PER / L'APPARECCHIATURA COMPLETA 846/175) NOME SCHEDA: ACFR/G CODICE: N9 4726 509 12 / VECCHI COD. ASF: 931GE00027BG TIPOLOGIA DI DISPOSITIVO: STATICODE 85	CAD		3687,16
846/3670	ALIMENTATORE CESTELLO FERRO RISONANTE. 150 VAC; 50 HZ, 30 VA. UTILIZZATO ANCHE / COME ALIMENTATORE PER CONTROLLO DEL GIUNTO (RICAMBIO PER / L'APPARECCHIATURA COMPLETA 846/175) NOME SCHEDA: ACFR/D CODICE: FM9 0183 001 / 03 VECCHIO COD. ASF: 931GE00027BD TIPOLOGIADI DISPOSITIVO: STATICODE 85	CAD		4989,87
846/3700	ALIMENTATORE PER RDS 220V NOME SCHEDA: ALRS/A CODICE: FM9 0183 002 00 VECCHIO / COD. ASF: 941GE00119BA TIPOLOGIA DI DISPOSITIVO: STATICODE 85	CAD		3687,16
846/3710	ALIMENTATORE PER RDS 150V NOME SCHEDA: ALRS/B CODICE: FM9 0183 002 01 VECCHIO / COD. ASF: 941GE00119BB TIPOLOGIA DI DISPOSITIVO: STATICODE 85	CAD		3724,75
846/3720	SCHEDA OSCILLATORE AMPLIFICATORE SCRITTURA. GENERA CODICE 75 NOME SCHEDA: / OASS/A CODICE: FM9 0182 008 50 VECCHIO COD. ASF: 921GE00751BA TIPOLOGIA DI / DISPOSITIVO: STATICODE 85	CAD		2616,09
846/3730	SCHEDA OSCILLATORE AMPLIFICATORE SCRITTURA. GENERA CODICE 120 NOME / SCHEDA:OASS/B CODICE: FM9 0182 008 51 VECCHIO COD. ASF: 921GE00751BB TIPOLOGIA / DI DISPOSITIVO: STATICODE 85	CAD		3060,86
846/3740	SCHEDA OSCILLATORE AMPLIFICATORE SCRITTURA. GENERA CODICE 180 NOME / SCHEDA:OASS/C CODICE: FM9 0182 008 52 VECCHIO COD. ASF: 921GE00751BC TIPOLOGIA / DI DISPOSITIVO: STATICODE 85	CAD		2616,09
846/3750	SCHEDA OSCILLATORE AMPLIFICATORE SCRITTURA. GENERA CODICE 270 NOME SCHEDA: / OASS/D CODICE: FM9 0182 008 53 VECCHIO COD. ASF: 921GE00751BD TIPOLOGIA DI / DISPOSITIVO: STATICODE 85	CAD		2616,09
846/3760	SCHEDA DIVISORI. VE NE E' UNA PER OGNI OASS. SONO INTERCAMBIABILI TRA DI LORO. / NOME SCHEDA: DIST/A CODICE: FM9 0182 006 50 VECCHIO COD. ASF: 921GE00741BA / TIPOLOGIA DI DISPOSITIVO: STATICODE 85	CAD		5716,88
846/3770	SCHEDA SEPARAZIONE GALVANICA DEI CODICI. PER LA GESTIONE DI UNA STAZIONE CON / QUATTRO PUNTI E' SUFFICIENTE UNA SCHEDA SGCO INSERITA NEL RELATIVO CESTELLO / DI TRASMISSIONE. NOME SCHEDA: SGCO/A CODICE: FM9 0182 021 50 VECCHIO COD. ASF: / 921GE00863BA TIPOLOGIA DI DISPOSITIVO: STATICODE 85	CAD		3781,07
846/3780	SCHEDA ADATTAMENTO COLLEGAMENTI CON BUSG PER SEPARAZIONI GALVANICHE IN / CASSETTO SEPARATO (PER CASSETTO BUSG) NOME SCHEDA: ADCO/ACODICE: FM9 0182 / 026 50 TIPOLOGIA DI DISPOSITIVO: STATICODE 85	CAD		864,23
846/3790	SCHEDA CODIFICATORE CON INVERSIONE DI FASE E FILTRO 5A NOME SCHEDA: CICO/A / CODICE: FM9 0182 005 50 VECCHIO COD. ASF: 921GE00739BA TIPOLOGIA DI DISPOSITIVO: / STATICODE 85	CAD		3976,63
846/3800	SCHEDA CODIFICATORE SENZA INVERSIONE DI FASE E FILTRO 5A NOME SCHEDA: CICO/E / CODICE: FM9 0182 005 54 VECCHIO COD. ASF: 921GE00739BE TIPOLOGIA DI DISPOSITIVO: / STATICODE 85	CAD		3095,04
846/3810	SCHEDA SOGLIA RICEZIONE DAL BINARIO PER STATICODE 50 HZ NOME SCHEDA: CBRB/A / CODICE: FM9 0182 015 50 VECCHIO COD. ASF: 921GE00808BA TIPOLOGIA DI DISPOSITIVO: / STATICODE 85	CAD		2616,09
846/3820	SCHEDA SOGLIA RICEZIONE DAL BINARIO PER STATICODE 83,3 HZ NOME SCHEDA: CBRB/D / CODICE: FM9 0182 015 53 VECCHIO COD. ASF: 921GE00808BD TIPOLOGIA DI DISPOSITIVO: / STATICODE 85	CAD		2877,52
846/3830	SCHEDA CONTROLLO PARITA' ALIMENTATORE RELE' HR NOME SCHEDA: CPHR/A CODICE: / FM9 0182 012 50 VECCHIO COD. ASF: 921GE00781BA TIPOLOGIA DI DISPOSITIVO: / STATICODE 85	CAD		3095,04
846/3870	SCHEDA AMPLIFICATORE USCITA ALIMENTATORE RELE'. SONO INTERCAMBIABILI TRA / LORO. NOME SCHEDA: AMUS/A CODICE: FM9 0182 011 50 VECCHIO COD. ASF: / 921GE00776BA TIPOLOGIA DI DISPOSITIVO: STATICODE 85	CAD		2785,54
846/3880	SCHEDA CONTROLLO DEL GIUNTO 8 KHZ CON USCITE: - 24 VCC PER RELE' JR-FS58 TIPO / 8/6 - 12 VCC PER PER L'ALIMENTAZIONE DELLA SCHEDACBRB DELLO STATICODE-RICEVITORE. NOME SCHEDA: COGT/C CODICE: FM9 0182 013 52 VECCHIO COD. ASF: / 921GE00806BC TIPOLOGIA DI DISPOSITIVO: STATICODE 85	CAD		3118,77
846/3890	SCHEDA CONTROLLO DEL GIUNTO 8 KHZ CON USCITE: - 48 VCC PER L'ALIMENTAZIONE / DIRETTA DEL RELE' SCHERMO - 12 VCC PER L'ALIMENTAZIONE DELLA SCHEDA CBRB / DELLO STATICODE-RICEVITORE. QUESTA VERSIONE PUO' ESSERE UTILIZZATA ANCHE PER / IL CONTROLLO DEL GIUNTO SEPARATO (RICAMBIO PER L'APPARECCHIATURA COMPLETA / 846/175) CON LE USCITE A 48 VCC PER I RELE' DI STAZIONE E DI RELAZIONE E A 12 VCC / PERI RELE' FS-58 TIPO 4/2 (12V +/- 10% SU 1000 OHM) NOME SCHEDA: COGT/A CODICE: FM9 / 0182 013 50 VECCHIO COD. ASF: 921GE00806BA TIPOLOGIA DI DISPOSITIVO: STATICODE 85	CAD		3118,77
846/3900	SCHEDA CONTROLLO DEL GIUNTO 12 KHZ CON USCITE: - 24 VCC PER RELE'JR-FS58 TIPO / 8/6 - 12 VCC PER PER L'ALIMENTAZIONE DELLA SCHEDACBRB DELLO STATICODE-RICEVITORE. NOME SCHEDA: COGT/D CODICE: FM9 0182 013 53 VECCHIO COD. ASF: / 921GE00806BD TIPOLOGIA DI DISPOSITIVO: STATICODE 85	CAD		3118,77
846/3910	SCHEDA CONTROLLO DEL GIUNTO 12 KHZ CON USCITE: - 48 VCC PER L'ALIMENTAZIONE / DIRETTA DEL RELE' SCHERMO - 12 VCC PER L'ALIMENTAZIONE DELLA SCHEDA CBRB / DELLO STATICODE-RICEVITORE. QUESTA VERSIONE PUO' ESSERE UTILIZZATA ANCHE PER / IL CONTROLLO DEL GIUNTO SEPARATO (RICAMBIO PER L'APPARECCHIATURA COMPLETA / 846/175) CON LE USCITE A 48 VCC PER I RELE' DI STAZIONE E DI RELAZIONE E A 12 VCC / PER I RELE' FS-58 TIPO 4/2 (12V +/- 10% SU 1000 OHM). NOME SCHEDA: COGT/B CODICE: / FM9 0182 013 51 VECCHIO COD. ASF: 921GE00806BB TIPOLOGIA DI DISPOSITIVO: / STATICODE 85	CAD		3118,77
846/3920	SCHEDA CONTROLLO DEL GIUNTO SEPARATO (RICAMBIO PER L'APPARECCHIATURA / COMPLETA 846/175) A 8 KHZ CON USCITE: - 48 VCC PER RELE' STAZIONE DI RELAZIONE - 24 / VCC PER RELE' FS 80 TIPO 426 NOME SCHEDA: COGT/E CODICE: FM9 0182 013 54 VECCHIO / COD. ASF: 921GE00806BETIPOLOGIA DI DISPOSITIVO: STATICODE 85	CAD		3118,77
846/3930	SCHEDA CONTROLLO DEL GIUNTO SEPARATO A 12 KHZ (RICAMBIO PER / L'APPARECCHIATURA COMPLETA 846/175) CON USCITE: - 48 VCC PER RELE' STAZIONE DI / RELAZIONE - 24 VCC PER RELE' FS 80 TIPO 426 NOME SCHEDA: COGT/F CODICE: FM9 0182 / 013 55 VECCHIO COD. ASF: 921GE00806BF TIPOLOGIA DI DISPOSITIVO: STATICODE 85	CAD		3118,77
846/3940	SCHEDA ADATTAMENTO TENSIONE D'INGRESSO CIRCUITO BANALIZZATO DI TESTATA DI / LINEA NOME SCHEDA: ADIN/A CODICE: FM9 0182 019 50 VECCHIO COD. ASF: 921GE00853BA / TIPOLOGIA DI DISPOSITIVO: STATICODE 85	CAD		1854,52
846/3950	SCHEDA ADATTAMENTO TENSIONE D'INGRESSO CIRCUITO NON BANALIZZATO DI TESTATA / DI LINEA. NOME SCHEDA: ADIN/B CODICE: FM9 0182 019 51VECCHIO COD. ASF: / 921GE00853BB TIPOLOGIA DI DISPOSITIVO: STATICODE 85	CAD		1881,53
846/3960	SCHEDA ADATTAMENTO TENSIONE D'INGRESSO CIRCUITO BANALIZZATO DI TESTATA DI / LINEA CON RIVELATORI DI SQUILIBRIO DI TIPO 3. NOME SCHEDA: ADIN/C CODICE: FM9 0182 / 019 52 VECCHIO COD. ASF: 921GE00853BC TIPOLOGIA DI DISPOSITIVO: STATICODE 85	CAD		1881,53
846/3970	SCHEDA ADATTAMENTO D'INGRESSO CIRCUITO BANALIZZATO DI LINEA UTILIZZATA CON IL / CONTROLLO DEL GIUNTO SEPARATO E CASSETTI DI REGOLAZIONE CDB IN PROSSIMITA' / DEL GIUNTO (IN QUESTA TIPOLOGIA DI INSERZIONE IN GARITTA NON E' MONTATO IL / CESTELLO DI POTENZA). NOME SCHEDA: ADIN/D CODICE: FM9 0182 019 53 VECCHIO COD. / ASF: 921GE00853BD TIPOLOGIA DI DISPOSITIVO: STATICODE 85	CAD		1782,50
846/3980	APPARATO RIVELATORE DI SQUILIBRIO RICEVITORE PER STATICODE 85. NOME SCHEDA: / RSST/A CODICE: FM9 0183 010 00 VECCHIO COD. ASF: 941GE00119BA TIPOLOGIA DI / DISPOSITIVO: STATICODE 85	CAD		8722,91
846/3990	SCHEDA GENERATORE GESP PER CASSETTO A 1U. GENERATORE DI SECONDA / PORTANTE A 178 HZ CON ALLARME PRESENZA SECONDA PORTANTE NOME SCHEDA: / GESP/A CODICE: FM9 0522 001 50 TIPOLOGIA DI DISPOSITIVO: STATICODE 85	CAD		4141,18
846/4000	SCHEDA GENERATORE GESP PER CASSETTO A 1U. SCHEDA DI ADATTAMENTO / COLLEGAMENTI CON RICEVITORE SECONDA PORTANTE A 178 HZ. NOME SCHEDA: GESP/B / CODICE: FM9 0522 001 51 TIPOLOGIA DI DISPOSITIVO: STATICODE 85	CAD		2464,39
846/4010	SCHEDA RICEVITORE SECONDA PORTANTE A 178 HZ PER CASSETTO A 1U NOME SCHEDA: / RCSP/A CODICE: FM9 0522 002 50 TIPOLOGIA DI DISPOSITIVO: STATICODE 85	CAD		3240,92
846/4020	SCHEDA RADDRIZZATORE E FILTRO PER SECONDA PORTANTE A 178 HZ, INSERITA NEL / MISCELATORE. NOME SCHEDA: RAFI/A CODICE: FM9 0522 00350 TIPOLOGIA DI / DISPOSITIVO: STATICODE 85	CAD		664,03
846/4030	UNITA' PER MISCELATORE A 178 HZ MISCELATORE - CASSETTO 4 U COMPLETO NOME / SCHEDA: CSMI/A CODICE: FM9 0523 004 00 TIPOLOGIA DI DISPOSITIVO: STATICODE 85	CAD		15679,47
846/4040	ASSIEME GENERATORE DI SECONDA PORTANTE COMPOSTO DA GESP/A + RCSP/A NOME / SCHEDA: CSRG/A CODICE: FM9 0523 003 00 TIPOLOGIA DI DISPOSITIVO: STATICODE 85	CAD		8413,16
846/4070	CASSETTO DI POTENZA BANALIZZATO STANDARD COMPOSTO DA CARPENTERIA / METALLICA 19"-4U COMPLETO DI TRASFORMATORI, MORSETTIERE, CONNETTORI, / INPUT/OUTPUT, CABLAGGIO E REGOLAZIONI ATTE AD ALIMENTARE UN CIRCUITO DI / BINARIO BANALIZZATO STANDARD PER CASSE INDUTTIVE UNIFICATE. NOME SCHEDA: / CSPO/D CODICE: FM9 0183 005 03 TIPOLOGIA DI DISPOSITIVO: STATICODE 85	CAD		15679,47
846/4080	STABILIZZATORE DI TENSIONE 150/150 VCA, COS FI 0,6, 200 VA, PER C.D.B. DI LINEA BACC / STATICODE (ANSALDO), CODICE ANSALDO 2/560181, FORNIBILE SECONDO STC IS 194/2001, / REGISTRATA IN DATA 5.6.2001	CAD		731,70
846/4840	SCHEDA OSCILLATORE - AMPLIFICATORE SCRITTURA CATENA DIVISORI - SENZA / SEPARAZIONE GALVANICA CODICI 180/270 NOME SCHEDA: OASD/A CODICE: FM9 0182 010 / 50 VECCHIO COD. ASF: 921GE00774BA TIPOLOGIA DI DISPOSITIVO: STATICODE 85 IN / CONFIGURAZIONE ACCOPPIATA A: SCHEDA FLIP-FLOP AZZERAMENTO CATENA DIVISORI / NOME SCHEDA: FADI/A CODICE: FM9 0182 009 50 VECCHIO COD. ASF: 921GE00773BA / TIPOLOGIA DIDISPOSITIVO: STATICODE 85	CAD		13642,43
846/4850	SCHEDA OSCILLATORE - AMPLIFICATORE SCRITTURA CATENA DIVISORI - CON / SEPARAZIONE GALVANICA CODICI 180/270. PER IMPIANTI CON SECONDA PORTANTE A 178 / HZ. NOME SCHEDA: OASD/B CODICE: FM9 0182 010 51 VECCHIO COD. ASF: 921GE00774BB / TIPOLOGIA DI DISPOSITIVO: STATICODE 85 IN CONFIGURAZIONE ACCOPPIATA A: SCHEDA / FLIP-FLOP AZZERAMENTO CATENA DIVISORI NOME SCHEDA: FADI/A CODICE: FM9 0182 009 / 50VECCHIO COD. ASF: 921GE00773BA TIPOLOGIA DI DISPOSITIVO: STATICODE 85	CAD		12928,00
846/5020	UNITA' GENERATORE DI CODICI JRL 10258	CAD		7277,23
846/5040	UNITA' INTERFACCIA DI TRASMISSIONE JRLF 10283	CAD		6255,95
846/5050	UNITA' FILTRO DI CODICE DI TRASMISSIONE JRLF 11175	CAD		6598,13
846/5080	UNITA' INTERFACCIA DI RICEZIONE DI LINEA JRLF 11180	CAD		6715,27
846/5090	UNITA' INTERFACCIA DI RICEZIONE DI STAZIONE JRLF 002801	CAD		3748,51
846/5110	UNITA' FILTRO DI CODICE 1,25 HZ -CODICE 75- JRLF 11176	CAD		6827,51
846/5130	UNITA' FILTRO DI CODICE 2 HZ -CODICE 120- JRLF 11177	CAD		6954,73
846/5150	UNITA' FILTRO DI CODICE 3 HZ -CODICE 180- JRLF 11178	CAD		7066,42
846/5170	UNITA' FILTRO DI CODICE 4,5 HZ -CODICE 270- JRLF 11179	CAD		6504,35
846/5190	UNITA' INTERRUTTORE STATICO DI POTENZA JRLF 001805	CAD		2814,33
846/5200	TRASMETTITORE A 10 KHZ PER CONTROLLO JRLF 001802	CAD		2809,37
846/5210	RICEVITORE A 10 KHZ PER CONTROLLO GIUNTI JRLF 001801	CAD		2099,17
846/5250	TRASFORMATORE DI BINARIO ALIM/RICEV REKF 834113	CAD		1061,86
846/5260	TRASFORMATORE DI REGOLAZIONE DI BINARIO REKF 834114	CAD		1284,63
846/5270	ALIMENTATORE STABILIZZATO 150VCA/24-36-48VCC BMNF 903309	CAD		11251,49
846/5280	ALIMENTATORE BA 150VCA/24-48VCC BMNF 903210	CAD		7696,06
846/5310	TRASFORMATORE DISTRIBUTORE CODICI -4 USCITE- RT 6031	CAD		1544,57
846/5320	TRASFORMATORE DISTRIBUTORE CODICI -1 USCITA- RT 6031/1	CAD		1449,92
846/5330	CASSETTA DI ALIMENTAZIONE/RICEZ PER CDB JLEF 001801	CAD		3542,09
846/5340	FILTRO A 10 KHZ PER KG INGOMBRO FS 58 JRLF 001814	CAD		1908,42
846/5350	ALIMENTATORE DI TESTATA 24-48 VCC BMKSF 01701	CAD		6853,97
846/5360	REGOLATORE DI TENSIONE 24-48 VCC JRLF 001806	CAD		2042,07
846/5370	ALIMENTATORE PER 178 HZ -BLOCCO 1- BMNF 008801	CAD		1581,67
846/5380	IMPEDENZA DI FILTRO REKF 007801	CAD		579,20
846/5390	CONVERTITORE CC/CC PER 178 HZ -BLOCCO 2- JRLF 002802	CAD		4174,75
846/5400	GENERATORE PER 178 HZ -BLOCCO 3- JRLF 002803	CAD		6594,06
846/5410	FILTRO MISCELATORE 178/50 HZ JRLF 003801	CAD		4670,79
846/5420	RICEVITORE 178 HZ JRLF 001810	CAD		3668,32
846/5450	INTERRUTTORE LN125 2P (PARTE MOBILE) 1KV ITH 2.6-3.2A IM 38.4A CON COMANDO A / MANIGLIA ROTANTE per utilizzo su quadri 846/886 LM-3 e 846/887 LT-3	CAD		1771,22
846/5460	INTERRUTTORE LN125 2P (PARTE MOBIL E) 1KV ITH 5-6.3A IM 75.6A CON BOBINA DI / APERTURA 220V E COMANDO A MANIGLIA ROTANTE per utilizzo su quadri 846/901 SM-6	CAD		1967,69
846/5470	INTERRUTTORE LN125 2P (PARTE MOBIL E) 1KV ITH 8-10A IM 120A CON BOBINA DI / APERTURA 220V E COMANDO A MANIGLIA ROTANTE per utilizzo su quadri 846/902 SM-9	CAD		1967,69
846/5480	INTERRUTTORE LN125 2P (PARTE MOBILE) 1KV ITH 0.8-1A IM 12A CON COMANDO A / MANIGLIA ROTANTE per utilizzo su quadri 846/910 LM-08 e846/911 LT-08	CAD		1771,22
846/5490	INTERRUTTORE LN125 3P (PARTE MOBIL E) 1KV ITH 1.6-2A IM 24A CON BOBINA DI / APERTURA 380V E COMANDO A MANIGLIA ROTANTE per utilizzo su quadri 846/903 ST-3	CAD		1967,69
846/5500	INTERRUTTORE LN125 3P (PARTE MOBIL E) 1KV ITH 3.2-4A IM 48A CON BOBINA DI / APERTURA 380V E COMANDO A MANIGLIA ROTANTE per utilizzo su quadri 846/904 ST-6	CAD		1967,69
846/5510	INTERRUTTORE LN125 3P (PARTE MOBIL E) 1KV ITH 5-6.3A IM 75.6A CON BOBINA DI / APERTURA 380V E COMANDO A MANIGLIA ROTANTE per utilizzo su quadri 846/905 ST-9	CAD		1967,69
846/5520	INTERRUTTORE LN125 3P (PARTE MOBIL E) 1KV ITH 6.3-8A IM 96A CON BOBINA DI / APERTURA 380V E COMANDO A MANIGLIA ROTANTE per utilizzo su quadri 846/906 ST-12	CAD		1967,69
846/5530	INTERRUTTORE LN125 2P (PARTE MOBIL E) 1KV ITH 2.5-3.2A IM 38.5A CON BOBINA DI / APERTURA 220V E COMANDO A MANIGLIA ROTANTE per utilizzo su quadri 846/900 SM-3	CAD		1967,69
846/5540	SEZIONATORE LNS125 2P (PARTE MOBIL E) 1KV 125A 50HZ CON COMANDO A MANIGLIA / ROTANTE per utilizzo su quadri 846/910 LM-08 e 846/886 LM-3	CAD		1473,52
846/5550	SEZIONATORE LNS125 3P (PARTE MOBIL E) 1KV 125A 50HZ CON COMANDO A MANIGLIA / ROTANTE per utilizzo su quadri 846/911 LT-08 e 846/887 LT-3	CAD		1473,52
846/5560	INTERRUTTORE LN125 2P (PARTE MOBIL E) 660V ITH 20-25A IM250A CON COMANDO A / MANIGLIA ROTANTE per utilizzo su quadri 846/900 SM-3	CAD		1494,21
846/5570	INTERRUTTORE LN125 2P (PARTE MOBIL E) 660V ITH 32-40A IM 400A CON COMANDO A / MANIGLIA ROTANTE per utilizzo su quadri 846/901 SM-6	CAD		1494,21
846/5580	INTERRUTTORE LN125 2P (PARTE MOBIL E) 660V ITH 50-63A IM 630A CON COMANDO A / MANIGLIA ROTANTE per utilizzo su quadri 846/902 SM-9	CAD		1494,21
846/5590	INTERRUTTORE LN125 3P (PARTE MOBIL E) 660V ITH 4-5A IM 60A CON COMANDO A / MANIGLIA ROTANTE per utilizzo su quadri 846/903 ST- 3e899/840 ST-3	CAD		1494,21
846/5600	INTERRUTTORE LN125 3P (PARTE MOBIL E) 660V ITH 8-10A IM 120A CON COMANDO A / MANIGLIA ROTANTE per utilizzo su quadri 846/904 ST-6e 899/838 ST-6	CAD		1494,21
846/5610	INTERRUTTORE LN125 3P (PARTE MOBIL E) 660V ITH 12.5-16A IM 192A CON COMANDO A / MANIGLIA ROTANTE per utilizzo su quadri 846/905 ST-9 e 899/839 ST-9	CAD		1494,21
846/5620	INTERRUTTORE LN125 3P (PARTE MOBIL E) 660V ITH 16-20A IM 200A CON COMANDO A / MANIGLIA ROTANTE per utilizzo su quadri 846/906 ST-12	CAD		1494,21
846/5630	INTERRUTTORE LN125 3P (PARTE MOBIL E) 660V ITH 8-10A IM 120A CON BOBINA DI / APERTURA 380V E COMANDO A MANIGLIA ROTANTE per utilizzo su quadri 899/838 ST-6	CAD		1690,68
846/5640	INTERRUTTORE LN125 3P (PARTE MOBIL E) 660V ITH 4-5A IM 60A CON BOBINA DI / APERTURA 380V E COMANDO A MANIGLIA ROTANTE per utilizzosu quadri 899/840 ST-3	CAD		1690,68
846/5650	INTERRUTTORE LN125 3P (PARTE MOBIL E) 660V ITH 12.5-16A IM 192A CON BOBINA DI / APERTURA 380V E COMANDO A MANIGLIA ROTANTE per utilizzo su quadri 899/839 ST-9	CAD		1690,68
846/5660	SEZIONATORE LNS125 2P (PARTE MOBIL E) 1KV 125A 50HZ CON COMANDO A SOLENOIDE / LN100/125 110VCC E C.AUX 1SC+1NA per utilizzo su quadri 846/897 LM-08 e 846/888 LM-3	CAD		2094,61
846/5670	SEZIONATORE LNS125 3P (PARTE MOBIL E) 1KV 125A 50HZ CON COMANDO A SOLENOIDE / LN100/125 110VCC E C.AUX 1SC+1NA per utilizzo su quadri 846/898 LT-08 e 846/889 LT-3	CAD		2094,61
846/5680	INTERRUTTORE LN125 2P (PARTE MOBILE) 1KV ITH 0.8-1A IM 12A CON COMANDO A / SOLENOIDE LN100/125 110VCC E C.AUX 1SC+1NA + TRIP per utilizzo su quadri 846/897 LM-08 e / 846/898 LT-08	CAD		2481,51
846/5690	INTERRUTTORE LN125 3P (PARTE MOBIL E) 1KV 2.6-3.2A IM 38.4A CON COMANDO A / SOLENOIDE LN100/125 110VCC E C.AUX 1SC+1NA + TRIP perutilizzo su quadri 846/888 LM-3 e / 846/889 LT-3	CAD		2481,51
846/5700	INTERRUTTORE LN125 2P (PARTE MOBIL E) 660V ITH20-25A IM250A CON COMANDO A / SOLENOIDE LN100/125 110VCC E C.AUX 1SC+1NA + TRIP perutilizzo su quadri 846/890 SM-3	CAD		2204,50
846/5710	INTERRUTTORE LN125 2P (PARTE MOBIL E) 660V ITH32-40A IM 400A CON COMANDO A / SOLENOIDE LN100/125 110VCC E C.AUX 1SC+1NA + TRIP perutilizzo su quadri 846/891 SM-6	CAD		2204,50
846/5720	INTERRUTTORE LN125 2P (PARTE MOBIL E) 660V ITH50-63A IM 630A CON COMANDO A / SOLENOIDE LN100/125 110VCC E C.AUX 1SC+1NA + TRIP perutilizzo su quadri 846/892 SM-6	CAD		2204,50
846/5730	INTERRUTTORE LN125 2P (PARTE MOBIL E) 1KV ITH 2.5-3.2A IM 38.5A CON BOBINA DI / APERTURA 220V E COMANDO A SOLENOIDE LN100/125 110VCC E C.AUX 1SC+1NA + TRIP / per utilizzo su quadri 846/890 SM-3	CAD		2584,09
846/5740	INTERRUTTORE LN125 2P (PARTE MOBIL E) 1KV ITH 2.5-3.2A IM 38.5A CON BOBINA DI / APERTURA 220V E COMANDO A SOLENOIDE LN100/125 110VCC E C.AUX 1SC+1NA + TRIP / per utilizzo su quadri 846/891 SM-6	CAD		2584,09
846/5750	INTERRUTTORE LN125 2P (PARTE MOBIL E) 1KV ITH 8-10A IM 120A CON BOBINA DI / APERTURA 220V E COMANDO A SOLENOIDE LN100/125 110VCC EC.AUX 1SC+1NA + TRIP per / utilizzo su quadri 846/891 SM-6	CAD		2584,09
846/5760	INTERRUTTORE LN125 3P (PARTE MOBIL E) 660V ITH 4-5A IM 60A CON COMANDO A / SOLENOIDE LN100/125 110VCC E C.AUX 1SC+1NA + TRIP per utilizzo su quadri 846/893 ST-3	CAD		2204,50
846/5770	INTERRUTTORE LN125 3P (PARTE MOBIL E) 660V ITH 8-10A IM 120A CON COMANDO A / SOLENOIDE LN100/125 110VCC E C.AUX 1SC+1NA + TRIP perutilizzo su quadri 846/894 ST-6	CAD		2204,50
846/5780	INTERRUTTORE LN125 3P (PARTE MOBIL E) 660V ITH 12.5-16A IM 192A CON COMANDO A / SOLENOIDE LN100/125 110VCC E C.AUX 1SC+1NA + TRIPper utilizzo su quadri 846/895 ST-9	CAD		2204,50
846/5790	INTERRUTTORE LN125 3P (PARTE MOBIL E) 660V ITH16-20A IM 200A CON COMANDO A / SOLENOIDE LN100/125 110VCC E C.AUX 1SC+1NA + TRIP perutilizzo su quadri 846/895 ST-12	CAD		2204,50
846/5800	INTERRUTTORE LN125 3P (PARTE MOBIL E) 1KV ITH 1.6-2A IM 24A CON BOBINA DI / APERTURA 380V E COMANDO A SOLENOIDE LN100/125 110VCC EC.AUX 1SC+1NA + TRIP per / utilizzo su quadri 846/893 ST-3	CAD		2584,09
846/5810	INTERRUTTORE LN125 3P (PARTE MOBIL E) 1KV ITH 3.2-4A IM 48A CON BOBINA DI / APERTURA 380V E COMANDO A SOLENOIDE LN100/125 110VCC EC.AUX 1SC+1NA + TRIP per / utilizzo su quadri 846/894 ST-6	CAD		2584,09
846/5820	INTERRUTTORE LN125 3P (PARTE MOBIL E) 1KV ITH 5-6.3A IM 75.6A CON BOBINA DI / APERTURA 380V E COMANDO A SOLENOIDE LN100/125 110VCCE C.AUX 1SC+1NA + TRIP per / utilizzo su quadri 846/895 ST-9	CAD		2584,09
846/5830	INTERRUTTORE LN125 3P (PARTE MOBIL E) 1KV ITH 6.3-8A IM 96A CON BOBINA DI / APERTURA 380V E COMANDO A SOLENOIDE LN100/125 110VCC EC.AUX 1SC+1NA + TRIP per / utilizzo su quadri 846/896 ST-12	CAD		2584,09
846/5840	PARTE FISSA INT.2P LN/LNS ATTACCHI POSTERIORI	CAD		147,67
846/5850	PARTE FISSA INT.3P LN/LNS ATTACCHI POSTERIORI	CAD		147,67
846/6000	CASSETTO PER Q.M. MONOFASE - TIPO R15M02AR05 - MODULO 150/24 V CA 500 VA CON / USCITA REGOLABILE PER ALIMENTAZIONE FISSA LAMPADE PER QUADRO LUMINOSO	CAD		1366,48
846/6010	CASSETTO PER Q.M. MONOFASE - TIPO R15M02AR10 - MODULO 150/24 V CA- 1000 VA CON / USCITA REGOLABILE PER ALIMENTAZIONE FISSA LAMPADEPER QUADRO LUMINOSO	CAD		1409,14
846/6020	CASSETTO PER Q.M. MONOFASE - TIPO R15M02AR4X01 - MODULO 150/24 V CA CON DUE / TRASFORMATORI A DUE SECONDARI DA 100 VA CON USCITE REGOLABILI PER / ALIMENTAZIONE FISSA PER QUADRO LUMINOSO E BANCO DI MANOVRA	CAD		1696,61
846/6030	CASSETTO PER Q.M. MONOFASE - TIPO R15M02ARL4X01 - MODULO 150/24 V CA - CON DUE / TRASFORMATORI A DUE SECONDARI DA 100 VA CON USCITE REGOLABILI PER / ALIMENTAZIONE LAMPEGGIANTE PER QUADRO LUMINOSO E BANCO DI MANOVRA	CAD		3241,41
846/6040	CASSETTO PER Q.M. MONOFASE - TIPO R15M08AR05 - MODULO 150/80 V CA - 500 VA CON / USCITA REGOLABILE PER ALIMENTAZIONE ELEMENTO LOCALE RELE' C.D.B.	CAD		1267,50
846/6050	CASSETTO PER Q.M. MONOFASE - TIPO R15M08AR10 - MODULO 150/80 V CA - 1000 VA CON / USCITA REGOLABILE PER ALIMENTAZIONE ELEMENTO LOCALE RELE' C.D.B.	CAD		1451,52
846/6060	CASSETTO PER Q.M. MONOFASE - TIPO R15M12AF02 - MODULO 150/120 V CA - 200 VA CON / USCITA MULTIPLA PER ALIMENTAZIONE SEGNALI STRADALI P.L.	CAD		1527,97
846/6070	CASSETTO PER Q.M. MONOFASE - TIPO R15M12AF04 - MODULO 150/120 V CA - 400 VA CON / USCITA MULTIPLA PER ALIMENTAZIONE SEGNALI STRADALI P.L.	CAD		1666,64
846/6080	CASSETTO PER Q.M. MONOFASE - TIPO R15M15AR05 - MODULO 150/150 V CA - 500 VA CON / USCITA REGOLABILE PER ALIMENTAZIONE ILLUMINAZIONE SEGNALI - SEGNALI BASSI -C.D.B.	CAD		1318,33
846/6090	CASSETTO PER Q.M. MONOFASE - TIPO R15M15AR10 - MODULO 150/150 V CA - 1000 VA CON / USCITA REGOLABILE PER ALIMENTAZIONE ILLUMINAZIONE SEGNALI - SEGNALI BASSI -C.D.B.	CAD		1403,47
846/6100	CASSETTO PER Q.M. MONOFASE - TIPO R15M15AR25 - MODULO 150/150 V CA - 2500 VA CON / USCITA REGOLABILE PER ALIMENTAZIONE ILLUMINAZIONE SEGNALI - SEGNALI BASSI -C.D.B.	CAD		1588,81
846/6110	CASSETTO PER Q.M. MONOFASE - TIPO R15M15AR30 - MODULO 150/150 V CA - 3000 VA CON / USCITA REGOLABILE PER ALIMENTAZIONE ILLUMINAZIONE SEGNALI - SEGNALI BASSI -C.D.B.	CAD		1800,62
846/6120	CASSETTO PER Q.M. MONOFASE - TIPO R15M22AF10 - MODULO 150/220 V CA - 1000 VA PER / ALIMENTAZIONE UTENZE VARIE, RISERVA	CAD		1336,98
846/6130	CASSETTO PER Q.M. MONOFASE - TIPO R15M02CR5A - MODULO 150/24 V CC - 5 A - RIPPLE / 5% - CON USCITA REGOLABILE PER ALIMENTAZIONE RELE'	CAD		1556,46
846/6140	CASSETTO PER Q.M. MONOFASE - TIPO R15M02CR10A - MODULO 150/24 V CC - 10 A -RIPPLE 5% - CON USCITA REGOLABILE PER ALIMENTAZIONERELE'	CAD		2541,79
846/6150	CASSETTO PER Q.M. MONOFASE - TIPO R15M02CR25A - MODULO 150/24 V CC - 25 A -RIPPLE 5% - CON USCITA REGOLABILE PER ALIMENTAZIONERELE'	CAD		2068,43
846/6160	CASSETTO PER Q.M. MONOFASE - TIPO R15M2X02CR2X5A - MODULO 150/24 V CC 2 X 5 A -RIPPLE 5% - DOPPIO ALIMENTATORE - CON USCITE REGOLABILI PER ALIMENTAZIONE / RELE'	CAD		2043,73
846/6170	CASSETTO PER Q.M. MONOFASE - TIPO R15M04CR5A - MODULO 150/48 V CC 5 A - RIPPLE / 5% - CON USCITA REGOLABILE PER ALIMENTAZIONE RELE' CONTROLLO ENTE PIAZZALE -COMANDO E MANTENI- MENTO ELETTROMAGNETI RELAZIONI P.L. - RELAZIONI B.A.	CAD		1618,53
846/6180	CASSETTO PER Q.M. MONOFASE - TIPO R15M04CR10A - MODULO 150/48 V CC 10 A - RIPPLE / 5% - CON USCITA REGOLABILE PER ALIMENTAZIONE RELE' CONTROLLO ENTE PIAZZALE -COMANDO E MANTENI- MENTO ELETTROMAGNETI RELAZIONI P.L. - RELAZIONI B.A.	CAD		1716,13
846/6190	CASSETTO PER Q.M. MONOFASE - TIPO R15M04CR20A - MODULO 150/48 V CC 20 A - RIPPLE / 5% - CON USCITA REGOLABILE PER ALIMENTAZIONE RELE' CONTROLLO ENTE PIAZZALE -COMANDO E MANTENI- MENTO ELETTROMAGNETI RELAZIONI P.L. - RELAZIONI B.A.	CAD		2031,63
846/6200	CASSETTO PER Q.M. MONOFASE - TIPO R15M06CR5A - MODULO 150/60 V CC 5 A - RIPPLE / 5% - CON USCITA REGOLABILE PER ALIMENTAZIONE BLOCCO CONTA ASSI	CAD		1515,33
846/6210	CASSETTO PER Q.M. MONOFASE - TIPO R15M14CR5A - MODULO 150/144 V CC - 5 A - RIPPLE / 5% - CON USCITA REGOLABILE PER MANOVRA DEVIATOI - CASSE DI MANOVRA P.L. -ALIMENTAZIONE SEGNALI DI CHIAMATA ED EVENTUALI RELAZIONI DI P.L. E B.A.	CAD		1876,01
846/6220	CASSETTO PER Q.M. MONOFASE - TIPO R15M14CR10A - MODULO 150/144 V CC - 10 A -RIPPLE 5% - CON USCITA REGOLABILE PER MANOVRA DEVIATOI - CASSE DI MANOVRA P.L. -ALIMENTAZIONE SEGNALI DI CHIAMATA ED EVENTUALI RELAZIONI DI P.L. E B.A.	CAD		2044,37
846/6230	CASSETTO PER Q.M. MONOFASE - TIPO R15M14CR20A - MODULO 150/144 V CC - 20 A -RIPPLE 5% - CON USCITA REGOLABILE PER MANOVRA DEVIATOI - CASSE DI MANOVRA P.L. -ALIMENTAZIONE SEGNALI DI CHIAMATA ED EVENTUALI RELAZIONI DI P.L. E B.A.	CAD		2376,85
846/6240	CASSETTO PER Q.M. MONOFASE - TIPO R38M02AR05 - MODULO 380/24 V CA - 500 VA CON / USCITA REGOLABILE PER ALIMENTAZIONE FISSA LAMPADEPER QUADRO LUMINOSO	CAD		1443,08
846/6250	CASSETTO PER Q.M. MONOFASE - TIPO R38M02AR10 - MODULO 380/24 V CA - 1000 VA CON / USCITA REGOLABILE PER ALIMENTAZIONE FISSA LAMPADE PER QUADRO LUMINOSO	CAD		1700,57
846/6260	CASSETTO PER Q.M. MONOFASE - TIPO R38M02AR4X01 - MODULO 380/24 V CA - CON DUE / TRASORMATORI A DUE SECONDARI DA 100 VA CON USCITEREGOLABILI PER / ALIMENTAZIONE FISSA PER QUADRO LUMINOSO E BANCO DI MANOVRA	CAD		1823,65
846/6270	CASSETTO PER Q.M. MONOFASE - TIPO R38M02ARL4X01 - MODULO 380/24 V CA - CON DUE / TRASORMATORI A DUE SECONDARI DA 100 VA CON USCITEREGOLABILI PER / ALIMENTAZIONE LAMPEGGIANTE PER QUADRO LUMINOSO E BANCO DI MANOVRA	CAD		4471,38
846/6280	CASSETTO PER Q.M. MONOFASE - TIPO R38M08AR05 - MODULO 380/80 V CA - 500 VA CON / USCITA REGOLABILE PER ALIMENTAZIONE ELEMENTO LOCALE RELE' C.D.B.	CAD		1386,48
846/6290	CASSETTO PER Q.M. MONOFASE - TIPO R38M08AR10 - MODULO 380/80 V CA - 1000 VA CON / USCITA REGOLABILE PER ALIMENTAZIONE ELEMENTO LOCALE RELE' C.D.B.	CAD		1542,11
846/6300	CASSETTO PER Q.M. MONOFASE - TIPO R38M12AF02 - MODULO 380/120 V CA - 200 VA CON / USCITA MULTIPLA PER ALIMENTAZIONE SEGNALI STRADALI P.L.	CAD		1657,88
846/6310	CASSETTO PER Q.M. MONOFASE - TIPO R38M12AF04 - MODULO 380/120 V CA - 400 VA CON / USCITA MULTIPLA PER ALIMENTAZIONE SEGNALI STRADALI P.L.	CAD		1758,57
846/6320	CASSETTO PER Q.M. MONOFASE - TIPO R38M15AR05 - MODULO 380/150 V CA - 500 VA CON / USCITA REGOLABILE PER ALIMENTAZIONE ILLUMINAZIONE SEGNALI - SEGNALI BASSI -C.D.B.	CAD		1383,66
846/6330	CASSETTO PER Q.M. MONOFASE - TIPO R38M15AR10 - MODULO 380/150 V CA - 1000 VA CON / USCITA REGOLABILE PER ALIMENTAZIONE ILLUMINAZIONE SEGNALI - SEGNALI BASSI -C.D.B.	CAD		1474,21
846/6340	CASSETTO PER Q.M. MONOFASE - TIPO R38M15AR25 - MODULO 380/150 V CA - 2500 VA CON / USCITA REGOLABILE PER ALIMENTAZIONE ILLUMINAZIONE SEGNALI - SEGNALI BASSI -C.D.B.	CAD		1814,38
846/6350	CASSETTO PER Q.M. MONOFASE - TIPO R38M15AR30 - MODULO 380/150 V CA - 3000 VA CON / USCITA REGOLABILE PER ALIMENTAZIONE ILLUMINAZIONE SEGNALI - SEGNALI BASSI -C.D.B.	CAD		1802,43
846/6360	CASSETTO PER Q.M. MONOFASE - TIPO R38M22AF10 - MODULO 380/220 V CA - 1000 VA PER / ALIMENTAZIONE UTENZE VARIE, RISERVA	CAD		1410,56
846/6370	CASSETTO PER Q.M. TRIFASE - TIPO R38T02CR5A - MODULO 380/24 V CC - 5 A - RIPPLE 5% -CON USCITA REGOLABILE PER ALIMENTAZIONE RELE'	CAD		1594,65
846/6380	CASSETTO PER Q.M. TRIFASE - TIPO R38T02CR10A - MODULO 380/24 V CC - 10 A - RIPPLE / 5% - CON USCITA REGOLABILE PER ALIMENTAZIONE RELE'	CAD		1628,64
846/6390	CASSETTO PER Q.M. TRIFASE - TIPO R38T02CR25A - MODULO 380/24 V CC - 25 A - RIPPLE / 5% - CON USCITA REGOLABILE PER ALIMENTAZIONE RELE'	CAD		2337,23
846/6400	CASSETTO PER Q.M. TRIFASE - TIPO R38T2X02CR2X5A - MODULO 380/24 V CC - 2 X 5 A -RIPPLE 3% - DOPPIO ALIMENTATORE CON USCITE REGOLABILI PER ALIMENTAZIONE RELE'	CAD		2308,92
846/6410	CASSETTO PER Q.M. TRIFASE - TIPO R38T04CR5A - MODULO 380/48 V CC 5 A - RIPPLE 3% -CON USCITA REGOLABILE PER ALIMENTAZIONE RELE'CONTROLLO ENTI PIAZZALE -COMANDO E MANTENI- MENTO ELETTROMAGNETI RELAZIONI P.L. - RELAZIONI B.A.	CAD		1789,70
846/6420	CASSETTO PER Q.M. TRIFASE - TIPO R38T04CR10A - MODULO 380/48 V CC 10 A - RIPPLE 3% / - CON USCITA REGOLABILE PER ALIMENTAZIONE RELE' CONTROLLO ENTI PIAZZALE -COMANDO E MANTENI- MENTO ELETTROMAGNETI RELAZIONI P.L. - RELAZIONI B.A.	CAD		1892,99
846/6430	CASSETTO PER Q.M. TRIFASE - TIPO R38T04CR20A - MODULO 380/48 V CC 20 A - RIPPLE 3% / - CON USCITA REGOLABILE PER ALIMENTAZIONE RELE' CONTROLLO ENTI PIAZZALE -COMANDO E MANTENI- MENTO ELETTROMAGNETI RELAZIONI P.L. - RELAZIONI B.A.	CAD		2164,63
846/6440	CASSETTO PER Q.M. TRIFASEE - TIPO R38T06CR5A - MODULO 150/60 V CC - 5 A - RIPPLE 3% / - CON USCITA REGOLABILE PER ALIMENTAZIONE BLOCCO CONTA ASSI	CAD		1752,08
846/6450	CASSETTO PER Q.M. TRIFASE - TIPO R38T14CR5A - MODULO 380/144 V CC - 5 A - RIPPLE 3% / - CON USCITA REGOLABILE PER MANOVRA DEVIATOI- CASSE DI MANOVRA P.L. -ALIMENTAZIONE SEGNALI DI CHIAMATA ED EVENTUALI RELAZIONI DI P.L. E B.A.	CAD		1798,58
846/6460	CASSETTO PER Q.M. TRIFASE - TIPO R38T14CR10A - MODULO 380/144 V CC - 10 A - RIPPLE / 3% - CON USCITA REGOLABILE PER MANOVRA DEVIATOI - CASSE DI MANOVRA P.L. -ALIMENTAZIONE SEGNALI DI CHIAMATA ED EVENTUALI RELAZIONI DI P.L. E B.A.	CAD		2351,37
846/6470	CASSETTO PER Q.M. TRIFASE - TIPO R38T14CR20A - MODULO 380/144 V CC - 20 A - RIPPLE / 3% - CON USCITA REGOLABILE PER MANOVRA DEVIATOI - CASSE DI MANOVRA P.L. -ALIMENTAZIONE SEGNALI DI CHIAMATA ED EVENTUALI RELAZIONI DI P.L. E B.A.	CAD		2336,75
846/6480	CASSETTO PER Q.M. MONOFASE - TIPO R38M15AF05 - MODULO 380/150 V CA - 500 VA PER / ALIMENTAZIONE SCALDIGLIE	CAD		1216,71
846/6490	CASSETTO PER Q.M. MONOFASE - TIPO R38M15AF10 - MODULO 380/150 V CA - 1000 VA PER / ALIMENTAZIONE SCALDIGLIE	CAD		1278,96
846/6500	CASSETTO PER Q.M. MONOFASE - TIPO R38M15AF20 - MODULO 380/150 V CA - 2000 VA PER / ALIMENTAZIONE SCALDIGLIE	CAD		1672,62
846/6510	CASSETTO PER Q.M. MONOFASE - TIPO R38M15AF30 - MODULO 380/150 V CA - 3000 VA PER / ALIMENTAZIONE SCALDIGLIE	CAD		1710,91
846/6520	CASSETTO PER Q.M. MONOFASE - TIPO R38M15AF40 - MODULO 380/150 V CA - 4000 VA PER / ALIMENTAZIONE SCALDIGLIE	CAD		1927,84
846/6530	CASSETTO PER Q.M. MONOFASE - TIPO R22M15AF05 - MODULO 220/150 V CA - 500 VA PER / ALIMENTAZIONE SCALDIGLIE	CAD		1264,82
846/6540	CASSETTO PER Q.M. MONOFASE - TIPO R22M15AF10 - MODULO 220/150 V CA - 1000 VA PER / ALIMENTAZIONE SCALDIGLIE	CAD		1303,03
846/6550	CASSETTO PER Q.M. MONOFASE - TIPO R22M15AF20 - MODULO 220/150 V CA - 2000 VA PER / ALIMENTAZIONE SCALDIGLIE	CAD		1559,11
846/6560	CASSETTO PER Q.M. MONOFASE - TIPO R22M15AF30 - MODULO 220/150 V CA - 3000 VA PER / ALIMENTAZIONE SCALDIGLIE	CAD		1740,19
846/6570	CASSETTO PER Q.M. MONOFASE - TIPO R22M15AF40 - MODULO 220/150 V CA - 4000 VA PER / ALIMENTAZIONE SCALDIGLIE	CAD		1929,77
846/6580	CASSETTO DI SEZIONAMENTO PER Q.M. - TIPO R14S2X1A1X80A MODULO 144 V CC 2X1 A -1X80 A PER SEZIONAMENTO UTENZE A 144 V CC "MANOVRE DEVIATOI"	CAD		1578,91
846/6590	CASSETTO DI SEZIONAMENTO PER Q.M. - TIPO R15S2X4A1X6A MODULO 150 V CA 2X4 A -1X6 A PER SEZIONAMENTO UTENZE A 150 V CA "ALIMENTAZIONE OROLOGIO / REGISTRATORE"	CAD		1181,36
846/6600	CASSETTO DI SEZIONAMENTO PER Q.M. - TIPO R38S2X10A MODULO 380 V CA - 2X10 A PER / SEZIONAMENTO UTENZE A 380 V CA + N	CAD		1266,23
846/6610	CASSETTO DI SEZIONAMENTO PER Q.M. - TIPO R38FN3X10A - MODULO 380/220 V CA - 3X10 / A PER SEZIONAMENTO UTENZE A 220 V CA (F/N)	CAD		1201,16
846/6620	STRUTTURE PRECABLATE PER L'ALLOGGIAMENTO DEI CASSETTI NORMALIZZATI TIPO QM / 12 PER N. 12 CASSETTI NORMALIZZATI	CAD		9921,70
846/6630	STRUTTURE PRECABLATE PER L'ALLOGGIAMENTO DEI CASSETTI NORMALIZZATI TIPO QM / 6 PER N. 6 CASSETTI NORMALIZZATI	CAD		5958,77
846/6640	PANNELLI DI CHIUSURA DEI VANI NON UTILIZZATI TIPO PVC DEL VANO CASSETTO / NORMALIZZATO	CAD		86,03
846/6650	CASSETTO VENTILATORI PER Q.M. TIPO CQ4X22 (SCHEMA DI PRINCIPIO N. 13)	CAD		874,33
846/6660	SCHEDA CONTROLLO TERMICO Q.M. TIPO 10006R00 (PER IL COMANDO DEI VENTILATORI)	CAD		266,58
846/6670	INTERRUTTORE GENERALE TIPO IGQM12	CAD		627,70
846/6680	INTERRUTTORE GENERALE TIPO IGQM6	CAD		630,51
846/6690	CONNETTORE MOBILE CN 1/4 TIPO 229 - 26054G (COMPLETO DEI CORRISPONDEN- TI / SERRACAVO)	CAD		41,45
846/6700	CONNETTORE MOBILE CN 2/5 TIPO 229 - 26053K (COMPLETO DEI CORRISPONDEN- TI / SERRACAVO)	CAD		33,97
846/6710	CONNETTORE MOBILE CN 3 TIPO 229 - 90138G (COMPLETO DEI CORRISPONDEN- TI / SERRACAVO)	CAD		33,99
846/6720	CONNETTORE MOBILE CN 6 TIPO 229 - 26051E (COMPLETO DEI CORRISPONDEN- TI / SERRACAVO)	CAD		24,10
846/6730	CONNETTORE MOBILE CN 7-8 TIPO 229 - 26052B (COMPLETO DEI CORRISPONDEN- TI / SERRACAVO)	CAD		26,91
846/6740	CONTATTI PER J1 - J4 TIPO SC 16 M (CONFEZIONE DA N. 100 CONTATTI)	CAD		617,81
846/6760	KIT INTERRUTTORI RICONDIZIONATI NON MOTORIZZATI per ARMADI A 1000 V TIPO LT/3 a / cat.846/887	CAD		1635,77
846/6770	KIT INTERRUTTORI RICONDIZIONATI NON MOTORIZZATI per ARMADI A 1000 V TIPO LM/08 a / cat.846/910	CAD		1635,77
846/6780	KIT INTERRUTTORI RICONDIZIONATI NON MOTORIZZATI per ARMADI A 1000 V TIPO LM/3 a / cat.846/886	CAD		1635,77
846/6790	KIT INTERRUTTORI RICONDIZIONATI MOTORIZZATI per ARMADI A 1000 V TIPO ST/3 a / cat.846/903 o 846/893	CAD		2392,04
846/6800	KIT INTERRUTTORI RICONDIZIONATI MOTORIZZATI per ARMADI A 1000 V TIPO ST/6 a / cat.846/904 o 846/894	CAD		2392,04
846/6810	KIT INTERRUTTORI RICONDIZIONATI MOTORIZZATI per ARMADI A 1000 V TIPO ST/9 a / cat.846/905 o 846/895	CAD		2392,04
846/6820	KIT INTERRUTTORI RICONDIZIONATI MOTORIZZATI per ARMADI A 1000 V TIPO ST/12 a / cat.846/906 o 846/896	CAD		2392,04
846/6830	KIT INTERRUTTORI RICONDIZIONATI MOTORIZZATI per ARMADI A 1000 V TIPO SM/3 a / cat.846/900 o 846/890	CAD		2392,04
846/6840	KIT INTERRUTTORI RICONDIZIONATI MOTORIZZATI per ARMADI A 1000 V TIPO SM/6 a / cat.846/901 o 846/891	CAD		2392,04
846/6850	KIT INTERRUTTORI RICONDIZIONATI MOTORIZZATI per ARMADI A 1000 V TIPO SM/9 a / cat.846/902 o 846/892	CAD		2392,04
846/6860	KIT INTERRUTTORI RICONDIZIONATI MOTORIZZATI per ARMADI A 1000 V TIPO LT/08 a / cat.846/911 o 846/898	CAD		3250,29
846/6870	KIT INTERRUTTORI RICONDIZIONATI MOTORIZZATI per ARMADI A 1000 V TIPO LT/3 a / cat.846/887 o 846/889	CAD		3250,29
846/6880	KIT INTERRUTTORI RICONDIZIONATI MOTORIZZATI per ARMADI A 1000 V TIPO LM/08 a / cat.846/910 o 846/897	CAD		3250,29
846/6890	KIT INTERRUTTORI RICONDIZIONATI MOTORIZZATI per ARMADI A 1000 V TIPO LM/3 a / cat.846/886 o 846/888	CAD		3250,29
846/6940	CONNESSIONE INDUTTIVA PER BLOCCO AUTOMATICO 800 A IN ALLUMINIO.	CAD		5771,62
846/6950	CONNESSIONE INDUTTIVA PER BLOCCO AUTOMATICO 500 A PLUS IN ALLUMINIO.	CAD		2600,97
846/6960	CONNESSIONE INDUTTIVA 1000A IN ALLUMINIO PER SSE IMPIEGATA PER IL RITORNO / DELLA CORRENTE DI TRAZIONE ALLA SOTTOSTAZIONE.	CAD		9873,31
846/6970	CONNESSIONE INDUTTIVA 1600 A IN ALLUMINIO PER SSE IMPIEGATA PER IL RITORNO / DELLA CORRENTE DI TRAZIONE ALLA SOTTOSTAZIONE.	CAD		10726,52
846/7000	BOA PER SISTEMA SCMT ANSALDO UTILIZZATA PER PUNTI INFORMATIVI DI TIPO FISSO E / COMMUTATO - REVISIONE 11 -	CAD		1037,45
846/7010	COPERCHIO PER SILENZIARE LE BOE SCMT ANSALDO	CAD		77,32
846/7020	KIT RAPIDO DI FISSAGGIO PER BOE SCMT ANSALDO UTILIZZATE PER I RALLENTAMENTI	CAD		534,19
846/7030	STRUMENTO DI PROGRAMMAZIONE E RILETTURA BOE ANSALDO detta anche VALIGIA / PROGRAMMAZIONE BOE, è cosi composto: 1.2) VALIGIA DI CONTENIMENTO E TRASPORTO / con apparecchiatura integrata (Schede, cablaggi, SOFTWARE) 1.2.1) PALMARE TIPO PANASONIC / 1.2.1.1)CAVO RS 232-C 1.2.1.2)PROTEZIONE CONNETTORE 1.2.1.3)SCHEDA SD multimediale / 64MB 1.2.1.4)ALIMENTATORE PER PALMARE 1.3.1)CAVO COLLEGAMENTOTRA PALMARE / UNITÀ PROGRAMM. BOA 1.4.1)CAVO COLLEGAMENTO TRA UNITÀ PROGRAMM. BOA E BOA / 1.5.1)ALIMENTATORE VALIGIA	CAD		22559,68
846/7040	SUPPORTO DI FISSAGGIO BOE SCMT TIPO ANSALDO PER ARMAMENTO UNI 50	CAD		123,61
846/7050	BOA PER SISTEMA SCMT TIPO ALSTOM UTILIZZATA PER PUNTI INFORMATIVI DI TIPO FISSO / E COMMUTATO	CAD		1042,20
846/7060	COPERCHIO PER SILENZIARE LE BOE SCMT ALSTOM	CAD		73,80
846/7070	KIT RAPIDO DI FISSAGGIO PER BOE SCMT ALSTOM UTILIZZATE PER I RALLENTAMENTI	CAD		479,44
846/7080	STRUMENTO DI PROGRAMMAZIONE E RILETTURA BOE SCMT ALSTOM	CAD		36592,24
846/7100	BOA PER SISTEMA SCMT BOMBARDIER UTILIZZATA PER PUNTI INFORMATIVI DI TIPO FISSO	CAD		1047,92
846/7110	COPERCHIO PER SILENZIARE LE BOE SCMT BOMBARDIER	CAD		77,67
846/7120	KIT RAPIDO DI FISSAGGIO PER BOE SCMT BOMBARDIER UTILIZZATE PER I RALLENTAMENTI	CAD		524,64
846/7130	STRUMENTO DI PROGRAMMAZIONE E RILETTURA BOE SCMT BOMBARDIER composto da: / PTE Box Carica batteria per PTE Box Chiave per rimozione tappi - BOA Connettore Dummy probe / (inibizione encoder) Palmare Nomad Carica batteria Nomad Cavo USB Nomad - PC Cavo PTE -Husky CD installazione per l#Italia Cavo PTE - LEU Cavo PTE - Balise Scheda adatt. (BDB Pos.ID) / Cavo per scheda di espansione (progr. CPU) Scheda di espansione (progr. CPU)	CAD		33634,27
846/7140	SUPPORTO DI FISSAGGIO BOE SCMT TIPO BOMBARDIER PER ARMAMENTO UNI 50, / comprensivo di tutti gli accessori per fissaggio del supporto alla traversa e della boa al supporto	CAD		68,13
846/7150	SUPPORTO DI FISSAGGIO BOE SCMT TIPO ANSALDO PER ARMAMENTO UNI 60, comprensivo / di tutti gli accessori per fissaggio del supportoalla traversa e della boa al supporto	CAD		113,16
846/7160	SUPPORTO DI FISSAGGIO BOE SCMT TIPO ALSTOM PER ARMAMENTO UNI 60, comprensivo di / tutti gli accessori per fissaggio del supporto alla traversa e della boa al supporto	CAD		64,37
846/7170	SUPPORTO DI FISSAGGIO BOE SCMT TIPO BOMBARDIER PER ARMAMENTO UNI 60, / comprensivo di tutti gli accessori per fissaggio del supporto alla traversa e della boa al supporto	CAD		68,13
846/7180	BOA PER SISTEMA SCMT BOMBARDIER UTILIZZATA PER PUNTI INFORMATIVI DI TIPO / COMMUTATO COMPRESA DI CAVO EUROBALISE 9 mt. CON CONNETTORE ATTESTATO (cavo / interfaccia C)	CAD		1166,47
846/7190	BOA PER SISTEMA SCMT TIPO SIEMENS UTILIZZATA PER PUNTI INFORMATIVI DI TIPO FISSO	CAD		1106,13
846/7200	BOA PER SISTEMA SCMT TIPO SIEMENS UTILIZZATA PER PUNTI INFORMATIVI DI TIPO / COMMUTATO	CAD		1203,95
846/7210	COPERCHIO PER SILENZIARE LE BOE SCMT TIPO SIEMENS	CAD		96,02
846/7220	KIT RAPIDO DI FISSAGGIO PER BOE SCMT TIPO SIEMENS UTILIZZATE PER I / RALLENTAMENTI	CAD		588,12
846/7230	STRUMENTO DI PROGRAMMAZIONE E RILETTURA BOE SCMT TIPO SIEMENS	CAD		37623,55
846/7240	SUPPORTO DI FISSAGGIO BOE SCMT TIPO SIEMENS PER ARMAMENTO UNI 50	CAD		117,88
846/7250	SUPPORTO DI FISSAGGIO BOE SCMT TIPO SIEMENS PER ARMAMENTO UNI 60	CAD		117,88
846/7260	BOA TIPO SIGMA-DIGITEK UTILIZZATA PER PUNTI INFORMATIVI DI TIPO FISSO	CAD		600,25
846/7270	COPERCHIO PER SILENZIARE LE BOE TIPO SIGMA-DIGITEK	CAD		49,20
846/7280	KIT RAPIDO DI FISSAGGIO PER BOE TIPO SIGMA-DIGITEK UTILIZZATE PER I / RALLENTAMENTI	CAD		172,20
846/7290	STRUMENTO DI PROGRAMMAZIONE E RILETTURA BOE SCMT TIPO SIGMA-DIGITEK	CAD		11345,28
846/7300	SUPPORTO DI FISSAGGIO BOE SCMT TIPO SIGMA-DIGITEK PER ARMAMENTO UNI 50	CAD		64,46
846/7310	SUPPORTO DI FISSAGGIO BOE TIPO SIGMA-DIGITEK DIGITEK PER ARMAMENTO UNI 60	CAD		101,97
846/7320	BOA TIPO SIGMA-DIGITEK UTILIZZATA PER PUNTI INFORMATIVI DI TIPO COMMUTATO / COMPRESA DI CAVO EUROBALISE 9 mt. CON CONNNETTORE ATTESTATO (cavo interfaccia C)	CAD		723,25
846/7340	FRUSTA PREFORMATA E CONNETTORIZZATA ANSALDO IDONEA PER IL COLLEGAMENTO / BOA-CASSETTA TERMINALE (MT.FO.A.1109.A)	CAD		320,51
846/7350	TARGHETTA DI IDENTIFICAZIONE ANSALDO DI BOA FISSA O COMMUTABILE NON / STELIGRAFATA (con relativa viteria) (MT.FO.A.1112.A)	CAD		40,06
846/7380	FRUSTA PREFORMATA E CONNETTORIZZATA ALSTOM IDONEA PER IL COLLEGAMENTO / BOA-CASSETTA TERMINALE (MT.FO.A.1109.A)	CAD		173,96
846/7390	TARGHETTA DI IDENTIFICAZIONE ALSTOM DI BOA FISSA O COMMUTABILE NON / STELIGRAFATA (con relativa viteria) (MT.FO.A.1112.A)	CAD		12,06
846/7430	TARGHETTA DI IDENTIFICAZIONE BOMBARDIER DI BOA FISSA O COMMUTABILE NON / STELIGRAFATA (con relativa viteria) (MT.FO.A.1112.A)	CAD		24,53
846/7470	TARGHETTA DI IDENTIFICAZIONE SIGMA-DIGITEK DI BOA FISSA O COMMUTABILE NON / STELIGRAFATA (con relativa viteria)	CAD		6,37
846/7500	STRUMENTO DI VERIFICA CORRETTA INSTALLAZIONE E ANALISI DELLO STATO DI / FUNZIONAMENTO DEI PUNTI INFORMATIVI(PI) SSC	CAD		7857,26
846/7510	Armadio SCMT per Encoder (predisposto per diagnostica remotizzata dell'encoder da segnale SCMT) / da segnale che comprende la carpenteria armadio, con tutti i telai di sostegno delle apparecchiature / interne, complesso di alimentazione dimensionato e completodi dispositivi di protezione e comando, / contenitore, cavi e connettori di collegamento e accessori di montaggio, cablaggio completo, / rnorsettiere, interruttori magneto-termici, interruttori di protezioni, scaricatori, accessori, p / redisposizioni varie, minuteria, chiavi, ripetizioni luminose, etichettatura, false spine e quant'altro sia / necessario per la funzionalità dell' armadio	CAD		3482,14
846/7520	Cavi di collegamento con cassetta segnale e i coni terminali TIPO ECM	M		3,18
846/7530	Encoder (predisposto per diagnostica remotizzata dell'encoder da segnale SCMT) da segnale per / interfacciamento con segnali RS completo (si intende comprensivo di tutte la parti o moduli necessari / per l'acquisizione di ingressi per il pilotaggio delle Boe previste per il PI) in grado di pilotare le Boe / costituenti il PI (comprensiva dei cavi di collegamento dell'Encoder con le morsettiere/Connettori / dentro l'armadio SCMT) TIPO ECM	CAD		6584,71
846/7540	Encoder (predisposto per diagnostica remotizzata dell'encoder da segnale SCMT) da segnale per / interfaccianiento con segnali SDO/LED completo (si intende comprensivo di tutte la parti o moduli / necessari per l'acquisizione di ingressi per il pilotaggio dellefloe previste per il PI) in grado di pilotare / le Boe costituenti il PI (comprensiva dei cavi di collegamento dell'Encoder con le / morsettiere/Connettori dentro l'armadio SCMT) TIPO ECM	CAD		6584,71
846/7550	Encoder (predisposto per diagnostica remotizzata dell'encoder da segnale SCMT) da segnale per / interfacciamento con segnali SDO PL completo (si intende comprensivo di tutte la parti o moduli / necessari per l'acquisizione di ingressi per il pilotaggio delle Boe previste per il PI) in grado di pilotare / le Boe costituenti il PI (comprensiva dei cavi di collegamento dell'Encoder con le / morsettiere/Connetiori dentro l'armadio SCMT) TIPO ECM	CAD		6584,71
846/7560	Cavi speciali per trasmissione dati tra encoder e boe (fino alla cassetta terminale) TIPO ECM	M		3,18
846/7570	Tool Sw per programmazione/diagnostica Encoder SCMT da segnale comprensivo di pc portatile / "rugged" TIPO ECM	CAD		23213,07
846/7580	Cassetta terminale completa di morsettiera, basamento ed eventuale kit di installazione TIPO ECM	CAD		197,44
846/7590	Armadio SCMT per Encoder (predisposto per diagnostica remotizzata dell'encoder da segnale SCMT) / da segnale che comprende la carpenteria armadio, con tutti i telai di sostegno delle apparecchiature / interne, complesso di alimentazione dimensionato e completodi dispositivi di protezione e comando, / contenitore, cavi e connettori di collegamento e accessori di montaggio, cablaggio completo, / rnorsettiere, interruttori magneto-termici, interruttori di protezioni, scaricatori, accessori, p / redisposizioni varie, minuteria, chiavi, ripetizioni luminose, etichettatura, false spine e quant'altro sia / necessario per la funzionalità dell' armadio	CAD		4740,33
846/7600	Cavi di collegamento con cassetta segnale e i coni terminali TIPO MER MEC	M		3,82
846/7610	Encoder (predisposto per diagnostica remotizzata dell'encoder da segnale SCMT) da segnale per / interfacciamento con segnali RS completo (si intende comprensivo di tutte la parti o moduli necessari / per l'acquisizione di ingressi per il pilotaggio delle Boe previste per il PI) in grado di pilotare le Boe / costituenti il PI (comprensiva dei cavi di collegamento dell'Encoder con le morsettiere/Connettori / dentro l'armadio SCMT) TIPO MER MEC	CAD		9368,48
846/7620	Encoder (predisposto per diagnostica remotizzata dell'encoder da segnale SCMT) da segnale per / interfaccianiento con segnali SDO/LED completo (si intende comprensivo di tutte la parti o moduli / necessari per l'acquisizione di ingressi per il pilotaggio dellefloe previste per il PI) in grado di pilotare / le Boe costituenti il PI (comprensiva dei cavi di collegamento dell'Encoder con le / morsettiere/Connettori dentro l'armadio SCMT) TIPO MER MEC	CAD		9125,03
846/7630	Encoder (predisposto per diagnostica remotizzata dell'encoder da segnale SCMT) da segnale per / interfacciamento con segnali SDO PL completo (si intende comprensivo di tutte la parti o moduli / necessari per l'acquisizione di ingressi per il pilotaggio delle Boe previste per il PI) in grado di pilotare / le Boe costituenti il PI (comprensiva dei cavi di collegamento dell'Encoder con le / morsettiere/Connetiori dentro l'armadio SCMT) TIPO MER MEC	CAD		9165,82
846/7640	Cavi speciali per trasmissione dati tra encoder e boe (fino alla cassetta terminale) TIPO MER MEC	M		3,82
846/7650	Tool Sw per programmazione/diagnostica Encoder SCMT da segnale comprensivo di pc portatile / "rugged" TIPO MER MEC	CAD		22622,02
846/7660	Cassetta terminale completa di morsettiera, basamento ed eventuale kit di installazione TIPO MER / MEC	CAD		142,76
846/7680	FRUSTA PREFORMATA E CONNETTORIZZATA IDONEA PER IL COLLEGAMENTO BOA -CASSETTA TERMINALE	CAD		123,00
846/7700	Quadro di stazione con isolamento in classe I monofase con Vin 230V e Vout 1000V, potenza 3kVA e / telecomandabile, come da specifica SF IS 394 B.	CAD		4836,09
846/7710	Quadro di stazione con isolamento in classe I monofase con Vin 230V e Vout 1000V, potenza 6kVA e / telecomandabile, come da specifica SF IS 394 B.	CAD		5000,99
846/7720	Quadro di stazione con isolamento in classe I monofase con Vin 230V e Vout 1000V, potenza 9kVA e / telecomandabile, come da specifica SF IS 394 B.	CAD		5154,49
846/7730	Quadro di stazione con isolamento in classe I trifase con Vin 400V e Vout 1000V, potenza 3kVA e / telecomandabile, come da specifica SF IS 394 B.	CAD		5010,16
846/7740	Quadro di stazione con isolamento in classe I trifase con Vin 400V e Vout 1000V, potenza 6kVA e / telecomandabile, come da specifica SF IS 394 B.	CAD		5163,75
846/7750	Quadro di stazione con isolamento in classe I trifase con Vin 400V e Vout 1000V, potenza 9kVA e / telecomandabile, come da specifica SF IS 394 B.	CAD		5461,48
846/7760	Quadro di stazione con isolamento in classe I trifase con Vin 400V e Vout 1000V, potenza 12kVA e / telecomandabile, come da specifica SF IS 394 B.	CAD		5680,92
846/7770	Quadro di stazione con isolamento in classe I trifase con Vin 400V e Vout 1000V, potenza 20kVA e / telecomandabile, come da specifica SF IS 394 B.	CAD		5879,74
846/7780	Quadro di linea con isolamento in classe I monofase con Vin 1000V e Vout 150V, potenza 0.8 kVA e / telecomandabile, come da specifica SF IS 394 B.	CAD		5196,23
846/7790	Quadro di linea con isolamento in classe I trifase con Vin 1000V e Vout 150V, potenza 0.8 kVA e / telecomandabile, come da specifica SF IS 394 B.	CAD		5196,23
846/7800	Quadro di linea con isolamento in classe II monofase con Vin 1000V e Vout 150V, potenza 0.8 kVA e / telecomandabile, come da specifica SF IS 394 B.	CAD		4792,24
846/7810	Quadro di linea con isolamento in classe II trifase con Vin 1000V e Vout 150V, potenza 0.8 kVA e / telecomandabile, come da specifica SF IS 394 B.	CAD		4792,67
846/7820	Quadro di linea con isolamento in classe II monofase con Vin 1000V e Vout 230V, potenza 3 kVA e / telecomandabile, come da specifica SF IS 394 B.	CAD		5192,99
846/7830	Quadro di linea con isolamento in classe II monofase (linea trifase) con Vin 1000V e Vout 230V, / potenza 3 kVA e telecomandabile,come da specifica SF IS 394 B.	CAD		5192,99
846/7840	Quadro di linea con isolamento in classe II trifase con Vin 1000V e Vout 230V, potenza 6 kVA e / telecomandabile, come da specifica SF IS 394 B.	CAD		5193,55
846/7850	Quadro di linea con isolamento in classe II trifase con Vin 1000V e Vout 400V, potenza 6 kVA e / telecomandabile, come da specifica SF IS 394 B.	CAD		5509,22
846/7860	Quadro di linea con isolamento in classe II monofase con Vin 1000V e Vout 150V, potenza 0.4 kVA e / telecomandabile, come da specifica SF IS 394 B.	CAD		5195,04
846/7870	Quadro di linea con isolamento in classe I monofase con Vin 1000V e Vout 150V, potenza 0.4 kVA e / telecomandabile, come da specifica SF IS 394 B.	CAD		5299,16
846/7880	Quadro 1KV tipo LTM3 uscita 230 Vca per linea 1KV trifase/monofase a specifica RFI IS394 rev.B / (ad ingombro ridotto) con inserimento di n° 6 TA 50/5 classe 5P10 e n° 2 Toroidi differenziali sulla / linea entra-esci della dorsale 1KV, con lettura correntidi fase e differenziali su linea 1 kv.	CAD		12469,66
846/8000	FILTRO DI BLOCCO PER DISPOSITIVO PER CDB AD AUDIOFREQUENZA TIPO SILAFO FSK / GRUPPO 1, FREQUENZA PORTANTE 1634 HZ CODICE GETS # AF00 2-1 - STC RFI TCSSXX SC / IS 04 215 A APPROVATA IL 24/06/2003	CAD		526,73
846/8010	FILTRO DI BLOCCO PER DISPOSITIVO PER CDB AD AUDIOFREQUENZA TIPO SILAFO FSK / GRUPPO 2, FREQUENZA PORTANTE 1884 HZ CODICE GETS # AF00 2-2 - STC RFI TCSSXX SC / IS 04 215 A APPROVATA IL 24/06/2003	CAD		526,73
846/8020	FILTRO DI BLOCCO PER DISPOSITIVO PER CDB AD AUDIOFREQUENZA TIPO SILAFO FSK / GRUPPO 3, FREQUENZA PORTANTE 2404 HZ CODICE GETS # AF00 2-3 - STC RFI TCSSXX SC / IS 04 215 A APPROVATA IL 24/06/2003	CAD		526,73
846/8030	FILTRO DI BLOCCO PER DISPOSITIVO PER CDB AD AUDIOFREQUENZA TIPO SILAFO FSK / GRUPPO 4, FREQUENZA PORTANTE 2664 HZ CODICE GETS # AF00 2-4 - STC RFI TCSSXX SC / IS 04 215 A APPROVATA IL 24/06/2003	CAD		526,73
846/8040	FILTRO DI BLOCCO PER DISPOSITIVO PER CDB AD AUDIOFREQUENZA TIPO SILAFO FSK / GRUPPO 5, FREQUENZA PORTANTE 2924 HZ CODICE GETS # AF00 2-5 - STC RFI TCSSXX SC / IS 04 215 A APPROVATA IL 24/06/2003	CAD		526,73
846/8050	FILTRO DI BLOCCO PER DISPOSITIVO PER CDB AD AUDIOFREQUENZA TIPO SILAFO FSK / GRUPPO 6, FREQUENZA PORTANTE 3184 HZ CODICE GETS # AF00 2-6 - STC RFI TCSSXX SC / IS 04 215 A APPROVATA IL 24/06/2003	CAD		526,73
846/8060	COMPLESSO TRASMETTITORE PER C.D.B. AD AUDIOFREQUENZA FSK TIPO SILAFO / GRUPPO N.1 - F = 1624 HZ, FM = 16,8 HZ AD INNESTO CON ADATTATORE.	CAD		2476,79
846/8070	COMPLESSO TRASMETTITORE PER C.D.B. AD AUDIOFREQUENZA FSK TIPO SILAFO / GRUPPO N.2 - F = 1884 HZ, FM = 7,5 HZ AD INNESTO CON ADATTATORE.	CAD		2812,06
846/8080	COMPLESSO TRASMETTITORE PER C.D.B. AD AUDIOFREQUENZA FSK TIPO SILAFO / GRUPPO N.3 - F = 2404 HZ, FM = 16,8 HZ AD INNESTO CON ADATTATORE.	CAD		2732,83
846/8090	COMPLESSO TRASMETTITORE PER C.D.B. AD AUDIOFREQUENZA FSK TIPO SILAFO / GRUPPO N.4 - F = 2664 HZ, FM = 11,2 HZ AD INNESTO CON ADATTATORE.	CAD		2677,63
846/8100	COMPLESSO TRASMETTITORE PER C.D.B. AD AUDIOFREQUENZA FSK TIPO SILAFO / GRUPPO N.5 - F = 2924 HZ, FM = 7,5 HZ AD INNESTO CON ADATTATORE.	CAD		2757,15
846/8110	COMPLESSO TRASMETTITORE PER C.D.B. AD AUDIOFREQUENZA FSK TIPO SILAFO / GRUPPO N.6 - F = 3184 HZ, FM = 16,8 HZ AD INNESTO CON ADATTATORE.	CAD		2761,66
846/8120	COMPLESSO TRASMETTITORE PER C.D.B. AD AUDIOFREQUENZA FSK TIPO SILAFO / GRUPPO N.1 - F = 1624 HZ, FM = 16,8 HZ AD INNESTO.	CAD		2812,06
846/8130	COMPLESSO TRASMETTITORE PER C.D.B. AD AUDIOFREQUENZA FSK TIPO SILAFO / GRUPPO N.2 - F = 1884 HZ, FM = 7,5 HZ AD INNESTO.	CAD		2453,49
846/8140	COMPLESSO TRASMETTITORE PER C.D.B. AD AUDIOFREQUENZA FSK TIPO SILAFO / GRUPPO N.3 - F = 2404 HZ, FM = 16,8 HZ AD INNESTO.	CAD		2478,65
846/8160	COMPLESSO TRASMETTITORE PER C.D.B. AD AUDIOFREQUENZA FSK TIPO SILAFO / GRUPPO N.5 - F = 2924 HZ, FM = 7,5 HZ AD INNESTO.	CAD		2798,05
846/8170	COMPLESSO TRASMETTITORE PER C.D.B. AD AUDIOFREQUENZA FSK TIPO SILAFO / GRUPPO N.6 - F = 3184 HZ, FM = 16,8 HZ AD INNESTO.	CAD		2505,61
846/8250	COMPLESSO RICEVITORE PER C.D.B. AD AUDIOFREQUENZA FSK TIPO SILAFO GRUPPO N.2 / - F = 1884 HZ, FM = 7,5 HZ AD INNESTO CON ADATTATORE.	CAD		2983,29
846/8260	COMPLESSO RICEVITORE PER C.D.B. AD AUDIOFREQUENZA FSK TIPO SILAFO GRUPPO N.3 / - F = 2404 HZ, FM = 16,8 HZ AD INNESTO CON ADATTATORE.	CAD		2998,24
846/8270	COMPLESSO RICEVITORE PER C.D.B. AD AUDIOFREQUENZA FSK TIPO SILAFO GRUPPO N.4 / - F = 2664 HZ, FM = 11,2 HZ AD INNESTO CON ADATTATORE.	CAD		2881,26
846/8280	COMPLESSO RICEVITORE PER C.D.B. AD AUDIOFREQUENZA FSK TIPO SILAFO GRUPPO N.5 / - F = 2924 HZ, FM = 7,5 HZ AD INNESTO CON ADATTATORE.	CAD		2983,29
846/8290	COMPLESSO RICEVITORE PER C.D.B. AD AUDIOFREQUENZA FSK TIPO SILAFO GRUPPO N.6 / - F = 3184 HZ, FM = 16,8 HZ AD INNESTO CON ADATTATORE.	CAD		2998,24
846/8300	COMPLESSO RICEVITORE PER C.D.B. AD AUDIOFREQUENZA FSK TIPO SILAFO GRUPPO N.1 / - F = 1624 HZ, FM = 16,8 HZ AD INNESTO.	CAD		2998,24
846/8310	COMPLESSO RICEVITORE PER C.D.B. AD AUDIOFREQUENZA FSK TIPO SILAFO GRUPPO N.2 / - F = 1884 HZ, FM = 7,5 HZ AD INNESTO.	CAD		2212,38
846/8320	COMPLESSO RICEVITORE PER C.D.B. AD AUDIOFREQUENZA FSK TIPO SILAFO GRUPPO N.3 / - F = 2404 HZ, FM = 16,8 HZ AD INNESTO.	CAD		2386,63
846/8340	COMPLESSO RICEVITORE PER C.D.B. AD AUDIOFREQUENZA FSK TIPO SILAFO GRUPPO N.5 / - F = 2924 HZ, FM = 7,5 HZ AD INNESTO.	CAD		2975,44
846/8350	COMPLESSO RICEVITORE PER C.D.B. AD AUDIOFREQUENZA FSK TIPO SILAFO GRUPPO N.6 / - F = 3184 HZ, FM = 16,8 HZ AD INNESTO.	CAD		2543,94
846/8410	TRASMETTITORE PER DISPOSITIVO OVERLAY FSK ISOLA 93 PER CIRCUITI DI BINARIO DI / LUNGHEZZA INFERIORE A 150 M, CODICE ALSTOM P699 033 000 M, FORNIBILE SECONDO / STC IS N. 138 ED. 1994-95, APPROVATA IN DATA 8/11/95	CAD		4578,03
846/8420	COMPLESSO TRASMETTITORE PER C.D.B. AD AUDIOFREQUENZA FSK TIPO OVERLAY / GRUPPO N. 1 - F = 1640 HZ, FM = 4,2 HZ AD INNESTO CON ADATTATORE.	CAD		5465,00
846/8430	COMPLESSO TRASMETTITORE PER C.D.B. AD AUDIOFREQUENZA FSK TIPO OVERLAY / GRUPPO N. 2 - F = 1900 HZ, FM = 4,2 HZ AD INNESTO CON ADATTATORE.	CAD		5467,34
846/8460	COMPLESSO TRASMETTITORE PER C.D.B. AD AUDIOFREQUENZA FSK TIPO OVERLAY / GRUPPO N. 5 - F = 2940 HZ, FM = 4,2 HZ AD INNESTO CON ADATTATORE.	CAD		5467,34
846/8470	COMPLESSO TRASMETTITORE PER C.D.B. AD AUDIOFREQUENZA FSK TIPO OVERLAY / GRUPPO N. 6 - F = 3200 HZ, FM = 4,2 HZ AD INNESTO CON ADATTATORE.	CAD		5467,34
846/8480	COMPLESSO TRASMETTITORE PER C.D.B. AD AUDIOFREQUENZA FSK TIPO OVERLAY / GRUPPO N. 1 - F = 1640 HZ, FM = 4,2 HZ AD INNESTO.	CAD		5465,00
846/8490	COMPLESSO TRASMETTITORE PER C.D.B. AD AUDIOFREQUENZA FSK TIPO OVERLAY / GRUPPO N. 2 - F = 1900 HZ, FM = 4,2 HZ AD INNESTO.	CAD		5467,34
846/8500	COMPLESSO TRASMETTITORE PER C.D.B. AD AUDIOFREQUENZA FSK TIPO OVERLAY / GRUPPO N. 3 - F = 2160 HZ, FM = 4,2 HZ AD INNESTO.	CAD		5467,34
846/8510	COMPLESSO TRASMETTITORE PER C.D.B. AD AUDIOFREQUENZA FSK TIPO OVERLAY / GRUPPO N. 4 - F = 2660 HZ, FM = 4,2 HZ AD INNESTO.	CAD		5467,34
846/8520	COMPLESSO TRASMETTITORE PER C.D.B. AD AUDIOFREQUENZA FSK TIPO OVERLAY / GRUPPO N. 5 - F = 2940 HZ, FM = 4,2 HZ AD INNESTO.	CAD		5467,34
846/8530	COMPLESSO TRASMETTITORE PER C.D.B. AD AUDIOFREQUENZA FSK TIPO OVERLAY / GRUPPO N. 6 - F = 3200 HZ, FM = 4,2 HZ AD INNESTO.	CAD		5467,34
846/8590	RICEVITORE PER DISPOSITIVO OVERLAY FSK ISOLA 93 PER CIRCUITI DI BINARIO DI / LUNGHEZZA INFERIORE A 150 M, CODICE ALSTOM P 699 034000Y FORNIBILE SECONDO STC / IS N. 138 ED. 1994-95, APPROVATA IN DATA 8/11/95	CAD		4874,58
846/8600	COMPLESSO RICEVITORE PER C.D.B. AD AUDIOFREQUENZA FSK TIPO OVERLAY GRUPPO / N. 1 - F = 1640 HZ, FM = 4,2 HZ AD INNESTO CON ADATTATORE.	CAD		6482,83
846/8610	COMPLESSO RICEVITORE PER C.D.B. AD AUDIOFREQUENZA FSK TIPO OVERLAY GRUPPO / N. 2 - F = 1900 HZ, FM = 4,2 HZ AD INNESTO CON ADATTATORE.	CAD		6490,86
846/8640	COMPLESSO RICEVITORE PER C.D.B. AD AUDIOFREQUENZA FSK TIPO OVERLAY GRUPPO / N. 5 - F = 2940 HZ, FM = 4, 2 HZ AD INNESTO CON ADATTATORE.	CAD		6490,86
846/8650	COMPLESSO RICEVITORE PER C.D.B. AD AUDIOFREQUENZA FSK TIPO OVERLAY GRUPPO / N. 6 - F = 3200 HZ, FM = 4,2 HZ AD INNESTO CON ADATTATORE.	CAD		6490,86
846/8660	COMPLESSO RICEVITORE PER C.D.B. AD AUDIOFREQUENZA FSK TIPO OVERLAY GRUPPO / N. 1 - F = 1640 HZ, FM = 4,2 HZ AD INNESTO.	CAD		6482,83
846/8670	COMPLESSO RICEVITORE PER C.D.B. AD AUDIOFREQUENZA FSK TIPO OVERLAY GRUPPO / N. 2 - F = 1900 HZ, FM = 4,2 HZ AD INNESTO.	CAD		6490,86
846/8680	COMPLESSO RICEVITORE PER C.D.B. AD AUDIOFREQUENZA FSK TIPO OVERLAY GRUPPO / N. 3 - F = 2160 HZ, FM = 4,2 HZ AD INNESTO.	CAD		6490,86
846/8690	COMPLESSO RICEVITORE PER C.D.B. AD AUDIOFREQUENZA FSK TIPO OVERLAY GRUPPO / N. 4 - F = 2660 HZ, FM = 4,2 HZ AD INNESTO.	CAD		6490,86
846/8700	COMPLESSO RICEVITORE PER C.D.B. AD AUDIOFREQUENZA FSK TIPO OVERLAY GRUPPO / N. 5 - F = 2940 HZ, FM = 4,2 HZ AD INNESTO.	CAD		6490,86
846/8710	COMPLESSO RICEVITORE PER C.D.B. AD AUDIOFREQUENZA FSK TIPO OVERLAY GRUPPO / N. 6 - F = 3200 HZ, FM = 4,2 HZ AD INNESTO.	CAD		6490,86
846/8730	FILTRO DI BLOCCO PER OVERLAY FSK GR.2 IN CASSETTA PER CIRCUITO DI BINARIO COD. / SASIB P708096 B00R	CAD		1036,49
846/8780	FILTRO DI BLOCCO PER OVERLAY FSK GR.1 IN CONTENITORE PER CIRCUITO DI BINARIO / COD. SASIB P708097 A00U	CAD		1033,28
846/8790	FILTRO DI BLOCCO PER OVERLAY FSK GR.2 IN CONTENITORE PER CIRCUITO DI BINARIO / COD. SASIB P708097 B00C	CAD		1033,28
846/8800	FILTRO DI BLOCCO PER OVERLAY FSK GR.3 IN CONTENITORE PER CIRCUITO DI BINARIO / COD. SASIB P708097 C00M	CAD		1033,28
846/9120	FILTRO DI BLOCCO PER OVERLAY FSK ISOLA 93, CODICE ALSTOM P708 096 G00K DA / COLLOCARE NELLA TESTATA DI BLOCCO, FORNIBILE SECONDO SPECIFICA TECNICA DI / COLLAUDO IS N.122 BIS, ED.1993 APPROVATA IN DATA 19/11/1993	CAD		1036,49
846/9130	FILTRO DI BLOCCO PER OVERLAY FSK ISOLA 93, CODICE ALSTOM P708 097 G00W DA / COLLOCARE IN GARITTA IN CONTENITORE TIPO FS 58, FORNIBILE SECONDO SPECIFICA / TECNICA DI COLLAUDO IS N.122 BIS, ED.1993 APPROVATA IN DATA 19/11/1993.	CAD		1033,28
846/9400	FILTRO DI ALIMENTAZIONE PER C.D.B. A 75 HZ DELLA LINEA DI ALIMENTAZIO- NE / DOMODOSSOLA ISELLE	CAD		3396,99
846/9410	FILTRO DI RICEZIONE PER C.D.B. A 75 HZ DELLA LINEA DI ALIMENTAZIONE DOMODOSSOLA / ISELLE	CAD		3396,99
846/9420	KIT DI INSERZIONE DEL RESISTORE DA 33 OHM TRA CODIFICATORE ED INVERTITORE IN / OCCASIONE DELLA SOSTITUZIONE DELLE CONNESSIONI INDUTTIVE ANSALDO CON / QUELLE FS NEGLI IMPIANTI DI LINEA E TESTATA DI BACC STATICODE 50/4, CODICE / ANSALDO B40B.000002.610.	CAD		882,84
846/9430	KIT DI INSERZIONE DEI RESISTORI AGGIUNTIVI DA 0,6 OHM IN TRASMISSIONE IN / OCCASIONE DELLA SOSTITUZIONE DELLE CONNESSIONI INDUTTIVE ANSALDO CON / QUELLE FS NEGLI IMPIANTI DI LINEA DI BACC STATICODE 50/4, CODICE ANSALDO / B4AB.000001.610 E B4AB.000003.610.	CAD		1315,49
846/9440	KIT DI INSERZIONE DEI RESISTORI AGGIUNTIVI DA 0,6 OHM IN OCCASIONE DELLA / SOSTITUZIONE DELLE CONNESSIONI INDUTTIVE ANSALDO CON QUELLE FS NEGLI IMPIANTI / DI LINEA E TESTATA DI BACC STATICODE 85, CODICE ANSALDO B4AB.000002.610 E / B4AB.000003.610.	CAD		1477,72
846/9450	KIT COMPRENDENTE: BUSSOLA AD ESTRUSIONE IN RAME PROTETTO / ELETTROLITICAMENTE PER VITI M12, VITE TIPO AR60 3X IN ACCIAIO INOSSIDABILE M12 / CON TESTA SCARICATA, RONDELLA PIANA, DADO AUTOFRENANTE.	CAD		3,75
846/9500	IMPEDENZA DI DRENAGGIO DA 5 OHM - 50 HZ -15MH - 100 A COMPLETA DI CONTENITORE, / DIODO E FUSIBILI DI PROTEZIONE - TIPO E.C.M.	CAD		1497,54
846/9520	CONNESSIONE INDUTTIVA UNIFICATA DI LINEA/STAZIONE DA 300 A PERMANENTI / (CLASSIFICAZIONE C.I. 300) - N.T. IS 415 ED. 93	CAD		1362,73
846/9700	KIT INTERRUTTORI DI NUOVA COSTRUZIONE NON MOTORIZZATI per ARMADI A 1000 V TIPO / ST/3 a cat.846/903	CAD		1999,74
846/9710	KIT INTERRUTTORI DI NUOVA COSTRUZIONE NON MOTORIZZATI per ARMADI A 1000 V TIPO / ST/6 a cat.846/904	CAD		1999,74
846/9720	KIT INTERRUTTORI DI NUOVA COSTRUZIONE NON MOTORIZZATI per ARMADI A 1000 V TIPO / ST/9 a cat.846/905	CAD		1999,74
846/9730	KIT INTERRUTTORI DI NUOVA COSTRUZIONE NON MOTORIZZATI per ARMADI A 1000 V TIPO / ST/12 a cat.846/906	CAD		1999,74
846/9740	KIT INTERRUTTORI DI NUOVA CONSTRUZIONE NON MOTORIZZATI per ARMADI A 1000 V / TIPO SM/3 a cat.846/900	CAD		1699,50
846/9750	KIT INTERRUTTORI DI NUOVA CONSTRUZIONE NON MOTORIZZATI per ARMADI A 1000 V / TIPO SM/6 a cat.846/901	CAD		1699,50
846/9760	KIT INTERRUTTORI DI NUOVA CONSTRUZIONE NON MOTORIZZATI per ARMADI A 1000 V / TIPO SM/9 a cat.846/902	CAD		1699,50
846/9770	KIT INTERRUTTORI DI NUOVA COSTRUZIONE NON MOTORIZZATI per ARMADI A 1000 V TIPO / LT/08 a cat. 846/911	CAD		1885,02
846/9780	KIT INTERRUTTORI DI NUOVA COSTRUZIONE NON MOTORIZZATI per ARMADI A 1000 V TIPO / LT/3 a cat. 846/887	CAD		1886,44
846/9790	KIT INTERRUTTORI DI NUOVA COSTRUZIONE NON MOTORIZZATI per ARMADI A 1000 V TIPO / LM/08 a cat. 846/910	CAD		1812,80
846/9800	KIT INTERRUTTORI DI NUOVA COSTRUZIONE NON MOTORIZZATI per ARMADI A 1000 V TIPO / LM/3 a cat. 846/886	CAD		1812,80
846/9810	KIT INTERRUTTORI DI NUOVA COSTRUZIONE MOTORIZZATI per ARMADI A 1000 V TIPO ST/3 / a cat.846/903 o 846/893	CAD		3299,86
846/9820	KIT INTERRUTTORI DI NUOVA COSTRUZIONE MOTORIZZATI per ARMADI A 1000 V TIPO ST/6 / a cat.846/904 o 846/894	CAD		3299,86
846/9830	KIT INTERRUTTORI DI NUOVA COSTRUZIONE MOTORIZZATI per ARMADI A 1000 V TIPO ST/9 / a cat.846/905 o 846/895	CAD		3299,86
846/9840	KIT INTERRUTTORI DI NUOVA COSTRUZIONE MOTORIZZATI per ARMADI A 1000 V TIPO ST/12 / a cat.846/906 o 846/896	CAD		3299,86
846/9850	KIT INTERRUTTORI DI NUOVA COSTRUZIONE MOTORIZZATI per ARMADI A 1000 V TIPO SM/3 / a cat.846/900 o 846/890	CAD		3002,44
846/9860	KIT INTERRUTTORI DI NUOVA COSTRUZIONE MOTORIZZATI per ARMADI A 1000 V TIPO SM/6 / a cat.846/901 o 846/891	CAD		3002,44
846/9870	KIT INTERRUTTORI DI NUOVA COSTRUZIONE MOTORIZZATI per ARMADI A 1000 V TIPO SM/9 / a cat.846/902 o 846/892	CAD		3002,44
846/9880	KIT INTERRUTTORI DI NUOVA COSTRUZIONE MOTORIZZATI per ARMADI A 1000 V TIPO LT/08 / a cat.846/911 o 846/898	CAD		3710,57
846/9890	KIT INTERRUTTORI DI NUOVA COSTRUZIONE MOTORIZZATI per ARMADI A 1000 V TIPO LT/3 a / cat.846/887 o 846/889	CAD		3710,57
846/9900	KIT INTERRUTTORI DI NUOVA COSTRUZIONE MOTORIZZATI per ARMADI A 1000 V TIPO LM/08 / a cat.846/910 o 846/897	CAD		3618,51
846/9910	KIT INTERRUTTORI DI NUOVA COSTRUZIONE MOTORIZZATI per ARMADI A 1000 V TIPO LM/3 / a cat.846/886 o 846/888	CAD		3618,51
846/9920	KIT INTERRUTTORI RICONDIZIONATI NON MOTORIZZATI per ARMADI A 1000 V TIPO ST/3 a / cat.846/903	CAD		1246,30
846/9930	KIT INTERRUTTORI RICONDIZIONATI NON MOTORIZZATI per ARMADI A 1000 V TIPO ST/6 a / cat.846/904	CAD		1246,30
846/9940	KIT INTERRUTTORI RICONDIZIONATI NON MOTORIZZATI per ARMADI A 1000 V TIPO ST/9 a / cat.846/905	CAD		1246,30
846/9950	KIT INTERRUTTORI RICONDIZIONATI NON MOTORIZZATI per ARMADI A 1000 V TIPO ST/12 a / cat.846/906	CAD		1246,30
846/9960	KIT INTERRUTTORI RICONDIZIONATI NON MOTORIZZATI per ARMADI A 1000 V TIPO SM\3 a / cat.846/900	CAD		1246,30
846/9970	KIT INTERRUTTORI RICONDIZIONATI NON MOTORIZZATI per ARMADI A 1000 V TIPO SM\6 a / cat.846/901	CAD		1246,30
846/9980	KIT INTERRUTTORI RICONDIZIONATI NON MOTORIZZATI per ARMADI A 1000 V TIPO SM\9 a / cat.846/902	CAD		1246,30
846/9990	KIT INTERRUTTORI RICONDIZIONATI NON MOTORIZZATI per ARMADI A 1000 V TIPO LT\08 a / cat.846/911	CAD		1635,77
847/2000	KIT MODIFICA MICRO FINE CORSA PER AUTO CARRELLI IS	CAD		129,53
860/0020	OROLOGIO ORNAMENTALE INDIPENDENTE DA UFFICIO RADIOSINCRONIZZATO SEGNA- LE / DCF AD UN QUADRANTE DIAM.40 CM CIFRE ARABE DOTATO DI CIRCUITO ELET- TRONICO / (DISINSERIBILE) PER LA COMMUTAZIONE AUTOMATICA ORA LEGALE-ORA SOLARE.	CAD		261,74
860/0030	Dispositivo per la sincronizzazione degli orologi di stazione(NPS, RS 485, RS422, impulsi polarizzati / 24 V, DCF, ecc.), con l'orario del sistema Infostazioni, al fine di permettere l'esposizione di un orario / unico in tutti gli orologi presenti in stazione, come da Linee Guida RFI TEC LG IFS 003 A -Sincronizzazione orologi nelle stazioni equipaggiate con sistemi infostazioni.,,,,,,,,,,,, ,,,,,,,,,,,, ,,,,,,,,,,,, / ,,,,,,,,,,,, ,,,,,,,,,,,, ,,,,,,,,,,,, ,,,,,,,,,,,, ,,,,,,,,,,,, ,,,,,,,,,,,,	CAD		2957,21
860/0090	OROLOGIO A BANDIERA (PENSILINA) RICEVITORE DOPPIA FACCIA DIAM. CM. 50 E/O 60 PER / ESTERNI CON IMPULSI POLARIZZATI OGNI 30 SEC. ESTRUTTURA PREDISPOSTA PER / L'EVENTUALE INSERIMENTO DI UN REGOLATORE PRINCIPALE RA DIO-SINCRONIZZATO	CAD		333,77
860/0120	OROLOGIO A MURO RICEVITORE SINGOLA FACCIA DIAM. 50 PER ESTERNI CON IMPULSI / POLARIZZATI OGNI 30 SEC. E STRUTTURA PREDISPOSTA PERL'EVENTUA LE INSERIMENTO / DI UN REGOLATORE PRINCIPALE RADIO SINCRONIZZATO	CAD		347,50
860/0130	OROLOGIO A MURO RICEVITORE SINGOLA FACCIA DIAM. 40 PER ESTERNI CON IMPULSI / POLARIZZATI OGNI 30 SEC. E STRUTTURA PREDISPOSTA PERL'EVENTUA LE INSERIMENTO / DI UN REGOLATORE PRINCIPALE RADIO SINCRONIZZATO	CAD		313,11
860/0140	OROLOGIO A MURO RICEVITORE SINGOLA FACCIA DIAM. 30 PER ESTERNI CON IMPULSI / POLARIZZATI OGNI 30 SEC. E STRUTTURA PREDISPOSTA PERL'EVENTUA LE INSERIMENTO / DI UN REGOLATORE PRINCIPALE RADIO SINCRONIZZATO	CAD		264,71
860/0200	Cavo di alimentazione mt. 2 per cablaggio RCE per BA o PL, 24/48 ingressi	CAD		78,26
860/0210	Cavo di alimentazione mt. 4 per cablaggio RCE per BA o PL, 24/48 ingressi	CAD		84,51
860/0220	Cavo ingresso enti esterni mt. 2 per cablaggio RCE per BA o PL, 24/48 ingressi	CAD		618,09
860/0230	Cavo ingresso enti esterni mt. 4 per cablaggio RCE per BA o PL, 24/48 ingressi	CAD		693,75
860/0240	Cavo linea orologi di stazione mt. 2 per cablaggio RCE per BA o PL, 24/48 ingressi	CAD		110,55
860/0250	Cavo linea orologi di stazione mt. 4 per cablaggio RCE per BA o PL, 24/48 ingressi	CAD		113,90
860/0260	Cavo linea modem, sincronismo orario e allarme mt. 2 per cablaggio RCE per BA o PL, 24/48 / ingressi	CAD		146,94
860/0270	Cavo linea modem, sincronismo orario e allarme mt. 4 per cablaggio RCE per BA o PL, 24/48 / ingressi	CAD		170,52
860/0280	Cavo di alimentazione mt. 5 per cablaggio RCE in sala relè, da 96 a 512 ingressi	CAD		86,76
860/0290	Cavo di alimentazione mt. 10 per cablaggio RCE in sala relè, da 96 a 512 ingressi	CAD		102,16
860/0300	Cavo ingresso enti esterni mt. 5 per cablaggio RCE in sala relè, da 96 a 512 ingressi	CAD		462,75
860/0310	Cavo ingresso enti esterni mt. 10 per cablaggio RCE in sala relè, da 96 a 512 ingressi	CAD		561,90
860/0320	Cavo connessione linea orologi di stazione mt. 5 per cablaggio RCE in sala relè, da 96 a 512 ingressi	CAD		115,16
860/0330	Cavo connessione linea orologi di stazione mt. 10 per cablaggio RCE in sala relè, da 96 a 512 / ingressi	CAD		124,56
860/0340	Cavo linea modem, sincronismo orario e allarme mt. 5 per cablaggio RCE in sala relè, da 96 a 512 / ingressi	CAD		183,88
860/0350	Cavo linea modem, sincronismo orario e allarme mt. 10 per cablaggio RCE in sala relè, da 96 a 512 / ingressi	CAD		241,29
860/0360	Cablaggio alim. Conn. 21 vie lato armadio RCE 24-48 e 96-512 INGRESSI lunghezza 2 mt	CAD		76,45
860/0370	Cablaggio alim. Conn. 21 vie lato armadio RCE 24-48 e 96-512 INGRESSI lunghezza 4 mt	CAD		79,83
860/0380	Cablaggio alim. Conn. 21 vie lato armadio RCE 24-48 e 96-512 INGRESSI lunghezza 5 mt	CAD		78,26
860/0390	Cablaggio alim. Conn. 21 vie lato armadio RCE 24-48 e 96-512 INGRESSI lunghezza 10 mt	CAD		114,64
860/0400	Cablaggio linea orologi Conn. 21 vie lato armadio RCE 24-48 e 96-512 INGRESSI lunghezza 2 mt	CAD		87,09
860/0410	Cablaggio linea orologi Conn. 21 vie lato armadio RCE 24-48 e 96-512 INGRESSI lunghezza 4 mt	CAD		114,12
860/0420	Cablaggio linea orologi Conn. 21 vie lato armadio RCE 24-48 e 96-512 INGRESSI lunghezza 5 mt	CAD		114,72
860/0430	Cablaggio linea orologi Conn. 21 vie lato armadio RCE 24-48 e 96-512 INGRESSI lunghezza 10 mt	CAD		125,32
860/0440	Cablaggio ingresso enti esterni Conn. 21 vie lato armadio RCE 24-48 e 96-512 INGRESSI lunghezza / 2 mt	CAD		561,65
860/0450	Cablaggio ingresso enti esterni Conn. 21 vie lato armadio RCE 24-48 e 96-512 INGRESSI lunghezza / 4 mt	CAD		689,09
860/0460	Cablaggio linea modem, sincro oraria e allarme Conn. 21 vie lato armadio RCE 24-48 INGRESSI / lunghezza 2 mt	CAD		126,48
860/0470	Cablaggio linea modem, sincro oraria e allarme Conn. 21 vie lato armadio RCE 24-48 INGRESSI / lunghezza 4 mt	CAD		167,99
860/0480	Cablaggio jumper 40-40 vie lunghezza 2 mt	CAD		426,40
860/0490	Cablaggio jumper 40-40 vie lunghezza 4 mt	CAD		445,17
860/0500	Cablaggio 512 ingressi SPECIAL lunghezza 5 mt	CAD		468,65
860/0510	Cablaggio 512 ingressi SPECIAL lunghezza 10 mt	CAD		567,58
860/0520	Cablaggio 24-48 ingressi SPECIAL lunghezza 5 mt	CAD		693,75
860/0530	Cablaggio 24-48 ingressi SPECIAL lunghezza 10 mt	CAD		748,25
860/0540	Cablaggio per cavo 30 cp HTC posa sinistra per manovra elettrica in trasversa CTS2/MET completo / di piastra e contropiastra per ancoraggio alla cassetta terminale cavi.	CAD		822,28
860/0550	Cablaggio per cavo 30 cp HTC posa destra per manovra elettrica in trasversa CTS2/MET completo di / piastra e contropiastra per ancoraggio alla cassetta terminale cavi.	CAD		822,28
860/1040	SCHEDA CPU, PER RCE 24/48 INGRESSI	CAD		764,28
860/1070	CASSETTO ALIMENTATORE, PER RCE 24/48 INGRESSI	CAD		149,82
860/1080	SCHEDA ALIMENTATORE, PER RCE 24/48 INGRESSI	CAD		290,85
860/1090	SCHEDA 24 INGRESSI DIGITALI, PER RCE 24/48 INGRESSI	CAD		224,73
860/1100	MODEM IN BANDA FONICA A RILANCIO V.22, V.22B, V.32B E V.34, PER RCE 24/48 INGRESSI	CAD		449,46
860/2000	REGISTRATORE CRONOLOGICO DI EVENTI CHE RAGGRUPPI TUTTE LE TIPOLOGIE A 24 O / 48 INGRESSI	CAD		1292,53
860/2010	REGISTRATORE CRONOLOGICO DI EVENTI CHE RAGGRUPPI TUTTE LE TIPOLOGIE DA 96 / FINO A 240 INGRESSI	CAD		3053,02
860/2020	REGISTRATORE CRONOLOGICO DI EVENTI CHE RAGGRUPPI TUTTE LE TIPOLOGIE DA 288 / FINO A 512 INGRESSI CON PASSAGGIO CAVI DALL'ALTO.	CAD		5992,52
860/2030	REGISTRATORE CRONOLOGICO DI EVENTI CHE RAGGRUPPI TUTTE LE TIPOLOGIE DA 288 / FINO A 512 INGRESSI CON PASSAGGIO CAVI DAL BASSO.	CAD		5797,25
860/3130	OROLOGIO REGISTRATORE GRAFICO PER POSTI INTERMEDI B.A. -TIPO " ORIF 2" / (ALIMENTATORI PER RISERVA DI MARCIA AI PROGR. 455, 456, 457) FINO AD ESAURIMENTO / SCORTE: VERRA' SOSTITUITO DA 860/324	CAD		1063,00
860/3150	REGISTRATORE CRONOLOGICO DI EVENTI INDIPENDENTE ORIF 101 A 48 INGRESSI DOPPI / STRUTTURA MODULARE PER ACEI CON STAMPA SU CARTA COMUNE COMPLETO DI / OROLOGIO CALENDARIO AL QUARZO PREDISPOSTO PER LA RADIOSINCRONIZZA- ZIONE / DCF	CAD		4916,59
860/3170	RCE 24 INGRESSI STAND-ALONE CON SINCRONIZZATORE ORARIO E SOFTWARE DI / CONFIGURAZIONE E GESTIONE DATI RCE PER PC PORTATILE.	CAD		1078,66
860/3180	RCE 48 INGRESSI STAND-ALONE CON SINCRONIZZATORE ORARIO E SOFTWARE DI / CONFIGURAZIONE E GESTIONE DATI RCE PER PC PORTATILE.	CAD		1221,17
860/3220	POSTO DI CONTROLLO RCE COMPOSTO DA: 1.Personal Computer per Posto di Controllo con / Pentium 4, 2048MB di RAM, masterizzatore, Windows XP, Office, monitor da 17' o 19' LCD, con 3 / anni di garanzia on-site; 2.Licenza SW per Posto di Controllo RCE che sia certificato secondo la RFI / TCSSTB SR IS 05 013 A del 2004: installazione e configurazione base di Hw e SW per Posto di / Controllo RCE,con documentazione per il collegamento del PC all'impianto; 3.Modem seriale da / tavolo per una direttrice da Posto di Controllo;4.Sistema di sincronizzazione GPS per Posto di / Controllo RCE; 5.Lettore memory-card per Posto di Controllo RCE; 6.Scheda Multip	CAD		3959,10
860/3230	MODEM SERIALE PER UNA DIRETTRICE DA POSTO CENTRALE RCE CON: 1 CAVO RS232 2M, / 1 CAVO MODEM, 1 SCATOLA, 1 MANUALE.	CAD		565,59
860/3310	SCHEDA MADRE PER REGISTRATORE CRONOLOGICO DI EVENTI TIPO "ORIF 101" N. T. IS / 329/91	CAD		652,79
860/3340	TASTIERA CON DISPLAY PER REGISTRATORE CRONOLOGICO DI EVENTI TIPO "ORIF 101" -N. T. IS 329/91	CAD		302,00
860/3350	SCHEDA BUS PER REGISTRATORE CRONOLOGICO DI EVENTI TIPO "ORIF 101" N. T. IS / 329/91	CAD		308,28
860/3360	GRUPPO STAMPANTE PER REGISTRATORE CRONOLOGICO DI EVENTI TIPO "ORIF 101" - N. / T. IS 329/91	CAD		706,25
860/3370	SCHEDA MODEM PER REGISTRATORE CRONOLOGICO DI EVENTI TIPO "ORIF 101" N. T. IS / 329/91	CAD		570,90
860/3380	KIT AGGIORNAMENTO TRAMISSIONE DATI PER REGISTRATORE CRONOLOGICO DI EVENTI / TIPO "ORIF 101" - N. T. IS 329/91	CAD		547,82
860/3390	SCHEDA DIAGNOSTICA A/D PER REGISTRATORE CRONOLOGICO DI EVENTI TIPO "ORIF 101" / - N. T. IS 329/91	CAD		761,20
860/3400	SCHEDA DIAGNOSTICA PER REGISTRATORE CRONOLOGICO DI EVENTI TIPO "ORIF 101" - N. / T. IS 329/91	CAD		841,78
860/3410	CUSTODIA ESPANSIONE 256 INGRESSI PER REGISTRATORE CRONOLOGICO DI EVENTI / TIPO "ORIF 101" - N. T. IS 329/91	CAD		228,35
860/3440	UNITA' CENTRALE COMPLETA DI SOFTWARE APPLICATIVO PER REGISTRATORE / CRONOLOGICO DI EVENTI "ROBO 48" N.T. IS 329/91	CAD		17833,01
860/3450	SCHEDA MADRE PER REGISTRATORE CRONOLOGICO DI EVENTI TIPO "ROBO 48" N. T. IS / 329/91	CAD		425,86
860/3460	SCHEDA 48 INGRESSI DIGITALI PER REGISTRATORE CRONOLOGICO DI EVENTI TIPO "ROBO / 48" - N. T. IS 329/91	CAD		425,53
860/3470	ALIMENTATORE PER REGISTRATORE CRONOLOGICO DI EVENTI TIPO "ROBO 48" N. T. IS / 329/91	CAD		295,81
860/3480	TASTIERA CON DISPLAY PER REGISTRATORE CRONOLOGICO DI EVENTI TIPO "ROBO 48" -N. T. IS 329/91	CAD		273,40
860/3490	SCHEDA BUS PER REGISTRATORE CRONOLOGICO DI EVENTI TIPO "ROBO 48" N. T. IS / 329/91	CAD		236,92
860/3500	GRUPPO STAMPANTE PER REGISTRATORE CRONOLOGICO DI EVENTI TIPO "ROBO 48" - N. / T. IS 329/91	CAD		617,10
860/3510	SCHEDA MODEM PER REGISTRATORE CRONOLOGICO DI EVENTI TIPO "ROBO 48" N. T. IS / 329/91	CAD		623,75
860/3520	KIT AGGIORNAMENTO TRASMISSIONE DATI PER REGISTRATORE CRONOLOGICO DI EVENTI / TIPO "ROBO 48" - N. T. IS 329/91	CAD		541,69
860/3530	SCHEDA DIAGNOSTICA PER REGISTRATORE CRONOLOGICO DI EVENTI TIPO "ROBO 48" - N. / T. IS 329/91	CAD		758,16
860/3540	SCHEDA DIAGNOSTICA DECODIFICA PER REGISTRATORE CRONOLOGICO DI EVENTI TIPO / "ROBO 48" - N. T. IS 329/91	CAD		758,16
860/3600	CONTENITORE SCHEDE DI DIAGNOSTICA DELLA CAT. 860/353-354 N.T. IS 329/91	CAD		252,75
860/3610	MEMORY CARD CON INTERFACCIA PCMCIA DA 2 MBYTES PER REGISTRATORE CRO-LOGICO DI EVENTI "ROBO 48" N.T. IS 329 EDIZ. 1991	CAD		334,02
860/3660	SCHEDA DIGITAL 1/0 PER REGISTRATORE CRONOLOGICO DI EVENTI TIPO "OE - SAD 48/8" -N. T. IS 329/91	CAD		387,31
860/3670	ALIMENTATORE PER REGISTRATORE CRONOLOGICO DI EVENTI TIPO "OE - SAD 48/8" - N. T. / IS 329/91	CAD		277,20
860/3690	SCHEDA MODEM PER REGISTRATORE CRONOLOGICO DI EVENTITIPO "OE - SAD 48/8" - N. T. / IS 329/91	CAD		345,34
860/3700	SCHEDA CPU CON TASTIERA E DISPLAY PER REGISTRATORE CRONOLOGICO DI EVENTI / TIPO "OE - SAD 48/8" - N. T. IS 329/91	CAD		813,75
860/3710	GRUPPO STAMPANTE PER REGISTRATORE CRONOLOGICO DIEVENTI TIPO "OE - SAD 48/8" -N. T. IS 329/91	CAD		367,71
860/3740	SCHEDA DIAGNOSTICA PER REGISTRATORE CRONOLOGICO DI EVENTI TIPO "OE - SAD / 48/8" - N. T. IS 329/91	CAD		1018,23
860/3750	SCHEDA DIAGNOSTICA DECODIFICA PER REGISTRATORE CRONOLOGICO DI EVENTI TOPO / "OE - SAD 48/8" N. T. IS 329/91	CAD		1036,52
860/3810	SCHEDA MADRE PER REGISTRATORE CRONOLOGICO DI EVENTI TIPO "HBR 0048" N. T. IS / 329/91	CAD		272,77
860/3820	SCHEDA CPU EVENTI PER REGISTRATORE CRONOLOGICO DI EVENTI TIPO "HBR 0048" - N. / T. IS 329/91	CAD		856,47
860/3860	STAMPANTE PER REGISTRATORE CRONOLOGICO DI EVENTI TIPO "HBR 0048" N. T. IS 329/91	CAD		343,40
860/3880	SCHEDA MEMORY CARD PER REGISTRATORE CRONOLOGICO DI EVENTI TIPO "HBR 0048" -N. T. IS 329/91	CAD		428,24
860/4210	UNITA' DI REGISTRAZIONE MOD. SILIANI, 64 INGRESSI, TIPO MASTER, COD. RCEO.1-51,PREDISPOSTO PER REGOLATORE PRINCIPALE RADIOSINCRONIZZATO COM / PUTERIZZATO MOD. SILIANI, COD. RCEO.3-2DCF, OPPURE MOD. ORA ELETTRICA COD. / OERP-FS-DCF 60"/30"/7.5".	CAD		4760,49
860/4360	REGOLATORE PRINCIPALE RADIOSINCRONIZZATO COMPUTERIZZATO MOD. "ORA ELET / TRICA" COD. OERP-FS-DCF 60"/30"/7,5"	CAD		1027,60
860/4400	SCHEDE MODEM PER UNITA' MASTER PER SISTEMI RCEO SILIANI	CAD		873,80
860/6010	REGISTRATORE CRONOLOGICO DI EVENTI "MARKER 60"	CAD		8246,34
860/6020	CONSOLE DI PROGRAMMAZIONE PER REGISTRATORE CRONOLOGICO DI EVENTI "MARKER / 60"	CAD		1174,84
860/6040	REGISTRATORE CRONOLOGICO DI EVENTI PER STAZIONE UMAR8, VERSIONE STAND-ALONE	CAD		7680,62
860/7020	RCE STAND-ALONE 512 INGRESSI CON MEMORY CARD MIN. 20 MB E SINCRONIZZATORE / ORARIO (CON PASSAGGIO CAVI DAL BASSO)	CAD		1,27
860/7030	RCE CENTRALIZZATO 512 INGRESSI CON MEMORY CARD MIN. 20 MB E MODEM (CON / PASSAGGIO CAVI DALL'ALTO)	CAD		1,27
860/7040	RCE CENTRALIZZATO 512 INGRESSI CON MEMORY CARD MIN. 20 MB E MODEM (CON / PASSAGGIO CAVI DAL BASSO)	CAD		1,27
881/6000	TIPO MESAR --Elemento Ramo in corrente continua 48 Vcc 10 kW - NOTE: da abinare al sistema / SIAP per linee tipo A- B da 15 kVA osuperiori	CAD		20892,48
881/6010	TIPO MESAR --Elemento Ramo in corrente continua 48 Vcc 20 kW - NOTE: da abinare al sistema / SIAP per linee tipo A- B da 30 kVA osuperiori	CAD		30559,06
881/6020	TIPO MESAR --Elemento Ramo in corrente continua 48 Vcc 30 kW - NOTE: da abinare al sistema / SIAP per linee tipo A- B da 40 kVA osuperiori	CAD		40900,21
881/6030	TIPO MESAR --Elemento Ramo in corrente continua 48 Vcc 40 kW - NOTE: da abinare al sistema / SIAP per linee tipo A- B da 50 kVA osuperiori	CAD		54745,86
881/6040	TIPO MESAR --Quadro di parallelo 10 kW per ramo in corrente continua 48 Vcc 10 kW cat. 821/600	CAD		5925,90
881/6050	TIPO MESAR --Quadro di parallelo 20 kW per ramo in corrente continua 48 Vcc 20 kW cat. 821/601	CAD		7388,47
881/6060	TIPO MESAR --Quadro di parallelo 30 kW per ramo in corrente continua 48 Vcc 30 kW cat. 821/602	CAD		8986,96
881/6070	TIPO MESAR --Quadro di parallelo 40 kW per ramo in corrente continua 48 Vcc 40 kW cat. 821/603	CAD		9638,28
881/6080	TIPO MESAR --Ramo in corrente continua 144 Vcc 5 kW - NOTE: da abbinare al sistema SIAP tipo A -B-C/D da 10-15- 20 kVA	CAD		17670,19
881/6090	TIPO MESAR --Ramo in corrente continua 144Vcc 10 kW - NOTE: da abbinare al sistema SIAP tipo / A-B-C/D da 30 kVA e superiori	CAD		19320,21
881/6100	TIPO MESAR --Centralina statica trifase 10 kVA Ramo c.a. per sistemi SIAP 10 kVA	CAD		18896,55
881/6110	TIPO MESAR --Centralina statica trifase 15 kVA Ramo c.a. per sistemi SIAP 15 kVA	CAD		23312,80
881/6120	TIPO MESAR --Centralina statica trifase 20 kVA Ramo c.a. per sistemi SIAP 20 kVA	CAD		23866,25
881/6130	TIPO MESAR --Centralina statica trifase 30 kVA Ramo c.a. per sistemi SIAP 30 kVA	CAD		24489,12
881/6140	TIPO MESAR --Centralina statica trifase 40 kVA Ramo c.a. per sistemi SIAP 40 kVA	CAD		24902,65
881/6150	TIPO MESAR --Centralina statica trifase 50 kVA Ramo c.a. per sistemi SIAP 50 kVA	CAD		25456,09
881/6160	TIPO MESAR --Centralina statica trifase 60 kVA Ramo c.a. per sistemi SIAP 60 kVA	CAD		36189,70
881/6170	TIPO MESAR --Centralina statica trifase 75 kVA Ramo c.a. per sistemi SIAP 75 kVA	CAD		37573,31
881/6180	TIPO MESAR --Centralina statica trifase 100 kVA Ramo c.a. per sistemi SIAP 100 kVA	CAD		41051,43
881/6190	TIPO MESAR --Centralina statica trifase 140 kVA Ramo c.a. per sistemi SIAP 140 kVA	CAD		44711,09
881/6200	TIPO MESAR --Centralina statica trifase 180 kVA Ramo c.a. per sistemi SIAP 180 kVA	CAD		53179,09
881/6210	TIPO MESAR --Centralina statica trifase 225 kVA Ramo c.a. per sistemi SIAP 225 kVA	CAD		66966,13
881/6220	TIPO MESAR --Centralina statica trifase 300 kVA Ramo c.a. per sistemi SIAP 300 kVA	CAD		69942,23
881/6230	TIPO MESAR --Centralina statica trifase 360 kVA Ramo c.a. per sistemi SIAP 360 kVA	CAD		73961,03
881/6240	TIPO MESAR --Ramo c.a. emergenza 10 kVA stabilizzatore di tensione trifase per SIAP 10 kVA	CAD		18851,37
881/6250	TIPO MESAR --Ramo c.a. emergenza 15 kVA stabilizzatore di tensione trifase per SIAP 15 kVA	CAD		19402,78
881/6260	TIPO MESAR --Ramo c.a. emergenza 20 kVA stabilizzatore di tensione trifase per SIAP 20 kVA	CAD		19864,85
881/6270	TIPO MESAR --Ramo c.a. emergenza 30 kVA stabilizzatore di tensione trifase per SIAP 30 kVA	CAD		20393,18
881/6280	TIPO MESAR --Ramo c.a. emergenza 40 kVA stabilizzatore di tensione trifase per SIAP 40 kVA	CAD		20693,23
881/6290	TIPO MESAR --Ramo c.a. emergenza 50 kVA stabilizzatore di tensione trifase per SIAP 50 kVA	CAD		21157,14
881/6300	TIPO MESAR --Ramo c.a. emergenza 60 kVA stabilizzatore di tensione trifase per SIAP 60 kVA	CAD		23802,48
881/6310	TIPO MESAR --Ramo c.a. emergenza 75 kVA stabilizzatore di tensione trifase per SIAP 75 kVA	CAD		24079,20
881/6320	TIPO MESAR --Ramo c.a. emergenza 100 kVA stabilizzatore di tensione trifase per SIAP 100 kVA	CAD		24465,18
881/6330	TIPO MESAR --Ramo c.a. emergenza 140 kVA stabilizzatore di tensione trifase per SIAP 140 kVA	CAD		25829,27
881/6340	TIPO MESAR --Ramo c.a. emergenza 180 kVA stabilizzatore di tensione trifase per SIAP 180 kVA	CAD		35399,96
881/6350	TIPO MESAR --Ramo c.a. emergenza 225 kVA stabilizzatore di tensione trifase per SIAP 225 kVA	CAD		40510,37
881/6360	TIPO MESAR --Ramo c.a. emergenza 300 kVA stabilizzatore di tensione trifase per SIAP 300 kVA	CAD		44676,92
881/6370	TIPO MESAR --Ramo c.a. emergenza 360 kVA stabilizzatore di tensione trifase per SIAP 360 kVA	CAD		48033,80
881/6380	TIPO MESAR --Ramo rifasamento 15 kVA per SIAP 10 kVA	CAD		4504,61
881/6390	TIPO MESAR --Ramo rifasamento 22 kVA per SIAP 15 kVA	CAD		5350,69
881/6400	TIPO MESAR --Ramo rifasamento 30 kVA per SIAP 20 kVA	CAD		5387,51
881/6410	TIPO MESAR --Ramo rifasamento 44 kVA per SIAP 30 kVA	CAD		5836,09
881/6420	TIPO MESAR --Ramo rifasamento 57 kVA per SIAP 40 kVA	CAD		6051,76
881/6430	TIPO MESAR --Ramo rifasamento 69 kVA per SIAP 50 kVA	CAD		6182,46
881/6440	TIPO MESAR --Ramo rifasamento 84 kVA per SIAP 60 kVA	CAD		6556,16
881/6450	TIPO MESAR --Ramo rifasamento 106 kVA per SIAP 75 kVA	CAD		6694,52
881/6460	TIPO MESAR --Ramo rifasamento 137 kVA per SIAP 100 kVA	CAD		7430,57
881/6470	TIPO MESAR --Ramo rifasamento 193 kVA per SIAP 140 kVA	CAD		7860,46
881/6480	TIPO MESAR --Ramo rifasamento 252 kVA per SIAP 180 kVA	CAD		8112,72
881/6490	TIPO MESAR --Ramo rifasamento 308 kVA per SIAP 225 kVA	CAD		13228,07
881/6500	TIPO MESAR --Ramo rifasamento 395 kVA per SIAP 300 kVA	CAD		15707,91
881/6510	TIPO MESAR --Ramo rifasamento 492 kVA per SIAP 360 kVA	CAD		17361,78
881/6520	TIPO MESAR --Modulo batteria con autonomia 30 minuti per SIAP 10 kVA	CAD		7078,15
881/6530	TIPO MESAR --Modulo batteria con autonomia 30 minuti per SIAP 15 kVA	CAD		7543,89
881/6540	TIPO MESAR --Modulo batteria con autonomia 30 minuti per SIAP 20 kVA	CAD		7847,63
881/6550	TIPO MESAR --Modulo batteria con autonomia 30 minuti per SIAP 30 kVA	CAD		11822,07
881/6560	TIPO MESAR --Modulo batteria con autonomia 30 minuti per SIAP 40 kVA	CAD		23599,22
881/6570	TIPO MESAR --Modulo batteria con autonomia 30 minuti per SIAP 50 kVA	CAD		29184,95
881/6580	TIPO MESAR --Modulo batteria con autonomia 30 minuti per SIAP 60 kVA	CAD		48958,98
881/6590	TIPO MESAR --Modulo batteria con autonomia 30 minuti per SIAP 75 kVA	CAD		54858,38
881/6600	TIPO MESAR --Modulo batteria con autonomia 30 minuti per SIAP 100 kVA	CAD		55990,49
881/6610	TIPO MESAR --Modulo batteria con autonomia 30 minuti per SIAP 140 kVA	CAD		69382,45
881/6620	TIPO MESAR --Modulo batteria con autonomia 30 minuti per SIAP 180 kVA	CAD		130612,62
881/6630	TIPO MESAR --Modulo batteria con autonomia 30 minuti per SIAP 225 kVA	CAD		184067,59
881/6640	TIPO MESAR --Modulo batteria con autonomia 30 minuti per SIAP 300 kVA	CAD		201963,08
881/6650	TIPO MESAR --Modulo batteria con autonomia 30 minuti per SIAP 360 kVA	CAD		315958,46
881/6660	TIPO MESAR --Quadro gestore 10 kVA per SIAP tipo A - B 10 kVA	CAD		19667,87
881/6670	TIPO MESAR --Quadro gestore 15 kVA per SIAP tipo A - B 15 kVA	CAD		21004,35
881/6680	TIPO MESAR --Quadro gestore 20 kVA per SIAP tipo A - B 20 kVA	CAD		21302,57
881/6690	TIPO MESAR --Quadro gestore 30 kVA per SIAP tipo A - B 30 kVA	CAD		24601,41
881/6700	TIPO MESAR --Quadro gestore 40 kVA per SIAP tipo A - B 40 kVA	CAD		26405,46
881/6710	TIPO MESAR --Quadro gestore 50 kVA per SIAP tipo A - B 50 kVA	CAD		26565,62
881/6720	TIPO MESAR --Quadro gestore 60 kVA per SIAP tipo A - B 60 kVA	CAD		28089,86
881/6730	TIPO MESAR --Quadro gestore 75 kVA per SIAP tipo A - B 75 kVA	CAD		30857,08
881/6740	TIPO MESAR --Quadro gestore 100 kVA per SIAP tipo A - B 100 kVA	CAD		35263,73
881/6750	TIPO MESAR --Quadro gestore 140 kVA per SIAP tipo A - B 140 kVA	CAD		41415,93
881/6760	TIPO MESAR --Quadro gestore 180 kVA per SIAP tipo A - B 180 kVA	CAD		44484,66
881/6770	TIPO MESAR --Quadro gestore 225 kVA per SIAP tipo A - B 225 kVA	CAD		46942,23
881/6780	TIPO MESAR --Quadro gestore 300 kVA per SIAP tipo A - B 300 kVA	CAD		49703,54
881/6790	TIPO MESAR --Quadro gestore 360 kVA per SIAP tipo A - B 360 kVA	CAD		51544,40
881/6800	TIPO MESAR --Quadro gestore 10 kVA per SIAP tipo C/D 10 kVA	CAD		19667,87
881/6810	TIPO MESAR --Quadro gestore 15 kVA per SIAP tipo C/D 15 kVA	CAD		21004,35
881/6820	TIPO MESAR --Quadro gestore 20 kVA per SIAP tipo C/D 20 kVA	CAD		21302,57
881/6830	TIPO MESAR --Quadro gestore 30 kVA per SIAP tipo C/D 30 kVA	CAD		24601,41
881/6840	TIPO MESAR --Quadro gestore 40 kVA per SIAP tipo C/D 40 kVA	CAD		26405,46
881/6850	TIPO MESAR --Quadro gestore 50 kVA per SIAP tipo C/D 50 kVA	CAD		26565,62
881/6860	TIPO MESAR --Quadro gestore 60 kVA per SIAP tipo C/D 60 kVA	CAD		28089,86
881/6870	TIPO MESAR --Quadro gestore 75 kVA per SIAP tipo C/D 75 kVA	CAD		30857,08
881/6880	TIPO MESAR --Quadro gestore 100 kVA per SIAP tipo C/D 100 kVA	CAD		35263,73
881/6890	TIPO MESAR --Quadro gestore 140 kVA per SIAP tipo C/D 140 kVA	CAD		41415,93
881/6900	TIPO MESAR --Quadro gestore 180 kVA per SIAP tipo C/D 180 kVA	CAD		44484,66
881/6910	TIPO MESAR --Quadro gestore 225 kVA per SIAP tipo C/D 225 kVA	CAD		46942,23
881/6920	TIPO MESAR --Quadro gestore 300 kVA per SIAP tipo C/D 300 kVA	CAD		49703,54
881/6930	TIPO MESAR --Quadro gestore 360 kVA per SIAP tipo C/D 360 kVA	CAD		51544,40
881/6940	TIPO MESAR --Quadro commutazione ENEL / GE 15 kVA per SIAP 10 k;VA	CAD		15597,71
881/6950	TIPO MESAR --Quadro commutazione ENEL / GE 25 kVA per SIAP 15 k;VA o inferiore	CAD		16012,79
881/6960	TIPO MESAR --Quadro commutazione ENEL / GE 30 kVA per SIAP 20 k;VA o inferiore	CAD		16427,87
881/6970	TIPO MESAR --Quadro commutazione ENEL / GE 50 kVA per SIAP 30 k;VA o inferiore	CAD		17160,60
881/6980	TIPO MESAR --Quadro commutazione ENEL / GE 60 kVA per SIAP 40 k;VA o inferiore	CAD		18220,94
881/6990	TIPO MESAR --Quadro commutazione ENEL / GE 75 kVA per SIAP 50 k;VA o inferiore	CAD		19604,55
881/7000	TIPO MESAR --Quadro commutazione ENEL / GE 100 kVA per SIAP 60 ;kVA o inferiore	CAD		21140,57
881/7010	TIPO MESAR --Quadro commutazione ENEL / GE 120 kVA per SIAP 75 ;kVA o inferiore	CAD		21832,37
881/7020	TIPO MESAR --Quadro commutazione ENEL / GE 150 kVA per SIAP 100; kVA o inferiore	CAD		22524,17
881/7030	TIPO MESAR --Quadro commutazione ENEL / GE 200 kVA per SIAP 140; kVA o inferiore	CAD		26519,59
881/7040	TIPO MESAR --Quadro commutazione ENEL / GE 270 kVA per SIAP 180; kVA o inferiore	CAD		27073,03
881/7050	TIPO MESAR --Quadro commutazione ENEL / GE 340 kVA per SIAP 225; kVA o inferiore	CAD		27613,07
881/7060	TIPO MESAR --Quadro commutazione ENEL / GE 450 kVA per SIAP 300; kVA o inferiore	CAD		31294,81
881/7070	TIPO MESAR --Quadro commutazione ENEL / GE 550 kVA per SIAP 360 kVA o inferiore	CAD		32215,26
881/7080	TIPO MESAR --Gruppo elettrogeno da interno 15 kVA per SIAP 10 kVA	CAD		17488,28
881/7090	TIPO MESAR --Gruppo elettrogeno da interno 25 kVA per SIAP 15 kVA o inferiore	CAD		19053,02
881/7100	TIPO MESAR --Gruppo elettrogeno da interno 30 kVA per SIAP 20 kVA o inferiore	CAD		19606,46
881/7110	TIPO MESAR --Gruppo elettrogeno da interno 50 kVA per SIAP 30 kVA o inferiore	CAD		20249,59
881/7120	TIPO MESAR --Gruppo elettrogeno da interno 60 kVA per SIAP 40 kVA o inferiore	CAD		24851,76
881/7130	TIPO MESAR --Gruppo elettrogeno da interno 75 kVA per SIAP 50 kVA o inferiore	CAD		25772,21
881/7140	TIPO MESAR --Gruppo elettrogeno da interno 100 kVA per SIAP 60 kVA o inferiore	CAD		27613,07
881/7150	TIPO MESAR --Gruppo elettrogeno da interno 120 kVA per SIAP 75 kVA o inferiore	CAD		28996,68
881/7160	TIPO MESAR --Gruppo elettrogeno da interno 150 kVA per SIAP 100 kVA o inferiore	CAD		44180,92
881/7170	TIPO MESAR --Gruppo elettrogeno da interno 200 kVA per SIAP 140; kVA o inferiore	CAD		51544,40
881/7180	TIPO MESAR --Gruppo elettrogeno da interno 270 kVA per SIAP 180; kVA o inferiore	CAD		59828,33
881/7190	TIPO MESAR --Gruppo elettrogeno da interno 340 kVA per SIAP 225; kVA o inferiore	CAD		71793,99
881/7200	TIPO MESAR --Gruppo elettrogeno da interno 450 kVA per SIAP 300; kVA o inferiore	CAD		86520,97
881/7210	TIPO MESAR --Gruppo elettrogeno da interno 550 kVA per SIAP 360; kVA o inferiore	CAD		151871,89
881/7220	TIPO MESAR --Gruppo elettrogeno da esterno 15 kVA con insonoriz;zazione 70 dB a 7 mt. per SIAP / 10 kVA	CAD		19329,15
881/7230	TIPO MESAR --Gruppo elettrogeno da esterno 25 kVA con insonoriz;zazione 70 dB a 7 mt. per SIAP / 15 kVA o inferiore	CAD		20893,90
881/7240	TIPO MESAR --Gruppo elettrogeno da esterno 30 kVA con insonoriz;zazione 70 dB a 7 mt. per SIAP / 20 kVA o inferiore	CAD		21968,56
881/7250	TIPO MESAR --Gruppo elettrogeno da esterno 50 kVA con insonoriz;zazione 70 dB a 7 mt. per SIAP / 30 kVA o inferiore	CAD		22090,45
881/7260	TIPO MESAR --Gruppo elettrogeno da esterno 60 kVA con insonoriz;zazione 70 dB a 7 mt. per SIAP / 40 kVA o inferiore	CAD		26692,64
881/7270	TIPO MESAR --Gruppo elettrogeno da esterno 75 kVA con insonoriz;zazione 70 dB a 7 mt. per SIAP / 50 kVA o inferiore	CAD		27613,07
881/7280	TIPO MESAR --Gruppo elettrogeno da esterno 100 kVA con insonori;zzazione 70 dB a 7 mt. per / SIAP 60 kVA o inferiore	CAD		29453,95
881/7290	TIPO MESAR --Gruppo elettrogeno da esterno 120 kVA con insonori;zzazione 70 dB a 7 mt. per / SIAP 75 kVA o inferiore	CAD		30837,56
881/7300	TIPO MESAR --Gruppo elettrogeno da esterno 150 kVA con insonori;zzazione 70 dB a 7 mt. per / SIAP 100 kVA o inferiore	CAD		46942,23
881/7310	TIPO MESAR --Gruppo elettrogeno da esterno 200 kVA con insonori;zzazione 70 dB a 7 mt. per / SIAP 140 kVA o inferiore	CAD		55226,14
881/7320	TIPO MESAR --Gruppo elettrogeno da esterno 270 kVA con insonori;zzazione 70 dB a 7 mt. per / SIAP 180 kVA o inferiore	CAD		67191,81
881/7330	TIPO MESAR --Gruppo elettrogeno da esterno 340 kVA con insonorizzazione 70 dB a 7 mt. per SIAP / 225 kVA o inferiore	CAD		79157,47
881/7340	TIPO MESAR --Gruppo elettrogeno da esterno 450 kVA con insonorizzazione 70 dB a 7 mt. per SIAP / 300 kVA o inferiore	CAD		98486,63
881/7350	TIPO MESAR --Gruppo elettrogeno da esterno 550 kVA con insonorizzazione 70 dB a 7 mt. per SIAP / 360 kVA o inferiore	CAD		158025,02
882/6000	Elemento Ramo in corrente continua 48 Vcc 10 kW - NOTE: da abinare al sistema SIAP per linee tipo / A- B da 15 kVA o superiori - TIPO ANSALDO E TIPO CEG	CAD		20131,50
882/6010	Elemento Ramo in corrente continua 48 Vcc 20 kW - NOTE: da abinare al sistema SIAP per linee tipo / A- B da 30 kVA o superiori - TIPO ANSALDO E TIPO CEG	CAD		29526,20
882/6020	Elemento Ramo in corrente continua 48 Vcc 30 kW - NOTE: da abinare al sistema SIAP per linee tipo / A- B da 40 kVA o superiori - TIPO ANSALDO E TIPO CEG	CAD		40263,00
882/6030	Elemento Ramo in corrente continua 48 Vcc 40 kW - NOTE: da abinare al sistema SIAP per linee tipo / A- B da 50 kVA o superiori - TIPO ANSALDO E TIPO CEG	CAD		53684,00
882/6040	Quadro di parallelo 10 kW per ramo in corrente continua 48 Vcc 10 kW cat. 821/600 - TIPO / ANSALDO E TIPO CEG	CAD		2886,19
882/6050	Quadro di parallelo 20 kW per ramo in corrente continua 48 Vcc 20 kW cat. 821/601 - TIPO / ANSALDO E TIPO CEG	CAD		4421,56
882/6060	Quadro di parallelo 30 kW per ramo in corrente continua 48 Vcc 30 kW cat. 821/602 - TIPO / ANSALDO E TIPO CEG	CAD		5912,63
882/6070	Quadro di parallelo 40 kW per ramo in corrente continua 48 Vcc 40 kW cat. 821/603 - TIPO / ANSALDO E TIPO CEG	CAD		8592,12
882/6080	Ramo in corrente continua 144 Vcc 5 kW - NOTE: da abbinare al sistema SIAP tipo A-B-C/D da 10-15- 20 kVA - TIPO ANSALDO E TIPO CEG	CAD		12659,36
882/6090	Ramo in corrente continua 144Vcc 10 kW - NOTE: da abbinare al sistema SIAP tipo A-B-C/D da 30 / kVA e superiori - TIPO ANSALDO E TIPO CEG	CAD		18789,40
882/6100	Centralina statica trifase 10 kVA Ramo c.a. per sistemi SIAP 10 kVA - TIPO ANSALDO E TIPO CEG	CAD		16405,69
882/6110	Centralina statica trifase 15 kVA Ramo c.a. per sistemi SIAP 15 kVA - TIPO ANSALDO E TIPO CEG	CAD		17268,30
882/6120	Centralina statica trifase 20 kVA Ramo c.a. per sistemi SIAP 20 kVA - TIPO ANSALDO E TIPO CEG	CAD		17643,84
882/6130	Centralina statica trifase 30 kVA Ramo c.a. per sistemi SIAP 30 kVA - TIPO ANSALDO E TIPO CEG	CAD		18129,14
882/6140	Centralina statica trifase 40 kVA Ramo c.a. per sistemi SIAP 40 kVA - TIPO ANSALDO E TIPO CEG	CAD		19407,36
882/6150	Centralina statica trifase 50 kVA Ramo c.a. per sistemi SIAP 50 kVA - TIPO ANSALDO E TIPO CEG	CAD		21470,22
882/6160	Centralina statica trifase 60 kVA Ramo c.a. per sistemi SIAP 60 kVA - TIPO ANSALDO E TIPO CEG	CAD		22886,46
882/6170	Centralina statica trifase 75 kVA Ramo c.a. per sistemi SIAP 75 kVA - TIPO ANSALDO E TIPO CEG	CAD		28099,22
882/6180	Centralina statica trifase 100 kVA Ramo c.a. per sistemi SIAP 100 kVA - TIPO ANSALDO E TIPO / CEG	CAD		30845,59
882/6190	Centralina statica trifase 140 kVA Ramo c.a. per sistemi SIAP 140 kVA - TIPO ANSALDO E TIPO / CEG	CAD		32819,89
882/6200	Centralina statica trifase 180 kVA Ramo c.a. per sistemi SIAP 180 kVA - TIPO ANSALDO E TIPO / CEG	CAD		62162,25
882/6210	Centralina statica trifase 225 kVA Ramo c.a. per sistemi SIAP 225 kVA - TIPO ANSALDO E TIPO / CEG	CAD		69782,23
882/6220	Centralina statica trifase 300 kVA Ramo c.a. per sistemi SIAP 300 kVA - TIPO ANSALDO E TIPO / CEG	CAD		80989,63
882/6230	Centralina statica trifase 360 kVA Ramo c.a. per; sistemi SIAP 360 kVA - TIPO ANSALDO E TIPO / CEG	CAD		89014,85
882/6240	Ramo c.a. emergenza 10 kVA stabilizzatore di tensione trifase per SIAP 10 kVA - TIPO ANSALDO E / TIPO CEG	CAD		9389,41
882/6250	Ramo c.a. emergenza 15 kVA stabilizzatore di tensione trifase per SIAP 15 kVA - TIPO ANSALDO E / TIPO CEG	CAD		10278,76
882/6260	Ramo c.a. emergenza 20 kVA stabilizzatore di tensione trifase per SIAP 20 kVA - TIPO ANSALDO E / TIPO CEG	CAD		10282,71
882/6270	Ramo c.a. emergenza 30 kVA stabilizzatore di tensione trifase per SIAP 30 kVA - TIPO ANSALDO E / TIPO CEG	CAD		12757,55
882/6280	Ramo c.a. emergenza 40 kVA stabilizzatore di tensione trifase per SIAP 40 kVA - TIPO ANSALDO E / TIPO CEG	CAD		15072,72
882/6290	Ramo c.a. emergenza 50 kVA stabilizzatore di ten;sione trifase per SIAP 50 kVA - TIPO ANSALDO E / TIPO CEG	CAD		16052,50
882/6300	Ramo c.a. emergenza 60 kVA stabilizzatore di ten;sione trifase per SIAP 60 kVA - TIPO ANSALDO E / TIPO CEG	CAD		16235,69
882/6310	Ramo c.a. emergenza 75 kVA stabilizzatore di ten;sione trifase per SIAP 75 kVA - TIPO ANSALDO E / TIPO CEG	CAD		18732,81
882/6320	Ramo c.a. emergenza 100 kVA stabilizzatore di te;nsione trifase per SIAP 100 kVA - TIPO ANSALDO / E TIPO CEG	CAD		20255,28
882/6330	Ramo c.a. emergenza 140 kVA stabilizzatore di tensione trifase per SIAP 140 kVA - TIPO ANSALDO / E TIPO CEG	CAD		27017,48
882/6340	Ramo c.a. emergenza 180 kVA stabilizzatore di tensione trifase per SIAP 180 kVA - TIPO ANSALDO / E TIPO CEG	CAD		31649,14
882/6350	Ramo c.a. emergenza 225 kVA stabilizzatore di tensione trifase per SIAP 225 kVA - TIPO ANSALDO / E TIPO CEG	CAD		34837,97
882/6360	Ramo c.a. emergenza 300 kVA stabilizzatore di tensione trifase per SIAP 300 kVA - TIPO ANSALDO / E TIPO CEG	CAD		42730,32
882/6370	Ramo c.a. emergenza 360 kVA stabilizzatore di te;nsione trifase per SIAP 360 kVA - TIPO ANSALDO / E TIPO CEG	CAD		52217,08
882/6380	Ramo rifasamento 15 kVA per SIAP 10 kVA - TIPO ANSALDO E TIPO CEG	CAD		6913,09
882/6390	Ramo rifasamento 22 kVA per SIAP 15 kVA - TIPO ANSALDO E TIPO CEG	CAD		6913,09
882/6400	Ramo rifasamento 30 kVA per SIAP 20 kVA - TIPO ANSALDO E TIPO CEG	CAD		6978,81
882/6410	Ramo rifasamento 44 kVA per SIAP 30 kVA - TIPO ANSALDO E TIPO CEG	CAD		7011,45
882/6420	Ramo rifasamento 57 kVA per SIAP 40 kVA - TIPO ANSALDO E TIPO CEG	CAD		7093,05
882/6430	Ramo rifasamento 69 kVA per SIAP 50 kVA - TIPO ANSALDO E TIPO CEG	CAD		7323,95
882/6440	Ramo rifasamento 84 kVA per SIAP 60 kVA - TIPO ANSALDO E TIPO CEG	CAD		7433,20
882/6450	Ramo rifasamento 106 kVA per SIAP 75 kVA - TIPO ANSALDO E TIPO CEG	CAD		7971,41
882/6460	Ramo rifasamento 137 kVA per SIAP 100 kVA - TIPO ANSALDO E TIPO CEG	CAD		8636,76
882/6470	Ramo rifasamento 193 kVA per SIAP 140 kVA - TIPO ANSALDO E TIPO CEG	CAD		9138,80
882/6480	Ramo rifasamento 252 kVA per SIAP 180 kVA - TIPO ANSALDO E TIPO CEG	CAD		12257,07
882/6490	Ramo rifasamento 308 kVA per SIAP 225 kVA - TIPO ANSALDO E TIPO CEG	CAD		13798,34
882/6500	Ramo rifasamento 395 kVA per SIAP 300 kVA - TIPO ANSALDO E TIPO CEG	CAD		14934,35
882/6510	Ramo rifasamento 492 kVA per SIAP 360 kVA - TIPO ANSALDO E TIPO CEG	CAD		16063,73
882/6520	Modulo batteria con autonomia 30 minuti per SIAP; 10 kVA - TIPO ANSALDO E TIPO CEG	CAD		4043,98
882/6530	Modulo batteria con autonomia 30 minuti per SIAP; 15 kVA - TIPO ANSALDO E TIPO CEG	CAD		6341,70
882/6540	Modulo batteria con autonomia 30 minuti per SIAP; 20 kVA - TIPO ANSALDO E TIPO CEG	CAD		7536,50
882/6550	Modulo batteria con autonomia 30 minuti per SIAP; 30 kVA - TIPO ANSALDO E TIPO CEG	CAD		11212,86
882/6560	Modulo batteria con autonomia 30 minuti per SIAP; 40 kVA - TIPO ANSALDO E TIPO CEG	CAD		13096,97
882/6570	Modulo batteria con autonomia 30 minuti per SIAP; 50 kVA - TIPO ANSALDO E TIPO CEG	CAD		20173,95
882/6580	Modulo batteria con autonomia 30 minuti per SIAP; 60 kVA - TIPO ANSALDO E TIPO CEG	CAD		21184,94
882/6590	Modulo batteria con autonomia 30 minuti per SIAP; 75 kVA - TIPO ANSALDO E TIPO CEG	CAD		23712,43
882/6600	Modulo batteria con autonomia 30 minuti per SIAP; 100 kVA - TIPO ANSALDO E TIPO CEG	CAD		38188,03
882/6610	Modulo batteria con autonomia 30 minuti per SIAP; 140 kVA - TIPO ANSALDO E TIPO CEG	CAD		51009,29
882/6620	Modulo batteria con autonomia 30 minuti per SIAP; 180 kVA - TIPO ANSALDO E TIPO CEG	CAD		49626,17
882/6630	Modulo batteria con autonomia 30 minuti per SIAP; 225 kVA - TIPO ANSALDO E TIPO CEG	CAD		59724,13
882/6640	Modulo batteria con autonomia 30 minuti per SIAP 300 kVA - TIPO ANSALDO E TIPO CEG	CAD		72213,71
882/6650	Modulo batteria con autonomia 30 minuti per SIAP 360 kVA - TIPO ANSALDO E TIPO CEG	CAD		89021,49
882/6660	Quadro gestore 10 kVA per SIAP tipo A - B 10 kVA - TIPO ANSALDO E TIPO CEG	CAD		16508,87
882/6670	Quadro gestore 15 kVA per SIAP tipo A - B 15 kVA - TIPO ANSALDO E TIPO CEG	CAD		16651,57
882/6680	Quadro gestore 20 kVA per SIAP tipo A - B 20 kVA - TIPO ANSALDO E TIPO CEG	CAD		16657,99
882/6690	Quadro gestore 30 kVA per SIAP tipo A - B 30 kVA - TIPO ANSALDO E TIPO CEG	CAD		17361,76
882/6700	Quadro gestore 40 kVA per SIAP tipo A - B 40 kVA - TIPO ANSALDO E TIPO CEG	CAD		17831,14
882/6710	Quadro gestore 50 kVA per SIAP tipo A - B 50 kVA - TIPO ANSALDO E TIPO CEG	CAD		18560,70
882/6720	Quadro gestore 60 kVA per SIAP tipo A - B 60 kVA - TIPO ANSALDO E TIPO CEG	CAD		18560,70
882/6730	Quadro gestore 75 kVA per SIAP tipo A - B 75 kVA - TIPO ANSALDO E TIPO CEG	CAD		18932,09
882/6740	Quadro gestore 100 kVA per SIAP tipo A - B 100 kVA - TIPO ANSALDO E TIPO CEG	CAD		23751,10
882/6750	Quadro gestore 140 kVA per SIAP tipo A - B 140 kVA - TIPO ANSALDO E TIPO CEG	CAD		23751,10
882/6760	Quadro gestore 180 kVA per SIAP tipo A - B 180 kVA - TIPO ANSALDO E TIPO CEG	CAD		25484,06
882/6770	Quadro gestore 225 kVA per SIAP tipo A - B 225 kVA - TIPO ANSALDO E TIPO CEG	CAD		27337,57
882/6780	Quadro gestore 300 kVA per SIAP tipo A - B 300 kVA - TIPO ANSALDO E TIPO CEG	CAD		32652,28
882/6790	Quadro gestore 360 kVA per SIAP tipo A - B 360 kVA - TIPO ANSALDO E TIPO CEG	CAD		37800,92
882/6800	Quadro gestore 10 kVA per SIAP tipo C/D 10 kVA - TIPO ANSALDO E TIPO CEG	CAD		15451,92
882/6810	Quadro gestore 15 kVA per SIAP tipo C/D 15 kVA - TIPO ANSALDO E TIPO CEG	CAD		14986,70
882/6820	Quadro gestore 20 kVA per SIAP tipo C/D 20 kVA - TIPO ANSALDO E TIPO CEG	CAD		15552,48
882/6830	Quadro gestore 30 kVA per SIAP tipo C/D 30 kVA - TIPO ANSALDO E TIPO CEG	CAD		14903,37
882/6840	Quadro gestore 40 kVA per SIAP tipo C/D 40 kVA - TIPO ANSALDO E TIPO CEG	CAD		15961,65
882/6850	Quadro gestore 50 kVA per SIAP tipo C/D 50 kVA - TIPO ANSALDO E TIPO CEG	CAD		17191,64
882/6860	Quadro gestore 60 kVA per SIAP tipo C/D 60 kVA - TIPO ANSALDO E TIPO CEG	CAD		18148,32
882/6870	Quadro gestore 75 kVA per SIAP tipo C/D 75 kVA - TIPO ANSALDO E TIPO CEG	CAD		18999,18
882/6880	Quadro gestore 100 kVA per SIAP tipo C/D 100 kVA - TIPO ANSALDO E TIPO CEG	CAD		21096,00
882/6890	Quadro gestore 140 kVA per SIAP tipo C/D 140 kVA - TIPO ANSALDO E TIPO CEG	CAD		25597,79
882/6900	Quadro gestore 180 kVA per SIAP tipo C/D 180 kVA - TIPO ANSALDO E TIPO CEG	CAD		19717,59
882/6910	Quadro gestore 225 kVA per SIAP tipo C/D 225 kVA - TIPO ANSALDO E TIPO CEG	CAD		21132,64
882/6920	Quadro gestore 300 kVA per SIAP tipo C/D 300 kVA - TIPO ANSALDO E TIPO CEG	CAD		25005,74
882/6930	Quadro gestore 360 kVA per SIAP tipo C/D 360 kVA - TIPO ANSALDO E TIPO CEG	CAD		28646,32
882/6940	Quadro commutazione ENEL / GE 15 kVA per SIAP 10 kVA - TIPO ANSALDO E TIPO CEG	CAD		5798,31
882/6950	Quadro commutazione ENEL / GE 25 kVA per SIAP 15 kVA o inferiore - TIPO ANSALDO E TIPO / CEG	CAD		6288,73
882/6960	Quadro commutazione ENEL / GE 30 kVA per SIAP 20 kVA o inferiore - TIPO ANSALDO E TIPO / CEG	CAD		6539,44
882/6970	Quadro commutazione ENEL / GE 50 kVA per SIAP 30 kVA o inferiore - TIPO ANSALDO E TIPO / CEG	CAD		7375,74
882/6980	Quadro commutazione ENEL / GE 60 kVA per SIAP 40 kVA o inferiore - TIPO ANSALDO E TIPO / CEG	CAD		7507,17
882/6990	Quadro commutazione ENEL / GE 75 kVA per SIAP 50 kVA o inferiore - TIPO ANSALDO E TIPO / CEG	CAD		7470,81
882/7000	Quadro commutazione ENEL / GE 100 kVA per SIAP 60 kVA o inferiore - TIPO ANSALDO E TIPO / CEG	CAD		7653,04
882/7010	Quadro commutazione ENEL / GE 120 kVA per SIAP 75 kVA o inferiore - TIPO ANSALDO E TIPO / CEG	CAD		8498,56
882/7020	Quadro commutazione ENEL / GE 150 kVA per SIAP 100 kVA o inferiore - TIPO ANSALDO E TIPO / CEG	CAD		9241,17
882/7030	Quadro commutazione ENEL / GE 200 kVA per SIAP 140 kVA o inferiore - TIPO ANSALDO E TIPO / CEG	CAD		12254,24
882/7040	Quadro commutazione ENEL / GE 270 kVA per SIAP 180 kVA o inferiore - TIPO ANSALDO E TIPO / CEG	CAD		14117,22
882/7050	Quadro commutazione ENEL / GE 340 kVA per SIAP 225 kVA o inferiore - TIPO ANSALDO E TIPO / CEG	CAD		16316,17
882/7060	Quadro commutazione ENEL / GE 450 kVA per SIAP 300 kVA o inferiore - TIPO ANSALDO E TIPO / CEG	CAD		19664,45
882/7070	Quadro commutazione ENEL / GE 550 kVA per SIAP 360 kVA o inferiore - TIPO ANSALDO E TIPO / CEG	CAD		23677,06
882/7080	Gruppo elettrogeno da interno 15 kVA per SIAP 10 kVA - TIPO ANSALDO E TIPO CEG	CAD		23198,85
882/7090	Gruppo elettrogeno da interno 25 kVA per SIAP 15 kVA o inferiore - TIPO ANSALDO E TIPO CEG	CAD		24684,47
882/7100	Gruppo elettrogeno da interno 30 kVA per SIAP 20 kVA o inferiore - TIPO ANSALDO E TIPO CEG	CAD		25398,80
882/7110	Gruppo elettrogeno da interno 50 kVA per SIAP 30 kVA o inferiore - TIPO ANSALDO E TIPO CEG	CAD		29939,16
882/7120	Gruppo elettrogeno da interno 60 kVA per SIAP 40 kVA o inferiore - TIPO ANSALDO E TIPO CEG	CAD		30680,88
882/7130	Gruppo elettrogeno da interno 75 kVA per SIAP 50 kVA o inferiore - TIPO ANSALDO E TIPO CEG	CAD		33474,48
882/7140	Gruppo elettrogeno da interno 100 kVA per SIAP 60 kVA o inferiore - TIPO ANSALDO E TIPO CEG	CAD		36095,46
882/7150	Gruppo elettrogeno da interno 120 kVA per SIAP 75 kVA o inferiore - TIPO ANSALDO E TIPO CEG	CAD		39523,68
882/7160	Gruppo elettrogeno da interno 150 kVA per SIAP 100 kVA o inferiore - TIPO ANSALDO E TIPO CEG	CAD		45536,37
882/7170	Gruppo elettrogeno da interno 200 kVA per SIAP 140 kVA o inferiore - TIPO ANSALDO E TIPO CEG	CAD		61180,75
882/7180	Gruppo elettrogeno da interno 270 kVA per SIAP 180 kVA o inferiore - TIPO ANSALDO E TIPO CEG	CAD		63278,34
882/7190	Gruppo elettrogeno da interno 340 kVA per SIAP 225 kVA o inferiore - TIPO ANSALDO E TIPO CEG	CAD		69051,44
882/7200	Gruppo elettrogeno da interno 450 kVA per SIAP 300 kVA o inferiore - TIPO ANSALDO E TIPO CEG	CAD		84450,84
882/7210	Gruppo elettrogeno da interno 550 kVA per SIAP 360 kVA o inferiore - TIPO ANSALDO E TIPO CEG	CAD		113934,23
882/7220	Gruppo elettrogeno da esterno 15 kVA con insonorizzazione 70 dB a 7 mt. per SIAP 10 kVA - TIPO / ANSALDO E TIPO CEG	CAD		25220,84
882/7230	Gruppo elettrogeno da esterno 25 kVA con insonor;izzazione 70 dB a 7 mt. per SIAP 15 kVA o / inferiore - TIPO ANSALDO E TIPO CEG	CAD		26292,87
882/7240	Gruppo elettrogeno da esterno 30 kVA con insonorizzazione 70 dB a 7 mt. per SIAP 20 kVA o / inferiore - TIPO ANSALDO E TIPO CEG	CAD		27099,10
882/7250	Gruppo elettrogeno da esterno 50 kVA con insonorizzazione 70 dB a 7 mt. per SIAP 30 kVA o / inferiore - TIPO ANSALDO E TIPO CEG	CAD		29893,20
882/7260	Gruppo elettrogeno da esterno 60 kVA con insonorizzazione 70 dB a 7 mt. per SIAP 40 kVA o / inferiore - TIPO ANSALDO E TIPO CEG	CAD		30818,74
882/7270	Gruppo elettrogeno da esterno 75 kVA con insonorizzazione 70 dB a 7 mt. per SIAP 50 kVA o / inferiore - TIPO ANSALDO E TIPO CEG	CAD		32785,16
882/7280	Gruppo elettrogeno da esterno 100 kVA con insonorizzazione 70 dB a 7 mt. per SIAP 60 kVA o / inferiore - TIPO ANSALDO E TIPO CEG	CAD		40507,07
882/7290	Gruppo elettrogeno da esterno 120 kVA con insonorizzazione 70 dB a 7 mt. per SIAP 75 kVA o / inferiore - TIPO ANSALDO E TIPO CEG	CAD		43475,75
882/7300	Gruppo elettrogeno da esterno 150 kVA con insonorizzazione 70 dB a 7 mt. per SIAP 100 kVA o / inferiore - TIPO ANSALDO E TIPO CEG	CAD		48982,94
882/7310	Gruppo elettrogeno da esterno 200 kVA con insonorizzazione 70 dB a 7 mt. per SIAP 140 kVA o / inferiore - TIPO ANSALDO E TIPO CEG	CAD		58423,48
882/7320	Gruppo elettrogeno da esterno 270 kVA con insonorizzazione 70 dB a 7 mt. per SIAP 180 kVA o / inferiore - TIPO ANSALDO E TIPO CEG	CAD		70479,77
882/7330	Gruppo elettrogeno da esterno 340 kVA con insonorizzazione 70 dB a 7 mt. per SIAP 225 kVA o / inferiore - TIPO ANSALDO E TIPO CEG	CAD		77780,86
882/7340	Gruppo elettrogeno da esterno 450 kVA con insonorizzazione 70 dB a 7 mt. per SIAP 300 kVA o / inferiore - TIPO ANSALDO E TIPO CEG	CAD		97113,15
882/7350	Gruppo elettrogeno da esterno 550 kVA con insonorizzazione 70 dB a 7 mt. per SIAP 360 kVA o / inferiore - TIPO ANSALDO E TIPO CEG	CAD		130795,16
899/0750	NUOVO CASSETTO RADDRIZZATORE PER SISTEMA DI ALIMENTAZIONE PL 300,600,900 VA	CAD		4393,89
899/0760	CASSETTO INVERTER PER SISTEMA DI ALIMENTAZIONE PL 300,600,900 VA	CAD		5066,34
899/2090	SEZIONE C.A. STABILIZZATORE TRIFASE 140KVA	CAD		62018,92
899/2100	SEZIONE C.A. STABILIZZATORE TRIFASE 180KVA	CAD		80292,51
899/2110	SEZIONE C.A. STABILIZZATORE TRIFASE 225KVA	CAD		98168,64
899/2120	SEZIONE C.A. STABILIZZATORE TRIMONOFASE INGRESSO 380V/USCITA 150/220V -3KVA-	CAD		11237,70
899/2130	SEZIONE C.A. STABILIZZATORE TRIMONOFASE INGRESSO 380V/USCITA 150/220V -5KVA-	CAD		12210,12
899/2140	SEZIONE C.A. STABILIZZATORE TRIMONOFASE INGRESSO 380V/USCITA 150/220V -10 KVA-	CAD		15183,01
899/2150	SEZIONE C.A. STABILIZZATORE TRIMONOFASE INGRESSO 380V/USCITA 150/220V -12 KVA-	CAD		16905,33
899/2160	SEZIONE C.A. STABILIZZATORE TRIMONOFASE INGRESSO 380V/USCITA 150/220V -15 KVA-	CAD		17414,14
899/2170	SEZIONE C.A. STABILIZZATORE TRIMONOFASE INGRESSO 380V/USCITA 150/220V -20 KVA-	CAD		18649,42
899/2180	SEZIONE C.A. STABILIZZATORE TRIMONOFASE INGRESSO 380V/USCITA 150/220V -25 KVA-	CAD		20337,58
899/2190	SEZIONE C.A. STABILIZZATORE TRIMONOFASE INGRESSO 380V/USCITA 150/220V -40 KVA-	CAD		24703,62
899/2400	QUADRO 1KV, LINEA TRIFASE, TIPO LT3 - CLASSE II, POTENZA 3KVA, / INTERRUTTORI/SEZIONATORI A 1KV MOTORIZZATI, PER SISTEMI RTB.	CAD		16516,65
899/2410	QUADRO 1KV, LINEA MONOFASE, TIPO LM3 - CLASSE II, POTENZA 3KVA, / INTERRUTTORI/SEZIONATORI A 1KV MOTORIZZATI, PER SISTEMI RTB.	CAD		15653,08
899/7000	PREDISPOSIZIONE PER QUADRO DI SEZIONAMENTO E PROTEZIONE AL TELECOMANDO E / DIAGNOSTICA DEL SISTEMA DI ALIMENTAZIONE -(820/700)	CAD		8682,75
899/7010	PREDISPOSIZIONE PER QUADRO DI SEZIONAMENTO E PROTEZIONE AL TELECOMANDO E / DIAGNOSTICA DEL SISTEMA DI ALIMENTAZIONE -(820/701)	CAD		8682,75
899/7020	PREDISPOSIZIONE PER QUADRO DI SEZIONAMENTO E PROTEZIONE AL TELECOMANDO E / DIAGNOSTICA DEL SISTEMA DI ALIMENTAZIONE -(820/702)	CAD		9559,39
899/7030	PREDISPOSIZIONE PER QUADRO DI SEZIONAMENTO E PROTEZIONE AL TELECOMANDO E / DIAGNOSTICA DEL SISTEMA DI ALIMENTAZIONE -(820/703)	CAD		9940,35
899/7040	PREDISPOSIZIONE PER QUADRO DI SEZIONAMENTO E PROTEZIONE AL TELECOMANDO E / DIAGNOSTICA DEL SISTEMA DI ALIMENTAZIONE -(820/704)	CAD		9940,35
899/7050	PREDISPOSIZIONE PER QUADRO DI SEZIONAMENTO E PROTEZIONE AL TELECOMANDO E / DIAGNOSTICA DEL SISTEMA DI ALIMENTAZIONE -(820/705)	CAD		12282,76
899/7060	PREDISPOSIZIONE PER QUADRO DI SEZIONAMENTO E PROTEZIONE AL TELECOMANDO E / DIAGNOSTICA DEL SISTEMA DI ALIMENTAZIONE -(820/706)	CAD		14618,08
899/7070	PREDISPOSIZIONE PER QUADRO DI SEZIONAMENTO E PROTEZIONE AL TELECOMANDO E / DIAGNOSTICA DEL SISTEMA DI ALIMENTAZIONE -(820/707)	CAD		17535,47
899/7080	PREDISPOSIZIONE PER QUADRO DI SEZIONAMENTO E PROTEZIONE AL TELECOMANDO E / DIAGNOSTICA DEL SISTEMA DI ALIMENTAZIONE -(820/708)	CAD		17535,47
899/7090	PREDISPOSIZIONE PER QUADRO DI SEZIONAMENTO E PROTEZIONE AL TELECOMANDO E / DIAGNOSTICA DEL SISTEMA DI ALIMENTAZIONE -(820/709)	CAD		20459,92
899/7100	PREDISPOSIZIONE PER QUADRO DI SEZIONAMENTO E PROTEZIONE AL TELECOMANDO E / DIAGNOSTICA DEL SISTEMA DI ALIMENTAZIONE -(820/710)	CAD		20459,92
899/7300	PREDISPOSIZIONE QUADRO SEZ. DEL GRUPPO DI CONTINUITA' MONOFASE STATICO NO-BREAK DA 3 KVA ALLA TELEGESTIONE	CAD		7282,13
899/7310	PREDISPOSIZIONE QUADRO SEZ. DEL GRUPPO DI CONTINUITA' MONOFASE STATICO NO-BREAK DA 5 KVA ALLA TELEGESTIONE	CAD		7282,13
899/7320	PREDISPOSIZIONE QUADRO SEZ. DEL GRUPPO DI CONTINUITA' MONOFASE STATICO NO-BREAK DA 10 KVA ALLA TELEGESTIONE	CAD		8426,44
899/7330	PREDISPOSIZIONE QUADRO SEZ. DEL GRUPPO DI CONTINUITA' MONOFASE STATICO NO-BREAK DA 12 KVA ALLA TELEGESTIONE	CAD		8426,44
899/7340	PREDISPOSIZIONE QUADRO SEZ. DEL GRUPPO DI CONTINUITA' MONOFASE STATICO NO-BREAK DA 15 KVA ALLA TELEGESTIONE	CAD		8426,44
899/7350	PREDISPOSIZIONE QUADRO SEZ. DEL GRUPPO DI CONTINUITA' MONOFASE STATICO NO-BREAK DA 20 KVA ALLA TELEGESTIONE	CAD		9269,07
899/7360	PREDISPOSIZIONE QUADRO SEZ. DEL GRUPPO DI CONTINUITA' MONOFASE STATICO NO-BREAK DA 25 KVA ALLA TELEGESTIONE	CAD		9397,93
899/7370	PREDISPOSIZIONE QUADRO SEZ. DEL GRUPPO DI CONTINUITA' MONOFASE STATICO NO-BREAK DA 40 KVA ALLA TELEGESTIONE	CAD		9647,19
899/7400	PREDISPOSIZIONE G.E. 20KVA PER INSTALLAZIONE DA ESTERNO E INSONORIZZAZIONE A / 70 DB A 7 MT	CAD		10256,83
899/7410	PREDISPOSIZIONE G.E. 40KVA PER INSTALLAZIONE DA ESTERNO E INSONORIZZAZIONE A / 70 DB A 7 MT	CAD		12629,81
899/8000	CASSETTO PER Q.M. R38T02CR40A SPECIALE CON REGOLAZIONE 26/28/30/32/34.	CAD		2585,05
899/8010	CASSETTO PER Q.M. R38M08AR20	CAD		1863,25
899/8030	CASSETTO PER Q.M. R38T01CR100A PER ALIMENTAZIONE BACC	CAD		4217,19
899/8090	PREDISPOSIZIONE G.E. 10KVA PER INSTALLAZIONE DA ESTERNO E INSONORIZZAZIONE A / 70 DB A 7 MT	CAD		8723,58
899/8100	PREDISPOSIZIONE GRUPPO ELETTROGENO PER INSTALLAZIONE ALL'ESTERNO ED. / INSONORIZZAZIONE CON 65 DB. A 7 MT. DEL SISTEMA DI ALIMENTAZIONE -820/700-	CAD		8723,58
899/8110	PREDISPOSIZIONE GRUPPO ELETTROGENO PER INSTALLAZIONE ALL'ESTERNO ED. / INSONORIZZAZIONE CON 65 DB. A 7 MT. DEL SISTEMA DI ALIMENTAZIONE -820/701-	CAD		10252,61
899/8120	PREDISPOSIZIONE GRUPPO ELETTROGENO PER INSTALLAZIONE ALL'ESTERNO ED. / INSONORIZZAZIONE CON 65 DB. A 7 MT. DEL SISTEMA DI ALIMENTAZIONE -820/702-	CAD		10252,61
899/8130	PREDISPOSIZIONE GRUPPO ELETTROGENO PER INSTALLAZIONE ALL'ESTERNO ED. / INSONORIZZAZIONE CON 65 DB. A 7 MT. DEL SISTEMA DI ALIMENTAZIONE -820/703-	CAD		12649,61
899/8140	PREDISPOSIZIONE GRUPPO ELETTROGENO PER INSTALLAZIONE ALL'ESTERNO ED. / INSONORIZZAZIONE CON 65 DB. A 7 MT. DEL SISTEMA DI ALIMENTAZIONE -820/704-	CAD		12649,61
899/8150	PREDISPOSIZIONE GRUPPO ELETTROGENO PER INSTALLAZIONE ALL'ESTERNO ED. / INSONORIZZAZIONE CON 65 DB. A 7 MT. DEL SISTEMA DI ALIMENTAZIONE -820/705-	CAD		14933,68
899/8160	PREDISPOSIZIONE GRUPPO ELETTROGENO PER INSTALLAZIONE ALL'ESTERNO ED. / INSONORIZZAZIONE CON 65 DB. A 7 MT. DEL SISTEMA DI ALIMENTAZIONE -820/706-	CAD		19002,78
899/8170	PREDISPOSIZIONE GRUPPO ELETTROGENO PER INSTALLAZIONE ALL'ESTERNO ED. / INSONORIZZAZIONE CON 65 DB. A 7 MT. DEL SISTEMA DI ALIMENTAZIONE -820/707-	CAD		19002,78
899/8180	PREDISPOSIZIONE GRUPPO ELETTROGENO PER INSTALLAZIONE ALL'ESTERNO ED. / INSONORIZZAZIONE CON 65 DB. A 7 MT. DEL SISTEMA DI ALIMENTAZIONE -820/708-	CAD		21507,25
899/8190	PREDISPOSIZIONE GRUPPO ELETTROGENO PER INSTALLAZIONE ALL'ESTERNO ED. / INSONORIZZAZIONE CON 65 DB. A 7 MT. DEL SISTEMA DI ALIMENTAZIONE -820/709-	CAD		28698,75
899/8200	PREDISPOSIZIONE GRUPPO ELETTROGENO PER INSTALLAZIONE ALL'ESTERNO ED. / INSONORIZZAZIONE CON 65 DB. A 7 MT. DEL SISTEMA DI ALIMENTAZIONE -820/710-	CAD		30046,53
899/8390	ARMADI DI ALIMENTAZIONE DI STAZIONE B.A. TIPO SPECIALE 9 KWA 380/380V	CAD		8889,53
899/8400	ARMADI DI ALIMENTAZIONE LINEA B.A. TIPO SPECIALE 3 KWA 380/380	CAD		8303,88
899/8810	COMMUTATORE ELETTROMECCANICO DI LINEE 60 KVA MONTATO IN ARMADIO METALLICO / DI DIMENSIONI IDONEE PER ESSERE ACCOPPIATO ALLE CENTRALINE A CAT. FS 820/072	CAD		23298,19
899/8840	STABILIZZATORE SEZ. C.A. TRIFASE 75 KVA MONTATO IN ARMADIO METALLICO ATTO AD / ESSERE ACCOPPIATO ALLE CENTRALINE A CAT, FS. 820/074 FACENTE PARTE / DELL'IMPIANTO	CAD		30332,35
899/8920	STABILIZZATORE SEZIONE C.A. TRIFASE 100 KVA MONTATO IN ARMADIO METALLICO ATTO / AD ESSERE ACCOPPIATO ALLE CENTRALINE A CAT. FS. 820/075 FACENTI PARTE / DELL'IMPIANTO	CAD		40242,25
900/0010	FUNE DI ACCIAIO ZINCATO DIAM. MM.11,50 FORM.19*2,30 LC 23/1	M		2,69
900/0020	FUNE DI ACCIAIO ZINGATO DIAM. MM.10,50 FORM.19*2,10 FS TIPO 135	M		2,22
900/0030	CONDUTTORE A FILO SAGOMATO DI RAME DA 150 MMQ. CON PROFILO A "FONDO PIATTO" / MASSA UNITARIA DEL FILO MINIMO DI 1,293 KG/ML, MASSIMO DI 1,374 KG/ML.	KG		12,57
900/0040	CASSA INDUTTIVA DI SBARRAMENTO A DISEGNO A10400CIBZLC0004K17 NS. COD.W6E97	CAD		1236,02
900/0050	CASSA INDUTTIVA DI RITORNO A DISEGNO A10400CIBZLC0004K19 NS. COD.W6E96	CAD		3198,01
900/0060	CASSA INDUTTIVA A DISEGNO A10400CIBXLC004X15 NS. COD.Q512N	CAD		2257,41
900/0070	Sospensione normale SA0-T Sm 1372 (attacchi esclusi) -MATERIALI PER AV/AC	CAD		1346,20
900/0080	Sospensione normale SA0-C Sm 1372 (attacchi esclusi) -MATERIALI PER AV/AC	CAD		1346,20
900/0090	Sospensione per sovrapposizione SA0-TA Sm 1372 (attacchi esclusi) -MATERIALI PER AV/AC	CAD		1346,20
900/0110	Sospensione per fili sollevati SA0-R Sm 1372 (attacchi esclusi) -MATERIALI PER AV/AC	CAD		1346,20
900/0120	Sospensione normale rinforzata SA-T/CPF Sm 1372 (attacchi esclusi) -MATERIALI PER AV/AC	CAD		1346,20
900/0130	Sospensione normale SA1-T Sm 1372 (attacchi esclusi) -MATERIALI PER AV/AC	CAD		1346,20
900/0140	Sospensione normale SA1-C Sm 1372 (attacchi esclusi) -MATERIALI PER AV/AC	CAD		1346,20
900/0150	Sospensione per sovrapposizione SA1-TA Sm 1372 (attacchi esclusi) -MATERIALI PER AV/AC	CAD		1346,20
900/0160	Sospensione per sovrapposizione SA1-CA Sm 1372 (attacchi esclusi) -MATERIALI PER AV/AC	CAD		1346,20
900/0170	Sospensione normale rinforzata SA1-T/CPF Sm 1372 (attacchi esclusi) -MATERIALI PER AV/AC	CAD		1346,20
900/0180	Sospensione normale rinforzata SA1-C/CPF Sm 1372 (attacchi esclusi) -MATERIALI PER AV/AC	CAD		1346,20
900/0190	Sospensione per fili sollevati SA1-R Sm 1372 (attacchi esclusi) -MATERIALI PER AV/AC	CAD		1346,20
900/0200	Sospensione per fili sollevati SA1-R400 Sm 1372 (attacchi esclusi) -MATERIALI PER AV/AC	CAD		1346,20
900/0210	Sospensione normale SA2-T Sm 1372 (attacchi esclusi) -MATERIALI PER AV/AC	CAD		1346,20
900/0220	Sospensione normale SA2-C Sm 1372 (attacchi esclusi) -MATERIALI PER AV/AC	CAD		1346,20
900/0230	Sospensione per sovrapposizione SA2-TA Sm 1372 (attacchi esclusi) -MATERIALI PER AV/AC	CAD		1346,20
900/0250	Sospensione normale rinforzata SA2-T/CPF Sm 1372 (attacchi esclusi) -MATERIALI PER AV/AC	CAD		1346,20
900/0260	Sospensione normale rinforzata SA2-C/CPF Sm 1372 (attacchi esclusi) -MATERIALI PER AV/AC	CAD		1346,20
900/0270	Sospensione per fili sollevati SA2-R Sm 1372 (attacchi esclusi) -MATERIALI PER AV/AC	CAD		1346,20
900/0280	Sospensione per fili sollevati SA2-R400 Sm 1372 (attacchi esclusi) -MATERIALI PER AV/AC	CAD		1346,20
900/0290	Sospensione per sovrapposizione SA21-TI Sm 1372 (attacchi esclusi) -MATERIALI PER AV/AC	CAD		1346,20
900/0300	Sospensione normale SA3-T Sm 1372 (attacchi esclusi) -MATERIALI PER AV/AC	CAD		1346,20
900/0310	Sospensione normale SA3-C Sm 1372 (attacchi esclusi) -MATERIALI PER AV/AC	CAD		1346,20
900/0320	Sospensione per sovrapposizione SA3-TA Sm 1372 (attacchi esclusi) -MATERIALI PER AV/AC	CAD		1346,20
900/0330	Sospensione per sovrapposizione SA3-CA Sm 1372 (attacchi esclusi) -MATERIALI PER AV/AC	CAD		1346,20
900/0340	Sospensione per sovrapposizione SA3-T/CPF Sm 1372 (attacchi esclusi) -MATERIALI PER AV/AC	CAD		1346,20
900/0350	Sospensione per sovrapposizione SA3-C/CPF Sm 1372 (attacchi esclusi) -MATERIALI PER AV/AC	CAD		1346,20
900/0360	Sospensione per fili sollevati SA3-R Sm 1372 (attacchi esclusi) -MATERIALI PER AV/AC	CAD		1346,20
900/0370	Sospensione per fili sollevati SA3-R400 Sm 1372 (attacchi esclusi) -MATERIALI PER AV/AC	CAD		1346,20
900/0380	Sospensione normale SA4-T Sm 1372 (attacchi esclusi) -MATERIALI PER AV/AC	CAD		1346,20
900/0390	Sospensione normale SA4-C Sm 1372 (attacchi esclusi) -MATERIALI PER AV/AC	CAD		1346,20
900/0400	Sospensione per sovrapposizione SA4-TA Sm 1372 (attacchi esclusi) -MATERIALI PER AV/AC	CAD		1346,20
900/0420	Sospensione per fili sollevati SA4-R Sm 1372 -MATERIALI PER AV/AC	CAD		1346,20
900/0430	Sospensione normale SA4-C/CPF Sm 1372 (attacchi esclusi) -MATERIALI PER AV/AC	CAD		1346,20
900/0440	Sospensione normale SA5-T Sm 1372 (attacchi esclusi) -MATERIALI PER AV/AC	CAD		1346,20
900/0450	Sospensione normale rinforzata SA5-T/CPF Sm 1372 (attacchi esclusi) -MATERIALI PER AV/AC	CAD		1346,20
900/0460	Sospensione per sovrapposizione SA5-TA Sm 1372 (attacchi esclusi) -MATERIALI PER AV/AC	CAD		1346,20
900/0470	Sospensione per fili sollevati SA5-R Sm 1372 (attacchi esclusi) -MATERIALI PER AV/AC	CAD		1346,20
900/0480	Sospensione per fili sollevati SA5-R400 Sm 1372 (attacchi esclusi) -MATERIALI PER AV/AC	CAD		1346,20
900/0490	Sospensione normale SA6-T Sm 1372 (attacchi esclusi) -MATERIALI PER AV/AC	CAD		1346,20
900/0500	Sospensione normale SA6-C Sm 1372 (attacchi esclusi) -MATERIALI PER AV/AC	CAD		1346,20
900/0520	Sospensione per fili sollevati SA6-R Sm 1372 (attacchi esclusi) -MATERIALI PER AV/AC	CAD		1346,20
900/0530	Sospensione per fili sollevati SA8-R Sm 1372 (attacchi esclusi) -MATERIALI PER AV/AC	CAD		1346,20
900/0540	Sospensione normale SG0-T Sm 1372 (attacchi esclusi) -MATERIALI PER AV/AC	CAD		1330,16
900/0550	Sospensione normale SG0-C Sm 1372 (attacchi esclusi) -MATERIALI PER AV/AC	CAD		1330,16
900/0560	Sospensione per sovrapposizione SG0-CA Sm 1372 (attacchi esclusi) -MATERIALI PER AV/AC	CAD		1330,16
900/0570	Sospensione per fili sollevati SG0-R Sm 1372 (attacchi esclusi) -MATERIALI PER AV/AC	CAD		1330,16
900/0580	Sospensione normale CPF su pendulo SG0-T/CPF Sm 1372 (attacchi esclusi) -MATERIALI PER / AV/AC	CAD		1330,16
900/0590	Sospensione normale SG1-T Sm 1372 (attacchi esclusi) -MATERIALI PER AV/AC	CAD		1330,16
900/0600	Sospensione normale su pendulo SG1-T/CPF Sm 1372 (attacchi esclusi) -MATERIALI PER AV/AC	CAD		1330,16
900/0610	Sospensione per sovrapposizione SG1-TA Sm 1372 (attacchi esclusi) -MATERIALI PER AV/AC	CAD		1330,16
900/0620	Sospensione per fili sollevati SG1-R Sm 1372 (attacchi esclusi) -MATERIALI PER AV/AC	CAD		1330,16
900/0630	Sospensione normale SG2-C Sm 1372 (attacchi esclusi) -MATERIALI PER AV/AC	CAD		1330,16
900/0640	Sospensione normale SG2-T Sm 1372 (attacchi esclusi) -MATERIALI PER AV/AC	CAD		1330,16
900/0650	Sospensione per sovrapposizione SG2-TA Sm 1372 (attacchi esclusi) -MATERIALI PER AV/AC	CAD		1330,16
900/0670	Sospensione normale su pendulo SG2-C/CPF Sm 1372 (attacchi esclusi) -MATERIALI PER AV/AC	CAD		1330,16
900/0680	Sospensione per fili sollevati SG2-R400 Sm 1372 (attacchi esclusi) -MATERIALI PER AV/AC	CAD		1330,16
900/0690	Sospensione per fili sollevati SG3-R Sm 1372 (attacchi esclusi) -MATERIALI PER AV/AC	CAD		1330,16
900/0700	Sospensione per fili sollevati SG3-R400 Sm 1372 (attacchi esclusi) -MATERIALI PER AV/AC	CAD		1330,16
900/0710	Sospensione per fili sollevati SG4-R Sm 1372 (attacchi esclusi) -MATERIALI PER AV/AC	CAD		1330,16
900/0720	Sospensione normale SG5-C Sm 1372 (attacchi esclusi) -MATERIALI PER AV/AC	CAD		1330,16
900/0730	Sospensione normale SG5-T Sm 1372 (attacchi esclusi) -MATERIALI PER AV/AC	CAD		1330,16
900/0740	Sospensione per sovrapposizione SG5-TA Sm 1372 (attacchi esclusi) -MATERIALI PER AV/AC	CAD		1330,16
900/0750	Sospensione per fili sollevati SG5-R Sm 1372 (attacchi esclusi) -MATERIALI PER AV/AC	CAD		1330,16
900/0760	Sospensione normale SG6 Sm 1372 (attacchi esclusi) -MATERIALI PER AV/AC	CAD		1330,16
900/0770	Sospensione per sovrapposizione isolata SI259-C (attacchi esclusi) Codice Sm-1373-SAI7-C -MATERIALI PER AV/AC	CAD		1346,20
900/0780	Sospensione per sovrapposizione isolata SI259-C attacchi esclusi) Codice Sm-1373-SAI7B-C -MATERIALI PER AV/AC	CAD		1346,20
900/0790	Sospensione per sovrapposizione isolata SI269-C (attacchi esclusi) Codice Sm-1373-SAI5-C -MATERIALI PER AV/AC	CAD		1346,20
900/0800	Sospensione per sovrapposizione isolata SI269-C (attacchi esclusi) Codice Sm-1373-SAI5B-C -MATERIALI PER AV/AC	CAD		1346,20
900/0810	Sospensione per sovrapposizione isolata SI280 (attacchi esclusi) Codice Sm-1373-SAI3-C -MATERIALI PER AV/AC	CAD		1346,20
900/0820	Sospensione per sovrapposizione isolata SI280 (attacchi esclusi) Codice Sm-1372-S0-CA -MATERIALI PER AV/AC	CAD		1346,20
900/0830	Sospensione per sovrapposizione isolata SI282 (attacchi esclusi) Codice Sm-1373-SAI1-C-MATERIALI PER AV/AC	CAD		1346,20
900/0860	Sospensione per sovrapposizione isolata SI290 (attacchi esclusi) Codice Sm-1372-SA2-CA-MATERIALI PER AV/AC	CAD		1346,20
900/0870	Sospensione per sovrapposizione isolata SI300 (attacchi esclusi) Codice Sm-1373-SAI0-C-MATERIALI PER AV/AC	CAD		1346,20
900/0890	Sospensione per sovrapposizione isolata SI310 (attacchi esclusi) Codice Sm-1373-SAI2-C-MATERIALI PER AV/AC	CAD		1346,20
900/0900	Sospensione per sovrapposizione isolata SI310 (attacchi esclusi) Codice Sm-1372-SA4-CA-MATERIALI PER AV/AC	CAD		1346,20
900/0910	Sospensione per sovrapposizione isolata SI320 (attacchi esclusi) Codice Sm-1373-SAI4-C-MATERIALI PER AV/AC	CAD		1346,20
900/0930	Sospensione per sovrapposizione isolata SI322 (attacchi esclusi) Codice Sm-1373-SAI6-C-MATERIALI PER AV/AC	CAD		1346,20
900/0960	Sospensione per sovrapposizione isolata SI330 (attacchi esclusi) Codice Sm-1372-SA6-CA -MATERIALI PER AV/AC	CAD		1346,20
900/0970	Sospensione per sovrapposizione isolata SI340 (attacchi esclusi) Codice Sm-1373-SAI8-C -MATERIALI PER AV/AC	CAD		1346,20
900/0990	Sospensione per sovrapposizione isolata in galleria SIG227 (attacchi esclusi) Codice Sm-1373-SGI0-C -MATERIALI PER AV/AC	CAD		1346,20
900/1000	Sospensione per sovrapposizione isolata in galleria SIG227 (attacchi esclusi) Codice Sm-1372-SG2-CA -MATERIALI PER AV/AC	CAD		1346,20
900/1010	Sospensione per deviatoi SA0-B1 Codice Sm 1373-SA0-B1 (attacchi esclusi) -MATERIALI PER / AV/AC	CAD		1346,20
900/1020	Sospensione per deviatoi SA2-B1 Codice Sm 1373-SA2-B1 (attacchi esclusi) -MATERIALI PER / AV/AC	CAD		1346,20
900/1030	Sospensione per deviatoi SA4-B1 Codice Sm 1373-SA4-B1 (attacchi esclusi) -MATERIALI PER / AV/AC	CAD		1346,20
900/1040	Sospensione per deviatoi SA8-B1 Codice Sm 1373-SA8-B1 (attacchi esclusi) -MATERIALI PER / AV/AC	CAD		1346,20
900/1060	Sospensione per deviatoi SG2-B2 Codice Sm 1373-SG2-B2 (attacchi esclusi) -MATERIALI PER / AV/AC	CAD		1330,16
900/1070	Sospensione per deviatoi SG4-B2 Codice Sm 1373-SG4-B2 (attacchi esclusi)-MATERIALI PER / AV/AC DITTA EB REBOSIO- ROMA/NAPOLI	CAD		1330,16
900/1080	Sospensione per deviatoi SG6-B2 Codice Sm 1373-SG6-B2 (attacchi esclusi) -MATERIALI PER / AV/AC	CAD		1330,16
900/1090	Sospensione per deviatoi SG-170 Codice Sm 1373-SG170-TA (attacchi esclusi) -MATERIALI PER / AV/AC	CAD		1330,16
900/1100	Sospensione per deviatoi SG-187 Codice Sm 1373-SG187-TA (attacchi esclusi) -MATERIALI PER / AV/AC	CAD		1330,16
900/1110	Sospensione normale 540 Codice 1374-MA0-T (attacchi esclusi) -MATERIALI PER AV/AC	CAD		1703,32
900/1120	Sospensione normale 540 Codice 1374-MA1-T (attacchi esclusi) -MATERIALI PER AV/AC	CAD		1663,18
900/1130	Sospensione normale 540 Codice 1374-MA2-T(attacchi esclusi) -MATERIALI PER AV/AC	CAD		1731,41
900/1140	Sospensione normale 540 Codice 1374-MA3-T (attacchi esclusi) -MATERIALI PER AV/AC	CAD		1679,24
900/1150	Sospensione normale 540 Codice 1374-MA4-T (attacchi esclusi) -MATERIALI PER AV/AC	CAD		1675,23
900/1160	Sospensione normale 540 - catenaria da 270mmq. Codice 1374-M1A1-T (attacchi esclusi) -MATERIALI PER AV/AC	CAD		1450,52
900/1170	Sospensione normale 540 - catenaria da 270mmq. Codice 1374-M1A3-T (attacchi esclusi)-MATERIALI PER AV/AC	CAD		1484,62
900/1180	Sospensione per fili sollevati 540 Codice Sm 1374 - MA0-R (attacchi esclusi) -MATERIALI PER / AV/AC	CAD		1703,32
900/1190	Sospensione per fili sollevati 540 Codice Sm 1374 - MA1-R (attacchi esclusi) -MATERIALI PER / AV/AC	CAD		1663,18
900/1200	Sospensione per fili sollevati 540 Codice Sm 1374 - MA2-R (attacchi esclusi) -MATERIALI PER / AV/AC	CAD		1731,41
900/1210	Sospensione per fili sollevati 540 Codice Sm 1374 - MA5-R (attacchi esclusi) -MATERIALI PER / AV/AC	CAD		1713,33
900/1220	Sospensione per sovrapposizione 540 Codice 1374MA2-TA (attacchi esclusi) -MATERIALI PER / AV/AC	CAD		1731,41
900/1230	Sospensione su palo per posti di comunicazione-linea di contatto da 3 KVcc-540mm2 su palo e su / pendulo in corrispondenza dei deviatoi Codice Sm 1374-M1A8-B1 (attacchi esclusi) -MATERIALI / PER AV/AC	CAD		1271,96
900/1240	Sospensione su palo per posti di comunicazione 540 Codice Sm 1374-MA0-B (attacchi esclusi) -MATERIALI PER AV/AC	CAD		1508,70
900/1250	Sospensione su palo per posti di comunicazione 540 Codice Sm 1374-MA2-B (attacchi esclusi) -MATERIALI PER AV/AC	CAD		1508,70
900/1260	Sospensione per fili sollevati su pendulo 540 Codice Sm 1374-MG3-R (attacchi esclusi) -MATERIALI / PER AV/AC	CAD		1522,76
900/1270	Sospensione su pendulo per posti di comunicazione-catenaria da 270 mmq.Codice Sm 1374-M1G4-B2 (attacchi esclusi) -MATERIALI PERAV/AC	CAD		1271,96
900/1280	Sospensione su pendulo per posti di comunicazione-catenaria da 270 mmq.Codice Sm 1374-M1G0-B3 (attacchi esclusi) -MATERIALI PERAV/AC	CAD		1271,96
900/1290	Sospensione su pendulo per posti di comunicazione 540 Codice Sm 1374-MG2-B2 (attacchi esclusi) -MATERIALI PER AV/AC	CAD		1508,70
900/1300	Sospensione per sovrapposizione su pendulo 540 Codice Sm 1374-MG1-TA (attacchi esclusi) -MATERIALI PER AV/AC	CAD		1506,70
900/1310	Sospensione per fili sollevati su pendulo 540 Codice Sm 1374-MG1-R (attacchi esclusi) -MATERIALI / PER AV/AC	CAD		1522,76
900/1320	Sospensione per fili sollevati su pendulo 270 Codice Sm 1374-M1G0-R500 (attacchi esclusi) -MATERIALI PER AV/AC	CAD		1324,13
900/1340	Sospensione per sovrapposizione su pendulo 270 Codice Sm 1374-M1G2-TA (attacchi esclusi) -MATERIALI PER AV/AC	CAD		1271,96
900/1350	Sospensione per sovrapposizione su pendulo 270 Codice Sm 1374-M1G3-TA (attacchi esclusi) -MATERIALI PER AV/AC	CAD		1290,02
900/1360	Sospensione rinforzata per sovrapposizione su pendulo 540 Codice Sm 1374-MG6-TA (attacchi / esclusi) -MATERIALI PER AV/AC	CAD		1506,70
900/1370	Sospensione normale su pendulo 540 Codice Sm 1374-MG0-T (attacchi esclusi) -MATERIALI PER / AV/AC	CAD		1506,70
900/1380	Sospensione normale su pendulo 540 Codice Sm 1374-MG1-T (attacchi esclusi) -MATERIALI PER / AV/AC	CAD		1450,52
900/1390	Sospensione su pendulo per posti di comunicazione 540 Codice Sm 1374-MG0-B1(attacchi esclusi) -MATERIALI PER AV/AC	CAD		1508,70
900/1400	Sospensione rinforzata su pendulo per posti di comunicazione 540 Codice Sm 1374-MG6-B2 / (attacchi esclusi) -MATERIALI PER AV/AC	CAD		1508,70
900/1410	Sospensione su pendulo per posti di comunicazione 540 Codice Sm 1374-MG0-B3 (attacchi esclusi) -MATERIALI PER AV/AC	CAD		1508,70
900/1420	Sospensione su pendulo percorribile per posti di comunicazione Codice Sm 1374-MG170-C (attacchi / esclusi) -MATERIALI PER AV/AC	CAD		1346,20
900/1430	Attacchi semplici ai pali LS 14 e LS 16 Codice LT1130 -MATERIALI PER AV/AC	CAD		95,15
900/1440	Attacchi semplici ai pali LS 14 e LS 16 Codice LT1131 -MATERIALI PER AV/AC	CAD		95,15
900/1450	Attacchi semplici ai pali LS 18 e LS 20 Codice LT1132 -MATERIALI PER AV/AC	CAD		110,99
900/1460	Attacchi semplici ai pali LS 18 e LS 20 Codice LT1133 -MATERIALI PER AV/AC	CAD		110,99
900/1470	Attacco di 1 sospensione sul pilone dei portali completi di forcelle Codice LT1137S -MATERIALI PER / AV/AC	CAD		70,77
900/1480	Attacco di 1 sospensione sul pilone dei portali completi di forcelle Codice LT1137I -MATERIALI PER / AV/AC	CAD		70,77
900/1490	Attacco di 1 sospensione sul pendulo dei portali Codice LT1139S -MATERIALI PER AV/AC	CAD		110,01
900/1500	Attacco di 1 sospensione sul pendulo dei portali Codice LT1139I -MATERIALI PER AV/AC	CAD		110,01
900/1510	Attacco semplice al pendulo di galleria Codice LT1138S -MATERIALI PER AV/AC	CAD		103,07
900/1520	Attacco semplice al pendulo di galleria Codice LT1138I -MATERIALI PER AV/AC	CAD		103,07
900/1610	Isolatore di sospensione del feeder Codice I01479-S00528-M01766-LT1230 -MATERIALI PER / AV/AC	CAD		275,52
900/1620	Isolatore di ormeggio della catenaria Codice I01487-M01787B-M01787D -MATERIALI PER AV/AC	CAD		166,51
900/1680	Strallo di punto fisso Codice EBR L01673 -MATERIALI PER AV/AC DITTA EB REBOSIO-ROMA/NAPOLI	CAD		282,92
900/1690	Capocorda per messa a terra Codice EBR ZCA052796405B -MATERIALI PER AV/AC DITTA EB / REBOSIO- ROMA/NAPOLI	CAD		39,63
900/1710	Capocorda per cavo 95 mmq. o corda acciaio zingato Fi 11,5 Codice 01321063 -MATERIALI PER / AV/AC	CAD		3,45
900/1720	Capocorda per corda in lega di alluminio Fi 15,75 Codice 00327 -MATERIALI PER AV/AC	CAD		2,28
900/1730	Connessioni elettriche alle rotaie Codice 08003068 -MATERIALI PER AV/AC	CAD		11,50
900/1750	Dispositivo di tensionatura per ormeggio su palo a 5 puleggie L=12 m (Disegno Ditta 51650) -MATERIALE PER AV/AC DITTA CARIBONI-	CAD		733,56
900/1760	Puleggia di rinvio interna Diam. 220 mm. (Disegno Ditta 52482) -MATERIALE PER AV/AC DITTA / CARIBONI-	CAD		60,83
900/1770	Dispositivo di tensionatura per ormeggio su palo a 4 puleggie L=20 m (Disegno Ditta 51651)-MATERIALE PER AV/AC DITTA CARIBONI-	CAD		729,90
900/1780	Dispositivo di tensionatura per ormeggio su pendulo a 4 puleggie L=20 m (Disegno Ditta 51651) -MATERIALE PER AV/AC DITTA CARIBONI-	CAD		729,90
900/1790	Morsa di ammarro con attacco a forcella per corda di terra (Disegno Ditta 26683) -MATERIALE PER / AV/AC DITTA CARIBONI-	CAD		33,86
900/1800	Ormeggio linea di contatto su portale ormeggio a 2 binari (Dis. Ditta 52476-52477/1-52477/2-52478-52479-52480/1-52480/2- 52482-52483-14842-52484-52485) -MATERIALE PER AV/AC DITTA / CARIBONI-	CAD		1946,39
900/1810	Ormeggio linea di contatto su palo LS 18 (Dis. Ditta 52846-52488-52489-52483-52485-52484-14842-52490-52372) -MATERIALE PER AV/ACDITTA CARIBONI-	CAD		1581,86
900/1820	Ormeggio linea di contatto su pilone (Dis. Ditta 52491-52492-52493-52483-52485-14842-52484-52490-52372) -MATERIALE PER AV/AC DITTA CARIBONI-	CAD		1824,75
900/1830	Ormeggio linea di contatto in galleria policentrica (Dis. Ditta 52494-52495-52496-52497/1-52497/2-52498-52499-52500-52484-52501-14842) -MATERIALE PER AV/AC DITTA CARIBONI-	CAD		3041,23
900/1840	Ormeggio linea di contatto in galleria rettangolare (Dis. Ditta 52502-52496-38059-52504-52497/1-52497/2-52498-52499-52505-52484-52501-14842) -MATERIALE PER AV/AC DITTA CARIBONI-	CAD		2919,59
900/1850	Terminale a cuneo (Disegno Ditta 36998) -MATERIALE PER AV/AC DITTA CARIBONI-	CAD		30,41
900/1880	Morsetto di sospensione reggicollomorto del feeder Codice M01824 -MATERIALI PER AV/AC	CAD		47,57
900/1900	Morsetto per pendino regolabile Codice M01852 -MATERIALI PER AV/AC	CAD		24,77
900/1910	Morsetto bifilare per due corde in acciaio zingato Fi 11,5 Codice 15195188 -MATERIALI PER AV/AC	CAD		22,59
900/1920	Morsetto bifilare per strallo di punto fisso Codice ZBE1065 -MATERIALI PER AV/AC	CAD		81,26
900/1930	MORSETTO A CAVALLOTTO TIPO "S" - PER AV/AC -ROMA/NAPOLI	CAD		12,59
900/1940	GIUNTO A PIENA TRAZIONE PER CORDA D'ALLUMINIO Fi 15,75 - PER AV/AC -ROMA/NAPOLI	CAD		50,36
900/1950	GIUNTO A PIENA TRAZIONE PER CORDA IN ALLUMINIO/ACCIAIO Fi 22,8 -PER AV/AC -ROMA/NAPOLI	CAD		76,80
900/1960	MORSA ANCORAGGIO A CUNEO F.C. DA 150 MMQ. - PER AV/AC (CODICE 15197040)	CAD		75,32
900/2000	PULEGGIA DI RINVIO E SUPPORTO PER AV/AC (CODICE 17182337)	CAD		224,71
900/2010	INTERRUTTORE AUTOMATICO TRIPOLARE XS250APJ K70B.3.1	CAD		557,46
900/2020	ISOLATORE DI SEZIONE PER FILO DI CONTATTO 80/150 MMQ. (PROTEZIONE POC) PER / CATENARIA 2 FILI/2 FUNI 440/-540 MMQ. -COD.000.801.566/1. PER AV/AC	CAD		3009,88
900/2030	ISOLATORE DI SEZIONE PERCORRIBILE PER FILO DI CONTATTO 150 MMQ. PER CATENARIA / 1 FILO/1 FUNE 270 MMQ. -COD.000.800.100. PER AV/AC	CAD		2608,57
900/2040	SEZIONAMENTO PERCORRIBILE PER LINEA DI CONTATTO 270 MMQ. -25 KV c.a. PER / CATENARIA 1 FILO/1 FUNE 270 MMQ. -COD.000.801.566. PERAV/AC	CAD		2834,31
900/2050	GIUNTO PER FILO DI CONTATTO IN CuNiSi -COD.635.012.000. PER AV/AC	CAD		77,04
900/2060	ARMAMENTO PER SOSPENSIONE D'ANGOLO IN COMPOSTO CONDUTTORE MM.31,5 DM / 7025 PER AV/AC -ROMA/NAPOLI	CAD		699,44
900/2070	ARMAMENTO PER AMARRO PER CORDA DI GUARDIA DI ACCIAIO MM.11,5 DM 7252 PER / AV/AC -ROMA/NAPOLI	CAD		492,40
900/2080	ARMAMENTO PER SOSPENSIONE DI CORDA DI GUARDIA DI ACCIAIO MM.11,5 TIPO / ANTISCORRIMENTO DM 7250 PER AV/AC -ROMA/NAPOLI	CAD		114,71
900/2090	GIUNTO A COMPRESSIONE ESAGONALE PER CONDUTTORE IN ALLUMINIO/ACCIAIO / CARICHI DI ROTTURE R=90-110-169-201-274 KN LM 541 PER AV/AC-ROMA/NAPOLI	CAD		108,41
900/2100	GIUNTO A COMPRESSIONE ESAGONALE PER CORDE DI GUARDIA DI ACCIAIO O DI ACCIAIO / RIVESTITO DI ALLUMINIO (ALUMOWELD) CARICHI DI ROTTURE R=102-122 KN LM 542 PER / AV/AC -ROMA/NAPOLI	CAD		39,03
900/2110	SMORZATORE DI VIBRAZIONE PER CONDUTTORE IN ALLUMINIO/ACCIAIO MM.31,5 LM 802 / PER AV/AC -ROMA/NAPOLI	CAD		127,30
900/2140	Struttura di att. del pendulo per sosp.del feeder alla tarve deiPO.2 bin. PER LC 270 mmq PER AV/AC / -DITTA SEI- TRATTA ROMA/NAPOLI	CAD		369,97
900/2150	Struttura di att del pendulo per sosp.del feeder alla tarve deiPO.var. PER LC 270 mmq PER AV/AC -DITTA SEI- TRATTA ROMA/NAPOLI	CAD		377,27
900/2160	Attacco superiore -inferiore al pendulo 65x250 LT 1138. PER LC 270 mmq PER AV/AC -DITTA SEI-TRATTA ROMA/NAPOLI	CAD		65,81
900/2170	Attacco superiore -inferiore al pendulo 100x250 LT 1139 PER LC 270 mmq PER AV/AC -DITTA SEI-TRATTA ROMA/NAPOLI	CAD		70,19
900/2180	Attacco superiore -inferiore alla traversa UPN160 e UPN180 PER LC 270 mmq PER AV/AC -DITTA / SEI- TRATTA ROMA/NAPOLI	CAD		61,41
900/2190	Attacco 2 sosp.su LS18 tipo 18/2-500 PER LC 270 mmq PER AV/AC -DITTA SEI- TRATTA / ROMA/NAPOLI	CAD		307,08
900/2200	Attacco 2 sosp.su LS18 tipo 18/2-800 PER LC 270 mmq PER AV/AC -DITTA SEI- TRATTA / ROMA/NAPOLI	CAD		463,54
900/2210	Attacco 3 sosp.su LS18 tipo 18/3-500 PER LC 270 mmq PER AV/AC -DITTA SEI- TRATTA / ROMA/NAPOLI	CAD		337,79
900/2220	Attacco 3 sosp.su LS18 tipo 18/3-800 PER LC 270 mmq PER AV/AC -DITTA SEI- TRATTA / ROMA/NAPOLI	CAD		500,10
900/2230	Attacco 2 sosp.sui pilone portale tipo P/2-500 PER LC 270 mmq PER AV/AC -DITTA SEI- TRATTA / ROMA/NAPOLI	CAD		245,67
900/2240	Attacco 2 sosp.sui pilone portale tipo P/2-800 PER LC 270 mmq PER AV/AC -DITTA SEI- TRATTA / ROMA/NAPOLI	CAD		406,52
900/2250	Attacco 3 sosp.sui pilone portale tipo P/3-500 PER LC 270 mmq PER AV/AC -DITTA SEI- TRATTA / ROMA/NAPOLI	CAD		274,92
900/2260	Attacco 3 sosp.sui pilone portale tipo P/3-800 PER LC 270 mmq PER AV/AC -DITTA SEI- TRATTA / ROMA/NAPOLI	CAD		437,22
900/2270	Attacco 2 sosp.sui penduli dei portali PER LC 270 mmq PER AV/AC -DITTA SEI- TRATTA / ROMA/NAPOLI	CAD		283,68
900/2280	Brida per ormeggio tipo M16-21/141-S PER LC 270 mmq PER AV/AC -DITTA SEI- TRATTA / ROMA/NAPOLI	CAD		27,01
900/2290	Brida per ormeggio tipo M16-21/68-S PER LC 270 mmq PER AV/AC -DITTA SEI- TRATTA / ROMA/NAPOLI	CAD		27,01
900/2300	Brida per ormeggio tipo M16-67/137-L PER LC 270 mmq PER AV/AC -DITTA SEI- TRATTA / ROMA/NAPOLI	CAD		27,01
900/2310	Brida per ormeggio tipo M16-67/137-L ASIM PER LC 270 mmq PER AV/AC -DITTA SEI- TRATTA / ROMA/NAPOLI	CAD		27,01
900/2320	Brida per ormeggio tipo M16-102/89-L-ASIM PER LC 270 mmq PER AV/AC -DITTA SEI- TRATTA / ROMA/NAPOLI	CAD		27,01
900/2330	Brida per ormeggio tipo M20-24/65-S PER LC 270 mmq PER AV/AC -DITTA SEI- TRATTA / ROMA/NAPOLI	CAD		30,76
900/2340	Brida per ormeggio tipo M20-22/136-S PER LC 270 mmq PER AV/AC -DITTA SEI- TRATTA / ROMA/NAPOLI	CAD		30,76
900/2350	Brida per ormeggio tipo M20-67/137-L PER LC 270 mmq PER AV/AC -DITTA SEI- TRATTA / ROMA/NAPOLI	CAD		30,76
900/2360	Brida per ormeggio tipo M20-82/165-L ASIM PER LC 270 mmq PER AV/AC -DITTA SEI- TRATTA / ROMA/NAPOLI	CAD		30,76
900/2370	Doppia piastra tipo 1 PER LC 270 mmq PER AV/AC -DITTA SEI- TRATTA ROMA/NAPOLI	CAD		18,63
900/2380	Doppia piastra tipo 2 PER LC 270 mmq PER AV/AC -DITTA SEI- TRATTA ROMA/NAPOLI	CAD		18,63
900/2390	Doppia piastra tipo 3 PER LC 270 mmq PER AV/AC -DITTA SEI- TRATTA ROMA/NAPOLI	CAD		18,63
900/2400	Prolunga corta per pali LS 14-bs e LS 16-bs PER LC 270 mmq PER AV/AC -DITTA SEI- TRATTA / ROMA/NAPOLI	CAD		95,05
900/2410	Prolunga corta per pali LS 18-bs e 2LS 20-bs PER LC 270 mmq PER AV/AC -DITTA SEI- TRATTA / ROMA/NAPOLI	CAD		99,44
900/2420	Prolunga lunga per pali LS 14-bs e LS 16-bs PER LC 270 mmq PER AV/AC -DITTA SEI- TRATTA / ROMA/NAPOLI	CAD		175,48
900/2430	Prolunga lunga per pali LS 18-bs e LS 2LS20-bs PER LC 270 mmq PER AV/AC -DITTA SEI-TRATTA ROMA/NAPOLI	CAD		182,79
900/2440	Attacco per strallo di punto fisso a t.t. LS14 PER LC 270 mmq PER AV/AC -DITTA SEI- TRATTA / ROMA/NAPOLI	CAD		89,21
900/2450	Attacco per strallo di punto fisso a t.t. LS16 PER LC 270 mmq PER AV/AC -DITTA SEI- TRATTA / ROMA/NAPOLI	CAD		90,67
900/2460	Attacco per strallo di punto fisso a t.t. LS18 PER LC 270 mmq PER AV/AC -DITTA SEI- TRATTA / ROMA/NAPOLI	CAD		102,36
900/2470	Attacco per strallo di punto fisso LS20 PER LC 270 mmq PER AV/AC -DITTA SEI- TRATTA / ROMA/NAPOLI	CAD		99,44
900/2480	Attacco per strallo di punto fisso al PS 2 bin.-tipo 1 PER LC 270 mmq PER AV/AC -DITTA SEI-TRATTA ROMA/NAPOLI	CAD		78,96
900/2490	Attacco per strallo di punto fisso al PS luce var.tipo2 PER LC 270 mmq PER AV/AC -DITTA SEI-TRATTA ROMA/NAPOLI	CAD		99,44
900/2500	Attacco per strallo di punto fisso tipo 1 PER LC 270 mmq PER AV/AC -DITTA SEI- TRATTA / ROMA/NAPOLI	CAD		138,92
900/2510	Attacco per strallo di punto fisso tipo 2 PER LC 270 mmq PER AV/AC -DITTA SEI- TRATTA / ROMA/NAPOLI	CAD		141,84
900/2520	Attacco per strallo di punto fisso tipo 3 PER LC 270 mmq PER AV/AC -DITTA SEI- TRATTA / ROMA/NAPOLI	CAD		178,40
900/2530	Attacco per strallo di punto fisso tipo 4 PER LC 270 mmq PER AV/AC -DITTA SEI- TRATTA / ROMA/NAPOLI	CAD		179,87
900/2540	Attacco del tirante al volto in galleria policentrica PER LC 270 mmq PER AV/AC -DITTA SEI-TRATTA ROMA/NAPOLI	CAD		197,41
900/2550	Attacco del tirante al supporto pendulo PER LC 270 mmq PER AV/AC -DITTA SEI- TRATTA / ROMA/NAPOLI	CAD		58,49
900/2560	Pendulo per sospensione LC normale PER LC 270 mmq PER AV/AC -DITTA SEI- TRATTA / ROMA/NAPOLI	CAD		252,98
900/2570	Pendulo per sospensione LC accorciato PER LC 270 mmq PER AV/AC -DITTA SEI- TRATTA / ROMA/NAPOLI	CAD		185,71
900/2580	Pendulo per sospensione LC allungato PER LC 270 mmq PER AV/AC -DITTA SEI- TRATTA / ROMA/NAPOLI	CAD		304,16
900/2590	Attacco per pendulo per sospensione LC normale su PS 2 bin. PER LC 270 mmq PER AV/AC -DITTA SEI- TRATTA ROMA/NAPOLI	CAD		472,32
900/2600	Attacco per pendulo per sospensione LC normale su PO PER LC 270 mmq PER AV/AC -DITTA SEI-TRATTA ROMA/NAPOLI	CAD		576,15
900/2610	Attacco per pendulo per sospensione LC normale su PS luce var. PER LC 270 mmq PER AV/AC -DITTA SEI- TRATTA ROMA/NAPOLI	CAD		510,34
900/2620	Forcella doppia PER LC 270 mmq PER AV/AC -DITTA SEI- TRATTA ROMA/NAPOLI	CAD		19,58
900/2630	Tirante a terra 27 a doppio occhiollo tipo1 PER LC 270 mmq PER AV/AC -DITTA SEI- TRATTA / ROMA/NAPOLI	CAD		65,81
900/2640	Tirante a terra 27 a doppio occhiollo tipo2 PER LC 270 mmq PER AV/AC -DITTA SEI- TRATTA / ROMA/NAPOLI	CAD		68,73
900/2650	Tirante a terra 27 a doppio occhiollo tipo3 PER LC 270 mmq PER AV/AC -DITTA SEI- TRATTA / ROMA/NAPOLI	CAD		70,91
900/2660	Tirante a terra 27 a doppio occhiollo tipo4 PER LC 270 mmq PER AV/AC -DITTA SEI- TRATTA / ROMA/NAPOLI	CAD		74,59
900/2670	Tirante a terra 27 a doppio occhiollo tipo5 PER LC 270 mmq PER AV/AC -DITTA SEI- TRATTA / ROMA/NAPOLI	CAD		77,51
900/2680	Tirante a terra 27 a doppio occhiollo tipo6 PER LC 270 mmq PER AV/AC -DITTA SEI- TRATTA / ROMA/NAPOLI	CAD		85,86
900/2690	Tirante a terra 27 a doppio occhiollo tipo7 PER LC 270 mmq PER AV/AC -DITTA SEI- TRATTA / ROMA/NAPOLI	CAD		90,67
900/2700	Tirante a terra 27 a doppio occhiollo tipo8 PER LC 270 mmq PER AV/AC -DITTA SEI- TRATTA / ROMA/NAPOLI	CAD		102,36
900/2710	Tirante a terra 27 a doppio occhiollo tipo9 PER LC 270 mmq PER AV/AC -DITTA SEI- TRATTA / ROMA/NAPOLI	CAD		109,67
900/2720	Tirante a terra 27 a doppio occhiollo tipo10 PER LC 270 mmq PER AV/AC -DITTA SEI- TRATTA / ROMA/NAPOLI	CAD		112,59
900/2730	Tirante a terra 27 a doppio occhiollo tipo11 PER LC 270 mmq PER AV/AC -DITTA SEI- TRATTA / ROMA/NAPOLI	CAD		116,98
900/2740	Tirante a terra 27 a doppio occhiollo tipo12 PER LC 270 mmq PER AV/AC -DITTA SEI- TRATTA / ROMA/NAPOLI	CAD		122,83
900/2750	Tirante a terra 27 a doppio occhiollo tipo13 PER LC 270 mmq PER AV/AC -DITTA SEI- TRATTA / ROMA/NAPOLI	CAD		124,00
900/2760	Tirante a terra 27 a doppio occhiollo tipo14 PER LC 270 mmq PER AV/AC -DITTA SEI- TRATTA / ROMA/NAPOLI	CAD		138,92
900/2770	Tirante a terra 27 a doppio occhiollo tipo15 PER LC 270 mmq PER AV/AC -DITTA SEI- TRATTA / ROMA/NAPOLI	CAD		145,06
900/2780	Tirante a terra 27 a doppio occhiollo tipo16 PER LC 270 mmq PER AV/AC -DITTA SEI- TRATTA / ROMA/NAPOLI	CAD		21,94
900/2790	Tirante a terra 20 a doppio occhiollo tipo1 PER LC 270 mmq PER AV/AC -DITTA SEI- TRATTA / ROMA/NAPOLI	CAD		70,19
900/2800	Tirante a terra 20 a doppio occhiollo tipo2 PER LC 270 mmq PER AV/AC -DITTA SEI- TRATTA / ROMA/NAPOLI	CAD		73,11
900/2810	Tirante a terra 20 a doppio occhiollo tipo3 PER LC 270 mmq PER AV/AC -DITTA SEI- TRATTA / ROMA/NAPOLI	CAD		81,80
900/2820	Tirante a terra 20 a doppio occhiollo tipo4 PER LC 270 mmq PER AV/AC -DITTA SEI- TRATTA / ROMA/NAPOLI	CAD		36,56
900/2830	Attacco trefolo di terra LS14 PER LC 540 mmq PER AV/AC -DITTA SEI- TRATTA ROMA/NAPOLI	CAD		22,81
900/2840	Attacco dei contrappesi PER LC 540 mmq PER AV/AC -DITTA SEI- TRATTA ROMA/NAPOLI	CAD		28,52
900/2850	Attacco per ormeggio corde portanti per LS18 PER LC 540 mmq PER AV/AC -DITTA SEI- TRATTA / ROMA/NAPOLI	CAD		111,48
900/2860	Attacco per ormeggio corde portanti per LS16 PER LC 540 mmq PER AV/AC -DITTA SEI- TRATTA / ROMA/NAPOLI	CAD		105,12
900/2870	Attacco per ormeggio filo di contatto per LS18 PER LC 540 mmq PER AV/AC -DITTA SEI- TRATTA / ROMA/NAPOLI	CAD		206,59
900/2880	Attacco per ormeggio filo di contatto per LS20 PER LC 540 mmq PER AV/AC -DITTA SEI- TRATTA / ROMA/NAPOLI	CAD		206,59
900/2890	Attacco guide tubolari per LS18 PER LC 540 mmq PER AV/AC -DITTA SEI- TRATTA / ROMA/NAPOLI	CAD		61,70
900/2900	Attacco guide tubolari per LS20 PER LC 540 mmq PER AV/AC -DITTA SEI- TRATTA / ROMA/NAPOLI	CAD		64,51
900/2910	Attacco per tirante a terra LS14 tipo 1 PER LC 540 mmq PER AV/AC -DITTA SEI- TRATTA / ROMA/NAPOLI	CAD		114,06
900/2920	Attacco per tirante a terra LS16 tipo 2 PER LC 540 mmq PER AV/AC -DITTA SEI- TRATTA / ROMA/NAPOLI	CAD		119,73
900/2930	Attacco per tirante a terra LS18 tipo 3 PER LC 540 mmq PER AV/AC -DITTA SEI- TRATTA / ROMA/NAPOLI	CAD		133,28
900/2940	Guide tubolari PER LC 540 mmq PER AV/AC -DITTA SEI- TRATTA ROMA/NAPOLI	CAD		105,51
900/2950	Attacco per ormeggio corde portanti PO 2 bin PER LC 540 mmq PER AV/AC -DITTA SEI- TRATTA / ROMA/NAPOLI	CAD		365,34
900/2960	Attacco per ormeggio corde portanti PO luce variabile PER LC 540 mmq PER AV/AC -DITTA SEI-TRATTA ROMA/NAPOLI	CAD		370,69
900/2970	Doppia piastra per tirante a terra tipo 1 PER LC 540 mmq PER AV/AC -DITTA SEI- TRATTA / ROMA/NAPOLI	CAD		18,63
900/2980	Doppia piastra per tirante a terra tipo 2 PER LC 540 mmq PER AV/AC -DITTA SEI- TRATTA / ROMA/NAPOLI	CAD		19,33
900/2990	Doppia piastra per tirante a terra tipo 3 PER LC 540 mmq PER AV/AC -DITTA SEI- TRATTA / ROMA/NAPOLI	CAD		19,33
900/3000	Forcella doppia PER LC 540 mmq PER AV/AC -DITTA SEI- TRATTA ROMA/NAPOLI	CAD		19,58
900/3010	Tirante a terra 27 a doppio occhiollo tipo1 PER LC 540 mmq PER AV/AC -DITTA SEI- TRATTA / ROMA/NAPOLI	CAD		68,12
900/3020	Tirante a terra 27 a doppio occhiollo tipo2 PER LC 540 mmq PER AV/AC -DITTA SEI- TRATTA / ROMA/NAPOLI	CAD		71,21
900/3030	Tirante a terra 27 a doppio occhiollo tipo3 PER LC 540 mmq PER AV/AC -DITTA SEI- TRATTA / ROMA/NAPOLI	CAD		72,36
900/3040	Tirante a terra 27 a doppio occhiollo tipo4 PER LC 540 mmq PER AV/AC -DITTA SEI- TRATTA / ROMA/NAPOLI	CAD		74,59
900/3050	Tirante a terra 27 a doppio occhiollo tipo5 PER LC 540 mmq PER AV/AC -DITTA SEI- TRATTA / ROMA/NAPOLI	CAD		79,02
900/3060	Tirante a terra 27 a doppio occhiollo tipo6 PER LC 540 mmq PER AV/AC -DITTA SEI- TRATTA / ROMA/NAPOLI	CAD		83,35
900/3070	Tirante a terra 27 a doppio occhiollo tipo7 PER LC 540 mmq PER AV/AC -DITTA SEI- TRATTA / ROMA/NAPOLI	CAD		92,51
900/3080	Tirante a terra 27 a doppio occhiollo tipo8 PER LC 540 mmq PER AV/AC -DITTA SEI- TRATTA / ROMA/NAPOLI	CAD		102,36
900/3090	Tirante a terra 27 a doppio occhiollo tipo9 PER LC 540 mmq PER AV/AC -DITTA SEI- TRATTA / ROMA/NAPOLI	CAD		111,88
900/3100	Tirante a terra 27 a doppio occhiollo tipo10 PER LC 540 mmq PER AV/AC -DITTA SEI- TRATTA / ROMA/NAPOLI	CAD		112,59
900/3110	Tirante a terra 27 a doppio occhiollo tipo11 PER LC 540 mmq PER AV/AC -DITTA SEI- TRATTA / ROMA/NAPOLI	CAD		119,33
900/3120	Tirante a terra 27 a doppio occhiollo tipo12 PER LC 540 mmq PER AV/AC -DITTA SEI- TRATTA / ROMA/NAPOLI	CAD		122,83
900/3130	Tirante a terra 27 a doppio occhiollo tipo13 PER LC 540 mmq PER AV/AC -DITTA SEI- TRATTA / ROMA/NAPOLI	CAD		124,85
900/3140	Tirante a terra 27 a doppio occhiollo tipo14 PER LC 540 mmq PER AV/AC -DITTA SEI- TRATTA / ROMA/NAPOLI	CAD		138,92
900/3150	Tirante a terra 27 a doppio occhiollo tipo15 PER LC 540 mmq PER AV/AC -DITTA SEI- TRATTA / ROMA/NAPOLI	CAD		148,00
900/3160	Tirante a terra 27 a doppio occhiollo tipo16 PER LC 540 mmq PER AV/AC -DITTA SEI- TRATTA / ROMA/NAPOLI	CAD		22,37
900/3170	Attacco per ormeggio punto fisso LS14 tipo 1 PER LC 540 mmq PER AV/AC -DITTA SEI- TRATTA / ROMA/NAPOLI	CAD		87,00
900/3180	Attacco per ormeggio punto fisso LS16 tipo2 PER LC 540 mmq PER AV/AC -DITTA SEI- TRATTA / ROMA/NAPOLI	CAD		90,89
900/3190	Attacco per ormeggio punto fisso LS18 tipo 3 PER LC 540 mmq PER AV/AC -DITTA SEI- TRATTA / ROMA/NAPOLI	CAD		105,61
900/3200	Attacco per ormeggio punto fisso LS20 tipo 4 PER LC 540 mmq PER AV/AC -DITTA SEI- TRATTA / ROMA/NAPOLI	CAD		106,77
900/3210	Attacco per ormeggio punto fisso LS22 tipo 5 PER LC 540 mmq PER AV/AC -DITTA SEI- TRATTA / ROMA/NAPOLI	CAD		104,39
900/3220	Brida per ormeggio tipo M16-21/141-S PER LC 540 mmq PER AV/AC -DITTA SEI- TRATTA / ROMA/NAPOLI	CAD		27,01
900/3230	Brida per ormeggio tipo M16-21/68-S PER LC 540 mmq PER AV/AC -DITTA SEI- TRATTA / ROMA/NAPOLI	CAD		27,01
900/3240	Brida per ormeggio tipo M16-67/137-L PER LC 540 mmq PER AV/AC -DITTA SEI- TRATTA / ROMA/NAPOLI	CAD		27,01
900/3250	Brida per ormeggio tipo M16-67/137-L ASIM PER LC 540 mmq PER AV/AC -DITTA SEI- TRATTA / ROMA/NAPOLI	CAD		27,01
900/3260	Brida per ormeggio tipo M16-102/89-L-ASIM PER LC 540 mmq PER AV/AC -DITTA SEI- TRATTA / ROMA/NAPOLI	CAD		27,01
900/3270	Brida per ormeggio tipo M20-24/65-S PER LC 540 mmq PER AV/AC -DITTA SEI- TRATTA / ROMA/NAPOLI	CAD		30,76
900/3280	Brida per ormeggio tipo M20-22/136-S PER LC 540 mmq PER AV/AC -DITTA SEI- TRATTA / ROMA/NAPOLI	CAD		30,76
900/3290	Brida per ormeggio tipo M20-67/137-L PER LC 540 mmq PER AV/AC -DITTA SEI- TRATTA / ROMA/NAPOLI	CAD		30,76
900/3300	Brida per ormeggio tipo M20-82/165-L ASIM PER LC 540 mmq PER AV/AC -DITTA SEI- TRATTA / ROMA/NAPOLI	CAD		30,76
900/3310	Tirante a terra 20 a doppio occhiollo tipo1 PER LC 540 mmq PER AV/AC -DITTA SEI- TRATTA / ROMA/NAPOLI	CAD		70,65
900/3320	Tirante a terra 20 a doppio occhiollo tipo2 PER LC 540 mmq PER AV/AC -DITTA SEI- TRATTA / ROMA/NAPOLI	CAD		73,11
900/3330	Tirante a terra 20 a doppio occhiollo tipo3 PER LC 540 mmq PER AV/AC -DITTA SEI- TRATTA / ROMA/NAPOLI	CAD		81,80
900/3340	Tirante a terra 20 a doppio occhiollo tipo4 PER LC 540 mmq PER AV/AC -DITTA SEI- TRATTA / ROMA/NAPOLI	CAD		41,70
900/3350	Attacco guide tubolari LS18 tipo 2 PER LC 540 mmq PER AV/AC -DITTA SEI- TRATTA / ROMA/NAPOLI	CAD		60,96
900/3360	Attacco guide tubolari LS20 tipo 3 PER LC 540 mmq PER AV/AC -DITTA SEI- TRATTA / ROMA/NAPOLI	CAD		62,49
900/3370	Attacco per ormeggio a conduttore palo LS 16 tipo1 PER LC 540 mmq PER AV/AC -DITTA SEI-TRATTA ROMA/NAPOLI	CAD		100,60
900/3380	Attacco per ormeggio a conduttore palo LS 18 tipo 2 PER LC 540 mmq PER AV/AC -DITTA SEI-TRATTA ROMA/NAPOLI	CAD		109,71
900/3390	Attacco per ormeggio a conduttore palo LS 20 tipo 3 PER LC 540 mmq PER AV/AC -DITTA SEI-TRATTA ROMA/NAPOLI	CAD		112,75
900/3400	Attacco per ormeggio di punto fisso PER LC 540 mmq PER AV/AC -DITTA SEI- TRATTA / ROMA/NAPOLI	CAD		29,79
900/3410	Attacco per ormeggio binato corda di terra su pendulo in galleria PER LC 540 mmq PER AV/AC -DITTA SEI- TRATTA ROMA/NAPOLI	CAD		53,50
900/3420	Kit palo di Fortuna AV/AC LS 14-BS composto da: n2 pali LS 14BS, - n2 complessi di montaggio tipo / N-1/36-A2,- Kit resina per fissaggio tirafondi 36 PER LC 540 mmq PER AV/AC -DITTA SEI- TRATTA / ROMA/NAPOLI	CAD		2602,30
900/3430	Kit palo di Fortuna AV/AC LS 16-BS composto da: n2 pali LS 16BS, - n2 complessi di montaggio tipo / N-1/36-A2,- Kit resina per fissaggio tirafondi 36 PER LC 540 mmq PER AV/AC -DITTA SEI- TRATTA / ROMA/NAPOLI	CAD		3016,53
900/3440	Kit palo di Fortuna AV/AC LS 18-BS composto da: n2 pali LS 18BS, - n2 complessi di montaggio tipo / N-3/42-A2,- Kit resina per fissaggio tirafondi 42 PER LC 540 mmq PER AV/AC -DITTA SEI- TRATTA / ROMA/NAPOLI	CAD		4107,69
900/4120	Sospensione per palo centrale della sovrapposizione Isolata Tipo SAI0-T/5 - attacchi esclusi - PER / AV/AC	CAD		1346,20
900/4130	Sospensione per palo centrale della sovrapposizione Isolata Tipo SA18-T/9 - attacchi esclusi - PER / AV/AC	CAD		1346,20
900/4210	Sospensione per deviatoi SG0-B1-10 (attacchi esclusi) - PER AV/AC	CAD		1330,16
900/4220	Sospensione per deviatoi SG0-B3-4 (attacchi esclusi) - PER AV/AC	CAD		1330,16
900/4320	Attacco sup. ed inf. per sospensione semplice sui piloni dei portali(LT1498 S+ LT1498 I) - PER / AV/AC	CAD		261,64
900/4410	Sospensione MA0-C-7 - L01742 (attacchi esclusi) - PER AV/AC -540MMQ-	CAD		1703,32
900/4430	Sospensione MA1-C-3 - L01742 (attacchi esclusi)-540MMQ-	CAD		1663,18
900/4490	Sospensione MA1-TA-9 - L01746 (attacchi esclusi)- PER AV/AC -540MMQ-	CAD		1663,18
900/4500	Sospensione MA2-CA-5 - L01743 (attacchi esclusi) - PER AV/AC -540MMQ-	CAD		1731,41
900/4570	Sospensione MA3-C-9 - L01742 (attacchi esclusi) - PER AV/AC -540MMQ-	CAD		1679,24
900/4580	Sospensione MA3-CA-11 - L01743 (attacchi esclusi) - PER AV/AC -540MMQ-	CAD		1679,24
900/4590	Sospensione MA3-R-10 - L01744(attacchi esclusi) - PER AV/AC -540MMQ-	CAD		1703,32
900/4600	Sospensione MA4-C-6 - L01742 (attacchi esclusi) - PER AV/AC -540MMQ-	CAD		1703,32
900/4610	Sospensione MA4-R-11 - L01744 (attacchi esclusi) - PER AV/AC -540MMQ-	CAD		1703,32
900/4650	Sospensione MA4-TA-11 - L01746 (attacchi esclusi) - PER AV/AC -540MMQ-	CAD		1663,18
900/4660	Sospensione MA5-CA-11 - L01743 (attacchi esclusi) - PER AV/AC -540MMQ-	CAD		1679,24
900/4720	Attacco superiore della sospensione al palo LS22-LS24 (LT1340) - PER AV/AC -540MMQ-	CAD		164,51
900/4730	Attacco inferiore della sospensione al palo LS22-LS24 (LT1341) - PER AV/AC -540MMQ-	CAD		164,51
900/4750	Isolatore per sezionamento della corda 120 mmq - I01186F17 - PER AV/AC -540MMQ-	CAD		168,49
900/4760	Isolatore per sezionamento del filo di contatto 150 mmq IS0228 - PER AV/AC -540MMQ-	CAD		717,53
900/4780	Puleggia di rinvio (FI 200 interno) - LT1209 - PER AV/AC -540MMQ-	CAD		148,66
900/4790	Morsetto bifilare per attacco dello strallo di punto fisso alle corde portanti- M01828 - PER AV/AC -270MMQ-	CAD		184,33
900/4810	Morsetto di collegamento a compressione tra corda 14 e corda 12 - 15190081 - PER AV/AC -270MMQ-	CAD		31,71
900/4820	Morsetto di collegamento a compressione tra filo da 150 mmq e corda 12 - 15190080 -	CAD		31,71
900/4830	Capocorda per cavo 1x240 a 2 fori tipo LK240 F/2-10 -08003122 - PER AV/AC -270MMQ-	CAD		17,82
900/4840	Capocorda per cavo 1x120 a 1 foro tipo ST120F/12 - 15195072 - PER AV/AC -270MMQ-	CAD		6,94
900/4850	Capocorda per cavo 1x240 per connessione alla rotaia tipo ST240 F/12 - 15195070 - PER AV/AC -270MMQ-	CAD		12,29
900/4860	Dispositivo di tensionatura su palo LS-bs (Taglia 1:5)- 17182441 - PER AV/AC -270MMQ-	CAD		1072,36
900/4870	Connettore a C per dispersore lineare - 01511012 - PER AV/AC -270MMQ-	CAD		5,15
900/4880	Capocorda per cavo 95 mmq- 15195071 - PER AV/AC -270MMQ-	CAD		7,13
900/4890	Morsetto sosp. per corda a 3 funi da 85 mmq - (17182410+ 17192411) - PER AV/AC -270MMQ-	CAD		194,26
900/4900	Morsetto di collegamento a 3 viti - M01832 PER AV/AC -270MMQ-	CAD		19,61
900/4910	Morsetto di sospensione per corda di terra - M01607 - PER AV/AC -270MMQ-	CAD		11,09
900/4920	Morsa di amarro LC e alim. Tipo CF 100 - 15197042 - PER AV/AC -270MMQ-	CAD		75,32
900/5040	Dispositivo di tensionatura per ormeggio su portale -17182378 - PER AV/AC -540MMQ-	CAD		1038,67
900/5060	OCCHIOLO CON CODOLO -S00528 PER AV/AC	CAD		10,50
900/5070	MORSETTO DI SOSPENSIONE PER CORDA IN ALLUMINIO DA d=19,6 A d=22,8 MM. -M01766 / PER AV/AC	CAD		87,21
900/5080	RACCORDO OCCHIOLO A FORCELLA PER SOSPENSIONE DEL FEEDER -LT1230 PER AV/AC	CAD		20,81
900/5090	CORDA ALMELEC SEZ. 150 MMQ.DIAM.15,75 MM.37X2,25 PER AV/AC ROMA/NAPOLI DITTA DE / ANGELI PRODOTTI	KG		4,54
900/5100	CORDA AL/AC 307,7 MMQ. DIAM.22,80 PER AV/AC ROMA/NAPOLI DITTA DE ANGELI / PRODOTTI	KG		3,30
900/5200	MORSA AMARRO PER CORDA DA 120 PER AV/AC	CAD		43,90
900/5210	MORSA AMARRO PER FILO DA 150 PER AV/AC	CAD		43,90
900/5220	Pendulo per sospensione LdC sulle travi dei portali - PER AV/AC -LC270MMQ- LINEA TORINO-NOVARA - DITTA SEI	CAD		252,98
900/5230	Struttura di attacco penduli alla trave dei portali a due binari - PER AV/AC -LC270MMQ- LINEA / TORINO-NOVARA - DITTA SEI	CAD		472,32
900/5240	Struttura dei penduli per sospensione alla trave dei portali d'ormeggio - PER AV/AC -LC270MMQ-LINEA TORINO-NOVARA - DITTA SEI	CAD		576,15
900/5250	Struttura dei penduli per sospensione alla trave dei portali a luce variabile - PER AV/AC -LC270MMQ-LINEA TORINO-NOVARA - DITTASEI	CAD		510,34
900/5260	Pendulo per sospensione feeder - PER AV/AC -LC270MMQ- LINEA TORINO-NOVARA - DITTA SEI	CAD		300,99
900/5270	Struttura per sospensione feeder su pendulo posto sopra le travi dei portali - PER AV/AC -LC270MMQ- LINEA TORINO-NOVARA - DITTASEI	CAD		198,15
900/5280	Struttura di attacco del pendulo per sosp.ne feeder su pendulo alla trave dei portali a due binari - PER / AV/AC -LC270MMQ- LINEATORINO-NOVARA - DITTA SEI	CAD		318,54
900/5290	Attacco per pendulo di sospensione feeder su portale di ormeggio a 2 binari - PER AV/AC -LC270MMQ- LINEA TORINO-NOVARA - DITTA SEI	CAD		377,27
900/5300	Attacco per pendulo di sospensione feeder su portale di ormeggio luce variabile - PER AV/AC -LC270MMQ- LINEA TORINO-NOVARA - DITTA SEI	CAD		374,99
900/5310	Struttura per sosp.ne feeder su pendulo in galleria L=875 Tipo 1 - PER AV/AC -LC270MMQ- LINEA / TORINO-NOVARA - DITTA SEI	CAD		193,13
900/5320	Struttura per sosp.ne feeder su pendulo in galleria L=1325 Tipo 2 - PER AV/AC -LC270MMQ- LINEA / TORINO-NOVARA - DITTA SEI	CAD		263,37
900/5330	Pendulo tubolare di ormeggio in galleria rettangolare per sospensione feeder - PER AV/AC -LC270MMQ- LINEA TORINO-NOVARA - DITTASEI	CAD		476,81
900/5340	Collare di ormeggio conduttori per palo diam. 160 - PER AV/AC -LC270MMQ- LINEA TORINO-NOVARA - DITTA SEI	CAD		22,82
900/5350	Collare di ormeggio conduttori per palo diam. 194 - PER AV/AC -LC270MMQ- LINEA TORINO-NOVARA - DITTA SEI	CAD		28,09
900/5360	Collare di ormeggio conduttori per palo diam. 215 - PER AV/AC -LC270MMQ- LINEA TORINO-NOVARA - DITTA SEI	CAD		26,84
900/5370	Tirante a terra diam. 27 con doppi occhioli Tipo 1 L=740 - PER AV/AC -LC270MMQ- LINEA TORINO-NOVARA - DITTA SEI	CAD		22,37
900/5380	Tirante a terra diam. 27 con doppi occhioli Tipo 2 L=3650 - PER AV/AC -LC270MMQ- LINEA / TORINO-NOVARA - DITTA SEI	CAD		85,06
900/5390	Tirante a terra diam. 27 con doppi occhioli Tipo 4 L=4200 - PER AV/AC -LC270MMQ- LINEA / TORINO-NOVARA - DITTA SEI	CAD		100,33
900/5400	Tirante a terra diam. 27 con doppi occhioli Tipo 5 L=4450- PER AV/AC -LC270MMQ- LINEA TORINO-NOVARA - DITTA SEI	CAD		104,61
900/5410	Tirante a terra diam. 27 con doppi occhioli Tipo 6 L=5000 - PER AV/AC -LC270MMQ- LINEA / TORINO-NOVARA - DITTA SEI	CAD		113,50
900/5420	Tirante a terra diam. 27 con doppi occhioli Tipo 8 L=5800 - PER AV/AC -LC270MMQ- LINEA / TORINO-NOVARA - DITTA SEI	CAD		125,42
900/5430	Attacco per ormeggio della corda portante ai pali Tipo 1 LS 18 - PER AV/AC -LC270MMQ- LINEA / TORINO-NOVARA - DITTA SEI	CAD		94,69
900/5440	Attacco per ormeggio della corda portante ai pali Tipo 2 LS 20 - PER AV/AC -LC270MMQ- LINEA / TORINO-NOVARA - DITTA SEI	CAD		98,19
900/5450	Attacco per ormeggio regolato del filo sagomato ai pali Tipo 2 LS 18 - PER AV/AC -LC270MMQ-LINEA TORINO-NOVARA - DITTA SEI	CAD		161,53
900/5460	Attacco di due guide tubolari ai pali Tipo 2 LS 18 - PER AV/AC -LC270MMQ- LINEA TORINO-NOVARA - DITTA SEI	CAD		48,79
900/5470	Attacco per ormeggio regolato del filo sagomato ai pali Tipo 3 LS 20 - PER AV/AC -LC270MMQ-LINEA TORINO-NOVARA - DITTA SEI	CAD		161,16
900/5480	Attacco della puleggia di rinvio volante alla trave del P.O. 2 binari Tipo 1 - PER AV/AC -LC270MMQ-LINEA TORINO-NOVARA - DITTASEI	CAD		57,44
900/5490	Traversa di supporto super. e infer. per puleggia fissa di rinvio-P.O. 2 binari-Ormeggio semplice -PER AV/AC -LC270MMQ- LINEA TORINO-NOVARA - DITTA SEI	CAD		101,84
900/5500	Staffe supporto per puleggia fissa di rinvio Tipo 1 - PER AV/AC -LC270MMQ- LINEA TORINO-NOVARA - DITTA SEI	CAD		31,97
900/5510	Staffe supporto per puleggia fissa di rinvio Tipo 2 - PER AV/AC -LC270MMQ- LINEA TORINO-NOVARA - DITTA SEI	CAD		32,02
900/5520	Attacco guida tubolare sul pilone dei P.O. 2 binari per ormeggio semplice - PER AV/AC -LC270MMQ-LINEA TORINO-NOVARA - DITTA SEI	CAD		74,62
900/5530	Tirante a terra diam. 20 con doppi occhioli Tipo 1 L=1250 - PER AV/AC -LC270MMQ- LINEA / TORINO-NOVARA - DITTA SEI	CAD		61,20
900/5540	Tirante a terra diam. 20 con doppi occhioli Tipo 2 L=3860 - PER AV/AC -LC270MMQ- LINEA / TORINO-NOVARA - DITTA SEI	CAD		74,59
900/5550	Tirante a terra diam. 20 con doppi occhioli Tipo 3 L=5000 - PER AV/AC -LC270MMQ- LINEA / TORINO-NOVARA - DITTA SEI	CAD		83,47
900/5560	Morsa a compressione esagonale per conduttore 22,8 - PER AV/AC (Codice Disegno: LM 521/1)	CAD		127,56
900/5570	Morsa di sospensione per conduttore 22,8 - PER AV/AC (Codice Disegno: LM 501/1)	CAD		105,35
900/5580	ARMAMENTO COMPLETO PER MENSOLA ISOLANTE IN COMPOSITO A TIRANTE SEMPLICE / RIFERIMENTO DM7021 TIPO NORMALE DIS. G00110 PER AV/AC ROMA/NAPOLI	CAD		752,47
900/5590	ARMAMENTO COMPLETO PER MENSOLA ISOLANTE IN COMPOSITO CON TIRANTE DOPPIO / RIFERIMENTO DM7022 TIPO NORMALE DIS. G00113 PER AV/AC ROMA/NAPOLI	CAD		877,88
900/5600	ARMAMENTO COMPLETO PER MENSOLA ISOLANTE IN COMPOSITO CON TIRANTE A "V" / RIFERIMENTO DM7023 TIPO NORMALE DIS. G00116 PER AV/AC ROMA/NAPOLI	CAD		2132,00
900/5610	TRASFORMATORE DI TENSIONE 27,5 KV/0,1V 3P ALIMENTATORE PER AV/AC ROMA/NAPOLI -DITTA ABB P. T.	CAD		6935,28
900/5620	SCARICATORE DI SOVRATENSIONE MONOFASE LATO 25 KV PER AV/AC ROMA/NAPOLI -DITTA ABB P. T.	CAD		1918,81
900/5630	TRASFORMATORE DI TENSIONE 27,5 KV/01V USCITA TRASFORMATORI PER AV/AC / ROMA/NAPOLI - DITTA ABB P. T.	CAD		6935,28
900/5640	TRASFORMATORE DI CORRENTE 25 KV 1-FS10/5P20 PROTEZIONE LINEA PER AV/AC / ROMA/NAPOLI - DITTA ABB P. T.	CAD		5518,12
900/5650	INTERRUTTORE BIPOLARE 25 KV PER AV/AC ROMA/NAPOLI - DITTA ABB P. T.	CAD		19536,15
900/5660	PROTEZIONE DISTANZIOMETRICA LATO ALTA TENSIONE PER AV/AC ROMA/NAPOLI - DITTA / ABB P. T.	CAD		30463,40
900/5670	PROTEZIONE CORRENTE 1-2 SOGLIA E MINIMA TENSIONE PER AV/AC ROMA/NAPOLI - DITTA / ABB P. T.	CAD		9863,15
900/5680	PROTEZIONE DIFFERENZIALE E DI TERRA PER AV/AC ROMA/NAPOLI - DITTA ABB P. T.	CAD		13864,37
900/5690	REGOLATORE TENSIONE SOTTOCARICO PER AV/AC ROMA/NAPOLI - DITTA ABB P. T.	CAD		4663,46
900/5700	CONCENTRATORE DI PROTOCOLLO PER AV/AC ROMA/NAPOLI - DITTA ABB P. T.	CAD		3135,30
900/5710	PROTEZIONE DISTANZIOMETRICA LINEA DI CONTATTO PER AV/AC ROMA/NAPOLI - DITTA / ABB P. T.	CAD		36244,02
900/5720	MULTIPLEXER PER ALLARMI PER AV/AC ROMA/NAPOLI - DITTA ABB P. T.	CAD		3135,30
900/5730	SEZIONATORE PORTAFUSIBILI 1P PER AV/AC ROMA/NAPOLI - DITTA ABB P. T.	CAD		2,50
900/5740	INTERRUTTORE MANOVRA SEZIONATORE TRIPOLARE PER AV/AC ROMA/NAPOLI - DITTA / ABB P. T.	CAD		302,09
900/5750	INTERRUTTORE AUTOMATICO TRIPOLARE PER AV/AC ROMA/NAPOLI - DITTA ABB P.T.	CAD		454,69
900/5760	INTERRUTTORE AUTOMATICO TRIPOLARE PER AV/AC ROMA/NAPOLI - DITTA ABB P. T.	CAD		336,98
900/5770	INTERRUTTORE AUTOMATICO BIPOLARE PER AV/AC ROMA/NAPOLI - DITTA ABB P. T.	CAD		32,57
900/5780	INTERRUTTORE AUTOMATICO DIFFERENZIALE 0,03 A BIPOLARE PER AV/AC ROMA/NAPOLI -DITTA ABB P. T.	CAD		65,23
900/5790	INTERRUTTORE AUTOMATICO DIFFERENZIALE 0,03 A BIPOLARE PER AV/AC ROMA/NAPOLI -DITTA ABB P. T.	CAD		85,50
900/5800	INTERRUTTORE AUTOMATICO DIFFERENZIALE 0,03 A BIPOLARE PER AV/AC ROMA/NAPOLI -DITTA ABB P. T.	CAD		65,07
900/5810	INTERRUTTORE AUTOMATICO DIFFERENZIALE 0,03 A BIPOLARE PER AV/AC ROMA/NAPOLI -DITTA ABB P. T.	CAD		68,54
900/5820	INTERRUTTORE AUTOMATICO DIFFERENZIALE 0,03 A BIPOLARE PER AV/AC ROMA/NAPOLI -DITTA ABB P. T.	CAD		66,42
900/5830	INTERRUTTORE MANOVRA SEZIONATORE CON FUSIBILE PER AV/AC ROMA/NAPOLI - DITTA / ABB P. T.	CAD		11,50
900/5840	INTERRUTTORE AUTOMATICO DIFFERENZIALE 0,03 A BIPOLARE PER AV/AC ROMA/NAPOLI -DITTA ABB P. T.	CAD		66,74
900/5850	INTERRUTTORE AUTOMATICO DIFFERENZIALE 0,03 A BIPOLARE PER AV/AC ROMA/NAPOLI -DITTA ABB P. T.	CAD		65,07
900/5860	INTERRUTTORE AUTOMATICO DIFFERENZIALE 0,03 A BIPOLARE PER AV/AC ROMA/NAPOLI -DITTA ABB P. T.	CAD		66,02
900/5870	CONTATTORE BIPOLARE PER AV/AC ROMA/NAPOLI - DITTA ABB P. T.	CAD		20,36
900/5880	CONTATTORE TRIPOLARE PER AV/AC ROMA/NAPOLI - DITTA ABB P. T.	CAD		35,05
900/5890	INTERRUTTORE CREPUSCOLARE COMPLETO DI SENSORE PER AV/AC ROMA/NAPOLI -DITTA ABB P. T.	CAD		39,80
900/5910	CONCENTRATORE DI CAMPO PER AV/AC ROMA/NAPOLI - DITTA ABB P. T.	CAD		2884,47
900/5920	SCHEDA DI COMUNICAZIONE SERIALE PER AV/AC ROMA/NAPOLI - DITTA ABB P. T.	CAD		502,90
900/5930	SCHEDA DI COMUNICAZIONE OTTICA PER AV/AC ROMA/NAPOLI - DITTA ABB P. T.	CAD		1755,77
900/5940	23AE20 SCHEDA INGRESSI ANALOGICI 8 CANALI PER AV/AC ROMA/NAPOLI - DITTA ABB P. T.	CAD		502,90
900/5950	23BA20 SCHEDA USCITE DIGITALI 16 CANALI PER AV/AC ROMA/NAPOLI - DITTA ABB P. T.	CAD		314,32
900/5960	23BE21 SCHEDA INGRESSI DIGITALI 16 CANALI PER AV/AC ROMA/NAPOLI - DITTA ABB P. T.	CAD		276,59
900/5970	23NG23 SCHEDA ALIMENTATORE PER AV/AC ROMA/NAPOLI - DITTA ABB P. T.	CAD		603,49
900/5980	23OK20 SCHEDA ACCOPPIATORE OTTICO PER AV/AC ROMA/NAPOLI - DITTA ABB P. T.	CAD		314,32
900/5990	23TP20 RAK BASE PER AV/AC ROMA/NAPOLI - DITTA ABB P. T.	CAD		1134,36
900/6000	23TP21 RAK ESTENSIONE PER AV/AC ROMA/NAPOLI - DITTA ABB P. T.	CAD		1066,01
900/6010	23ZG20 CPU PER AV/AC ROMA/NAPOLI - DITTA ABB P. T.	CAD		2508,24
900/6020	FUSIBILE PER AV/AC ROMA/NAPOLI - DITTA BORRI	CAD		59,39
900/6030	MODULO IRKT A 2-SCR PER AV/AC ROMA/NAPOLI - DITTA BORRI	CAD		619,53
900/6040	MODULO SKKD A 2 DIODI PER AV/AC ROMA/NAPOLI - DITTA BORRI	CAD		1079,84
900/6050	SCHEDA DI COMANDO PER AV/AC ROMA/NAPOLI - DITTA BORRI	CAD		79,18
900/6060	SCHEDA DI COMANDO PER AV/AC ROMA/NAPOLI - DITTA BORRI	CAD		1734,69
900/6070	SCHEDA DI COMANDO PER AV/AC ROMA/NAPOLI - DITTA BORRI	CAD		387,21
900/6080	SCHEDA DI COMANDO PER AV/AC ROMA/NAPOLI - DITTA BORRI	CAD		659,81
900/6090	SCHEDA DI COMANDO PER AV/AC ROMA/NAPOLI - DITTA BORRI	CAD		82,29
900/6100	SCHEDA DI COMANDO PER AV/AC ROMA/NAPOLI - DITTA BORRI	CAD		124,23
900/6110	FUSIBILE PER AV/AC ROMA/NAPOLI - DITTA BORRI	CAD		2,85
900/6120	RAK LOGICA CBP PER AV/AC ROMA/NAPOLI - DITTA BORRI	CAD		1262,30
900/6130	SCHEDA DI COMANDO PER AV/AC ROMA/NAPOLI - DITTA BORRI	CAD		1373,23
900/6140	SCHEDA DI COMANDO PER AV/AC ROMA/NAPOLI - DITTA BORRI	CAD		1540,19
900/6150	SCHEDA DI COMANDO PER AV/AC ROMA/NAPOLI - DITTA BORRI	CAD		309,77
900/6170	SCHEDA DI COMANDO PER AV/AC ROMA/NAPOLI - DITTA BORRI	CAD		34,16
900/6190	FUSIBILE PER AV/AC ROMA/NAPOLI - DITTA BORRI	CAD		43,95
900/6200	SONDA TERMICA PER AV/AC ROMA/NAPOLI - DITTA BORRI	CAD		310,54
900/6340	CAP. X RETI DI TERRA CU 35/12 - CODICE ARTICOLO: 01321035 - DIS. A.V. / A101CE11RLC0003K03B	CAD		1,09
900/6350	CAP. X RETI DI TERRA CU 150/12 - CODICE ARTICOLO: 01321082 - DIS. A.V. / A10160CE12DLC0003N15A	CAD		4,56
900/6360	CAP.USO FERR.95/12 SENZA SERIG - CODICE ARTICOLO: 08003113 - DIS. A.V. / A10160CE12DLC0003K26A	CAD		3,96
900/6370	CAP.USO FERR.185/12 SENZ.SERIG - CODICE ARTICOLO: 08003117 - DIS. A.V. / A10160CE12DLC0003N15A	CAD		6,43
900/6380	CAP.USO FER.120/2-10 SENZ.SERI - CODICE ARTICOLO: 08003120 - DIS. A.V. / A10160CE12DLC0003N15A A10160CE12DLC0003X08	CAD		5,15
900/6390	CAP.USO FER.185/2-10 SENZ.SERI - CODICE ARTICOLO: 08003121 - DIS. A.V. / A10160CE12DLC0003N15A A10160CE12DLC0003X08	CAD		9,52
900/6400	CAP.USO FERR.120/12 SENZ.SERIG - CODICE ARTICOLO: 08003123 - DIS. A.V. / A10160CE12DLC0003N15A	CAD		5,15
900/6410	ISOL TS M-SB120-1315 20 - CODICE ARTICOLO: GE00626L0000 - DIS. A.V. / A10160CE1DPL0002K05B	CAD		196,24
900/6420	ISOL SOSP M-SS120-096 20 - CODICE ARTICOLO: GE00757A0000 - DIS. A.V. / A10160CE13XLP0003K01-28	CAD		170,36
900/6430	ISOL SOSP M-SS120-116 20 - CODICE ARTICOLO: GE00757B0000 - DIS. A.V. / A10160CE13XLP0003K01-28	CAD		192,28
900/6440	ISOL PUNT .-CC85-1250 52 - CODICE ARTICOLO: GE00764A0000 - DIS. A.V. / A10160CE13XLP0003K01-33	CAD		325,08
900/6450	ISOL PUNT .-CC60-1615 52 - CODICE ARTICOLO: GE00764B0000 - DIS. A.V. / A10160CE13XLP0003K01-33	CAD		428,15
900/6460	ISOL SOSP M-CC120-168 25 - CODICE ARTICOLO: GE00883U-100 - DIS. A.V. -	CAD		348,86
900/6470	PENDIREG - CODICE ARTICOLO: GL01839L0000 - 15192118 - DIS. A.V. / A10160CE12DLC0002K22A	CAD		37,67
900/6480	SOSP GALL SPECIALE 3KV - CODICE ARTICOLO: GL0190100000 - DIS. A.V. / A10161CE12DLC1301K01	CAD		1813,65
900/6490	SPINA D18/14 L=55 IN - CODICE ARTICOLO: GLT1120C0000 - DIS. A.V. / A10160CE12DLC00001N47 A10160CE12DLC0001KB4	CAD		17,06
900/6500	SPINA D18/14 L=65 IN - CODICE ARTICOLO: GLT1120D0000 - DIS. A.V. / A10160CE12DLC00001N47 A10160CE12DLC0001KB4	CAD		17,82
900/6510	ATT SNODATO MORS SOSP - CODICE ARTICOLO: GLT112700000 - 27182507 - DIS. A.V. / A10160CE12DLC0002K37	CAD		30,73
900/6520	TUBO RINF D38X4 L=0900 AL - CODICE ARTICOLO: GLT1149L0900 - DIS. A.V. / A10160CE12DLC00001N51 A10160CE12DLC00001KB8	CAD		51,56
900/6530	TUBO RINF D38X4 L=1050 AL - CODICE ARTICOLO: GLT1149L1050 - DIS. A.V. / A10160CE12DLC00001N51 A10160CE12DLC00001KB8	CAD		69,38
900/6540	TUBO RINF D38X4 L=1250 AL - CODICE ARTICOLO: GLT1149L1250 - DIS. A.V. / A10160CE12DLC00001N51 A10160CE12DLC00001KB8	CAD		75,32
900/6550	ATT REG FORC TUB D70 AL - CODICE ARTICOLO: GLT115700000 - DIS. A.V. / A10160CE12DLC00001N99 A10160CE12DLC00001KD8	CAD		188,32
900/6560	ATT PALO LS14 LS16 - CODICE ARTICOLO: GLT123100000 - DIS. A.V. / A10160CE12DLC00001K72-02	CAD		126,86
900/6570	ATT PALO LS18 LS20 - CODICE ARTICOLO: GLT123200000 - DIS. A.V. / A10160CE12DLC00001K72-03	CAD		174,43
900/6580	BRACCIO COLLEG ALTO AL - CODICE ARTICOLO: GLT126300000 - DIS. A.V. / A10160CE12DLC0001N35	CAD		348,86
900/6590	TIRANTE POLIG REG______AL - CODICE ARTICOLO: GLT1339A0000 - DIS. A.V. / A10160CE12DLC0001N61	CAD		163,53
900/6600	ATT FORCELLA SU D70/72 AL - CODICE ARTICOLO: GLT134800000 - DIS. A.V. / A10160CE12DLC0001N23	CAD		57,50
900/6610	ASTA REG D40X6 L=1028 AL - CODICE ARTICOLO: GLT1349L1028 - DIS. A.V. / A10160CE12DLC0001N55 A10160CE12DLC0001KA9	CAD		61,44
900/6620	ASTA REG D40x6 L=1165 AL - CODICE ARTICOLO: GLT1349L1165 - DIS. A.V. / A10160CE12DLC0001N55 A10160CE12DLC0001KA9	CAD		63,44
900/6630	ASTA REG D40X6 L=1175 AL - CODICE ARTICOLO: GLT1349L1175 - DIS. A.V. / A10160CE12DLC0001N55 A10160CE12DLC0001KA9	CAD		63,44
900/6640	ASTA REG D40x6 L=1325 AL - CODICE ARTICOLO: GLT1349L1325 - DIS. A.V. / A10160CE12DLC0001N55 A10160CE12DLC0001KA9	CAD		65,42
900/6650	ASTA REG D40x6 L=1415 AL - CODICE ARTICOLO: GLT1349L1415 - DIS. A.V. / A10160CE12DLC0001N55 A10160CE12DLC0001KA9	CAD		67,38
900/6660	TIRANTE POLIG L=1200 AL - CODICE ARTICOLO: GLT143000000 - DIS. A.V. / A10160CE12DLC0001NA1 A10160CE12DLC0001K48	CAD		61,44
900/6670	ASTA REG D60x6 L=1320 AL - CODICE ARTICOLO: GLT1475L1320 - DIS. A.V. / A10160CE12DLC0001N43	CAD		99,11
900/6680	ASTA REG D60x6 L=1565 AL - CODICE ARTICOLO: GLT1475L1565 - DIS. A.V. / A10160CE12DLC0001N43	CAD		103,07
900/6690	ASTA REG D60x6 L=1685 AL - CODICE ARTICOLO: GLT1475L1685 - DIS. A.V. / A10160CE12DLC0001N43	CAD		107,05
900/6700	ATT SNOD MORS SOSP 2FUNI - CODICE ARTICOLO: GLT148100000 - DIS. A.V. / A10160CE12DLC0002K92	CAD		69,38
900/6710	ATT FISSO MORS SOSP 2FUNI - CODICE ARTICOLO: GLT148200000 - DIS. A.V. / A10160CE12DLC0002K87	CAD		192,28
900/6720	ATT FISSO MORS SOSP 2FUNI - CODICE ARTICOLO: GLT1482A0000 - DIS. A.V. / A10160CE12DLC0002K87A	CAD		41,63
900/6730	MORS. SOSPENS. 2 CORDE D.14 - CODICE ARTICOLO: GM0182600000 - 17182395 - DIS. A.V. / A10160CE12DLC0002K86A	CAD		45,57
900/6740	MORS.DISTANZ.X 2 CORDE D.14 - CODICE ARTICOLO: GM0183000000 - 17182399 - DIS. A.V. / A10160CE12DLC0002K81A A10160CE12DLC0002N60	CAD		10,90
900/6750	MORS.DI SOSPENS.X FUNE D.14 - CODICE ARTICOLO: GM0184100000 - 17182415 - DIS. A.V. / A10160CE12DLC0001K32	CAD		36,07
900/6760	MORS.COL.F.C. 150 E ISOLATORE - CODICE ARTICOLO: GM0186200000 - 15195229 - DIS. A.V. / A10160CE12DLC0002K79A A10160CE12DLC0002N13	CAD		138,76
900/6770	ASTA REG 40x18 L= 310 AL - CODICE ARTICOLO: GS00549L0310 - DIS. A.V. / A10160CE12DLC0001N41	CAD		39,63
900/6780	ASTA REG 40X18 L= 525 AL - CODICE ARTICOLO: GS00549L0525 - DIS. A.V. / A10160CE12DLC0001N41	CAD		43,61
900/6790	ASTA REG 40X18 L= 605 AL - CODICE ARTICOLO: GS00549L0605 - DIS. A.V. / A10160CE12DLC0001N41	CAD		47,57
900/6800	ASTA REG 40x18 L= 720 AL - CODICE ARTICOLO: GS00549L0720 - DIS. A.V. / A10160CE12DLC0001N41	CAD		51,56
900/6810	ASTA REG 40X18 L= 795 AL - CODICE ARTICOLO: GS00549L0795 - DIS. A.V. / A10160CE12DLC0001N41	CAD		57,50
900/6820	ASTA REG 40X18 L= 865 AL - CODICE ARTICOLO: GS00549L0865 - DIS. A.V. / A10160CE12DLC0001N41	CAD		61,44
900/6830	SUPP SPEC MORS SOSP AL - CODICE ARTICOLO: GS0055600000 - 17182508 - DIS. A.V. / A10160CE12DLC0001N45	CAD		75,32
900/6840	PENDINO RIGIDO L=353 AL - CODICE ARTICOLO: GS00557A0000 - DIS. A.V. / A10160CE12DLC0001K21	CAD		25,77
900/6850	PENDINO RIGIDO L=453 AL - CODICE ARTICOLO: GS00557E0000 - DIS. A.V. / A10160CE12DLC0001K21	CAD		25,77
900/6860	CAPOCORDA BT IN CU SEZ. 35/6 - CODICE ARTICOLO: 01111032 - DIS. A.V. -	CAD		0,77
900/6870	CAP. X RETI DI TERRA CU 50/12 - CODICE ARTICOLO: 01321044 - DIS. A.V. / A101CE11RLC0003K03B	CAD		1,09
900/6880	CAP. X RETI DI TERRA CU 95/12 - CODICE ARTICOLO: 01321064 - DIS. A.V. / A101CE11RLC0003K03B	CAD		3,07
900/6890	CAPOCORDA ALAC 2-150V10-30 AL - CODICE ARTICOLO: 08003082 - DIS. A.V. -	CAD		14,27
900/6900	CAPOCORDA ALAC SEZ. 150/12 - CODICE ARTICOLO: 08003084 - DIS. A.V. / A10160CE12DLC0003K40A	CAD		5,64
900/6910	SOSPENSIONE SA4-R400 25KV - CODICE ARTICOLO: SM1372SA4R400 - (attacchi esclusi) DIS. / A.V. A10160CE12DLC0001K02	CAD		1346,20
900/6920	SOSPENSIONE SA5-C 25KV - CODICE ARTICOLO: SM1372SA5C000 - (attacchi esclusi) DIS. A.V. / A10160CE12DLC0001K02	CAD		1346,20
900/6930	SOSPENSIONE SA5-CA 25KV - CODICE ARTICOLO: SM1372SA5CA00 (attacchi esclusi) - DIS. / A.V. A10160CE12DLC0001K02	CAD		1346,20
900/6940	SOSPENSIONE SA8-C 25KV - CODICE ARTICOLO: SM1372SA8C000 (attacchi esclusi) - DIS. A.V. / A10160CE12DLC0001K02	CAD		1346,20
900/6950	SOSPENSIONE SA8-R400 25KV - CODICE ARTICOLO: SM1372SA8R400 (attacchi esclusi)- DIS. / A.V. A10160CE12DLC0001K02	CAD		1346,20
900/6960	SOSPENSIONE SG0-R400 25KV - CODICE ARTICOLO: SM1372SG0R400 (attacchi esclusi) - DIS. / A.V. A10160CE12DLC0001K03	CAD		1330,16
900/6970	SOSPENSIONE SG0-TA 25KV - CODICE ARTICOLO: SM1372SG0TA00 (attacchi esclusi) - DIS. / A.V. A10160CE12DLC0001K03	CAD		1330,16
900/6980	SOSPENSIONE SG1-R400 25KV - CODICE ARTICOLO: SM1372SG1R400 (attacchi esclusi) - DIS. / A.V. A10160CE12DLC0001K03	CAD		1330,16
900/6990	SOSPENSIONE SG3-TA 25KV - CODICE ARTICOLO: SM1372SG3TA00 (attacchi esclusi) -DIS.A.V. A10160CE12DLC0001K03	CAD		1330,16
900/7000	SOSPENSIONE SG4-TA 25KV - CODICE ARTICOLO: SM1372SG4TA00 (attacchi esclusi) - DIS. / A.V. A10160CE12DLC0001K03	CAD		1330,16
900/7010	SOSPENSIONE SG5-CA 25KV - CODICE ARTICOLO: SM1372SG5CA00 (attacchi esclusi) - DIS. / A.V. A10160CE12DLC0001K03	CAD		1330,16
900/7020	SOSPENSIONE SA0-TI 25KV - CODICE ARTICOLO: SM1373SA0TI00 (attacchi esclusi) - DIS. A.V. / A10160CE12DLC0001K06	CAD		1330,16
900/7040	SOSPENSIONE SAI1-T/ 8 25KV - CODICE ARTICOLO: SM1373SAI1T08 (attacchi esclusi) - DIS. / A.V. A10160CE12DLC0001K06	CAD		1330,16
900/7070	SOSPENSIONE MA6-C 3KV - CODICE ARTICOLO: SM1374MA6C000 (attacchi esclusi) - DIS. A.V. / A10160CE12DLC0001N03	CAD		1731,41
900/7080	SOSPENSIONE MA8-CA 3KV - CODICE ARTICOLO: SM1374MA8CA00 (attacchi esclusi) - DIS.A.V. / A10160CE12DLC0001N03	CAD		1731,41
900/7090	SOSPENSIONE MG5-C 3KV - CODICE ARTICOLO: SM1374MG5C000 (attacchi esclusi) - DIS. A.V. -	CAD		1731,41
900/7100	SOSPENSIONE MG5-T 3KV - CODICE ARTICOLO: SM1374MG5T000 (attacchi esclusi) - DIS.A.V. -	CAD		1731,41
900/7110	SOSPENSIONE S2A0-CA 3KV - CODICE ARTICOLO: SM1374S2A0CA0 (attacchi esclusi) - DIS. / A.V. A10160CE12DLC0001N09	CAD		1731,41
900/7120	SOSPENSIONE S2A0-R 3KV - CODICE ARTICOLO: SM1374S2A0R00 (attacchi esclusi) - DIS. A.V. / A10160CE12DLC0001N09	CAD		1731,41
900/7130	SOSPENSIONE S2A1-CA 3KV - CODICE ARTICOLO: SM1374S2A1CA0 (attacchi esclusi) - DIS. / A.V. A10160CE12DLC0001N09	CAD		1731,41
900/7140	SOSPENSIONE S2A3-TA 3KV - CODICE ARTICOLO: SM1374S2A3TA0 (attacchi esclusi) - DIS. / A.V. A10160CE12DLC0001N09	CAD		1731,41
900/7150	SOSPENSIONE S2A5-R 3KV - CODICE ARTICOLO: SM1374S2A5R00 (attacchi esclusi) - DIS. A.V. / A10160CE12DLC0001N09	CAD		1731,41
900/7160	MORS.A CAVALL. DA 14-18 INOX - CODICE ARTICOLO: ZBE015195204 - DIS. A.V. / A10160CE12DLC0002K43	CAD		14,86
900/7170	MOR.COLLEG. C.155-FC.150 CU - CODICE ARTICOLO: ZBE102700000 - 15193086 - DIS. A.V. / A10160CE12DLC0002N63A	CAD		39,63
900/7180	MORS COLL 16.1-14______2V - CODICE ARTICOLO: ZBE103000000 - 15193081 - DIS. A.V. / A10160CE12DLC0002K84 A10160CE12DLC0002N54	CAD		57,50
900/7190	MOR.COL. CROCE C.155-FC.150 CU - CODICE ARTICOLO: ZBE105400000 - 15193085 - DIS. / A.V. A10160CE12DLC0002K88B A10160CE12DLC0002N55	CAD		47,57
900/7200	MORS COLL 16.1-16.1 2V - CODICE ARTICOLO: ZBE112200000 - 15193087 - DIS. A.V. / A10160CE12DLC0002K89	CAD		53,52
900/7210	MOR.BIF.ALL.VI IX DA MMQ 150 - CODICE ARTICOLO: ZBE2620C0000 - 11247203 - DIS. A.V. / A10160CE12DLC0000K23	CAD		18,04
900/7220	CAP.USO FERR.240/12 SENZ.SERIG - CODICE ARTICOLO: ZBE269LE0000 - 08003118 - DIS. / A.V. A10160CE12DLC0000K19A	CAD		15,27
900/7230	MORS COLL BIMETALL_____3V - CODICE ARTICOLO: ZBE991000000 - 11247209 - DIS. A.V. / A10160CE12DLC0002K28	CAD		39,63
900/7240	CAPOCORDA V 227-L TIPO CAO 95 - CODICE ARTICOLO: ZBEV0227L095 - 02237004 - DIS. A.V. / A10160CE12DLC0000N17A	CAD		10,50
900/7250	ASTA PER CONTRAPPESI PER MONTAGGIO SU PORTALE - COD. RIF. / A10160CE12DLC0002X36	CAD		16,41
900/7260	TUBO DI GUIDA PER CONTRAPPESI PER ORMEGGIO SU P.O. - COD. RIF. / A10160CE12DLC0002X39	CAD		55,87
900/7270	TIRANTE A TERRA FI 20 PER PUNTO FISSO CON DOPPI OCCHIOLI - TIPO 5 - L=5000 - COD. / RIF. A10160CE12DLC0001KG3	CAD		65,02
900/7280	ATTACCO TIPO 1 CARTELLO MONITORE SU PALO LS14 - COD. RIF. A10160CE12DLC0000K05	CAD		19,25
900/7290	ATTACCO TIPO 2 CARTELLO MONITORE SU PALO LS16 - COD. RIF. A10160CE12DLC0000K05	CAD		19,25
900/7300	PALO -LS14-BS- BASE SALDATA - COD. RIF. A10160CE12DLC0001K01	CAD		1046,44
900/7310	COMPLESSO DI ANCORAGGIO SU FONDAZIONE TIPO N-1/36-A2 PIASTRA DI BASE NON / ISOLATA - COD. RIF. A10160CE12DLC0001N83	CAD		185,02
900/7320	COMPLESSO DI ANCORAGGIO SU VIADOTTO TIPO SD-1/36-A2 - SU VIADOTTO-SOLETTA IN / PIANO -PIASTRA DI BASE ISOLATA - COD. RIF. A10160CE12DLC0001N87	CAD		225,27
900/7330	PALO TIPO "LS16-BS (BASE SALDATA) - COD. RIF. A10160CE12DLC0001K90	CAD		1173,98
900/7340	COMPLESSO DI ANCORAGGIO SU FONDAZIONE TIPO N-1/36-A PIASTRA DI BASE NON / ISOLATA - COD. RIF. A10160CE12DLC0001K95	CAD		153,13
900/7350	COMPLESSO DI ANCORAGGIO SU VIADOTTO TIPO SD-1/36-A2 - SU VIADOTTO-SOLETTA IN / PIANO -PIASTRA DI BASE ISOLATA - COD. RIF. A10160CE12DLC0001K97	CAD		315,43
900/7360	PALO TIPO "LS-18-BS" (BASE SALDATA) - COD. RIF. A10160CE12DLC0001K91	CAD		1365,36
900/7370	COMPLESSO DI ANCORAGGIO SU FONDAZIONE TIPO N-3/42-A2 PIASTRA DI BASE NON / ISOLATA - COD. RIF. A10160CE12DLC0001K95	CAD		223,27
900/7380	COMPLESSO DI ANCORAGGIO SU VIADOTTO TIPO SD-2/42-A2 - SU VIADOTTO-SOLETTA IN / PIANO -PIASTRA DI BASE ISOLATA - COD. RIF. A10160CE12DLC0001K97	CAD		354,01
900/7390	TRAVE SPECIALE PER SIMULAZIONE PORTALE ESTREMO TS - COD. RIF. / A10162CE12DLC4100X01	CAD		605,88
900/7400	COMPLESSO DI ANCORAGGIO SU VIADOTTO TIPO SD-2/42-B2 - SU VIADOTTO-SOLETTA IN / PIANO -PIASTRA DI BASE ISOLATA - COD. RIF. A10160CE12DLC0001N87	CAD		376,40
900/7410	COMPLESSO DI ANCORAGGIO SU FONDAZIONE TIPO N-4 / 42-A2 PIASTRA DI BASE NON / ISOLATA - COD. RIF. A10160CE12DLC0001N83	CAD		283,27
900/7420	COMPLESSO DI ANCORAGGIO SU FONDAZIONE TIPO N-4 / 42-A2 PIASTRA DI BASE NON / ISOLATA - COD. RIF. A10160CE12DLC0001N83	CAD		280,74
900/7430	COMPLESSO DI ANCORAGGIO SU VIADOTTO TIPO SD-2/42-B2 - SU VIADOTTO-SOLETTA IN / PIANO -PIASTRA DI BASE ISOLATA - COD. RIF. A10160CE12DLC0001N87	CAD		379,77
900/7440	COMPLESSO DI ANCORAGGIO SU FONDAZIONE TIPO N-4 / 42-A2 PIASTRA DI BASE NON / ISOLATA - COD. RIF. A10160CE12DLC0001N83	CAD		280,74
900/7450	COMPLESSO DI ANCORAGGIO SU VIADOTTO TIPO SD-2/42-B2 - SU VIADOTTO-SOLETTA IN / PIANO -PIASTRA DI BASE ISOLATA - COD. RIF. A10160CE12DLC0001N87	CAD		379,77
900/7460	COMPLESSO DI ANCORAGGIO SU FONDAZIONE TIPO N-4 / 42-A2 PIASTRA DI BASE NON / ISOLATA - COD. RIF. A10160CE12DLC0001N83	CAD		280,74
900/7470	COMPLESSO DI ANCORAGGIO SU VIADOTTO TIPO SD-2/42-B2 - SU VIADOTTO-SOLETTA IN / PIANO -PIASTRA DI BASE ISOLATA - COD. RIF. A10160CE12DLC0001N87	CAD		359,08
900/7480	PORTALI DI ORMEGGIO AD 1 BINARIO (INT.) -PILONE - COD. RIF. A10160CE12DLC0001X13	CAD		6571,70
900/7490	PORTALI DI ORMEGGIO AD UN BINARIO (INT.) -TRAVE - COD. RIF. A10160CE12DLC0001X01	CAD		2271,40
900/7500	ATTACCO CORDA DI TERRA AI PILONI DEI PORT. ORMEG. A UN BINARIO - COD. RIF. / A10160CE12DLC0006X16	CAD		15,48
900/7510	PORTALI DI ORMEGGIO A 2 BINARI (INT.) -PILONE - COD. RIF. A10160CE12DLC0001X10	CAD		8613,41
900/7520	PORTALI DI ORMEGGIO A 2 BINARI (INT.) -TRAVE - COD. RIF. A10160CE12DLC0001X07	CAD		3770,73
900/7530	ATTACCO CORDA DI TERRA AI PILONI DEI PORT. ORMEG. A UN BINARIO - COD. RIF. / A10160CE12DLC0006X16	CAD		16,11
900/7540	TIRANTE SNODATO MENSOLA PALO L=2300 - COD. RIF. A10160CE12DLC0001X12	CAD		18,85
900/7550	TIRANTE SNODATO MENSOLA PALO L=2990 - COD. RIF. A10160CE12DLC0001X12	CAD		21,26
900/7560	TRAVERSA PER L'ACCOPPIAMENTO DI DUE ISOLATORI I621 - COD. RIF. / A10160CE12DLC0001X67	CAD		34,20
900/7570	PIASTRINA DI ORMEGGIO - COD. RIF. A10160CE12DLC0002X41	CAD		5,12
900/7580	ATTACCO DEI CONTRAPPESI FI 270X67 ALLA GUIDA TUBOLARE PER IMPIEGO ALLO / SCOPERTO - COD. RIF. A10160CE12DLC0002K42	CAD		43,46
900/7590	ATTACCHI PER GUIDE TUBOLARI (SUP. ED INF.) SU P.O. 1 BINARI (INTERCONNESSIONE) -COD. RIF. A10160CE12DLC0002X40	CAD		41,43
900/7600	STAFFA SUPPORTO PER PULEGGIA FISSA DI RINVIO - COD. RIF. A10160CE12DLC0002X38	CAD		21,41
900/7610	TRAVERSA SUPPORTO PER PULEGGIA FISSA DI RINVIO SU P.O. UN BINARIO - COD. RIF. / A10160CE12DLC0002X42	CAD		44,23
900/7620	ATTACCO DELLA PULEGGIA DI RINVIO VOLANTE ALLA TRAVE DEL PORTALE D'ORMEGGIO -COD. RIF. A10160CE12DLC0002K32	CAD		57,42
900/7630	PROLUNGA DELLA STAFFA PER PULEGGIA DI RINVIO SU P.O. 1 BINARIO - COD. RIF. / A10160CE12DLC0002X37	CAD		10,40
900/7640	ATTACCO DEI CONDUTTORI ALLA TRAVE DEL P.O. (SUPERIORE ED INFERIORE) - COD. RIF. / A10160CE12DLC0002X43	CAD		276,75
900/7650	ATTACCO DISTANZIATO PER SOSP. C. DI T. SUI PALI LS18 (TIPO 3) - COD. RIF. / A10160CE12DLC0003K30	CAD		26,04
900/7660	ATTACCO DEI CONTRAPPESI FI 270X67 ALLA GUIDA TUBOLARE PER IMPIEGO ALLO / SCOPERTO - COD. RIF. A10160CE12DLC0002K42	CAD		45,00
900/7670	ATTACCO DI DUE GUIDE TUBOLARI (SUP. ED INF.) AI PALI LS18 (TIPO 2) - COD. RIF. / A10160CE12DLC0002K69	CAD		56,89
900/7680	ATTACCO PER L'ORMEGGIO DELLA CORDA PORTANTE AI PALI LS18 (TIPO 1) - COD. RIF. / A10160CE12DLC0002K66	CAD		108,46
900/7690	ATTACCO PER L'ORMEGGIO DEL FILO DI CONTATTO AI PALI LS18 (TIPO 2) - COD. RIF. / A10160CE12DLC0002K67	CAD		183,35
900/7700	ATTACCO PER TIRANTE A TERRA SU PALO LS18 (TIPO 3) - COD. RIF. / A10160CE12DLC0002K64	CAD		170,68
900/7710	PIASTRA PER ANCORAGGIO TIRANTI A TERRA - COD. RIF. A10160CE12DLC0001KJ1	CAD		312,62
900/7720	TIRANTE A TERRA FI 27 CON DOPPI OCCHIOLI TIPO 2 (L=3650) - COD. RIF. / A10160CE12DLC0002K70	CAD		94,81
900/7730	TIRANTE A TERRA FI C27 CON DOPPI OCCHIOLI - TIPO 5 (L=4450) - COD. RIF. / A10160CE12DLC0002K70	CAD		107,48
900/7740	PIASTRA PER ANCORAGGIO TIRANTI A TERRA - COD. RIF. A10160CE12DLC0001KJ1	CAD		304,18
900/7750	TIRANTE A TERRA FI C27 CON DOPPI OCCHIOLI - TIPO 5 (L=4450) - COD. RIF. / A10160CE12DLC0002K70	CAD		103,09
900/7760	TIRANTE A TERRA FI C27 CON DOPPI OCCHIOLI - TIPO 3 (L=4000) - COD. RIF. / A10160CE12DLC0002K70	CAD		101,17
900/7770	FORCELLA DOPPIA PER TIRANTE A TERRA - COD. RIF. A10160CE12DLC0002K60	CAD		20,97
900/7780	PROLUNGA PER ORMEGGIO SU PALO PER FILI POSIZ. 2 - COD. RIF. A10160CE12DLC0002X24	CAD		13,46
900/7790	PIASTRA PER ANCORAGGIO TIRANTI A TERRA - COD. RIF. A10160CE12DLC0001KJ1	CAD		312,62
900/7800	TIRANTE A TERRA FI 20 CON DOPPI OCCHIOLI - TIPO 3 (L=3100) - COD. RIF. / A10160CE12DLC0001X18	CAD		44,23
900/7810	TIRANTE A TERRA FI 20 CON DOPPI OCCHIOLI - TIPO 3 (L=5000) - COD. RIF. / A10160CE12DLC0001KG3	CAD		69,52
900/7820	PIASTRA PER ANCORAGGIO TIRANTI A TERRA - COD. RIF. A10160CE12DLC0001KJ1	CAD		304,18
900/7830	TIRANTE A TERRA FI 20 CON DOPPI OCCHIOLI - TIPO 3 (L=5000) - COD. RIF. / A10160CE12DLC0001KG3	CAD		68,29
900/7840	TIRANTE A TERRA FI 20 CON DOPPI OCCHIOLI - TIPO 4 (L=3380) - COD. RIF. / A10160CE12DLC0001X18	CAD		48,42
900/7850	FORCELLA DOPPIA PER TIRANTE A TERRA - COD. RIF. A10160CE12DLC0002K60	CAD		20,49
900/7860	ATTACCO PER L'ORMEGGIO DELLA CORDA DI TERRA SU PILONE DEL P.O. 2 BINARI - COD. / RIF. A10160CE12DLC0002X64	CAD		49,80
900/8010	Contattore ausiliario di chiusura EALR Cod.Rif. 42312002D0701	CAD		551,81
900/8020	Relè antichiusura EVLI 2a+2c per interruttori con protezione antirichiamo Cod.Rif. 42310002D08	CAD		401,32
900/8030	Resistore di regolazione forzamento in serie alla bobina di ritenuta Cod.Rif. TZA 5851C	CAD		112,88
900/8040	Sezionamento percorribile della linea di contatto A10160CE11DLC0002K27	CAD		3575,87
900/8050	TENDITORI PER LINEA DI CONTATTO E TIRANTI A TERRA M16 COD. RIF. / A10160CE12DLC0002K11	CAD		18,76
900/8060	TENDITORI PER LINEA DI CONTATTO E TIRANTI A TERRA M20 COD. RIF. / A10160CE12DLC0002K11	CAD		34,95
900/8070	TENDITORI PER LINEA DI CONTATTO E TIRANTI A TERRA M27 COD. RIF. / A10160CE12DLC0002K11	CAD		62,24
900/8080	GIUNTO A PIENA TRAZ.CORDA ALL/ACC.FI 22,8 COD. RIF. A10160CE12DLC0002K15	CAD		60,94
900/8090	MORSETTO BIFILARE PER FUNE ACCIAIO ZINCATO DIA. 11,5 COD. RIF. NES/B36	CAD		11,07
900/8100	ARMAMENTO DI SOSPENSIONE SEMPLICE CONDUTTORE DIA 31.5 COD. RIF. / A10160CE13XLP0003K02-2	CAD		263,93
900/8110	ARMAMENTO DI SOSPENSIONE DOPPIA CONDUTTORE DIA. 31.5 COD. RIF. / A10160CE13XLP0003K02-3	CAD		345,34
900/8120	ARMAMENTO DI AMARRO DOPPIO CONDUTTORE DIA.31.5 COD.RIF. A10160CE13XLP0003K02-7	CAD		818,32
900/8130	GIUNTI A COMPRESSIONE CONDUTTORE DIA 31.5 COD.RIF. A10160CE13XLP0003K02-41	CAD		98,27
900/8140	GIUNTI A COMPRESSIONE FUNE DI GUARDIA DIA 10.5 COD. RIF. A10160CE13XLP0003K02-43	CAD		33,68
900/8150	SOSPENSIONE D'ANGOLO "SAS" COD. RIF. A10160CE13XLP0003K01-62	CAD		331,89
900/8160	SOSPENSIONE D'ANGOLO "SAS" COD. RIF. A10160CE13XLP0003K01-63	CAD		331,89
900/8170	CASSA INDUTTIVA DI SBARRAMENTO - COD. RIF. A10160CE12DLC0003K31	CAD		1158,81
900/8180	CASSA INDUTTIVA DI RITORNO T.E. - COD. RIF. A10160CE12DLC0003K10	CAD		2586,12
900/8190	CONNESSIONI INDUTTIVE DI SBARRAMENTO 3KV CC - COD. RIF. A10160CE12DLC0003X15	CAD		2685,04
900/8200	RELÈ DI MINIMA TENSIONE - COD. RIF. POK 110 VCC	CAD		23,22
900/8210	RELÈ DI MINIMA TENSIONE - COD. RIF. POK 110VCC	CAD		23,22
900/8220	RELE' AUSILIARIO 4 CONTATTI SCAMBIO ESECUZIONE ZOCCOLATO - COD. RIF. RDME16-C132	CAD		38,82
900/8230	RELE' AUSILIARIO 2 CONTATTI SCAMBIO ESECUZIONE ZOCCOLATO - COD. RIF. RCME16-C132	CAD		27,71
900/8240	RELE' AUSILIARIO 8 CONTATTI SCAMBIO ESECUZIONE ZOCCOLATO - COD. RIF. RMME12-C132	CAD		150,55
900/8250	RELÈ VOLTMETRICO DI MASSIMA TENSIONE A SOGLIA REGOLABILE - COD. RIF. MAVF13-132C	CAD		639,59
900/8260	PARTITORE RESISTIVO 3X30KOHM+1X20KOHM - COD. RIF. F261.300.001	CAD		308,41
900/8270	RELÈ TEMPORIZZATORE TIPO T1 - COD. RIF. RMTZ05-132C	CAD		920,70
900/8280	RELÈ TEMPORIZZATORE TIPO T2 - COD. RIF. RMTZ04-132C	CAD		920,70
900/8290	DISPOSITIVO DI TENSIONATURA PER ORMEGGIO SU TRAVE (R=1:5) - CARIBONI - COD. RIF. / A10160CE12DLC0002N15	CAD		851,13
900/8300	DISPOSITIVO DI TENSIONATURA PER ORMEGGIO SU PALO (R=1:5) - CARIBONI - - COD. RIF. / A10160CE12DLC0002N17	CAD		852,85
900/8310	VIERA CON GOLA F 16.5 - COD. RIF. A10160CE12DLC0003N16	CAD		2,08
900/8320	DISPOSITIVO DI TENSIONATURA PER ORMEGGIO SU PORTALE - COD. RIF. / A10160CE12DLC0002K73	CAD		848,03
900/8330	PULEGGIA DI RINVIO FI INTERNO=200 MM - COD. RIF. A10160CE12DLC0002K40	CAD		73,74
900/8340	DISPOSITIVO DI TENSIONATURA PER ORMEGGIO SU PALO (R=1:5) - COD. RIF. / A10160CE12DLC0002K74	CAD		848,03
900/8350	FUNE IN ACCIAIO ZINCATO DIA. 11.5 TIPO 23/2 - COD. RIF. LC23/2	CAD		1,70
900/8360	FUNE D'ACCIAIO PER STRALLO PUNTO FISSO DIAM. 10,5 19X2,1 - COD. RIF. / A10160CE11SLC0002K03	M		1,85
900/8370	FUNE DI GUARDIA FI 11.5 - COD. RIF. A10160CE11RLP0003K01	CAD		1,66
900/8380	TELERUTTORE IN C.C. COMPLETO DI RESISTENZA ADDIZIONALE 25W (RE) TIPO RL16 - COD. / DI RIFERIMENTO RL16-144Vcc	CAD		110,37
900/8390	SEZIONATORE BIPOLARE 25 KV MANUALE PREASSEMBLATO - CODICE -A10160CE12DLC0000K06	CAD		4548,69
900/8400	SEZIONATORE BIPOLARE 25 KV MOTORIZZATO PREASSEMBLATO- CODICE -A10160CE12DLC0000K09	CAD		5442,87
900/8500	PALO LS14-BS (BASE SALDATA) - COD. RIF. A10160CE12DLC0001K01	CAD		1092,59
900/8510	PALO LS14 BS L (BASE SALDATA) - COD. RIF. A10160CE12DLC0001KK1	CAD		1234,70
900/8520	PALO LS16-BS (BASE SALDATA) - COD. RIF. A10160CE12DLC0001K90	CAD		1210,53
900/8530	PALO LS-18-BS (BASE SALDATA) - COD. RIF. A10160CE12DLC0001K91	CAD		1440,23
900/8540	PALO LS18 BS L (BASE SALDATA) - COD. RIF. A10160CE12DLC0001KK3	CAD		1650,48
900/8550	PALO 2LS20 BS ACCOPPIATI (BASE SALDATA) - COD. RIF. A10160CE12DLC0001K93	CAD		3781,57
900/8560	PALO LS20A BS PER SOSTEGNO SEZIONATORE ALLO SCOPERTO - COD. RIF. / A10160CE12DLC0001K80	CAD		1279,95
900/8570	PALO M9A-BS H= 14200 PER USCITE PPD/SSE (BASE SALDATA) - COD. RIF. / A10160CE12DLC0001K70	CAD		5458,13
900/8580	PENDULO NORMALE PER SOSPENSIONE DEL FEEDER SULLE TRAVI DEI PORTALI - COD. / RIF. A10160CE12DLC0001K19	CAD		341,44
900/8590	PENDULO PER SOSPENSIONE LINEA DI CONTATTO IN GALLERIA POLICENTRICA - COD. RIF. / A10160CE12DLC0001K02	CAD		533,88
900/8600	PENDULO ACCORCIATO PER SOSPENSIONE IN GALLERIA RETTANGOLARE - COD. RIF. / A10160CE12DLC0001K08	CAD		403,96
900/8610	PENDULO ACCORCIATO PER SOSPENSIONE DEL FEEDER SULLE TRAVI DEI PORTALI - COD. / RIF. A10160CE12DLC0001KM4	CAD		225,97
900/8620	PENDULO ALLO SCOPERTO PER SOSPENSIONE FEEDER SU TRAVI DEI PORTALI - COD. RIF. / A10160CE12DLC0001KB3	CAD		403,52
900/8630	PENDULO TUBOLARE DI ORMEGGIO IN GALLERIA RETTANGOLARE - COD. RIF. / A10160CE12DLC0001K35	CAD		683,59
900/8640	PENDULO AUSILIARIO PER BLOCCAGGIO TAGLIA R=1:5 IN GALLERIA RETTANGOLARE -COD. RIF. A10160CE12DLC0001KL2	CAD		322,81
900/8650	STRUTTURA DI ATTACCO DEI PENDULI PER SOSPENSIONE LINEA DI CONTATTO ALLA / TRAVE - COD. RIF. A10160CE12DLC0001K25	CAD		661,84
900/8660	STRUTTURA DI ATTACCO DEI PENDULI PER SOSPENSIONE LINEA DI CONTATTO ALLA / TRAVE - COD. RIF. A10160CE12DLC0001K31	CAD		822,32
900/8670	STRUTTURA DI ATTACCO DEI PENDULI PER SOSPENSIONE LINEA DI CONTATTO ALLA / TRAVE - COD. RIF. A10160CE12DLC0001K34	CAD		715,85
900/8680	STRUTTURA PER SOSPENSIONE FEEDER SU PENDULO POSTO SOPRA LE TRAVI - COD. / RIF. A10160CE12DLC0001KA1	CAD		255,77
900/8690	PER PENDULO DI GALLERIA U65X42 TIPO 1 - COD. RIF. A10160CE12DLC0003K05	CAD		10,09
900/8700	PER PENDULO DI GALLERIA UPN80 TIPO 3 - COD. RIF. A10160CE12DLC0003K05	CAD		11,47
900/8710	PER PENDULO DI GALLERIA UPN100 TIPO5 - COD. RIF. A10160CE12DLC0003K05	CAD		13,03
900/8720	PER PENDULO DI GALLERIA U65X42 TIPO 6 - COD. RIF. A10160CE12DLC0003K05	CAD		13,77
900/8730	PER PENDULO DI GALLERIA UPN80 TIPO 7 - COD. RIF. A10160CE12DLC0003K05	CAD		14,64
900/8740	PER PENDULO DI GALLERIA UPN100 TIPO8 - COD. RIF. A10160CE12DLC0003K05	CAD		15,52
900/8750	STRUTTURA DI ATTACCO DEL PENDULO PER SOSPENSIONE DEL FEEDER ALLA TRAVE DEL / - COD. RIF. A10160CE12DLC0001KB5	CAD		417,17
900/8760	STRUTTURA DI ATTACCO DEL PENDULO PER SOSPENSIONE DEL FEEDER ALLA TRAVE DEL / - COD. RIF. A10160CE12DLC0001KB7	CAD		449,45
900/8770	STRUTTURA DI ATTACCO DEL PENDULO PER SOSPENSIONE DEL FEEDER ALLA TRAVE DEI / P.O. 2 BINARI - COD. RIF. A10160CE12DLC0001KB9	CAD		500,36
900/8780	STRUTTURA DI ATTACCO DEL PENDULO PER SOSPENSIONE DEL FEEDER ALLA TRAVE DEI / PORTALI D'ORMEGGIO LUCE VARIABILE - COD. RIF. A10160CE12DLC0001KB9	CAD		514,01
900/8790	STRUTTURA PER SOSPENSIONE FEEDER SU PENDULO DI SOSPENSIONE IN GALLERIA / TIPO 1 - COD. RIF. A10160CE12DLC0001K81	CAD		258,25
900/8800	STRUTTURA PER SOSPENSIONE FEEDER SU PENDULO DI SOSPENSIONE IN GALLERIA / TIPO 2 - COD. RIF. A10160CE12DLC0001K81	CAD		360,05
900/8810	STRUTTURA PER SOSPENSIONE FEEDER SU PENDULO DI SOSPENSIONE IN GALLERIA -COD. RIF. A10160CE12DLC0001K81	CAD		361,30
900/8820	COLLARE DI ORMEGGIO CONDUTTORI ATTACCO PER PALO DIA 194 - COD. RIF. / A10160CE12DLC0002K77	CAD		29,99
900/8830	COLLARE DI ORMEGGIO CONDUTTORI ATTACCO PER PALO DIAI 273 - COD. RIF. / A10160CE12DLC0002K77	CAD		36,98
900/8840	TIRANTE A TERRA Ø 27 CON DOPPI OCCHIOLI TIPO 1 L= 740 - COD. RIF. / A10160CE12DLC0002K70	CAD		25,68
900/8850	TIRANTE A TERRA Ø 27 CON DOPPI OCCHIOLI TIPO 2 L= 3650 - COD. RIF. / A10160CE12DLC0002K70	CAD		111,49
900/8860	TIRANTE A TERRA Ø 27 CON DOPPI OCCHIOLI TIPO 3 L=4000 - COD. RIF. / A10160CE12DLC0002K70	CAD		120,73
900/8870	TIRANTE A TERRA Ø 27 CON DOPPI OCCHIOLI TIPO 5 L= 4450 - COD. RIF. / A10160CE12DLC0002K70	CAD		134,69
900/8880	TIRANTE A TERRA Ø 27 CON DOPPI OCCHIOLI TIPO 6 L= 5000 - COD. RIF. / A10160CE12DLC0002K70	CAD		151,12
900/8890	ATTACCHI TIRANTI AL VOLTO DELLA GALLERIA - COD. RIF. A10160CE12DLC0001KE5	CAD		260,74
900/8900	ATTACCO DEL TIRANTE A TERRA AL PALO DIA. 215 - COD. RIF. A10160CE12DLC0002K63	CAD		93,74
900/8910	ATTACCO DEL TIRANTE AL PALO LS16 - COD. RIF. A10160CE12DLC0001X29	CAD		26,96
900/8920	ATTACCO TIPO 1 PER TIRANTE A TERRA E ORMEGGIO SU PALO LS 14/14L - COD. RIF. / A10160CE12DLC0002K02	CAD		115,80
900/8930	ATTACCO DELLA CORDA DI TERRA AL PALO DIA. 273 - COD. RIF. A10160CE12DLC0003K24	CAD		21,54
900/8940	ATTACCO DELLA CORDA DI TERRA AI PALI TUBOLARI FI 215 - COD. RIF. / A10160CE12DLC0003K24	CAD		17,88
900/8950	ATTACCO PER SOSPENS. DELLA CORDA DI TERRA SU PALO LS14-BS -TIPO 4 - COD. RIF. / A10160CE12DLC0003N22	CAD		12,96
900/8960	ATTACCO PER SOSPENS. DELLA CORDA DI TERRA SU PALO LS16-BS -TIPO 5 - COD. RIF. / A10160CE12DLC0003N22	CAD		13,16
900/8970	ATTACCO DISTANZIATO TIPO 1 PER SOSPENSIONE CORDA DI TERRA SU PALI LS 14 - COD. / RIF. A10160CE12DLC0003K30	CAD		32,02
900/8980	ATTACCO DISTANZIATO TIPO 3 PER SOSPENSIONE CORDA DI TERRA SU PALI LS 18 - COD. / RIF. A10160CE12DLC0003K30	CAD		35,22
900/8990	ATTACCO DISTANZIATO TIPO 4 PER SOSPENSIONE CORDA DI TERRA SU PALI LS 20 - COD. / RIF. A10160CE12DLC0003K30	CAD		36,76
900/9000	ATTACCO PER L'ORMEGGIO DELLA CORDA DI TERRA AI PALI LS20 -TIPO 4 - COD. RIF. / A10160CE12DLC0003K20	CAD		96,07
900/9010	ATTACCO ISOLAT0 PER FISSAGGIO CORDE DI TERRA AL VOLTO DELLA GALLERIA - COD. / RIF. A10160CE11DLC0001X09-17	CAD		39,14
900/9020	ATTACCO BRACCIO DI POLIGONO ALLA MENSOLA - COD. RIF. A10160CE12DLC0001X09	CAD		13,26
900/9030	ATTACCO PER SOSPENSIONE CORDA DI TERRA AI PILONI DEL PO2 -2BIN E LUCE / VARIABILE TIPO 3 - COD. RIF. A10160CE12DLC0003N07	CAD		12,65
900/9040	ATTACCO TIPO 2 DELLA CORDA DI TERRA AL PILONE DEI PORTALI DI SOSPENSIONE A / LUCE - COD. RIF. A10160CE12DLC0003K21	CAD		11,74
900/9050	ATTACCO DISTANZIATO PER SOSPENSIONE CORDA DI TERRA SUL PILONE DEL PORTALE -COD. RIF. A10160CE12DLC0003K33	CAD		28,98
900/9060	ATTACCO DELLA CORDA DI TERRA AI PILONI DEI PORTALI DI ORMEGGIO - COD. RIF. / A10160CE12DLC0003X16	CAD		11,49
900/9070	PERNO PORTA ISOLATORE I 621 - COD. RIF. A10160CE12DLC0001X16	CAD		10,61
900/9080	STAFFA NORMALE PER ISOLATORE - COD. RIF. A10160CE12DLC0002X21	CAD		39,34
900/9090	ATTACCO PER L'ORMEGGIO DELLE CONDUTTURE DI R.A. IN GALLERIA SENZA NICCHIA -COD. RIF. A10160CE12DLC0002K24	CAD		104,29
900/9100	ATTACCO PER L'ORMEGGIO DELLE CONDUTTURE DI R.A. IN GALLERIA CON NICCHIA - COD. / RIF. A10160CE12DLC0002K24	CAD		31,04
900/9110	TUBO GUIDA CONTRAPPESI PER IMPIEGO ALLO SCOPERTO - COD. RIF. / A10160CE12DLC0002K45	CAD		90,17
900/9120	ATTACCO DEI CONTRAPPESI Ø 270X67 ALLA GUIDA TUBOLARE - COD. RIF. / A10160CE12DLC0002K42	CAD		13,66
900/9130	ASTA PER CONTRAPPESI ALLO SCOPERTO - COD. RIF. A10160CE12DLC0002K47	CAD		17,38
900/9140	ASTA PER CONTRAPPESI IN GALLERIA - COD. RIF. A10160CE12DLC0002K55	CAD		6,62
900/9150	STAFFA SUPPORTO TIPO 1 PER PULEGGIA FISSA DI RINVIO - COD. RIF. / A10160CE12DLC0002K38	CAD		44,43
900/9160	STAFFA SUPPORTO TIPO 1 PER PULEGGIA FISSA DI RINVIO - COD. RIF. / A10160CE12DLC0002K38	CAD		45,76
900/9170	ATTACCO TIPO 1 PER ORMEGGIO DELLA CORDA PORTANTE O DEL FEEDER AI PALI / LS18/LS18L - COD. RIF. A10160CE12DLC0002K66	CAD		134,86
900/9180	ATTACCO TIPO 2 PER L'ORMEGGIO REGOLATO DEL FILO DI CONTATTO AI PALI TIPO LS18 -COD. RIF. A10160CE12DLC0002K67	CAD		225,35
900/9190	ATTACCO TIPO 2 DI DUE GUIDE TUBOLARI AI PALI LS18 - COD. RIF. A10160CE12DLC0002K69-2	CAD		66,45
900/9200	ATTACCO TIPO 3 DI DUE GUIDE TUBOLARI AI PALI LS20 - COD. RIF. A10160CE12DLC0002K69-2	CAD		66,89
900/9210	PROLUNGA PER ORMEGGIO TIPO 1 - L=390 - COD. RIF. A10160CE12DLC0002K49-1	CAD		5,22
900/9220	PROLUNGA PER ORMEGGIO TIPO 2 - L=700 - COD. RIF. A10160CE12DLC0002K49-1	CAD		11,92
900/9230	PROLUNGA PER ORMEGGIO TIPO 3 - L=1300 - COD. RIF. A10160CE12DLC0002K49-1	CAD		19,80
900/9240	TRAVERSA PER ORMEGGIO BINATO ALIMENTATORI SU PALI TUBOLARI - FI 215 - COD. RIF. / A10160CE12DLC0001K86	CAD		471,80
900/9250	TRAVERSA PER ORMEGGIO BINATO ALIMENTATORI SU PALI TUBOLARI - FI 273 - COD. RIF. / A10160CE12DLC0001K86	CAD		484,22
900/9260	ATTACCO TIPO 3 PER TIRANTE A TERRA E PER ORMEGGIO FISSO SU PALO LS18 - COD. / RIF. A10160CE12DLC0002K64	CAD		149,13
900/9270	ATTACCO TIPO 2 PER ORMEGGIO DELLA CORDA PORTANTE O DEL FEEDER AI PALI LS20 -COD. RIF. A10160CE12DLC0002K66	CAD		136,57
900/9280	STRUTTURA PER ORMEGGIO FISSO DELLA CONDUTTURA DI CONTATTO IN GALLERIA -COD. RIF. A10160CE12DLC0001K20	CAD		1352,08
900/9290	PROLUNGA DELLA STAFFA PER PULEGGIA DI RINVIO SU PORTALE D'ORMEGGIO - TIPO 1 -COD. RIF. A10160CE12DLC0002K65	CAD		10,46
900/9300	PROLUNGA DELLA STAFFA PER PULEGGIA DI RINVIO SU PORTALE D'ORMEGGIO - TIPO 2 -COD. RIF. A10160CE12DLC0002K65	CAD		18,04
900/9310	ATTACCO TIPO 1 DELLA PULEGGIA DI RINVIO VOLANTE ALLA TRAVE DEL PORTALE - COD. / RIF. A10160CE12DLC0002K32	CAD		80,25
900/9320	TUBO DI GUIDA PER CONTRAPPESI PER ORMEGGIO SU PO1-L - COD. RIF. / A10160CE12DLC0002K45	CAD		86,66
900/9330	ATTACCO TIPO 3 DELLE CONDUTTURE ALLA TRAVE DEL PORTALE DI ORMEGGIO A 2 / BINARI - - COD. RIF. A10160CE12DLC0002K25	CAD		190,23
900/9340	ATTACCHI PER GUIDE TUBOLARI SUL PILONE DEL PORTALE DI ORMEGGIO A 2 BINARI:PER / ORMEGGIO SEMPLICE - COD. RIF. A10160CE12DLC0002K30	CAD		99,58
900/9350	ATTACCHI PER GUIDE TUBOLARI SUL PILONE DEL PORTALE DI ORMEGGIO A 2 BINARI:PER / PRMEGGI CONTRAPOSTI - COD. RIF. A10160CE12DLC0002K30	CAD		121,93
900/9360	TRAVERSA SUPPORTO SUPERIORE ED INFERIORE PER PULEGGIA FISSA DI RINVIO SUI / PORTAL PER ORMEGGI SEMPLICI - COD. RIF. A10160CE12DLC0002K27	CAD		108,23
900/9370	TRAVERSA SUPPORTO SUPERIORE ED INFERIORE PER PULEGGIA FISSA DI RINVIO SUI / PORTAL PER ORMEGGI CONTRAPOSTI - COD. RIF. A10160CE12DLC0002K27	CAD		245,83
900/9380	TRAVERSA SUPERIORE PER CONTRAPPESI IN GALLERIA - COD. RIF. / A10160CE12DLC0002K53	CAD		74,50
900/9390	TRAVERSA INFERIORE PER CONTRAPPESI IN GALLERIA - COD. RIF. / A10160CE12DLC0002K53	CAD		30,43
900/9400	TRAVERSA PER DUE SOSPENSIONI SU PALO TIPO LS 18/2-500 - COD. RIF. / A10160CE12DLC0001K64	CAD		397,31
900/9410	TRAVERSA PER DUE SOSPENSIONI SU PALO TIPO LS 18/3-500 - COD. RIF. / A10160CE12DLC0001K64	CAD		445,73
900/9420	TRAVERSA TIPO P/2 L=500 PER 2 SOSPENSIONI SU PORTALI - COD. RIF. / A10160CE12DLC0001K52	CAD		321,56
900/9430	TRAVERSA TIPO P/3 L=800 PER 3 SOSPENSIONI SU PORTALI - COD. RIF. / A10160CE12DLC0001K52	CAD		576,10
900/9440	ATTACCO TIPO 2 PER ORMEGGIO STRALLO DI PUNTO FISSO O CORDA DI TERRA - COD. / RIF. A10160CE12DLC0002K08	CAD		121,48
900/9450	ATTACCO TIPO 1 PER ORMEGGIO FEEDER E STRALLO DI PUNTO FISSO SU PORTALE -COD. RIF. A10160CE12DLC0001KG1	CAD		185,58
900/9460	ATTACCO PER ORMEGGIO STRALLO DI PUNTO FISSO SU PENDULO DI GALLERIA - COD. RIF. / A10160CE12DLC0002K06	CAD		25,27
900/9470	ATTACCHI TIRANTI AL VOLTO PER SUPPORTO PENDULO ORMEGGIO STRALLO DI PUNTO / FISSO - COD. RIF. A10160CE12DLC0001KE5	CAD		260,74
900/9480	ATTACCO ORM STRALLO PF E TT AL PALO LS14 FISSO E TIRANTE A TERRA AL PALO LS14 -TIPO 1 - COD. RIF. A10160CE12DLC0002K02	CAD		113,61
900/9490	SUPPORTO SEZIONATORE BIPOLARE 25 KV MANUALE - COD. RIF. A10160CE12DLC0000K13	CAD		1052,86
900/9500	SUPPORTO SEZIONATORE BIPOLARE 25 KV MOTORIZZATO - COD. RIF. / A10160CE12DLC0000K13	CAD		1046,66
900/9510	SUPPORTO PER MONTAGGIO CASSE INDUTTIVE - TIPO A1 PALI KS 14 / 16 - COD. RIF. / A10160CE12DLC0003K27	CAD		44,70
900/9520	SUPPORTO PER MONTAGGIO CASSE INDUTTIVE - TIPO A1 PALI KS 18 / 20 - COD. RIF. / A10160CE12DLC0003K27	CAD		55,62
900/9530	FISSAGGIO CASSA INDUTTIVA DI RITORNO T.E SU BASAMENTO - COD. RIF. / A10160CE12DLC0003K27	CAD		2,10
900/9540	ATTACCO TIPO 3 CARTELLO MONITORE SU PALO LS18 - COD. RIF. A10160CE12DLC0000K05	CAD		20,79
900/9550	ATTACCO TIPO 6 CARTELLO MONITORE SU PILONE DEL P.O - COD. RIF. / A10160CE12DLC0000K05	CAD		19,99
900/9560	ATTACCO TIPO 7 CARTELLO MONITORE SU PILONE DEL P.S A 2 BINARI - COD. RIF. / A10160CE12DLC0000K05	CAD		19,61
900/9570	ATTACCO TIPO 10 CARTELLO MONITORE SU PALO M9 FI 273 - COD. RIF. / A10160CE12DLC0000K05	CAD		27,07
900/9580	PORTALI DI ORMEGGIO DUE BINARI - 2 PILONI - A10160CE12DLC0001K07	CAD		6022,28
900/9590	PORTALI DI ORMEGGIO DUE BINARI - TRAVE - A10160CE12DLC0001K04	CAD		2273,72
900/9600	PORTALI DI SOSPENSIONE A DUE BINARI - 2 PILONI - A10160CE12DLC0001K16	CAD		3687,11
900/9610	PORTALI DI SOSPENSIONE A DUE BINARI - TRAVE - A10160CE12DLC0001K13	CAD		1782,10
900/9620	PILONE - A10160CE12DLC0001K37	CAD		5039,05
900/9630	TRAVE - PARTI LATERALI TIPO TSL 2 - A10160CE12DLC0001KC8	CAD		3441,30
900/9640	TRAVE - PARTE CENTRALE TIPO TSC3 - A10160CE12DLC0001KD3	CAD		553,06
900/9650	TRAVE - PARTE CENTRALE TIPO TSC4 - A10160CE12DLC0001KD5	CAD		1167,58
900/9660	TRAVE - PARTE CENTRALE TIPO TSC5 - A10160CE12DLC0001KD7	CAD		1413,39
900/9670	TRAVE - PARTE CENTRALE TIPO TSC7 - A10160CE12DLC0001KE2	CAD		1782,10
900/9680	TRAVE - PARTE CENTRALE TIPO TSC8 - A10160CE12DLC0001KE4	CAD		2027,91
900/9690	PORTALI D'ORMEGGIO AD 1 BINARIO INTERCON. - 2 PILONI - A10160CE12DLC0001X13	CAD		4731,79
900/9700	PORTALI D'ORMEGGIO AD 1 BINARIO INTERCON. - TRAVE - A10160CE12DLC0001X01	CAD		1659,19
900/9710	PORTALI D'ORMEGGIO AD 1 BINARIO NEI POC - 2 PILONI - A10160CE12DLC0001X04	CAD		5960,83
900/9720	PORTALI D'ORMEGGIO AD 1 BINARIO NEI POC - TRAVE - A10160CE12DLC0001X01	CAD		1659,19
900/9730	COMPLESSO NON ISOLATO PER ANCORAGGIO PALI LS 14-BS/LS 16-BS A DISEGNO N. / A101.60.CE1.2D.LC.00.0.1.K95 REV. C FOGLIO 04 - SIGLA PRODOTTO N-1/36-A	CAD		137,70
900/9740	COMPLESSO ISOLATO PER ANCORAGGIO PALI LS 14-BS/LS 16-BS SU VIADOTTO CON / SOLETTA IN PIANO A DISEGNO N. A101.60.CE1.2D.LC.00.0.1.K97 REV. E FOGLIO 14 - SIGLA / PRODOTTO SD/36-A	CAD		345,11
900/9750	COMPLESSO NON ISOLATO PER ANCORAGGIO PALI LS 18-BS A DISEGNO N. / A101.60.CE1.2D.LC.00.0.1.K95 REV. C FOGLIO 11 - SIGLA PRODOTTO N-4/42-A	CAD		239,86
900/9760	COMPLESSO ISOLATO PER ANCORAGGIO PALI LS 18-BS SU VIADOTTO CON SOLETTA IN / PIANO A DISEGNO N. A101.60.CE1.2D.LC.00.0.1.K97 REV. EFOGLIO 17 - SIGLA PRODOTTO / SD/42-A	CAD		429,28
900/9770	COMPLESSO NON ISOLATO PER ANCORAGGIO PALI 2LS 20-BS A DISEGNO N. / A101.60.CE1.2D.LC.00.0.1.K95 REV. C FOGLIO 6 - SIGLA PRODOTTO N-2/36-A	CAD		497,41
900/9780	COMPLESSO NON ISOLATO PER ANCORAGGIO PALI LS 20A-BS/LS 20B-BS A DISEGNO N. / A101.60.CE1.2D.LC.00.0.1.K95 REV. C FOGLIO 09 - SIGLAPRODOTTO N-3/42-A	CAD		195,23
900/9790	COMPLESSO NON ISOLATO PER ANCORAGGIO PALI M9A-BS/M9B-BS A DISEGNO N. / A101.60.CE1.2D.LC.00.0.1.K95 REV. C FOGLIO 15 - SIGLA PRODOTTO N-5/42-A	CAD		264,97
900/9800	COMPLESSO NON ISOLATO PER ANCORAGGIO PORTALE DI ORMEGGIO A 2 BINARI A / DISEGNO N. A101.60.CE1.2D.LC.00.0.1.K95 REV. C FOGLIO 07 -SIGLA PRODOTTO N-2/36-B	CAD		618,36
900/9810	COMPLESSO NON ISOLATO PER ANCORAGGIO PORTALE DI SOSPENSIONE A 2 BINARI A / DISEGNO N. A101.60.CE1.2D.LC.00.0.1.K95 REV. C FOGLIO 05 - SIGLA PRODOTTO N-1/36-B	CAD		126,15
900/9820	COMPLESSO NON ISOLATO PER ANCORAGGIO PORTALE DI SOSPENSIONE A LUCE / VARIABILE A DISEGNO N. A101.60.CE1.2D.LC.00.0.1.K95 REV. C FOGLIO 14 - SIGLA / PRODOTTO N-4/42-D	CAD		220,44
900/9830	COMPLESSO NON ISOLATO PER ANCORAGGIO TIRANTE A TERRA A DISEGNO N. / A101.60.CE1.2D.LC.00.0.1.K95 REV. C FOGLIO 17 - SIGLA PRODOTTON-2/36-A	CAD		150,12
900/9840	COMPLESSO PER ANCORAGGIO PENDULO PER SOSPENSIONE L.C. IN GALLERIA A / DISEGNO N. A101.60.CE1.2T.LC.00.0.1.K01 REV. B FOGLIO 02 - SIGLA PRODOTTO / GR.PSN.30.1	CAD		246,69
900/9850	COMPLESSO PER ANCORAGGIO PENDULO PER SOSPENSIONE FEEDER IN GALLERIA -RETTIFILO A DISEGNO N. A101.60.CE1.2T.LC.00.0.1.K01 REV. BFOGLIO 04 - SIGLA / PRODOTTO GR.PSF.30.1	CAD		235,90
900/9860	COMPLESSO PER ANCORAGGIO PENDULO PER SOSPENSIONE L.C. IN GALLERIA / RETTANGOLARE A DISEGNO N. A101.60.CE1.2T.LC.00.0.1.K01 REV. BFOGLIO 05 - SIGLA / PRODOTTO GR.PSR.30.1	CAD		243,99
900/9870	COMPLESSO PER ANCORAGGIO STRUTTURA PER ORMEGGIO FISSO E REGOLATO DELLA / CONDUTTURA DI CONTATTO IN GALLERIA POLICENTRICA A DOPPIOBINARIO - RETTIFILO E / CURVA A DISEGNO N. A101.60.CE1.2T.LC.00.0.1.K01 REV. B FOGLIO 06 - SIGLA PRODOTTO / GR.SRA.33.0	CAD		496,63
900/9880	COMPLESSO PER ANCORAGGIO PENDULO PER ORMEGGIO P.F. IN GALLERIA A DISEGNO N. / A101.60.CE1.2T.LC.00.0.1.K01 REV. B FOGLIO 09 - SIGLA PRODOTTO GR.OPF.33.1	CAD		333,85
900/9890	COMPLESSO PER ANCORAGGIO PENDULO PER ORMEGGIO P.F. IN GALLERIA / RETTANGOLARE A DISEGNO N. A101.60.CE1.2T.LC.00.0.1.K01 REV. B FOGLIO 11 - SIGLA / PRODOTTO GR.PFR.33.1	CAD		333,85
900/9900	COMPLESSO PER ANCORAGGIO PENDULO PER ORMEGGIO L.C. IN GALLERIA / RETTANGOLARE A DISEGNO N. A101.60.CE1.2T.LC.00.0.1.K01 REV. B FOGLIO 12 - SIGLA / PRODOTTO GR.PRA.33.1	CAD		322,81
900/9910	COMPLESSO PER ANCORAGGIO STRUTTURA PER ORMEGGIO FEEDER E CORDA DI TERRA / IN GALLERIA RETTANGOLARE A DISEGNO N. A101.60.CE1.2T.LC.00.0.1.K01 REV. B FOGLIO / 13 - SIGLA PRODOTTO GR.SFE.16.1	CAD		21,74
900/9920	COMPLESSO PER ANCORAGGIO PROTEZIONE CONTRAPPESI IN GALLERIA A DISEGNO N. / A101.60.CE1.2T.LC.00.0.1.K01 REV. B FOGLIO 15 - SIGLA PRODOTTO GR.PRC.12.0	CAD		40,98
900/9930	COMPLESSO PER ANCORAGGIO SUPPORTO GUIDA CONTRAPPESI IN GALLERIA / POLICENTRICA O RETTANGOLARE A DISEGNO N. A101.60.CE1.2T.LC.00.0.1.K01 REV. B / FOGLIO 18 - SIGLA PRODOTTO GR.SPC.12.1	CAD		22,97
900/9940	COMPLESSO PER ANCORAGGIO SUPPORTO GUIDA CONTRAPPESI IN GALLERIA / RETTANGOLARE A DISEGNO N. A101.60.CE1.2T.LC.00.0.1.K01 REV. B FOGLIO 19 - SIGLA / PRODOTTO GR.SFR.16.3	CAD		19,86
900/9950	COMPLESSO PER ANCORAGGIO STRUTTURA PER SOSPENSIONE FEEDER E CORDA DI / TERRA IN GALLERIA RETTANGOLARE A DISEGNO N. A101.60.CE1.2T.LC.00.0.1.K01 REV. B / FOGLIO 20 - SIGLA PRODOTTO GR.SFS.16.1	CAD		21,74
900/9960	COMPLESSO PER ANCORAGGIO ORMEGGIO DI 1 FEEDER AL FRONTALE DELLA GALLERIA A / DISEGNO N. A101.60.CE1.2T.LC.00.0.1.K01 REV. B FOGLIO21 - SIGLA PRODOTTO / GR.OFG.16.1	CAD		32,91
900/9970	COMPLESSO PER ANCORAGGIO ATTACCO DEL TIRANTE AL VOLTO DELLA GALLERIA A / DISEGNO N. A101.60.CE1.2T.LC.00.0.1.K01 REV. B FOGLIO 22- SIGLA PRODOTTO / GR.TVG.33.1	CAD		333,85
900/9980	TRASFORMATORE DI TENSIONE ELEVATORE 0.4/1KV; 20KVA - COD. RIFERIMENTO ST-20	CAD		9324,10
901/1380	Attacco per l#ormeggio della corda portante o del feeder ai pali LS18.	CAD		107,73
901/1490	Attacco per l#ormeggio regolato del filo di contatto ai pali LS18.	CAD		169,68
901/1640	Attacco di due guide tubolari ai pali LS18.	CAD		51,74
901/1720	Prolunga per ormeggio L=390mm(tipo 1).	CAD		10,35
901/1730	Prolunga per ormeggio L=4300mm(tipo 2).	CAD		37,75
901/2870	Doppia piastrina L=90mm(tipo 1). E51806 790/127	CAD		15,23
901/2880	Doppia piastrina L=150mm(tipo 2). E51806 790/127	CAD		16,46
901/2890	Doppia piastrina L=220mm(tipo 3). E51806 790/127	CAD		17,62
901/3880	Brida per ormeggio tipo M16 # 21/141 - S.	CAD		41,08
901/3890	Brida per ormeggio tipo M16 # 21/68 - S.	CAD		34,41
901/3900	Brida per ormeggio tipo M16 # 67/137 - L.	CAD		43,23
901/3910	Brida per ormeggio tipo M16 # 102/137 - L.	CAD		52,68
901/3920	Brida per ormeggio tipo M16 # 67/137 # L # ASIM.	CAD		47,54
901/3930	Brida per ormeggio tipo M16 # 102/89 # L - ASIM.	CAD		49,03
901/3940	Brida per ormeggio tipo M20 # 24/65 - S.	CAD		37,56
901/3950	Brida per ormeggio tipo M20 # 22/136 - S.	CAD		36,72
901/3960	Brida per ormeggio tipo M20 # 67/137 - L.	CAD		51,62
901/3970	Brida per ormeggio tipo M20 # 82/165 # L # ASIM.	CAD		66,68
901/3980	Brida per ormeggio tipo M20 # 82/165 - L.	CAD		64,52
901/3990	Brida per ormeggio tipo M22 # 82/135 - L.	CAD		60,44
901/4000	Brida per ormeggio tipo M22 # 102/143 - L.	CAD		61,94
901/5010	Grappa per ancoraggio attacco cartelli monitori in galleria rettangolare # tipo GR.CMR.12.1.	CAD		5,77
901/5100	Corda in lega alluminio sez. 150 mm2 F 15,75 mm (150/37 CEI-UNEL 01436)	KG		6,36
901/5110	Corda in rame di sezione pari a 95 mm2 F 12,6 mm (95/19 CEI-UNEL 01437) - Rapporto di / trasformazione pari a 0,843 kg/ml	KG		11,39
901/5390	Sospensione normale rinforzata CPF su palo - tipo #SA0-C# - configurazione compressa # ingombro / 1250 mm	CAD		1629,06
901/5500	Sospensione per sovrapposizione rinforzata su palo - tipo #SA6-TA# - configurazione tesa # / ingombro 1400 mm	CAD		4900,41
901/7060	Attacco a forcella snodato per tubo Ø 70 (LT1350 compreso LT1152)	CAD		72,72
901/7080	Attacco regolabile per l#asta di registrazione su mensola speciale	CAD		217,03
901/7100	Asta di registrazione Ø 38x4 per mensole compresse - L=2015	CAD		73,52
901/7130	Asta di registrazione 40x18 per mensole tese - L=455	CAD		50,00
901/7150	Asta di registrazione 40x18 per mensole tese - L=525	CAD		52,44
901/7170	Asta di registrazione 40x18 per mensole tese - L=625	CAD		55,78
901/7180	Asta di registrazione 40x18 per mensole tese - L=695	CAD		58,22
901/7200	Asta di registrazione 40x18 per mensole tese - L=795	CAD		61,67
901/7220	Asta di registrazione 40x18 per mensole tese - L=865	CAD		64,08
901/7230	Asta di registrazione 40x18 per mensole tese - L=965	CAD		67,53
901/7240	Asta di registrazione 40x18 per mensole tese - L=1060	CAD		70,68
901/7260	Tirante di poligonazione regolabile a scavalco (B1) per deviatoi tg. 0,074 e 0,022 - h=340mm -L=1750÷2200 (LT 1339)	CAD		218,55
901/7270	Tirante di poligonazione regolabile a scavalco (B1) per deviatoi tg. 0,074 e 0,022 - h=340mm -L=2000÷2450 (LT 1339)	CAD		222,90
901/7280	Tirante di poligonazione regolabile a scavalco (B1) per deviatoi tg. 0,074 e 0,022 - h=340mm -L=1500÷1950 (LT 1339)	CAD		214,49
901/7290	Tirante di poligonazione regolabile a scavalco (B1) per deviatoi tg. 0,074 e 0,022- h=340mm -L=1150÷1600 (LT 1339)	CAD		208,71
901/7300	Tirante di poligonazione regolabile a scavalco (B2) per deviatoi tg. 0,074 e 0,022 - h=500mm -L=1700÷2150 (LT 1359)	CAD		234,98
901/7310	Tirante di poligonazione regolabile a scavalco (B2) per deviatoi tg. 0,074 e 0,022 - h=500mm -L=1950÷2400 (LT 1359)	CAD		242,38
901/7320	Tirante di poligonazione regolabile a scavalco (B3) per deviatoi tg. 0,074 - h=360mm - L=1500÷1700 / (LT 1360)	CAD		241,37
901/7330	Tirante di poligonazione regolabile a scavalco (B3) per deviatoi tg. 0,074 - h=360mm - L=1350÷1550 / (LT 1360)	CAD		228,99
901/7340	Asta di registrazione per mensole di fili sollevati - Ø 40x6xL=1005	CAD		82,35
901/7350	Asta di registrazione per mensole di fili sollevati - Ø 40x6xL=1105	CAD		85,59
901/7370	Tirante di poligonazione speciale L= 1200	CAD		81,24
901/7380	Tirante di poligonazione a scavalco (palo c.le sovrapp. isolate, mensole compresse) - L= 1485	CAD		123,52
901/7410	Spina con copiglia speciale e piastina di fermo - L=56mm	CAD		11,35
901/7420	Spina con copiglia speciale e piastina di fermo - L=66mm	CAD		12,57
901/7450	Tubo di rinforzo Ø 38x4 - L=860	CAD		48,28
901/7460	Tubo di rinforzo Ø 38x4 - L=900	CAD		46,66
901/7470	Attacco a forcella su tubo Ø 35	CAD		62,89
901/7490	Attacco del filo di contatto all#asta di registrazione	CAD		104,46
901/7680	morsetto di collegamento a cavallotto Ø14mm-18mm tra filo di contatto e corda di connessione e / corda portante e corda di connessione - tipo #N#)	CAD		8,24
901/7690	morsetto di collegamento a cavallotto Ø14mm - Ø18mm tra filo di contatto e corda di connessione e / corda portante e corda di connessione nei collegamenti di sicurezza - (tipo #S#)	CAD		23,12
901/7700	morsetto di collegamento per 2 corde Ø 12mm(85 mm2), (MO 1546)	CAD		10,99
901/7710	morsetto di sospensione per 3 corde da 85 mm2,(completo di perno) (MO1821-FO2467)	CAD		92,48
901/7720	Morsetto bifilare per attacco dello strallo di punto fisso (P52668)	CAD		174,45
901/7730	terminale di ormeggio a cuneo per corda di acciaio Ø 10,5-11 mm (strallo di P.F.)	CAD		69,36
901/7740	Morsetto di collegamento a 3 viti barra elastica Ø 20mm-corda Ø 14mm (MO1832)	CAD		46,24
901/7750	Morsetto di collegamento a 3 viti filo di contatto 150 mm2 # corda Ø16-16,5 mm, comprensivo di / attacco con asola di scorrimento(MO1651-FO2501).	CAD		117,70
901/7780	Morsa di collegamento fra sezionatore e corda in alluminio-acciaio Ø 22,8 mm (piatto con foratura / 50x50):	CAD		273,24
901/7790	Morsa di collegamento fra sezionatore e 3 corde in rame da 85 mm2, (piatto con foratura 50x50):	CAD		273,24
901/7800	Morsa di collegamento fra interruttore (con codolo) e 3 corde in rame da 85 mm2:	CAD		273,24
901/7810	Morsa di collegamento fra sezionatore e 2 corde in alluminio-acciaio Ø 22,8 mm, (piatto con foratura / 50x50):	CAD		346,80
901/7820	Morse accoppiate al piatto (con foratura 50x50) per collegamento fra sezionatore e 3 corde in rame / da 85 mm2 e 1 corda in alluminio-acciaio Ø 22,8 mm,:	CAD		483,42
901/7830	Morsetto di sospensione della corda di terra	CAD		12,65
901/7840	Morsetto di sospensione per corda in all.-acc. Ø 22,8 mm (feeder o alimentatore)	CAD		123,23
901/7850	Morsetto di sospensione corda di all-acc. Ø 22,8 mm (feeder o alimentatore) con perno di attacco / all'isolatore	CAD		99,25
901/7860	Morsa di amarro con attacco a forcella per conduttori in lega di alluminio Ø 15,75 mm (corda di terra)	CAD		157,64
901/7870	Giunto a piena trazione per corda di terra in lega di alluminio Ø 15,75 mm	CAD		31,76
901/7880	Morsetto bifilare di collegamento tra feeder (all.-acc. Ø 22,8 mm ) e corda di terra (in lega di all. Ø / 15,75 mm ),	CAD		86,17
901/7890	Morsetto bifilare di collegamento tra due corde in all.-acc. Ø 22,8 mm,	CAD		86,17
901/7900	Morsetto bifilare di collegamento tra alimentatore (corda in all.-acc. Ø 22,8 mm) e corda portante (in / rame Ø 14 mm),	CAD		86,17
901/7910	morsetto bifilare di collegamento tra due corde di terra (in lega di alluminio Ø 15,75 mm),	CAD		34,70
901/7920	connettore a #C# con derivazione a #T# per conduttore in corda di rame da 95 mm2 (dispersore / lineare)	CAD		12,61
901/7930	connettore a #C# con derivazione a crocera per conduttore in corda di rame da 95 mm2 (dispersore / lineare)	CAD		16,81
901/7940	capocorda ad un foro per condutture in corda di rame da 95 mm2 (dispersore lineare)	CAD		16,81
901/7950	capocorda ad un foro con alloggiamento dell#isolante per cavo 1x 95 mm2 (connessioni a casse / induttive)	CAD		16,81
901/7960	capocorda a due fori con alloggiamento dell#isolante, per cavo 1x 95 mm2 (connessioni a casse / induttive)	CAD		18,92
901/7970	capocorda stampato a caldo ad un foro con alloggiamento dell#isolante, per cavo da 95 mm2 / (connessioni a rotaia)	CAD		18,92
901/7980	capocorda ad un foro per conduttore isolato in rame da 240 mm2 (connessione a casse induttive)	CAD		19,97
901/7990	capocorda a due fori per conduttore isolato in rame da 240 mm2 (connessione a casse induttive)	CAD		19,97
901/8000	capocorda ad un foro per per conduttore isolato in rame da 240 mm2 (connessione a rotaia)	CAD		20,39
901/8010	Morsetti per la messa a terra di strutture metalliche per corda di rame da 95 mm2, ad una gola	CAD		16,81
901/8020	Morsetti per la messa a terra di strutture metalliche per corda di rame da 95 mm2, a due gole	CAD		16,81
901/8050	Dispositivo di tensionatura per ormeggio su palo (R=1:5)	CAD		1449,80
901/8060	Dispositivo di tensionatura per ormeggio su trave (portale o galleria - R=1:5)	CAD		1445,74
901/8070	Puleggia di rinvio con staffe (portale o galleria )	CAD		220,88
901/8080	Puleggia di rinvio (portale o galleria )	CAD		146,64
901/8090	Connessioni induttive di sbarramento (complete di cassa-su pali LS e in Galleria)	CAD		1643,67
901/8100	Connessioni induttive di ritorno TE (complete di cassa- per PPD, PPS e SSE)	CAD		4485,14
901/8110	Morsetto giunzione fdc 150 mm2 e isolatore di sezione	CAD		178,66
901/8700	Ancoraggio speciale isolato tipo SD/36-A	CAD		3326,35
901/8710	Ancoraggio speciale isolato tipo SD/36-A	CAD		3342,58
901/8720	Ancoraggio speciale isolato tipo SD/36-C	CAD		7707,40
901/8730	Ancoraggio speciale isolato tipo SD/42-A	CAD		3995,68
901/8740	Ancoraggio speciale isolato tipo SD/42-C	CAD		4157,94
901/8830	Tirante rigido regolabile Ø 35x3,5 - tipo #0# - L=1495	CAD		82,96
901/8840	Tirante rigido regolabile Ø 35x3,5 - tipo #0# - L=1703	CAD		86,41
901/8850	Tirante rigido regolabile Ø 35x3,5 - tipo #0# - L=1902	CAD		89,64
901/8860	Tirante rigido regolabile Ø 35x3,5 - tipo #0# - L=2108	CAD		93,20
901/8870	Tirante rigido regolabile Ø 35x3,5 - tipo #0# - L=2307	CAD		96,45
901/8880	Tirante rigido regolabile Ø 35x3,5 - tipo #0# - L=2510	CAD		99,79
901/8900	Tirante rigido regolabile Ø 40x6 - tipo #A# - L=2910 E 72199	CAD		152,63
901/8910	Tirante rigido regolabile Ø 35x3,5 - tipo #0# - L=1155	CAD		77,37
901/8920	Tirante rigido regolabile Ø 35x3,5 - tipo #0# - L=1460	CAD		82,35
901/8930	Tirante rigido regolabile Ø 35x3,5 - tipo #0# - L=1533	CAD		83,57
901/8940	Tirante rigido regolabile Ø 35x3,5 - tipo #0# - L=1630	CAD		85,40
901/8950	Tirante rigido regolabile Ø 35x3,5 - tipo #0# - L=1855	CAD		88,84
901/8960	Tirante rigido regolabile Ø 35x3,5 - tipo #0# - L=1930	CAD		90,46
901/8970	Tirante rigido regolabile Ø 35x3,5 - tipo #0# - L=2140	CAD		93,80
901/9000	Puntone Ø 70x5 tipo L=1320	CAD		136,30
901/9030	Puntone Ø 70x5 tipo L=1641	CAD		151,82
901/9040	Puntone Ø 70x5 tipo L=1685	CAD		154,04
901/9050	Puntone Ø 70x5 tipo L=1732	CAD		156,38
901/9060	Puntone Ø 70x5 tipo L=1749	CAD		157,60
901/9080	Puntone Ø 70x5 tipo L=1860	CAD		162,47
901/9090	Puntone Ø 70x5 tipo L=1910	CAD		165,10
901/9110	Puntone Ø 70x5 tipo L=2023	CAD		170,67
901/9120	Puntone Ø 70x5 tipo L=2044	CAD		171,49
901/9130	Puntone Ø 70x5 tipo L=2111	CAD		174,85
901/9140	Puntone Ø 70x5 tipo L=2157	CAD		176,97
901/9150	Puntone Ø 70x5 tipo L=2178	CAD		178,38
901/9160	Puntone Ø 70x5 tipo L=2226	CAD		180,32
901/9170	Puntone Ø 70x5 tipo L=2354	CAD		187,00
901/9180	Puntone Ø 70x5 tipo L=2413	CAD		187,00
901/9190	Puntone Ø 70x5 tipo L=2600	CAD		198,77
901/9210	Puntone Ø 70x5 tipo L=2980	CAD		217,43
901/9230	Asta di registrazione Ø 38x4 per mensole compresse - L=2090	CAD		105,26
901/9250	Asta di registrazione Ø 38x4 per mensole compresse - L=2190	CAD		106,48
901/9260	Asta di registrazione Ø 38x4 per mensole compresse - L=2260	CAD		108,10
901/9280	Asta di registrazione Ø 38x4 per mensole compresse - L=2360	CAD		110,14
901/9290	Asta di registrazione Ø 38x4 per mensole compresse - L=2430	CAD		111,46
901/9300	Asta di registrazione Ø 38x4 per mensole compresse - L=2530	CAD		113,58
901/9310	Asta di registrazione Ø 38x4 per mensole compresse - L=2625	CAD		115,62
901/9330	Tubo di rinforzo Ø 38x4 - L=950	CAD		48,28
901/9340	Tubo di rinforzo Ø 38x4 - L=1000	CAD		49,08
901/9360	Tubo di rinforzo Ø 38x4 - L=1100	CAD		51,12
901/9370	Tubo di rinforzo Ø 38x4 - L=1150	CAD		52,34
901/9380	Tubo di rinforzo Ø 38x4 - L=1250	CAD		54,25
901/9390	Tubo di rinforzo Ø 38x4 - L=1350	CAD		56,29
901/9400	Tubo di rinforzo Ø 38x4 - L=1450	CAD		58,41
901/9410	Asta di registrazione per mensole di fili sollevati - Ø 40x6xL=1165	CAD		83,57
901/9420	Asta di registrazione per mensole di fili sollevati - Ø 40x6xL=1260	CAD		86,41
901/9430	Asta di registrazione per mensole di fili sollevati - Ø 40x6xL=1325	CAD		88,42
901/9440	Asta di registrazione per mensole di fili sollevati - Ø 40x6xL=1415	CAD		91,28
901/9450	Asta di registrazione per mensole di fili sollevati - Ø 40x6xL=1475	CAD		92,90
901/9460	Asta di registrazione per mensole di fili sollevati - Ø 40x6xL=1565	CAD		95,74
901/9470	Asta di registrazione per mensole di fili sollevati - Ø 40x6xL=1655	CAD		98,47
901/9530	Materiali per collegamento corda di alimentazione all./acc. Ø 22,8mm - corda di rame Ø 11,9mm	CAD		265,10
902/0010	ATTACCO SUPERIORE-INFERIORE AL PENDULO 100x200	CAD		43,69
902/0020	ISOLATORE TIRANTE	CAD		87,08
902/0030	ISOLATORE PUNTONE PER TUBO D= 70x5 O D= 72x6	CAD		159,06
902/0040	TIRANTE RIGIDO D=35x3.5 O D=40x6 REGOLABILE TIPO 0 L=769	CAD		50,02
902/0050	TIRANTE RIGIDO D=35x3.5 O D=40x6 REGOLABILE TIPO 0 L=968	CAD		50,94
902/0060	TIRANTE RIGIDO D=35x3.5 O D=40x6 REGOLABILE TIPO 0 L=1176	CAD		51,69
902/0070	TIRANTE RIGIDO D=35x3.5 O D=40x6 REGOLABILE TIPO 0 L=1382	CAD		52,63
902/0080	TIRANTE RIGIDO D=35x3.5 O D=40x6 REGOLABILE TIPO 0 L=1581	CAD		53,55
902/0090	TIRANTE RIGIDO D=35x3.5 O D=40x6 REGOLABILE TIPO 0 L=1786	CAD		54,30
902/0100	TIRANTE RIGIDO D=35x3.5 O D=40x6 REGOLABILE TIPO 0 L=1985	CAD		55,79
902/0110	TIRANTE RIGIDO D=35x3.5 O D=40x6 REGOLABILE TIPO A L=2710	CAD		67,68
902/0120	PUNTONE D= 70x5 L=897	CAD		39,79
902/0130	PUNTONE D= 70x5 L=1078	CAD		43,89
902/0140	PUNTONE D= 70x5 L=1255	CAD		47,22
902/0150	PUNTONE D= 70x5 L=1438	CAD		47,97
902/0160	PUNTONE D= 70x5 L=1626	CAD		53,36
902/0170	PUNTONE D= 70x5 L=1814	CAD		54,11
902/0180	PUNTONE D= 70x5 L=2005	CAD		54,49
902/0190	PUNTONE D= 70x5 L=2789	CAD		66,95
902/0200	MENSOLA PORTANTE	CAD		88,52
902/0210	BRACCIO DI COLLEGAMENTO - TIPO NORMALE	CAD		71,96
902/0220	ATTACCO A FORCELLA PER TUBO D= 70÷72	CAD		18,03
902/0230	ASTA DI REGISTRAZIONE D= 38x4 - PER MENSOLE COMPRESSE L=1355	CAD		36,45
902/0240	ASTA DI REGISTRAZIONE D= 38x4 - PER MENSOLE COMPRESSE L=1515	CAD		37,93
902/0250	ASTA DI REGISTRAZIONE D= 38x4 - PER MENSOLE COMPRESSE L=1870	CAD		38,48
902/0260	ASTA DI REGISTRAZIONE D= 38x4 - PER MENSOLE COMPRESSE L=2050	CAD		38,86
902/0270	ASTA DI REGISTRAZIONE D= 38x4 - PER MENSOLE COMPRESSE L=2165	CAD		39,05
902/0280	ASTA DI REGISTRAZIONE D= 38x4 - PER MENSOLE COMPRESSE L=2420	CAD		44,81
902/0290	ASTA DI REGISTRAZIONE D= 38x4 - PER MENSOLE COMPRESSE L=2285	CAD		44,25
902/0300	ASTA DI REGISTRAZIONE D= 38x4 - PER MENSOLE COMPRESSE L=2665	CAD		45,36
902/0310	ASTA DI REGISTRAZIONE D= 38x4 - PER MENSOLE COMPRESSE L=2535	CAD		45,00
902/0320	TIRANTE DI POLIGONAZIONE L=1200	CAD		20,46
902/0330	Morsetto a bottone per l'attacco del filo sagomato da 100 - 150 mmq	CAD		14,01
902/0340	MORSETTO DI SOSPENSIONE PER DUE CORDE D=14 O D=16	CAD		36,05
902/0350	SPINA CON COPIGLIA SPECIALE E PIASTRINA DI FERMO TIPO C - L=55	CAD		3,72
902/0360	SPINA CON COPIGLIA SPECIALE E PIASTRINA DI FERMO TIPO D - L=65	CAD		3,90
902/0370	Attacco per due tirantini al braccio di poligonazione	CAD		63,23
902/0380	ATTACCO SNODATO PER MORSETTO PER DUE CORDE PORTANTI	CAD		16,40
902/0390	BRACCIO DI COLLEGAMENTO - TIPO ALTO -	CAD		69,36
902/0400	ASTA DI REGISTRAZIONE - PER MENSOLE TESE L=310	CAD		10,78
902/0410	ASTA DI REGISTRAZIONE - PER MENSOLE TESE L=490	CAD		13,19
902/0420	ASTA DI REGISTRAZIONE - PER MENSOLE TESE L=605	CAD		14,13
902/0430	ASTA DI REGISTRAZIONE - PER MENSOLE TESE L=720	CAD		15,43
902/0440	ASTA DI REGISTRAZIONE - PER MENSOLE TESE L=855	CAD		13,94
902/0450	ASTA DI REGISTRAZIONE - PER MENSOLE TESE L=970	CAD		12,83
902/0460	ASTA DI REGISTRAZIONE - PER MENSOLE TESE L=1100	CAD		15,05
902/0470	SUPPORTO PER MORSETTO DI SOSPENSIONE - TIPO SPECIALE PER FILI SOLLEVATI -	CAD		14,50
902/0480	ASTA DI REGISTRAZIONE D= 38x4xL - PER MENSOLE DI FILI SOLLEVATI L=1070	CAD		20,63
902/0490	ASTA DI REGISTRAZIONE D= 38x4xL - PER MENSOLE DI FILI SOLLEVATI L=1240	CAD		22,32
902/0500	ASTA DI REGISTRAZIONE D= 38x4xL - PER MENSOLE DI FILI SOLLEVATI L=1355	CAD		22,32
902/0510	ASTA DI REGISTRAZIONE D= 38x4xL - PER MENSOLE DI FILI SOLLEVATI L=1470	CAD		24,54
902/0520	ASTA DI REGISTRAZIONE D= 38x4xL - PER MENSOLE DI FILI SOLLEVATI L=1600	CAD		24,73
902/0530	ASTA DI REGISTRAZIONE D= 38x4xL - PER MENSOLE DI FILI SOLLEVATI L=1710	CAD		24,91
902/0540	ASTA DI REGISTRAZIONE D= 38x4xL - PER MENSOLE DI FILI SOLLEVATI L=1840	CAD		24,91
902/0550	RACCORDO OCCHIOLO FORCELLA	CAD		8,73
902/0560	ATTACCO SNODATO PER DUE FILI DI CONTATTO	CAD		43,14
902/0570	RACCORDO OCCHIOLO FORCELLA	CAD		8,73
902/0580	PENDINO RIGIDO	CAD		7,61
902/0590	RACCORDO OCCHIOLO FORCELLA	CAD		7,44
902/0600	BRACCIO DI COLLEGAMENTO - TIPO RIDOTTO -	CAD		71,78
902/0610	TIRANTE DI POLIGONAZIONE L=1100	CAD		16,36
902/0620	ATTACCO DEL MORSETTO ALLA MENSOLA	CAD		6,97
902/0630	ASTA DI REGISTRAZIONE SAGOMATA PER TIRANTI DI POLIGONAZIONE A SCAVALCO L=1725	CAD		62,10
902/0640	ASTA DI REGISTRAZIONE SAGOMATA PER TIRANTI DI POLIGONAZIONE A SCAVALCO L=1840	CAD		63,96
902/0650	ASTA DI REGISTRAZIONE SAGOMATA PER TIRANTI DI POLIGONAZIONE A SCAVALCO L=1925	CAD		65,09
902/0660	ASTA DI REGISTRAZIONE SAGOMATA PER TIRANTI DI POLIGONAZIONE A SCAVALCO L=2015	CAD		66,57
902/0670	ASTA DI REGISTRAZIONE SAGOMATA PER TIRANTI DI POLIGONAZIONE A SCAVALCO L=2125	CAD		68,24
902/0680	ASTA DI REGISTRAZIONE SAGOMATA PER TIRANTI DI POLIGONAZIONE A SCAVALCO L=2210	CAD		69,36
902/0690	ASTA DI REGISTRAZIONE SAGOMATA PER TIRANTI DI POLIGONAZIONE A SCAVALCO L=2365	CAD		71,78
902/0700	TIRANTE DI POLIGONAZIONE L=1200 - TIPO A SCAVALCO -	CAD		24,91
902/0710	ATTACCO REGOLABILE SU TUBO D= 70 PER 2 TIRANTI DI POLIGONAZIONE - TIPO LUNGO -	CAD		57,65
902/0720	TIRANTE DI POLIGONAZIONE REGOLABILE L=1600÷1900 - TIPO A SCAVALCO -	CAD		33,28
902/0730	MORSETTO DI SOSPENSIONE PER UNA CORDA ø14	CAD		21,94
902/0740	ATTACCO SNODATO PER MORSETTO PER UNA CORDA PORTANTE	CAD		21,74
902/0750	ATTACCO REGOLABILE SU TUBO D= 70 PER 2 TIRANTI DI POLIGONAZIONE	CAD		51,32
902/0760	TIRANTE DI POLIGONAZIONE REGOLABILE L=1350÷1650 - TIPO A SCAVALCO -	CAD		37,56
902/0770	TIRANTE DI POLIGONAZIONE REGOLABILE L=1300÷1600 - TIPO A SCAVALCO -	CAD		37,37
902/0780	TIRANTE DI POLIGONAZIONE L=1350	CAD		17,66
902/0790	ATTACCO REGOLABILE SU TUBO D= 70 PER 1 TIRANTE DI POLIGONAZIONE	CAD		58,94
902/0800	TIRANTE DI POLIGONAZIONE REGOLABILE L=1900÷2200 - TIPO A SCAVALCO -	CAD		39,61
902/0810	ATTACCO A FORCELLA SU TUBO D= 40	CAD		15,80
902/0820	TUBO DI RINFORZO D= 38x4	CAD		12,08
902/0830	BRACCIO DI COLLEGAMENTO - TIPO LUNGO -	CAD		56,71
902/0840	BRACCIO DI COLLEGAMENTO LUNGO - PER 1 TIRANTE DI POLIGONAZIONE -	CAD		61,18
902/0850	ATTACCO A FORCELLA CON CODOLO M24	CAD		14,13
902/0860	PIASTRA A DUE FORI 80x10x290	CAD		5,58
902/0870	MENSOLA A SBALZO - TIPO CORTO	CAD		88,52
902/0880	ATTACCO DELL'ISOLATORE AL PROFILATO A "T"	CAD		48,53
902/0890	ISOLATORE PORTANTE	CAD		258,31
902/0900	ATTACCO DEL BRACCIO DI POLIGONAZIONE ALL'ISOLATORE	CAD		44,44
902/0910	BRACCIO DI POLIGONAZIONE TIPO SG2 65FS-T	CAD		84,80
902/0920	TIRANTE DI POLIGONAZIONE L= 600	CAD		15,80
902/0930	BRACCIO DI POLIGONAZIONE TIPO SG0 75-T-NL	CAD		89,07
902/0940	BRACCIO DI POLIGONAZIONE TIPO SG1 100-T	CAD		94,46
902/0950	TIRANTE DI POLIGONAZIONE L=900	CAD		17,29
902/0960	BRACCIO DI POLIGONAZIONE TIPO SG0 75-T-R	CAD		153,97
902/0970	TIRANTE DI POLIGONAZIONE REGOLABILE 1400÷1650	CAD		52,63
902/0980	BRACCIO DI POLIGONAZIONE TIPO SG2 75FS-T	CAD		89,63
902/0990	MENSOLA A SBALZO -TIPO LUNGO	CAD		126,27
902/1000	BRACCIO DI POLIGONAZIONE TIPO SG2 85SP/FS-C	CAD		144,67
902/1010	TIRANTE DI POLIGONAZIONE L=1100	CAD		19,15
902/1020	BRACCIO DI POLIGONAZIONE TIPO SG0 85-T	CAD		90,19
902/1030	BRACCIO DI POLIGONAZIONE TIPO SG1 65-T	CAD		72,89
902/1040	BRACCIO DI POLIGONAZIONE TIPO SG1 75-T	CAD		78,11
902/1050	BRACCIO DI POLIGONAZIONE TIPO SG1 85-T	CAD		84,61
902/1060	BRACCIO DI POLIGONAZIONE TIPO SG0 65-T	CAD		93,72
902/1070	BRACCIO DI POLIGONAZIONE TIPO SG0 75-T	CAD		92,41
902/1080	BRACCIO DI POLIGONAZIONE TIPO SG0 75-C	CAD		85,91
902/1090	BRACCIO DI POLIGONAZIONE TIPO SG2 65-C	CAD		85,91
902/1100	BRACCIO DI POLIGONAZIONE TIPO SG2 75-C	CAD		88,52
902/1110	BRACCIO DI POLIGONAZIONE TIPO SG1 75FS-T	CAD		63,23
902/1120	BRACCIO DI POLIGONAZIONE TIPO SG1 75FS-C	CAD		72,53
902/1130	BRACCIO DI POLIGONAZIONE TIPO SG0 75FS-T	CAD		64,90
902/1140	BRACCIO DI POLIGONAZIONE TIPO SG0 75FS-C	CAD		60,80
902/1150	BRACCIO DI POLIGONAZIONE TIPO SG0 75SP-T	CAD		96,32
902/1160	BRACCIO DI POLIGONAZIONE TIPO SG0 75SP-C	CAD		87,21
902/1170	BRACCIO DI POLIGONAZIONE TIPO SG2 75FS-C	CAD		73,08
902/1180	BRACCIO DI POLIGONAZIONE TIPO SG0 65-C	CAD		89,82
902/1190	ISOLATORE DI ORMEGGIO OCCHIOLO OCCHIOLO	CAD		53,27
902/1200	PIASTRINA PER DISPOSITIVO DI TENSIONATURA	CAD		11,58
902/1210	PIASTRINA	CAD		8,42
902/1220	SUPPORTO PENDULO PN - PI - LINEA ALL'APERTO	CAD		435,79
902/1230	SUPPORTO PENDULO PO - PS - LINEA ALL'APERTO	CAD		480,10
902/1240	ATTACCO SUPPORTO PENDULO ALLA TRAVE - PN - LINEA ALL'APERTO	CAD		200,74
902/1250	ATTACCO SUPPORTO PENDULO ALLA TRAVE - PI - LINEA ALL'APERTO	CAD		202,31
902/1260	ATTACCO PER 2 SUPPORTI PENDULI ALLA TRAVE - PI - LINEA ALL'APERTO	CAD		495,68
902/1270	ATTACCO PER 3 SUPPORTI PENDULI ALLA TRAVE - PI - LINEA ALL'APERTO	CAD		551,58
902/1280	ATTACCO SUPPORTO PENDULO ALLA TRAVE - PO - LINEA ALL'APERTO	CAD		355,68
902/1290	ATTACCO SUPPORTO PENDULO ALLA TRAVE - PS - LINEA ALL'APERTO	CAD		330,00
902/1300	ATTACCO PER 2 SUPPORTI PENDULI ALLA TRAVE - PS - LINEA ALL'APERTO	CAD		510,63
902/1310	ATTACCO PER 3 SUPPORTI PENDULI ALLA TRAVE - PS - LINEA ALL'APERTO	CAD		562,21
902/1320	ATTACCO SUPPORTO PENDULO ALLA TRAVE - PS04 - LINEA ALL'APERTO	CAD		416,84
902/1330	ATTACCO PER 2 SUPPORTI PENDULI ALLA TRAVE - PS04 - LINEA ALL'APERTO	CAD		511,58
902/1340	SUPPORTO PENDULO NORMALE IN GALLERIA	CAD		440,00
902/1350	SUPPORTO PENDULO ALLUNGATO IN GALLERIA	CAD		508,84
902/1360	BULLONE A GANCIO TIPO A1	CAD		8,74
902/1370	BULLONE A GANCIO TIPO A2	CAD		8,74
902/1380	BULLONE A GANCIO TIPO A3	CAD		8,74
902/1390	BULLONE A GANCIO TIPO A4	CAD		8,84
902/1400	BULLONE A GANCIO TIPO A5	CAD		8,74
902/1410	BULLONE A GANCIO TIPO A6	CAD		8,74
902/1420	BULLONE A GANCIO TIPO A7	CAD		8,84
902/1430	BULLONE A GANCIO TIPO B1	CAD		9,47
902/1440	BULLONE A GANCIO TIPO B2	CAD		9,58
902/1450	BULLONE A GANCIO TIPO B3	CAD		9,47
902/1460	BULLONE A GANCIO TIPO B4	CAD		10,00
902/1470	TRAVERSA SUPERIORE PER PULEGGIA	CAD		87,47
902/1480	MODIFICHE TRAVERSA GUIDE TUBOLARI	CAD		101,37
902/1490	TRAVERSA SUPERIORE PER ORMEGGI CONTRAPPESI PO ALL'APERTO	CAD		104,00
902/1500	ACCESSORI PER ORMEGGI REGOLATI/FISSI IN GALLERIA - L=500 ORMEGGIO FISSO	CAD		338,10
902/1510	ACCESSORI PER ORMEGGI REGOLATI/FISSI IN GALLERIA - L=600 ORMEGGIO FISSO	CAD		370,10
902/1520	ACCESSORI PER ORMEGGI REGOLATI/FISSI IN GALLERIA - L=800 ORMEGGIO FISSO	CAD		403,89
902/1530	ACCESSORI PER ORMEGGI REGOLATI/FISSI IN GALLERIA - L=600 ORMEGGIO REGOLATO	CAD		375,58
902/1540	ACCESSORI PER ORMEGGI REGOLATI/FISSI IN GALLERIA - L=800 ORMEGGIO REGOLATO	CAD		399,47
902/1550	ACCESSORI PER ORMEGGI REGOLATI/FISSI IN GALLERIA - L=900 ORMEGGIO REGOLATO	CAD		439,05
902/1560	ACCESSORI PER ORMEGGI REGOLATI/FISSI IN GALLERIA - COLLARE DI ORMEGGIO	CAD		36,95
902/1570	ACCESSORI PER ORMEGGI REGOLATI/FISSI IN GALLERIA - ATTACCO DI ANCORAGGIO DX / PER TIRANTE DEL PENDULO DI ORMEGGIO	CAD		120,10
902/1580	ACCESSORI PER ORMEGGI REGOLATI/FISSI IN GALLERIA - ATTACCO DI ANCORAGGIO SX / PER TIRANTE DEL PENDULO DI ORMEGGIO	CAD		124,32
902/1590	ACCESSORI PER ORMEGGI REGOLATI/FISSI IN GALLERIA - ATTACCO A PARETE DELLE / PULEGGE FISSE DI RINVIO	CAD		65,89
902/1600	ACCESSORI PER ORMEGGI REGOLATI/FISSI IN GALLERIA - PROLUNGA E SUPPORTO PER / ASTE CONTRAPPESI	CAD		43,79
902/1610	MATERIALI PER ORMEGGIO REGOLATO AL FRONTALE DI GALLERIA - ATTACCO DI DUE / PULEGGE DI RINVIO	CAD		56,74
902/1620	MATERIALI PER ORMEGGIO REGOLATO AL FRONTALE DI GALLERIA - PROLUNGA E / SUPPORTO PER ASTE CONTRAPPESI	CAD		10,95
902/1630	ANCORAGGIO CORDA DI TERRA AL FRONTALE DI GALLERIA	CAD		683,15
902/1640	BILANCIERE	CAD		34,53
902/1650	STRALLO DI ORMEGGIO COMPLETO DI TERMINALE DELLA LUNGHEZZA DI 40 ML	CAD		1355,15
902/1660	DOPPIA PIASTRINA	CAD		53,26
902/1670	TENDITORE M24	CAD		136,00
902/1700	PULEGGIA DI RINVIO ø=200 CON STAFFA	CAD		347,37
902/1710	PULEGGIA FISSA DI RINVIO CON STAFFA DI SUPPORTO	CAD		185,97
902/1720	SUPPORTO PER MORSETTO TREFOLO ALL'APERTO - ATTACCO DEL TREFOLO CERAUNICO / AL PORTALE NORMALE	CAD		56,53
902/1730	SUPPORTO PER MORSETTO TREFOLO ALL'APERTO - ATTACCO DEL TREFOLO CERAUNICO / AL PORTALE INTERMEDIO	CAD		150,53
902/1740	SUPPORTO PER MORSETTO TREFOLO ALL'APERTO - ATTACCO DEL TREFOLO CERAUNICO / AL PORTALE DI ORMEGGIO	CAD		200,21
902/1750	MORSETTO DI ANCORAGGIO CUNEO PER CORDA ø 10,5÷11	CAD		40,91
902/1760	MORSETTO PER IL COLLEGAMENTO DELLO STRALLO IN CORDA DI ACCIAIO DIA. 11 MM. / ALLE CORDE PORTANTI DA 120 MMQ PER LINEE AEREE DI CONTATTO CON SEZIONE 540 / MMQ.	CAD		65,10
902/1780	MORSETTO PER IL COLLEGAMENTO DELLO STRALLO ELASTICO E CORDA PORTANTE DA / 120 MMQ	CAD		34,89
902/1800	ATTACCO PER ORMEGGIO DI PUNTO FISSO E TIRANTI A TERRA SU PORTALE INTERMEDIO	CAD		144,84
902/1810	ATTACCO PER ORMEGGIO DI PUNTO FISSO E TIRANTI A TERRA SU PORTALE NORMALE	CAD		142,32
902/1830	BRIDA	CAD		27,58
902/1840	ISOLATORE PER C.P. OCCHIOLO - OCCHIOLO - 160 kN	CAD		300,22
902/1850	DOPPIA PIASTRINA 40x10-80 CON BULLONI M16	CAD		17,26
902/1860	ISOLATORE PER SEZIONAMENTO FILO DI CONTATTO 150 mm² L=1250	CAD		580,00
902/1870	MORSETTO DI COLLEGAMENTO A COMPRESSIONE TRA CORDA D=14(120 mm²) E CORDA / D=12(85 mm²) - DISEGNO DI MASSIMA-	CAD		22,42
902/1880	MORSETTO DI COLLEGAMENTO A COMPRESSIONE TRA FILO DI CONTATTO DA 150 mm² E / CORDA D=12(85 mm²) - DISEGNO DI MASSIMA-	CAD		22,42
902/1890	ISOLATORE DI SEZIONE V=200 km/h HIGT SPEED	CAD		3009,71
902/1900	MORSETTO PENDINO SNODATO PER CORDA PORTANTE 120/155 mm² E FILO DI CONTATTO / 100/150 mm² - DISEGNO DI ASSIEME - PER CORDA PORTANTE	CAD		11,40
902/1910	MORSETTO PENDINO SNODATO PER CORDA PORTANTE 120/155 mm² E FILO DI CONTATTO / 100/150 mm² - DISEGNO DI ASSIEME - PER FILO DI CONTATTO	CAD		10,28
902/1920	MORSETTO PER PENDINO REGOLABILE PER CORDA 16 mm²	CAD		10,84
902/1930	PIASTRINE PER ATTACCO CARRUCOLA DI RINVIO L=320	CAD		20,21
902/1940	PIASTRINE PER ATTACCO CARRUCOLA DI RINVIO L=330	CAD		19,89
902/1950	PROLUNGA PER ORMEGGIO L=1300	CAD		25,26
902/1960	STRALLO DI ORMEGGIO COMPLETO DI TERMINALE DELLA LUNGHEZZA DI 11 ML	CAD		710,52
902/1970	BULLONE M20x80	CAD		5,58
902/1980	PROLUNGA PER ORMEGGIO L=2500	CAD		42,74
902/1990	MENSOLA PER SOSPENSIONE ALIMENTATORI - ø 105	CAD		106,32
902/2000	MENSOLA PER SOSPENSIONE ALIMENTATORI - ø 160	CAD		116,53
902/2010	MORSETTO PER TREFOLO CERAUNICO IN CORDA DI LEGA DI ALLUMINIO ø 15,75	CAD		13,02
902/2030	MORSETTO DI SOSPENSIONE PER DUE FUNI ø 20	CAD		89,34
902/2050	SOSPENSIONE ALIMENTATORE IN GALLERIA	CAD		59,51
902/2060	SOSPENSIONE NORMALE CONFIGURAZIONE COMPRESSA - TIPO SA0-C	CAD		859,17
902/2070	SOSPENSIONE NORMALE CONFIGURAZIONE COMPRESSA - TIPO SA1-C	CAD		840,57
902/2080	SOSPENSIONE NORMALE CONFIGURAZIONE COMPRESSA - TIPO SA2-C	CAD		879,62
902/2090	SOSPENSIONE NORMALE CONFIGURAZIONE COMPRESSA - TIPO SA3-C	CAD		851,73
902/2100	SOSPENSIONE NORMALE CONFIGURAZIONE COMPRESSA - TIPO SA4-C	CAD		883,34
902/2110	SOSPENSIONE NORMALE CONFIGURAZIONE COMPRESSA - TIPO SA5-C	CAD		864,75
902/2120	SOSPENSIONE NORMALE CONFIGURAZIONE COMPRESSA - TIPO SA6-C	CAD		874,04
902/2130	SOSPENSIONE PER SOVRAPPOSIZIONE CONFIGURAZIONE COMPRESSA TIPO SA0-CA	CAD		890,59
902/2140	SOSPENSIONE PER SOVRAPPOSIZIONE CONFIGURAZIONE COMPRESSA TIPO SA1-CA	CAD		842,80
902/2150	SOSPENSIONE PER SOVRAPPOSIZIONE CONFIGURAZIONE COMPRESSA TIPO SA2-CA	CAD		897,47
902/2160	SOSPENSIONE PER SOVRAPPOSIZIONE CONFIGURAZIONE COMPRESSA TIPO SA3-CA	CAD		858,98
902/2170	SOSPENSIONE PER SOVRAPPOSIZIONE CONFIGURAZIONE COMPRESSA TIPO SA4-CA	CAD		899,14
902/2180	SOSPENSIONE PER SOVRAPPOSIZIONE CONFIGURAZIONE COMPRESSA TIPO SA5-CA	CAD		874,04
902/2190	SOSPENSIONE PER SOVRAPPOSIZIONE CONFIGURAZIONE COMPRESSA TIPO SA6-CA	CAD		901,37
902/2200	SOSPENSIONE NORMALE CONFIGURAZIONE TESA TIPO SA0-T	CAD		817,51
902/2210	SOSPENSIONE NORMALE CONFIGURAZIONE TESA TIPO SA1-T	CAD		814,54
902/2220	SOSPENSIONE NORMALE CONFIGURAZIONE TESA TIPO SA2-T	CAD		869,20
902/2230	SOSPENSIONE NORMALE CONFIGURAZIONE TESA TIPO SA3-T	CAD		856,37
902/2240	SOSPENSIONE NORMALE CONFIGURAZIONE TESA TIPO SA4-T	CAD		869,58
902/2250	SOSPENSIONE NORMALE CONFIGURAZIONE TESA TIPO SA5-T	CAD		848,93
902/2260	SOSPENSIONE NORMALE CONFIGURAZIONE TESA TIPO SA6-T	CAD		873,66
902/2270	SOSPENSIONE PER SOVRAPPOSIZIONE CONFIGURAZIONE TESA TIPO SA0-TA	CAD		861,76
902/2280	SOSPENSIONE PER SOVRAPPOSIZIONE CONFIGURAZIONE TESA TIPO SA1-TA	CAD		858,79
902/2290	SOSPENSIONE PER SOVRAPPOSIZIONE CONFIGURAZIONE TESA TIPO SA2-TA	CAD		867,72
902/2300	SOSPENSIONE PER SOVRAPPOSIZIONE CONFIGURAZIONE TESA TIPO SA3-TA	CAD		853,76
902/2310	SOSPENSIONE PER SOVRAPPOSIZIONE CONFIGURAZIONE TESA TIPO SA4-TA	CAD		866,97
902/2320	SOSPENSIONE PER SOVRAPPOSIZIONE CONFIGURAZIONE TESA TIPO SA5-TA	CAD		846,33
902/2330	SOSPENSIONE PER SOVRAPPOSIZIONE CONFIGURAZIONE TESA TIPO SA6-TA	CAD		871,06
902/2340	SOSPENSIONE PER FILI SOLLEVATI TIPO SA0-FS	CAD		787,75
902/2350	SOSPENSIONE PER FILI SOLLEVATI TIPO SA1-FS	CAD		783,84
902/2360	SOSPENSIONE PER FILI SOLLEVATI TIPO SA2-FS	CAD		794,25
902/2370	SOSPENSIONE PER FILI SOLLEVATI TIPO SA3-FS	CAD		779,76
902/2380	SOSPENSIONE PER FILI SOLLEVATI TIPO SA4-FS	CAD		795,94
902/2390	SOSPENSIONE PER FILI SOLLEVATI TIPO SA5-FS	CAD		773,05
902/2400	SOSPENSIONE PER FILI SOLLEVATI TIPO SA6-FS	CAD		797,80
902/2410	SOSPENSIONE NORMALE RIDOTTA H=1010 TIPO SA0B-T CONFIGURAZIONE TESA	CAD		854,51
902/2420	SOSPENSIONE NORMALE RIDOTTA H=1010 TIPO SA1B-T CONFIGURAZIONE TESA	CAD		852,84
902/2430	SOSPENSIONE NORMALE RIDOTTA H=1010 TIPO SA2B-T CONFIGURAZIONE TESA	CAD		897,47
902/2440	SOSPENSIONE NORMALE RIDOTTA H=1010 TIPO SA3B-T CONFIGURAZIONE TESA	CAD		885,38
902/2450	SOSPENSIONE NORMALE RIDOTTA H=1010 TIPO SA4B-T CONFIGURAZIONE TESA	CAD		869,75
902/2460	SOSPENSIONE NORMALE RIDOTTA H=1010 TIPO SA5B-T CONFIGURAZIONE TESA	CAD		848,74
902/2470	SOSPENSIONE NORMALE RIDOTTA H=1010 TIPO SA0B-C CONFIGURAZIONE COMPRESSA	CAD		855,45
902/2480	SOSPENSIONE NORMALE RIDOTTA H=1010 TIPO SA1B-C CONFIGURAZIONE COMPRESSA	CAD		853,95
902/2490	SOSPENSIONE NORMALE RIDOTTA H=1010 TIPO SA2B-C CONFIGURAZIONE COMPRESSA	CAD		895,23
902/2500	SOSPENSIONE NORMALE RIDOTTA H=1010 TIPO SA3B-C CONFIGURAZIONE COMPRESSA	CAD		883,52
902/2510	SOSPENSIONE NORMALE RIDOTTA H=1010 TIPO SA4B-C CONFIGURAZIONE COMPRESSA	CAD		869,58
902/2520	SOSPENSIONE NORMALE RIDOTTA H=1010 TIPO SA5B-C CONFIGURAZIONE COMPRESSA	CAD		846,71
902/2530	SOSPENSIONE PER SOVRAPPOSIZIONE TIPO SA0-CAS (CONFIGURAZIONE COMPRESSA -FILI SOLLEVATI ESTERNI)	CAD		921,82
902/2540	SOSPENSIONE PER SOVRAPPOSIZIONE TIPO SA1-CAS (CONFIGURAZIONE COMPRESSA -FILI SOLLEVATI ESTERNI)	CAD		918,68
902/2550	SOSPENSIONE PER SOVRAPPOSIZIONE TIPO SA2-CAS (CONFIGURAZIONE COMPRESSA -FILI SOLLEVATI ESTERNI)	CAD		929,83
902/2560	SOSPENSIONE PER SOVRAPPOSIZIONE TIPO SA3-CAS (CONFIGURAZIONE COMPRESSA -FILI SOLLEVATI ESTERNI)	CAD		913,46
902/2570	SOSPENSIONE PER SOVRAPPOSIZIONE TIPO SA4-CAS (CONFIGURAZIONE COMPRESSA -FILI SOLLEVATI ESTERNI)	CAD		932,43
902/2580	SOSPENSIONE PER SOVRAPPOSIZIONE TIPO SA5-CAS (CONFIGURAZIONE COMPRESSA -FILI SOLLEVATI ESTERNI)	CAD		906,58
902/2590	SOSPENSIONE PER SOVRAPPOSIZIONE TIPO SA0-TAS (CONFIGURAZIONE TESA - FILI / SOLLEVATI ESTERNI)	CAD		870,69
902/2600	SOSPENSIONE PER SOVRAPPOSIZIONE TIPO SA1-TAS (CONFIGURAZIONE TESA - FILI / SOLLEVATI ESTERNI)	CAD		867,72
902/2610	SOSPENSIONE PER SOVRAPPOSIZIONE TIPO SA2-TAS (CONFIGURAZIONE TESA - FILI / SOLLEVATI ESTERNI)	CAD		875,52
902/2620	SOSPENSIONE PER SOVRAPPOSIZIONE TIPO SA3-TAS (CONFIGURAZIONE TESA - FILI / SOLLEVATI ESTERNI)	CAD		864,56
902/2630	SOSPENSIONE PER SOVRAPPOSIZIONE TIPO SA4-TAS (CONFIGURAZIONE TESA - FILI / SOLLEVATI ESTERNI)	CAD		875,90
902/2640	SOSPENSIONE PER SOVRAPPOSIZIONE TIPO SA5-TAS (CONFIGURAZIONE TESA - FILI / SOLLEVATI ESTERNI)	CAD		857,31
902/2650	SOSPENSIONE PER POSTO DI COMUNICAZIONE TIPO SA0-CAA-CAD CONFIGURAZIONE / COMPRESSA	CAD		857,67
902/2660	SOSPENSIONE PER POSTO DI COMUNICAZIONE TIPO SA1-CAA-NL CONFIGURAZIONE / COMPRESSA	CAD		859,72
902/2670	SOSPENSIONE PER POSTO DI COMUNICAZIONE TIPO SA5-CA-XX CONFIGURAZIONE / COMPRESSA	CAD		874,04
902/2680	SOSPENSIONE PER POSTO DI COMUNICAZIONE TIPO SA3-CA-X CONFIGURAZIONE / COMPRESSA	CAD		861,03
902/2690	SOSPENSIONE PER POSTO DI COMUNICAZIONE TIPO SA0-CA-X CONFIGURAZIONE / COMPRESSA	CAD		851,73
902/2700	SOSPENSIONE PER POSTO DI COMUNICAZIONE TIPO SA2-TA-Y CONFIGURAZIONE TESA	CAD		855,45
902/2710	SOSPENSIONE PER POSTO DI COMUNICAZIONE TIPO SA4-TA-YY CONFIGURAZIONE TESA	CAD		878,88
902/2720	SOSPENSIONE PER POSTO DI COMUNICAZIONE TIPO SA2-T-YY CONFIGURAZIONE TESA	CAD		874,60
902/2730	SOSPENSIONE PER POSTO DI COMUNICAZIONE TIPO SA0-TAA-XX CONFIGURAZIONE TESA	CAD		859,90
902/2740	SOSPENSIONE PER POSTO DI COMUNICAZIONE TIPO SA1-TAA-SR	CAD		861,39
902/2750	SOSPENSIONE PER POSTO DI COMUNICAZIONE TIPO SA1-TAA-CAD	CAD		863,44
902/2760	SOSPENSIONE PER POSTO DI COMUNICAZIONE TIPO SA1-TAA-NL	CAD		860,65
902/2770	SOSPENSIONE PER POSTO DI COMUNICAZIONE TIPO SA5-TAA-CAD CONFIGURAZIONE / TESA	CAD		856,00
902/2780	SOSPENSIONE PER POSTO DI COMUNICAZIONE TIPO SA5-CAA-NL CONFIGURAZIONE / COMPRESSA	CAD		861,39
902/2790	SOSPENSIONE PER POSTO DI COMUNICAZIONE - TIPO SA6-T-Z - CONFIGURAZIONE TESA	CAD		503,03
902/2800	SOSPENSIONE PER POSTO DI COMUNICAZIONE TIPO SA0-CAA-NL CONFIGURAZIONE / COMPRESSA	CAD		859,90
902/2810	SOSPENSIONE PER POSTO DI COMUNICAZIONE TIPO SA0-CAA-XX CONFIGURAZIONE / COMPRESSA	CAD		857,67
902/2820	SOSPENSIONE DI GALLERIA TIPO SG1 65-T	CAD		963,48
902/2830	SOSPENSIONE DI GALLERIA TIPO SG1 75-T	CAD		967,58
902/2840	SOSPENSIONE DI GALLERIA TIPO SG1 85-T	CAD		972,78
902/2850	SOSPENSIONE DI GALLERIA TIPO SG0 65-T	CAD		965,17
902/2860	SOSPENSIONE DI GALLERIA TIPO SG0 75-T	CAD		968,89
902/2870	SOSPENSIONE DI GALLERIA TIPO SG0 75-C	CAD		974,47
902/2880	SOSPENSIONE DI GALLERIA TIPO SG2 65-C	CAD		967,03
902/2890	SOSPENSIONE DI GALLERIA TIPO SG2 75-C	CAD		973,53
902/2900	SOSPENSIONE DI GALLERIA TIPO SG2 75FS-T	CAD		974,47
902/2910	SOSPENSIONE DI GALLERIA TIPO SG1 75FS-T	CAD		976,33
902/2920	SOSPENSIONE DI GALLERIA TIPO SG1 75FS-C	CAD		972,61
902/2930	SOSPENSIONE DI GALLERIA TIPO SG0 75FS-T	CAD		968,89
902/2940	SOSPENSIONE DI GALLERIA TIPO SG0 75FS-C	CAD		973,53
902/2950	SOSPENSIONE DI GALLERIA TIPO SG0 75SP-T	CAD		979,11
902/2960	SOSPENSIONE DI GALLERIA TIPO SG0 75SP-C	CAD		980,05
902/2970	SOSPENSIONE DI GALLERIA TIPO SG2 75FS-C	CAD		967,95
902/2980	SOSPENSIONE DI GALLERIA TIPO SG0 65-C	CAD		963,31
902/2990	SOSPENSIONE DI GALLERIA TIPO SG0 75-T-NL	CAD		985,99
902/3000	SOSPENSIONE DI GALLERIA TIPO SG1 100-T	CAD		1005,33
902/3010	SOSPENSIONE DI GALLERIA TIPO SG0 75-T-R	CAD		984,69
902/3020	SOSPENSIONE DI GALLERIA TIPO SG2 85SP/FS-C	CAD		986,74
902/3030	SOSPENSIONE DI GALLERIA TIPO SG0 85-T	CAD		980,60
902/3040	SOSPENSIONE DI GALLERIA TIPO SG2 65FS-T	CAD		982,08
902/3100	BULLONE A GANCIO (APERTURA 9 mm) TIPO A1- ACCIAIO EN 10025 S 355 JR	CAD		8,21
902/3110	BULLONE A GANCIO (APERTURA 9 mm) TIPO A2- ACCIAIO EN 10025 S 355 JR	CAD		9,47
902/3120	BULLONE A GANCIO(APERTURA 9 mm) TIPO A3- ACCIAIO EN 10025 S 355 JR	CAD		9,47
902/3130	BULLONE A GANCIO(APERTURA 9 mm) TIPO A4- ACCIAIO EN 10025 S 355 JR	CAD		9,16
902/3140	BULLONE A GANCIO(APERTURA 9 mm) TIPO A5- ACCIAIO EN 10025 S 355 JR	CAD		8,84
902/3150	BULLONE A GANCIO(APERTURA 13mm) TIPO B1- ACCIAIO EN 10025 S 355 JR	CAD		10,32
902/3160	BULLONE A GANCIO(APERTURA 13mm) TIPO B2- ACCIAIO EN 10025 S 355 JR	CAD		10,32
902/3170	BULLONE A GANCIO(APERTURA 13mm) TIPO B3- ACCIAIO EN 10025 S 355 JR	CAD		10,53
902/3180	BULLONE A GANCIO(APERTURA 16mm) TIPO C1- ACCIAIO EN 10025 S 355 JR	CAD		9,47
902/3190	BULLONE A GANCIO(APERTURA 16mm) TIPO C2- ACCIAIO EN 10025 S 355 JR	CAD		10,53
902/3200	BULLONE A GANCIO(APERTURA 16mm) TIPO C3- ACCIAIO EN 10025 S 355 JR	CAD		10,11
902/3210	COMPLESSO DI PUNTO FISSO CON STRALLI ELASTICI PER LINEA DI CONTATTO CON / SEZIONE 270 MMQ.	CAD		627,01
902/3220	COMPLESSO DI PUNTO FISSO CON STRALLI ELASTICI PER LINEA DI CONTATTO CON / SEZIONE 540 MMQ.	CAD		1250,63
902/3230	STRALLO ELASTICO DI DIAM. 23 MM.	CAD		131,57
902/3240	TIRANTE AUSILIARIO IN FUNE DI ACCIAIO DI DIAM.6 MM.	CAD		54,51
902/3250	MORSETTO TIPO "A" IN CuNi2Si PER ATTACCO DEL TIRANTE AUSILIARIO IN FUNE DI / ACCIAIO DI DIAM.6 mm. AL FILO SAGOMATO.	CAD		56,55
902/3260	MORSETTO TIPO "B" IN CuNi2Si PER ATTACCO DEL TIRANTE AUSILIARIO IN FUNE DI / ACCIAIO DI DIAM.6 mm. AL FILO SAGOMATO.	CAD		56,55
902/3300	Dispositivo di tensionatura a pulegge per ormeggio conduttori su portale con blocco di tenuta -Rapporto1:5 - per linee aeree dicontatto	CAD		683,52
902/3310	Dispositivo di tensionatura a pulegge per ormeggio conduttori su palo con blocco di tenuta -Rapporto1:5 - per linee aeree di contatto	CAD		690,42
902/3350	Punto fisso con stralli elastici per linea di contatto da 440 mmq con sospensione a mensola / orizzontale in alluminio	CAD		1250,63
902/3360	Morsetto tipo “C” per attacco del tirante fune diam. 6 mm al filo sagomato da 100 mmq	CAD		56,55
902/3370	Morsetto tipo “D” per attacco del tirante fune diam. 6 mm al filo sagomato da 100 mmq	CAD		56,55
902/3380	Morsetto di collegamento a compressione tra filo di contatto da 100 mm² e corda Ø 12 mm (85 mm²)	CAD		20,55
902/3390	Morsetto di collegamento tra le corde da 120 - 85 mmq e treccia da 75 mmq per discese di / alimentazione linee AV\AC.	CAD		37,62
902/3400	Morsetto di collegamento tra treccia da 75 mmq e filo sagomato da 150 mmq per discese di / alimentazione linee AV\AC.	CAD		18,81
902/3410	Morsetto di collegamento tra corde da 85 mmq – 120 mmq per discese di alimentazione linee AV\AC.	CAD		28,21
902/3510	Supporto pendulo normale in galleria L= 1905	CAD		810,52
902/3520	Supporto pendulo normale in galleria L= 2250	CAD		824,10
902/3530	Supporto pendulo normale in galleria L=2400	CAD		845,79
902/3540	Supporto pendulo per portale normale e intermedio L= 2400	CAD		536,84
904/0010	FUSIBILE - 32400839200 A 660 RF 00 AT 170 M 2667 PER INV. TRIF. UPS-MCP 100 KVA 3 KV -MATERIALI AV-AC	CAD		25,63
904/0020	CONDENSATORE - 32402446300 ?F - 300V PER INV. TRIF. UPS-MCP 100 KVA 3 KV -MATERIALI AV-AC	CAD		151,43
904/0030	CONDENSATORE - 32402438 150 ?F 300V PER INV. TRIF. UPS-MCP 100 KVA 3 KV - MATERIALI / AV-AC	CAD		73,57
904/0040	VENTILATORE - 32800747 7450 PER INV. TRIF. UPS-MCP 100 KVA 3 KV - MATERIALI AV-AC	CAD		108,24
904/0050	SCHEDA - 44440473 8042I01-MCP PER INV. TRIF. UPS-MCP 100 KVA 3 KV - MATERIALI AV-AC	CAD		633,29
904/0060	SCHEDA - 44440023 8008I01 PER INV. TRIF. UPS-MCP 100 KVA 3 KV - MATERIALI AV-AC	CAD		615,45
904/0070	SCHEDA - 44440016 8010I01 PER INV. TRIF. UPS-MCP 100 KVA 3 KV - MATERIALI AV-AC	CAD		598,66
904/0080	SCHEDA - 44440291 8040I01 PER INV. TRIF. UPS-MCP 100 KVA 3 KV - MATERIALI AV-AC	CAD		406,91
904/0090	SCHEDA - 44440292 8041I01 PER INV. TRIF. UPS-MCP 100 KVA 3 KV - MATERIALI AV-AC	CAD		331,23
904/0100	SCHEDA - 44440019 8014I01 PER INV. TRIF. UPS-MCP 100 KVA 3 KV - MATERIALI AV-AC	CAD		363,16
904/0110	SCHEDA - 44440049 8050R00-B PER INV. TRIF. UPS-MCP 100 KVA 3 KV - MATERIALI AV-AC	CAD		121,92
904/0120	SCHEDA - 44440047 8034I01 PER INV. TRIF. UPS-MCP 100 KVA 3 KV - MATERIALI AV-AC	CAD		138,35
904/0130	SCHEDA - 44440094 8030I01 PER INV. TRIF. UPS-MCP 100 KVA 3 KV - MATERIALI AV-AC	CAD		344,65
904/0140	SCHEDA - 44440413 CS002700 PER INV. TRIF. UPS-MCP 100 KVA 3 KV - MATERIALI AV-AC	CAD		193,77
904/0150	PONTE INVERTER - 99000375 EE001260 (100 KVA) PER INV. TRIF. UPS-MCP 100 KVA 3 KV -MATERIALI AV-AC	CAD		5813,02
904/0160	INT. AUT. TRIP. - 32711820 XS250NJ/200 AP-C-CA2 (SOLO BOBINA DI SGANCIO) PER COMM. / STAT. UPS-MCP 100 KVA - MATERIALI AV-AC	CAD		65,40
904/0170	CONDENSATORE - 32402262 2 ?F - 450V PER COMM. STAT. UPS-MCP 100 KVA - MATERIALI / AV-AC	CAD		3,75
904/0180	TRASF. AMP. - 32900007 TA 01H2020A PER COMM. STAT. UPS-MCP 100 KVA - MATERIALI AV-AC	CAD		107,18
904/0190	SCHEDA - 44440122 8017 CS02 PER COMM. STAT. UPS-MCP 100 KVA - MATERIALI AV-AC	CAD		469,69
904/0200	SCHEDA - 44440020 8019 CS01 PER COMM. STAT. UPS-MCP 100 KVA - MATERIALI AV-AC	CAD		484,22
904/0210	SCHEDA - 44440022 8021 CS01 PER COMM. STAT. UPS-MCP 100 KVA - MATERIALI AV-AC	CAD		435,80
904/0220	SCHEDA - 44440096 8031 CS01 PER COMM. STAT. UPS-MCP 100 KVA - MATERIALI AV-AC	CAD		334,81
904/0230	SCHEDA - 44440032 8032 CS01 PER COMM. STAT. UPS-MCP 100 KVA - MATERIALI AV-AC	CAD		315,20
904/0240	SCHEDA - 44440048 8027 I01 PER COMM. STAT. UPS-MCP 100 KVA - MATERIALI AV-AC	CAD		73,25
904/0250	SCHEDA - 44440049 8050 R00-A PER COMM. STAT. UPS-MCP 100 KVA - MATERIALI AV-AC	CAD		121,92
904/0260	SCHEDA - 44440314 8024 R03 PER COMM. STAT. UPS-MCP 100 KVA - MATERIALI AV-AC	CAD		462,86
904/0270	SCHEDA - 32960011 RS232 PER COMM. STAT. UPS-MCP 100 KVA - MATERIALI AV-AC	CAD		232,52
904/0280	MODULO - 31707490 CS002700 PER COMM. STAT. UPS-MCP 100 KVA - MATERIALI AV-AC	CAD		517,12
904/0290	RELÈ - 32400332 OCTAL SKR085 -110 VCC PER COMM. STAT. UPS-MCP 100 KVA - MATERIALI / AV-AC	CAD		19,29
904/0300	TRASF. ELETT. - 32960000 TRASFORMATORE TR-DM PM 0750 16A PER COMM. STAT. UPS-MCP 100 KVA - MATERIALI AV-AC	CAD		374,03
904/0310	PONTE C.S. - 99001231 EE001250 (100 KVA) PER COMM. STAT. UPS-MCP 100 KVA -MATERIALI AV-AC	CAD		2664,30
904/0320	SCHEDA CS002220/A - 99006571 TA1 PER RADDRIZZATORE MONOFASE AV - COM. ST. UPS-MCP 75-100KVA 25KV - MATERIALI AV-AC	CAD		217,99
904/0330	SCHEDA CS002220/B - 99006572 TA2 TA3 PER RADDRIZZATORE MONOFASE AV - COM. ST. / UPS-MCP 75-100KVA 25KV - MATERIALI AV-AC	CAD		217,99
904/0340	VL2 VL5 - 32800747 VENTILATORE PAPST 7450ES PER RADDRIZZATORE MONOFASE AV -COM. ST. UPS-MCP 75-100KVA 25KV - MATERIALI AV-AC	CAD		108,24
904/0350	B84111-A-B60 RF1 - 31798005 FILTRO EMI MONOFASE PER RADDRIZZATORE MONOFASE AV -COM. ST. UPS-MCP 75-100KVA 25KV - MATERIALI AV-AC	CAD		38,65
904/0360	ATF - 32400485 RELE' HC4-H-DC12V PER RADDRIZZATORE MONOFASE AV - COM. ST. UPS-MCP 75-100KVA 25KV - MATERIALI AV-AC	CAD		15,47
904/0370	ART. 86.10.0.024 X ATF - 31732310 MODULO TEMPORIZZATORE PER RADDRIZZATORE / MONOFASE AV - COM. ST. UPS-MCP 75-100KVA 25KV - MATERIALI AV-AC	CAD		48,45
904/0380	ART.94-04 (CON PONT. RITENUTA) X ATF - 31706288 ZOCCOLO X RELE' SERIE 55 PER / RADDRIZZATORE MONOFASE AV - COM. ST. UPS-MCP 75-100KVA 25KV - MATERIALI AV-AC	CAD		12,11
904/0390	LC1D80004M7 80A TF - 32410007 CONTATTORE PER RADDRIZZATORE MONOFASE AV -COM. ST. UPS-MCP 75-100KVA 25KV - MATERIALI AV-AC	CAD		816,29
904/0400	FC-CA1-BA220 IR - 327XXXX INTERR. XS1600SE 3P 1600A (SOLO BOBINA DI SGANCIO) PER / RADDRIZZATORE MONOFASE AV - COM. ST. UPS-MCP 75-100KVA 25KV - MATERIALI AV-AC	CAD		145,33
904/0410	CS002210 - 99007000 SCHEDA ALIM-SINCR. PER RADDRIZZATORE MONOFASE AV - COM. ST. / UPS-MCP 75-100KVA 25KV - MATERIALI AV-AC	CAD		573,50
904/0420	CS001701 - 99008158 SCHEDA SENS. TENS. DC RADDR. (VFCOX) PER RADDRIZZATORE / MONOFASE AV - COM. ST. UPS-MCP 75-100KVA 25KV - MATERIALI AV-AC	CAD		269,29
904/0430	2061232.900 F2 - 32400686 FUSIBILE (I2T=990000) 900A-690V-990KIIT PER RADDRIZZATORE / MONOFASE AV - COM. ST. UPS-MCP 75-100KVA 25KV - MATERIALI AV-AC	CAD		84,14
904/0440	2800104 (SIBA) SW2 - 32400688 MICROSWITCH X FUSIBILE PER RADDRIZZATORE / MONOFASE AV - COM. ST. UPS-MCP 75-100KVA 25KV - MATERIALIAV-AC	CAD		32,55
904/0450	ART.B43584B4478M C3 - 32402201 CONDENSATORE ELETTROLITICO 4700MF-350V PER / RADDRIZZATORE MONOFASE AV - COM. ST. UPS-MCP 75-100KVA25KV - MATERIALI AV-AC	CAD		80,57
904/0460	R-300/4 TAB - 31711260 SENSORE EFFETTO HALL PER RADDRIZZATORE MONOFASE AV -COM. ST. UPS-MCP 75-100KVA 25KV - MATERIALI AV-AC	CAD		60,23
904/0470	ART.LNFP3Y-200-50 CF5 - 31707287 CONDENSATORE PLASTICO CODOLO 200MF-500VCA / PER RADDRIZZATORE MONOFASE AV - COM. ST. UPS-MCP 75-100KVA 25KV - MATERIALI AV-AC	CAD		103,68
904/0480	CS001560 - 99005768 SCHEDA C.MADRE RD MONO UPS AV CS001560 (RMBP) (44440263) PER / RADDRIZZATORE MONOFASE AV - COM. ST. UPS-MCP 75-100KVA 25KV - MATERIALI AV-AC	CAD		140,66
904/0490	LC1D80M7 TF - 32400176 CONTATTORE (EX LC1D803M) (EX LC1D8011M7) PER / RADDRIZZATORE MONOFASE AV - COM. ST. UPS-MCP 75-100KVA 25KV- MATERIALI AV-AC	CAD		435,98
904/0500	PM011722 - 99007031 PONTE RADDRIZZ. AV-1F (X RD-1F AV 100KVA) PER RADDRIZZATORE / MONOFASE AV - COM. ST. UPS-MCP 75-100KVA 25KV -MATERIALI AV-AC	CAD		4359,76
904/0510	PB1 PB5 - 31700862 SCR POWERBLOCK SKKT500/16E PER RADDRIZZATORE MONOFASE AV -COM. ST. UPS-MCP 75-100KVA 25KV - MATERIALI AV-AC	CAD		584,93
904/0520	2061232.900 F1 - 32400686 FUSIBILE (I2T=990000) 900A-690V-990KIIT PER RADDRIZZATORE / MONOFASE AV - COM. ST. UPS-MCP 75-100KVA 25KV - MATERIALI AV-AC	CAD		84,14
904/0530	8025R01 - 44440358 SCHEDA 8025 R01 RD/AV PER RADDRIZZATORE MONOFASE AV - COM. / ST. UPS-MCP 75-100KVA 25KV - MATERIALI AV-AC	CAD		104,66
904/0540	CS001610 - 99005788 SCHEDA TRAFO IMP. RADD, MONO CS001610 (PTRM) PER / RADDRIZZATORE MONOFASE AV - COM. ST. UPS-MCP 75-100KVA 25KV- MATERIALI AV-AC	CAD		249,75
904/0550	PM012061 - 99006236 PONTE RADDRIZZ. AV-1F (X RD-1F AV 75KVA) PER RADDRIZZATORE / MONOFASE AV - COM. ST. UPS-MCP 75-100KVA 25KV - MATERIALI AV-AC	CAD		3512,03
904/0560	PB1 PB5 - 31700861 SCR POWERBLOCK SKKT330/16E PER RADDRIZZATORE MONOFASE AV -COM. ST. UPS-MCP 75-100KVA 25KV - MATERIALI AV-AC	CAD		294,20
904/0570	2061232.550 F1 - 32400684 FUSIBILE (I2T=250000) 550A-690V-250KIIT PER RADDRIZZATORE / MONOFASE AV - COM. ST. UPS-MCP 75-100KVA 25KV - MATERIALI AV-AC	CAD		75,70
904/0580	SCHEDA CS002230/B - 99006999 TA1, TA2 PER RADDRIZZATORE TRIFASE AV - COM. ST. UPS-MCP 75-100KVA 25KV - MATERIALI AV-AC	CAD		130,79
904/0590	B82005-M RF1 - 31798008 FILTRO EMI TRIFASE PER RADDRIZZATORE TRIFASE AV - COM. / ST. UPS-MCP 75-100KVA 25KV - MATERIALI AV-AC	CAD		185,14
904/0600	FC-CA1-BA220 IR - 32766005 INTERR. XS400CJ 3P 400A (SOLO BOBINA DI SGANCIO) PER / RADDRIZZATORE TRIFASE AV - COM. ST. UPS-MCP 75-100KVA 25KV - MATERIALI AV-AC	CAD		95,71
904/0610	CS001680 - 99005777 SCHEDA ALIM-AUX-3F PER RADDRIZZATORE TRIFASE AV - COM. ST. / UPS-MCP 75-100KVA 25KV - MATERIALI AV-AC	CAD		281,22
904/0620	2061232.550 F9 - 32400684 FUSIBILE (I2T=250000) 550A-690V-250KIIT PER RADDRIZZATORE / TRIFASE AV - COM. ST. UPS-MCP 75-100KVA 25KV- MATERIALI AV-AC	CAD		75,70
904/0630	CS001640 - 99005789 SCHEDA C.MADRE RD TRIFASE UPS AV CS001640 (CADBPX) PER / RADDRIZZATORE TRIFASE AV - COM. ST. UPS-MCP 75-100KVA25KV - MATERIALI AV-AC	CAD		175,56
904/0640	CS001672 - 99006820 SCHEDA GENERATRICE IMPULSI RADDR. PER RADDRIZZATORE / TRIFASE AV - COM. ST. UPS-MCP 75-100KVA 25KV - MATERIALIAV-AC	CAD		348,78
904/0650	CS001651 - 99006817 SCHEDA CONTROLLO TENS. CORR. PER RADDRIZZATORE TRIFASE / AV - COM. ST. UPS-MCP 75-100KVA 25KV - MATERIALI AV-AC	CAD		392,38
904/0660	PM015850 - 99007060 ASSIEME DISPLAY PM015850 (X RD AV 3F 100KVA) PER / RADDRIZZATORE TRIFASE AV - COM. ST. UPS-MCP 75-100KVA 25KV- MATERIALI AV-AC	CAD		1634,91
904/0670	PB1 PB6 - 31700852 SCR POWERBLOCK SKKT132/12E PER RADDRIZZATORE TRIFASE AV -COM. ST. UPS-MCP 75-100KVA 25KV - MATERIALI AV-AC	CAD		93,18
904/0680	2061232.315 F3-F8 - 32400685 FUSIBILE (I2T=39000) 350A-690V-39KIIT PER RADDRIZZATORE / TRIFASE AV - COM. ST. UPS-MCP 75-100KVA 25KV - MATERIALI AV-AC	CAD		63,77
904/0690	2800104 - 32400688 MICROSWITCH PER FUSIBILE PER RADDRIZZATORE TRIFASE AV - COM. / ST. UPS-MCP 75-100KVA 25KV - MATERIALI AV-AC	CAD		7,27
904/0700	VENTILATORE - 32800747 7450 PER RADDRIZZATORE TRIFASE AV - COM. ST. UPS-MCP 75-100KVA 25KV - MATERIALI AV-AC	CAD		108,24
904/0710	PM016940 - 99007142 PONTE RADDRIZZ. AV-3F (X RD-3F AV 75KVA) PER RADDRIZZATORE / TRIFASE AV - COM. ST. UPS-MCP 75-100KVA 25KV - MATERIALI AV-AC	CAD		5231,71
904/0720	CS001980 - 99006136 SCHEDA TRAFO IMP. RADD, 3F CS001980 (PTRX) PER / RADDRIZZATORE TRIFASE AV - COM. ST. UPS-MCP 75-100KVA 25KV -MATERIALI AV-AC	CAD		330,62
904/0730	CS001630 - 99006118 SCHEDA MADRE INV. AV TRIFASE CS001630 (IBTRX2) PER INVERTER / 75-100KVA AV - COM. ST. UPS-MCP 75-100KVA 25KV -MATERIALI AV-AC	CAD		223,83
904/0740	CS001711 - 99006816 SCHEDA ALIM. AUX INVERTER CS001711 (NIPEX) RACK PER INVERTER / 75-100KVA AV - COM. ST. UPS-MCP 75-100KVA 25KV- MATERIALI AV-AC	CAD		664,59
904/0750	CS001721 - 99006914 SCHEDA CS001721 RACK PER INVERTER 75-100KVA AV - COM. ST. UPS-MCP 75-100KVA 25KV - MATERIALI AV-AC	CAD		773,03
904/0760	CS001732 - 99006818 SCHEDA REGOLATORE PWM 3F CS001732 (NIWTX) RACK PER / INVERTER 75-100KVA AV - COM. ST. UPS-MCP 75-100KVA 25KV -MATERIALI AV-AC	CAD		711,87
904/0770	CS001741 - 99006941 SCHEDA LOGICA PARALLELO CS001741 (ES001623) RACK PER / INVERTER 75-100KVA AV - COM. ST. UPS-MCP 75-100KVA 25KV- MATERIALI AV-AC	CAD		434,55
904/0780	8030I01-A - 44440328 SCHEDA STI 8030I01-A (X A.V.) PER INVERTER 75-100KVA AV - COM. ST. / UPS-MCP 75-100KVA 25KV - MATERIALI AV-AC	CAD		344,65
904/0790	CS001750 - 99006162 SCHEDA TRAFO MIS. USCITA INV. PER INVERTER 75-100KVA AV - COM. / ST. UPS-MCP 75-100KVA 25KV - MATERIALI AV-AC	CAD		213,82
904/0800	PM016960 - 99007147 FILTRO USCITA (X INV. AV 3F 75KVA) PER INVERTER 75-100KVA AV -COM. ST. UPS-MCP 75-100KVA 25KV - MATERIALI AV-AC	CAD		1598,58
904/0810	FUSIBILE F1 - 32400660 ART. 2062232.630 630A-690VCA PER INVERTER 75-100KVA AV - COM. / ST. UPS-MCP 75-100KVA 25KV - MATERIALI AV-AC	CAD		83,75
904/0820	RC-CA2-BA220 - 32766009 INTERR.SEZ. XS160NN 4P IU (SOLO BOBINA DI SGANCIO) PER / INVERTER 75-100KVA AV - COM. ST. UPS-MCP 75-100KVA 25KV - MATERIALI AV-AC	CAD		145,33
904/0830	PM011801 AV 100KVA - 99007040 ,MODULO RAMO PONTE INVERTER 3F- AV 100KVA PER / INVERTER 75-100KVA AV - COM. ST. UPS-MCP 75-100KVA 25KV - MATERIALI AV-AC	CAD		4359,76
904/0840	SKM600GB126D 100KVA - 31700859 MODULO IGBT (2X600AX1200V) PB1 PB2 PER INVERTER / 75-100KVA AV - COM. ST. UPS-MCP 75-100KVA 25KV -MATERIALI AV-AC	CAD		584,93
904/0850	ART.PMB1854250KVP C9 C10 - 31704048 CONDENSATORE POLIPR. RADIALE 2.5MF/850VCC-PER INVERTER 75-100KVA AV - COM. ST. UPS-MCP 75-100KVA 25KV - MATERIALI AV-AC	CAD		17,70
904/0860	ART.B43584B4228M C1 C8 - 32402225 CONDENSATORE ELETTROLITICO 2200MF-350V PER / INVERTER 75-100KVA AV - COM. ST. UPS-MCP 75-100KVA25KV - MATERIALI AV-AC	CAD		59,00
904/0870	CS001760 (NZGDFX) DRV1 - DRV2 - 99005767 SCHEDA DRIVER IGBT PER INVERTER 75-100KVA AV - COM. ST. UPS-MCP 75-100KVA 25KV - MATERIALI AV-AC	CAD		348,78
904/0880	PM016970 AV 75KVA - 99007148 MODULO RAMO PONTE INVERTER 3F- AV 75KVA PER / INVERTER 75-100KVA AV - COM. ST. UPS-MCP 75-100KVA 25KV- MATERIALI AV-AC	CAD		2724,85
904/0890	SKM400GB126D 75KVA - 31700858 MODULO IGBT (2X400AX1200V) PB1 PB2 PER INVERTER / 75-100KVA AV - COM. ST. UPS-MCP 75-100KVA 25KV -MATERIALI AV-AC	CAD		325,53
904/0900	PM016310 - 99007038 ASSIEME INTERR. STATICO (INV 3F AV 75-100KVA) PER INVERTER 75-100KVA AV - COM. ST. UPS-MCP 75-100KVA 25KV -MATERIALI AV-AC	CAD		2470,53
904/0910	IRKT 250/12 PB1 PB3 - 31701785 DIODO SCR IRKT 250/12 PB1 PB3 PER INVERTER 75-100KVA / AV - COM. ST. UPS-MCP 75-100KVA 25KV - MATERIALI AV-AC	CAD		319,84
904/0920	8036CS00/T - 44440039 SCHEDA (99000374-32950101) 8036CS00/ T PER INVERTER 75-100KVA / AV - COM. ST. UPS-MCP 75-100KVA 25KV - MATERIALI AV-AC	CAD		122,08
904/0930	CS002230/A TA7 TA9 - 99006998 SCHEDA T.A. CS002230/A TA7 TA9 PER INVERTER 75-100KVA / AV - COM. ST. UPS-MCP 75-100KVA 25KV - MATERIALI AV-AC	CAD		99,54
904/0940	CS001690 - 99005769 SCHEDA TRASF. IMP. SCR (PTEX) CS001690 PER INVERTER 75-100KVA / AV - COM. ST. UPS-MCP 75-100KVA 25KV - MATERIALI AV-AC	CAD		193,77
904/0950	CS001970 - 99006261 SCHEDA INGRESSI STATIC SWITCH PER COMMUTATORE STATICO AV -COM. ST. UPS-MCP 75-100KVA 25KV - MATERIALI AV-AC	CAD		488,05
904/0960	CS001791 - 99006264 SCHEDA LOGICA DI COMMUTAZIONE PER COMMUTATORE STATICO / AV - COM. ST. UPS-MCP 75-100KVA 25KV - MATERIALI AV-AC	CAD		1249,80
904/0970	CS002730 - 99009658 SCHEDA ECM PER COMMUTATORE STATICO AV - COM. ST. UPS-MCP / 75-100KVA 25KV - MATERIALI AV-AC	CAD		261,59
904/0980	170M2669 - 32400842 FUSIBILI 315A BUSSMANN 170M2669 PER COMMUTATORE STATICO AV -COM. ST. UPS-MCP 75-100KVA 25KV - MATERIALI AV-AC	CAD		27,87
904/0990	MC4L2-5-B2 170E1228 17 - 32400845 MICROCONTATTO PER FUSIBILE PER COMMUTATORE / STATICO AV - COM. ST. UPS-MCP 75-100KVA 25KV - MATERIALI AV-AC	CAD		19,38
904/1000	CS001800 - 99005779 SCHEDA ALIM. AUX COMM. STAT. PER COMMUTATORE STATICO AV -COM. ST. UPS-MCP 75-100KVA 25KV - MATERIALI AV-AC	CAD		346,36
904/1010	CS002760 - 99008946 SCHEDA (ING. LETT. ANAL. IS) PER COMMUTATORE STATICO AV -COM. ST. UPS-MCP 75-100KVA 25KV - MATERIALI AV-AC	CAD		544,97
904/1020	- 31701785 DIODO SCR IRKT250/12 PER COMMUTATORE STATICO AV - COM. ST. UPS-MCP / 75-100KVA 25KV - MATERIALI AV-AC	CAD		319,84
904/1030	99000374-32950101 - 44440039 SCHEDA 8036 CS00/T PER COMMUTATORE STATICO AV -COM. ST. UPS-MCP 75-100KVA 25KV - MATERIALI AV-AC	CAD		122,08
904/1040	CS002230/A - 99006998 SCHEDA TA PER COMMUTATORE STATICO AV - COM. ST. UPS-MCP / 75-100KVA 25KV - MATERIALI AV-AC	CAD		99,54
904/1050	CS001691-ECM - 99008160 SCHEDA TRASF. IMP. SCR PER COMMUTATORE STATICO AV -COM. ST. UPS-MCP 75-100KVA 25KV - MATERIALI AV-AC	CAD		396,51
904/1060	CS001660 - 99006262 SCHEDA MADRE INTERR. STATICO (SBPXD) PER COMMUTATORE / STATICO AV - COM. ST. UPS-MCP 75-100KVA 25KV - MATERIALI AV-AC	CAD		389,96
904/1070	60A0012A - 44440142 SCHEDA GEN IMP. RADDRIZ. CADPD PER SCHEDE SCORTA PCS -CENTRALINA PCS 300KVA - MATERIALI AV-AC	CAD		514,69
904/1080	60A0021F - 44440143 SCHEDA CONTROLLO TENS. CORR. CADVR PER SCHEDE SCORTA / PCS - CENTRALINA PCS 300KVA - MATERIALI AV-AC	CAD		467,46
904/1090	60C0023A - 44440154 SCHEDA ALIM. STATIC SWITCH SPT2 PER SCHEDE SCORTA PCS -CENTRALINA PCS 300KVA - MATERIALI AV-AC	CAD		389,96
904/1100	60C0050A - 44440155 SCHEDA LOGICA STATIC SWITCH NSCLT2 PER SCHEDE SCORTA PCS -CENTRALINA PCS 300KVA - MATERIALI AV-AC	CAD		366,95
904/1110	60F0050B - 44440137 SCHEDA PROTEZIONE RC RCA PER SCHEDE SCORTA PCS -CENTRALINA PCS 300KVA - MATERIALI AV-AC	CAD		83,56
904/1120	60B1085C - 44440139 SCHEDA ASSIEME TRASF IMPULSI NPTR PER SCHEDE SCORTA PCS -CENTRALINA PCS 300KVA - MATERIALI AV-AC	CAD		134,43
904/1130	PM011960 - 99006030 ASSIEME TA EFFETTO HALL PER SCHEDE SCORTA PCS - CENTRALINA / PCS 300KVA - MATERIALI AV-AC	CAD		28,97
904/1140	CS002220/E PM018970 - 99007408 SCHEDA TA PER SCHEDE SCORTA PCS - CENTRALINA / PCS 300KVA - MATERIALI AV-AC	CAD		37,54
904/1150	PM018910 - 99007409 ASSIEME MODULO RAMO PONTE RD PER SCHEDE SCORTA PCS -CENTRALINA PCS 300KVA - MATERIALI AV-AC	CAD		624,90
904/1160	SKKT500/12E - 31701342 DIODO SCR SKKT500/12E ( 2X500AX1200V ) PER SCHEDE SCORTA / PCS - CENTRALINA PCS 300KVA - MATERIALI AV-AC	CAD		174,39
904/1170	2062232630 - 32400660 FUSIBILE SIBA EXTRARAPIDO ( 630 A 690 VCA ) PER SCHEDE / SCORTA PCS - CENTRALINA PCS 300KVA - MATERIALI AV-AC	CAD		41,18
904/1180	2800104 - 32400688 MICROSWITCH PER FUSIBILE PER SCHEDE SCORTA PCS - CENTRALINA / PCS 300KVA - MATERIALI AV-AC	CAD		7,27
904/1190	PM 018900 - 99007411 ASSIEME SPORT LOG. EL.RD-CS PER SCHEDE SCORTA PCS -CENTRALINA PCS 300KVA - MATERIALI AV-AC	CAD		1029,39
904/1200	50G1045C - 44440138 SCHEDA TRASF LOGICA RADDR TRRD PER SCHEDE SCORTA PCS -CENTRALINA PCS 300KVA - MATERIALI AV-AC	CAD		110,21
904/1210	60F0037 A - 44440158 SCHEDA INTERF ALL + RS232 C SIA 2 PER SCHEDE SCORTA PCS -CENTRALINA PCS 300KVA - MATERIALI AV-AC	CAD		234,94
904/1220	CS001700 - , PER SCHEDE SCORTA PCS - CENTRALINA PCS 300KVA - MATERIALI AV-AC	CAD		55,81
904/1230	PM018890 - 99007410 ASSIEME CESTELLI LOGICHE RD-CS PER SCHEDE SCORTA PCS -CENTRALINA PCS 300KVA - MATERIALI AV-AC	CAD		484,42
904/1240	50A0016 A - 44440141 SCHEDA BP RADDR CADBP PER SCHEDE SCORTA PCS - CENTRALINA / PCS 300KVA - MATERIALI AV-AC	CAD		113,84
904/1250	50C0050A - 44440153 SCHEDA BP STATIC SWITCH NSBTR2 PER SCHEDE SCORTA PCS -CENTRALINA PCS 300KVA - MATERIALI AV-AC	CAD		88,41
904/1260	60F0030B - 44440159 SCHEDA RELE' ORA PER SCHEDE SCORTA PCS - CENTRALINA PCS / 300KVA - MATERIALI AV-AC	CAD		167,12
904/1270	50G0038A - 22220536 TRASFORMATORE LETTURA TENSIONE TRDM PER SCHEDE SCORTA / PCS - CENTRALINA PCS 300KVA - MATERIALI AV-AC	CAD		85,98
904/1280	SKKT500/12E - 31701342 DIODO SCR SKKT500/12E ( 2X500AX1200V ) PER SCHEDE SCORTA / PCS - CENTRALINA PCS 300KVA - MATERIALI AV-AC	CAD		136,85
904/1290	R20 80'2 6% - 32402053 TERMOSTATO PER SCHEDE SCORTA PCS - CENTRALINA PCS / 300KVA - MATERIALI AV-AC	CAD		7,27
904/1300	MK450-16FD - 32402263 CONDENSATORE 16MICROFARAD 450V PER SCHEDE SCORTA PCS -CENTRALINA PCS 300KVA - MATERIALI AV-AC	CAD		2,55
904/1310	MK450-8FD - 32402264 CONDENSATORE 8MICROFARAD 450V PER SCHEDE SCORTA PCS -CENTRALINA PCS 300KVA - MATERIALI AV-AC	CAD		1,76
904/1320	60B1086B - 44440145 SCHEDA ASSIEME TRASF IMPULSI SS NPTS PER SCHEDE SCORTA / PCS - CENTRALINA PCS 300KVA - MATERIALI AV-AC	CAD		105,36
904/1330	50G2045A - 44440152SCHEDA TRASF SENSORE RETE STRE PER SCHEDE SCORTA PCS -CENTRALINA PCS 300KVA - MATERIALI AV-AC	CAD		94,46
904/1340	I-7520R - 31707490 CONVERTITORE IS RS232ARS485 PER SCHEDE SCORTA PCS -CENTRALINA PCS 300KVA - MATERIALI AV-AC	CAD		121,10
904/1350	PM019432 - 99007490 ASSIEME DISPLAY MCP PER SCHEDE SCORTA PCS - CENTRALINA / PCS 300KVA - MATERIALI AV-AC	CAD		855,00
904/1360	60B0045E - 44440147 SCHEDA ALIM LOGICA INV IPE PER SCHEDE SCORTA PCS -CENTRALINA PCS 300KVA - MATERIALI AV-AC	CAD		435,98
904/1370	60B0205B - 44440148 SCHEDA LOGICA I/O INV NISS PER SCHEDE SCORTA PCS -CENTRALINA PCS 300KVA - MATERIALI AV-AC	CAD		272,49
904/1380	60B0216A - 44440149 SCHEDA MODULARE INV. NIWTS2 PER SCHEDE SCORTA PCS -CENTRALINA PCS 300KVA - MATERIALI AV-AC	CAD		386,32
904/1390	60B0132C - 44440150 SCHEDA LOGICA PARALLELO IPL60 PER SCHEDE SCORTA PCS -CENTRALINA PCS 300KVA - MATERIALI AV-AC	CAD		316,08
904/1400	PM018990 - 99007421 ASSIEME FILTRO DI USCITA INV. PER SCHEDE SCORTA PCS -CENTRALINA PCS 300KVA - MATERIALI AV-AC	CAD		616,42
904/1410	CONDENSATORE - 31707287 COND.PLAST. CODOLO 200MF-500VCA ART.LNFP3Y-200-50 PER / SCHEDE SCORTA PCS - CENTRALINA PCS 300KVA - MATERIALI AV-AC	CAD		139,27
904/1420	PM019000 - 99007422 MODULO RAMO PONTE INV. PER SCHEDE SCORTA PCS - CENTRALINA / PCS 300KVA - MATERIALI AV-AC	CAD		1825,04
904/1430	CM600DU-24F - 31700501 MODULO IGBT DOPPIO 600A 1200V PER SCHEDE SCORTA PCS -CENTRALINA PCS 300KVA - MATERIALI AV-AC	CAD		296,71
904/1440	50G0076A - 44440144 SCHEDA TRSF FB INV TRETW PER SCHEDE SCORTA PCS -CENTRALINA PCS 300KVA - MATERIALI AV-AC	CAD		101,73
904/1450	50B0101A - 44440146 SCHEDA BP INV NIBW6M PER SCHEDE SCORTA PCS - CENTRALINA / PCS 300KVA - MATERIALI AV-AC	CAD		256,74
904/1460	PM019040 - 99007426 ASSIEME INGRESSO CONTINUA INV. PER SCHEDE SCORTA PCS -CENTRALINA PCS 300KVA - MATERIALI AV-AC	CAD		290,65
904/1470	FUSIBILE - 32400660 FUSIBILE SIBA EXTRA RAPIDO ART.2062232.630 (630A-690VCA) PER / SCHEDE SCORTA PCS - CENTRALINA PCS 300KVA - MATERIALI AV-AC	CAD		148,23
904/1480	MICRO INTERRUTTORE - 32400668 MICROSWITCH X FUSIBILE 2800104 (SIBA) PER SCHEDE / SCORTA PCS - CENTRALINA PCS 300KVA - MATERIALI AV-AC	CAD		20,59
904/1500	Personal Computer industriale per Posto di Rilevamento RTB/RTF FUES I, costituito da Motherboard / con controllore per Hard Disk tipo IDE, 2 porte seriali RS232, 2 porte USB, 2 schede di rete, 1 porta / PS2, 1 uscita video VGA, Hard Disk da 160 GB con interfaccia IDE, sistema operativo Red Hat Linux, / alimentatore da 400W. oce 3,29 contratto di manutenzione (PC industriale per PdR).	CAD		15059,58
904/1530	RTB/RTF FUESIII BTI - Posto di Rilevamento Doppio Monodirezionale composto da: n.1 armadio per / rack industriale 19" comprensivodi ventole, completo di n.2 pc industriale di controllo del binario, / monitor lcd con tastiera e mouse, elettronica di gestione, software applicativo, sistema di / comunicazione per il collegamento con PdC, schede LEIC4 per linee AV-AC e sensori di temperatura. / Sistema di binario completo di n. 4 pedali con supporto per rotaia, n.2 traverse ognuna completa di / n.2 teste di misura EPOS HOA per la lettura delle boccole, di n.2 teste di misura EPOS FBOA-TAS / per la lettura del freno/ruota e dei relativi cavi di coll	CAD		566914,51
904/1540	RTB/RTF FUESIII BTI - Posto di Rilevamento Doppio Bidirezionale composto da: n.1 armadio per / rack industriale 19" comprensivo diventole, completo di n.2 pc industriale di controllo del binario, / monitor lcd con tastiera e mouse, elettronica di gestione, software applicativo, sistema di / comunicazione per il collegamento con PdC, schede LEIC4 per linee AV-AC e sensori di / temperatura.Sistema di binario completo di n.6 pedali con supporto per rotaia, n.2 traverse ognuna / completa di n.2 teste di misura EPOS HOAper la lettura delle boccole, di n.2 teste di misura EPOS / FBOA-TAS per la lettura del freno/ruota e dei relativi cavi di collega	CAD		575304,01
904/1550	RTB/RTF FUESIII BTI - Posto di Rilevamento Doppio Monodirezionale composto da: n.1 Armadio per / rack industriale 19""comprensivodi v entole, completo di n.2 pc industriali di controllo del binario, / monitor applicativo, modem SDH/PDM di collegamento con PdC, schede LEIC3 per linee AV-AC, / canale di servizio a bandalarga e sensori di temperatura. Sistema di binario completo di n.4 pedali / Frauscher con supporto per rotaia, n.2 traverse ognuna completa di n.2 teste di misura HOA per la / lettura delle boccole, diuna testa di misura EPOS FBOA per la lettura del freno e dei relativi cavi di / collegamento con l'apparato di garitta.	CAD		429195,18
904/1560	RTB/RTF FUESIII BTI - Posto di Rilevamento Doppio Bidirezionale composto da: n.1 Armadio per / rack industriale 19"" comprensivo di ventole, completo di n.2 pc industriali di controllo del binario, / monitor LCD con tastiera e mouse, elettronica di gestione, software applicativo, modem SDH/PDM di / collegamento con PdC, schede LEIC3 per linee AV-AC, canale di servizio a banda larga e sensori di / temperatura. Sistema di binario completo di n.6 pedali Frauscher con supporto per rotaia, n.2 traverse / ognuna completa di n.2 teste di misura EPOS HOA per la lettura delle boccole, di una testa di misura / EPOS FBOA per la lettura del freno e dei rel	CAD		440835,46
904/1570	RTB/RTF FUESIII BTI - Posto di Rilevamento Doppio Monodirezionale composto da: n.1 Armadio per / rack industriale 19"comprensivo di ventole, completo di n.2 pc industriali di controllo del binario, / monitor LCD con tastiera e mouse, elettronica digestione, software applicativo, modem SDH/PDM di / collegamento con PdC, schede LEIC4 per linee AV-AC, canale di servizio a bandalarga e sensori di / temperatura. Sistema di binario completo di n.4 pedali Frauscher con supporto per rotaia, n.2 traverse / ognuna completa di2 teste di misura EPOS HOA per la lettura delle boccole, di una testa di misura / EPOS FBOA per la lettura del freno e dei relativ	CAD		423497,77
904/1580	RTB/RTF FUESIII BTI - Posto di Rilevamento Doppio Bidirezionale composto da: n.1 Armadio per / rack industriale 19" comprensivo diventole, completo di n.2 pc industriali di controllo del binario, / monitor LCD con tastiera e mouse, elettronica di gestione, software applicativo, modem SDH/PDM di / collegamento con PdC, schede LEIC4 per linee AV-AC, canale di servizio a banda larga e sensori di / temperatura. Sistema di binario completo di n.6 pedali Frauscher con supporto per rotaia, n.2 traverse / ognuna completa din.2 teste di misura HOA per la lettura delle boccole, di una testa di misura EPOS / FBOA per la lettura del freno e dei relativi	CAD		440835,46
904/1590	Kit freni FBOA per impianti RTB tipo FUES1 Bombardier, costituito da una unità dei seguenti Cat/pro -904/162, 904/164, 904/166,904/168, 904/170, 904/173, 904/175, 904/183, 904/185	CAD		66385,24
904/1600	Cavo precablato per testa di misura FBOA - Garitta (lunghezza standard cavo 25 mt.) - RTB Apparato / di Binario - Cod. Rif. -1000232-925 / -1001199-025	CAD		1680,48
904/1610	OTTURATORE PER HOA - RTB APPARATO DI BINARIO	CAD		10791,13
904/1620	Otturatore per FBOA - RTB Apparato di Binario	CAD		10791,13
904/1630	SPECCHIO ROTANTE PER HOA - RTB APPARATO DI BINARIO - COD. RIF. -1001838-901 - MAT. / AV-AC	CAD		3901,37
904/1640	Specchio rotante per FBOA - RTB Apparato di Binario - Cod. Rif. -10001839-901	CAD		3901,37
904/1650	TESTA DI MISURA HOA - RTB APPARATO DI BINARIO - COD. RIF. -C-10.131-06A - MAT. AV-AC	CAD		46344,06
904/1660	Testa di misura FBOA - RTB Apparato di Binario	CAD		46344,06
904/1670	CAVO PRECABLATO PER TESTA DI MISURA (2,8 M) - RTB APPARATO DI BINARIO - COD. RIF. -C-10.125-06 - MAT. AV-AC	CAD		1208,32
904/1680	RTB/RTF FUESI BTI - CAVO PRECABLATO PER TESTA DI MISURA (1,8 mt.) per Apparato di / Binario	CAD		688,66
904/1690	CAVO PRECABLATO PER COLLEGAMENTO TESTA HOA - GARITTA (LUNGHEZZA STANDARD / CAVO 50 MT.) - RTB APPARATO DI BINARIO - COD. RIF. -A-13.403-01 - MAT. AV-AC	CAD		5551,93
904/1700	CAVO PRECABLATO PER COLLEGAMENTO TESTA FBOA - GARITTA (LUNGHEZZA / STANDARD CAVO 50 MT.) - RTB APPARATO DI BINARIO - COD. RIF. -1001199-050 - MAT. AV-AC	CAD		2645,66
904/1710	MODULO CAN DI OTTURATORE 2/0 (MODULO CAN HOA DI SINISTRA) - RTB APPARATO DI / BINARIO	CAD		7343,08
904/1720	MODULO CAN DI OTTURATORE 2/1 (MODULO CAN HOA DI DESTRA) - RTB APPARATO DI / BINARIO	CAD		7343,00
904/1730	Modulo CAN di otturatore 2/2 (modulo CAN per FBOA) - RTB Apparato di Binario	CAD		7343,00
904/1740	CAVO PRECABLATO CAN CORTO (PER COLLEGAMENTO MODULO-CAVO LUNGO) - RTB / APPARATO DI BINARIO	CAD		715,52
904/1750	Cavo precablato CAN corto tipo 3 (per collegamento Modulo - Modulo) RTB Apparato di Binario	CAD		674,44
904/1760	CAVO PRECABLATO CAN LUNGO (PER COLLEGAMENTO CON GARITTA) (LUNGHEZZA / STANDARD CAVO 50 MT.) - RTB APPARATO DI BINARIO	CAD		3571,24
904/1770	RTB/RTF FUESI BTI - PEDALE ELETTRONICO PER OCCUPAZIONE TRATTA DI MISURA / (TIEFENBACH) - RTB SET PEDALI	CAD		1636,36
904/1780	CAVO PRECABLATO DI CONNESSIONE PEDALE GARITTA (LUNGHEZZA STANDARD CAVO 50 / MT.) - RTB SET PEDALI	CAD		868,73
904/1790	SCHEDA INTERFACCIA PER APPARATO DI GARITTA (LEIC) - RTB APPARATO DI GARITTA -COD. RIF. -ROFSF041816 - MAT. AV-AC	CAD		10581,50
904/1800	CESTELLO DA RACK 19'' (3U) CE PER ELETTRONICA DI GARITTA - RTB ELETTRONICA DI / ELABORAZIONE	CAD		4046,68
904/1810	SCHEDA PEDALI (SKK) - RTB ELETTRONICA DI ELABORAZIONE	CAD		1691,64
904/1820	SCHEDA DOPPIO RICEVITORE (D-LWL) - RTB ELETTRONICA DI ELABORAZIONE	CAD		6041,58
904/1830	SCHEDA SINGOLO RICEVITORE (L-LWL) - RTB ELETTRONICA DI ELABORAZIONE	CAD		3467,00
904/1840	CESTELLO DA RACK 19'' (3U) CE PER ALIMENTATORE DI GARITTA - RTB ELETTRONICA DI / ELABORAZIONE	CAD		4046,67
904/1850	SCHEDA FOIC - RTB ELETTRONICA DI ELABORAZIONE	CAD		6911,89
904/1860	RTB/RTF FUESIII BTI - MODULO PER ALIMENTATORE +12V 4,5A (SWITCHING) - RTB / ALIMENTATORI	CAD		1021,95
904/1870	RTB/RTF FUESIII BTI - MODULO PER ALIMENTATORE -12V 4A (LINEARE) - RTB / ALIMENTATORI	CAD		1268,33
904/1880	RTB/RTF FUESIII BTI - MODULO PER ALIMENTATORE +12V 2A (LINEARE) - RTB / ALIMENTATORI	CAD		852,93
904/1890	RTB/RTF FUESIII BTI - MODULO PER ALIMENTATORE +24V 4A (SWITCHING) - RTB / ALIMENTATORI	CAD		1232,01
904/1900	RTB/RTF FUESIII BTI - MODULO PER ALIMENTATORE 5V 10A (SWITCHING) - RTB / ALIMENTATORI	CAD		767,64
904/1930	SCHEDA CONTROLLER BUS CAN PC NETBOARD II - RTB PC INDUSTRIALI PER GARITTA	CAD		2486,14
904/1940	SCHEDA DSP/ISA - RTB PC INDUSTRIALI PER GARITTA	CAD		28693,16
904/1970	MODULO CAN RIO (3/0) - RTB PC INDUSTRIALI PER GARITTA	CAD		7343,10
904/1980	SENSORE DI TEMPERATURA ESTERNA - RTB PC INDUSTRIALI PER GARITTA	CAD		371,18
904/1990	SENSORE DI TEMPERATURA DELLA GARITTA - RTB PC INDUSTRIALI PER GARITTA	CAD		371,18
904/2000	SENSORE DI TEMPERATURA DEL RACK - RTB PC INDUSTRIALI PER GARITTA	CAD		371,18
904/2010	RTB/RTF FUESI BTI - MODEM PER APPARATO DI GARITTA - COD. RIF. -42687	CAD		3126,35
904/2020	ADATTATORE PER 16 INPUT OPTOISOLATI E 8 OUTPUT A RELÈ (SCHEDA AX 5008 I/O) - RTB / PC INDUSTRIALI PER GARITTA	CAD		1039,31
904/2030	RTB/RTF FUESI BTI - SCHEDA SINGLE PAD COMBI SWITCH ESTERNO 6 PORTE (4 X.3, 2 X.25) / - COD. RIF. -F-41.175-01	CAD		4582,11
904/2040	RTB/RTF BTI - PC INDUSTRIALE PER POSTO DI CONTROLLO CENTRALE/LOCALE	CAD		6949,81
904/2050	RTB/RTF BTI - CASSETTO DCC A 4 PORTE (1 X.3, 1 AMP, 2 X.25) IN VERSIONE DA RACK (3U) -POSTO CONTROLLO CENTRALE/LOCALE - COD. RIF. -F-10.650-01	CAD		20007,05
904/2060	RTB/RTF BTI - MODEM PER APPARATO DI STAZIONE - POSTO CONTROLLO / CENTRALE/LOCALE - COD. RIF. -42687	CAD		3126,35
904/2070	APPARECCHIATURA PER LA REGOLAZIONE DELLA GEOMETRIA CHE INCLUDE: 1. / DISPOSITIVO PRINCIPALE (E RELATIVO CAVO DI ALIMENTAZIONE - SCHUKO 230V) E / SIMULATORE TRENO 2. DISPOSITIVO DI CONTROLLO. 3. CAVO LUNGO DI CONNESSIONE DA / 50M CON CONNETTORE DI FISSAGGIO SU	CAD		35567,15
904/2080	MATRICE DI REGOLAZIONE - STRUMENTAZIONE PER MANUTENZIONE	CAD		29814,61
904/2090	RTB/RTF FUESI BTI - CALIBRO TRA SPECCHIO E TESTA HOA - STRUMENTAZIONE PER / MANUTENZIONE	CAD		789,75
904/2100	RTB/RTF FUESI BTI - CALIBRO TRA CULLA TRAVERSA E TESTA HOA - STRUMENTAZIONE / PER MANUTENZIONE	CAD		789,75
904/2110	RTB/RTF FUESI BTI - CALIBRO TRA SPECCHIO E TESTA FBOA - STRUMENTAZIONE PER / MANUTENZIONE	CAD		789,75
904/2120	RTB/RTF FUESI BTI - CALIBRO TRA CULLA TRAVERSA E TESTA FBOA - STRUMENTAZIONE / PER MANUTENZIONE	CAD		789,75
904/2130	RTB/RTF BTI - SORGENTE DI TEMPERATURA PER LA CALIBRAZIONE DELLE TESTE DI / MISURA HOA E FBOA - STRUMENTAZIONE PER MANUTENZIONE	CAD		91385,63
904/2140	RTB/RTF BTI - DISPOSITIVO DI OCCUPAZIONE PEDALE DI RILEVAMENTO RUTA TRENO, / CORREDATO DI BRUCOLA DI REGOLAZIONE - STRUMENTAZIONEPER MANUTENZIONE	CAD		4106,70
904/2150	ALIMENTATORE DC/DC 48V 1500W CODICE - 42599025	CAD		3173,87
904/2160	ALIMENTATORE AC/DC 48V 1500W CODICE - 42599026	CAD		3265,28
904/2170	MODULO COMPLETO CS002940 (RELE PRESENZA TENSIONE) CODICE - 99009091	CAD		164,51
904/2180	SCARICATORE 48VCC RNL S48K-25A CODICE - 99007477	CAD		42,34
904/2190	TRASFORMATORE T/M 3KVA ET006341 CODICE - 22220989	CAD		2349,66
904/2200	TRASFORMATORE T/M 1KVA ET006352 CODICE - 22220990	CAD		1373,21
904/2210	TRASFORMATORE 3F 6KVA ET006230 (1000/220V+N) CODICE - 22220991	CAD		3093,75
904/2220	TRASFORMATORE 3F 6KVA ET006230 (1000/220V+N) CODICE - 22220973	CAD		5073,20
904/2230	TRASFORMATORE MONOFASE 100VA ET005550 (220/74V) CODICE - 22220895	CAD		110,01
904/2240	SCHEDA 11401R00 (99002636) CODICE - 44440433	CAD		328,97
904/2250	SCHEDA 11402R00/A (99007282) CODICE - 44440434	CAD		79,10
904/2260	SCHEDA 11403R00/A (99007283) CODICE - 44440436	CAD		84,05
904/2270	SCHEDA 11400R00 (99002635) CODICE - 44440431	CAD		238,55
904/2280	SCHEDA STRE 8031CS01/220VCA (99007284) CODICE - 44440354	CAD		84,05
904/2290	DIODO SCR EX SKKT19-12D SKKT 27/12 E CODICE - 31701947	CAD		14,83
904/2300	SCHEDA 8036CS00/T (99000374) CODICE - 44440039	CAD		123,04
904/2310	SCHEDA 8023 CS01(99000357) CODICE - 44440042	CAD		247,53
904/2320	SCHEDA 11404R00 (99002634) CODICE - 44440476	CAD		304,27
904/2330	PORTALE DI ORMEGGIO A LUCE VARIABILE: TRAVE TIPO TOC1 (Lg.=1340) GRUPPO / MATERIALE: SOSTEGNI - CODICE DI RIFERIMENTO - A10160CE12DLC0001N26	CAD		9011,05
904/2340	PORTALE DI ORMEGGIO A LUCE VARIABILE: TRAVE TIPO TOC2 (Lg.=2680) GRUPPO / MATERIALE: SOSTEGNI - CODICE DI RIFERIMENTO - A10160CE12DLC0001N30	CAD		1426,41
904/2350	PORTALE DI ORMEGGIO A LUCE VARIABILE: TRAVE TIPO TOC3 (Lg.=4020) GRUPPO / MATERIALE: SOSTEGNI - CODICE DI RIFERIMENTO - A10160CE12DLC0001N34	CAD		2169,27
904/2360	PORTALE DI ORMEGGIO A LUCE VARIABILE: TRAVE TIPO TOC4 (Lg.=5360) GRUPPO / MATERIALE: SOSTEGNI - CODICE DI RIFERIMENTO - A10160CE12DLC0001N36	CAD		2909,01
904/2370	PORTALE DI ORMEGGIO A LUCE VARIABILE: TRAVE TIPO TOC5 (Lg.=6700) GRUPPO / MATERIALE: SOSTEGNI - CODICE DI RIFERIMENTO - A10160CE12DLC0001N38	CAD		3651,86
904/2380	PORTALE DI ORMEGGIO A LUCE VARIABILE: TRAVE TIPO TOC6 (Lg.=7950) GRUPPO / MATERIALE: SOSTEGNI - CODICE DI RIFERIMENTO - A10160CE12DLC0001N40	CAD		4369,75
904/2390	PORTALE DI ORMEGGIO A LUCE VARIABILE: TRAVE TIPO TOC7 (Lg.=9200) GRUPPO / MATERIALE: SOSTEGNI - CODICE DI RIFERIMENTO - A10160CE12DLC0001N42	CAD		5056,43
904/2400	PORTALE DI ORMEGGIO A LUCE VARIABILE: TRAVE TIPO TOC8 (Lg.=10450) GRUPPO / MATERIALE: SOSTEGNI - CODICE DI RIFERIMENTO - A10160CE12DLC0001N44	CAD		5774,31
904/2410	PORTALE DI ORMEGGIO A LUCE VARIABILE: TRAVE TIPO TOC9 (Lg.11700) GRUPPO / MATERIALE: SOSTEGNI - CODICE DI RIFERIMENTO - A10160CE12DLC0001N46	CAD		6454,75
904/2420	PORTALE DI SOSPENSIONE A DUE BINARI: PILONE SPECIALE (PORTALE PS2S) GRUPPO / MATERIALE: SOSTEGNI - CODICE DI RIFERIMENTO - A10160CE12DLC0001N52	CAD		8240,10
904/2430	PORTALE DI SOSPENSIONE A DUE BINARI: PILONE (PORTALE PS2) GRUPPO MATERIALE: / SOSTEGNI - CODICE DI RIFERIMENTO - A10160CE12DLC0001N54	CAD		5867,95
904/2440	TRAVE DI SOSPENSIONE PER DISCESE LINEE DI ALIMENTAZIONE -Trave C- GRUPPO / MATERIALE: SOSTEGNI - CODICE DI RIFERIMENTO - A10160CE12DLC0001N93	CAD		2403,36
904/2450	PORTALE DI SOSPENSIONE A LUCE VARIABILE: PILONE (PS2 VAR) GRUPPO MATERIALE: / SOSTEGNI - CODICE DI RIFERIMENTO - A10160CE12DLC0001N56	CAD		6367,35
904/2460	PORTALE DI SOSPENSIONE A LUCE VARIABILE: TRAVE TIPO TSC1 (Lg.=1200) GRUPPO / MATERIALE: SOSTEGNI - CODICE DI RIFERIMENTO - A10160CE12DLC0001N58	CAD		280,91
904/2470	PORTALE DI SOSPENSIONE A LUCE VARIABILE: TRAVE TIPO TSC2 (Lg.=2400) GRUPPO / MATERIALE: SOSTEGNI - CODICE DI RIFERIMENTO - A10160CE12DLC0001N62	CAD		608,64
904/2480	PORTALE DI SOSPENSIONE A LUCE VARIABILE: TRAVE TIPO TSC3 (Lg.=3600) GRUPPO / MATERIALE: SOSTEGNI - CODICE DI RIFERIMENTO - A10160CE12DLC0001N64	CAD		920,77
904/2490	PORTALE DI SOSPENSIONE A LUCE VARIABILE: TRAVE TIPO TSC4 (Lg.=4800) GRUPPO / MATERIALE: SOSTEGNI - CODICE DI RIFERIMENTO - A10160CE12DLC0001N66	CAD		1279,71
904/2500	PORTALE DI SOSPENSIONE A LUCE VARIABILE: TRAVE TIPO TSC5 (Lg.=6000) GRUPPO / MATERIALE: SOSTEGNI - CODICE DI RIFERIMENTO - A10160CE12DLC0001N68	CAD		1560,63
904/2510	PORTALE DI SOSPENSIONE A LUCE VARIABILE: TRAVE TIPO TSC6 (Lg.=7200) GRUPPO / MATERIALE: SOSTEGNI - CODICE DI RIFERIMENTO - A10160CE12DLC0001N70	CAD		1872,75
904/2520	PORTALE DI SOSPENSIONE A LUCE VARIABILE: TRAVE TIPO TSC7 (Lg.=8400) GRUPPO / MATERIALE: SOSTEGNI - CODICE DI RIFERIMENTO - A10160CE12DLC0001N72	CAD		2200,48
904/2530	PORTALE DI SOPSENSIONE A LUCE VARIABILE: TRAVE TIPO TSC8 (Lg.=9600) GRUPPO / MATERIALE: SOSTEGNI - CODICE DI RIFERIMENTO - A10160CE12DLC0001N74	CAD		2528,21
904/2540	PORTALE DI SOSPENSIONE A LUCE VARIABILE: TRAVE TIPO TSC9 (Lg.=10800) GRUPPO / MATERIALE: SOSTEGNI - CODICE DI RIFERIMENTO - A10160CE12DLC0001N75	CAD		2840,34
904/2550	PORTALE DI SOSPENSIONE A LUCE VARIABILE: TRAVE TIPO TSC10 (Lg=12000) GRUPPO / MATERIALE: SOSTEGNI - CODICE DI RIFERIMENTO - A10160CE12DLC0001N76	CAD		3152,46
904/2560	PALO TIPO: 2LS22-bs ACCOPPIATI (BASE SALDATA) GRUPPO MATERIALE: SOSTEGNI -CODICE DI RIFERIMENTO - A10160CE12DLC0001N82	CAD		5836,74
904/2570	PALO TIPO: LS20-bs (BASE SALDATA) GRUPPO MATERIALE: SOSTEGNI - CODICE DI / RIFERIMENTO - A10160CE12DLC0001N84	CAD		2094,07
904/2580	PALO TIPO: LS22-bs (BASE SALDATA) GRUPPO MATERIALE: SOSTEGNI - CODICE DI / RIFERIMENTO - A10160CE12DLC0001N85	CAD		2352,29
904/2590	TRAVERSA PER 3 SOSPENSIONI SU PALI LS ACCOPPIATI TIPO 2LS20 GRUPPO MATERIALE: / SOSTEGNI - CODICE DI RIFERIMENTO - A10160CE12DLC0002N25	CAD		343,34
904/2600	TRAVERSA PER 2 SOSPENSIONI SUI PILONI DEI PORTALI DI ORMEGGIO E DI SOSPENSIONE / GRUPPO MATERIALE: SOSTEGNI - CODICE DI RIFERIMENTO - A10160CE12DLC0002N26	CAD		162,31
904/2610	TRAVERSA PER 2 SOSPENSIONI SUL PENDULO DEI PORTALI GRUPPO MATERIALE: / SOSTEGNI - CODICE DI RIFERIMENTO - A10160CE12DLC0002N28	CAD		190,40
904/2620	FASCIA A PUNTE PER TRAVE TIPO "C" GRUPPO MATERIALE: SOSTEGNI - CODICE DI / RIFERIMENTO - A10160CE12DLC0002N30	CAD		21,85
904/2630	PENDULO NORMALE PER SOSPENSIONE LINEA DI CONTATTO SULLE TRAVI DEI PORTALI -PN2- GRUPPO MATERIALE: SOSTEGNI - CODICE DI RIFERIMENTO - A10160CE12DLC0001N94	CAD		174,79
904/2640	PENDULO ACCORCIATO PER SOSPENSIONE LINEA DI CONTATTO SULLE TRAVI DEI / PORTALI -PA2- GRUPPO MATERIALE: SOSTEGNI - CODICE DI RIFERIMENTO -A10160CE12DLC0001N95	CAD		125,64
904/2650	PENDULO SPECIALE PER SOSPENSIONE LINEA DI CONTATTO SULLE TRAVI DEI PORTALI / NELLE COMUNICAZIONI-PS2- GRUPPO MATERIALE: SOSTEGNI -CODICE DI RIFERIMENTO -A10160CE12DLC0001N96	CAD		177,91
904/2660	STRUTTURA DI ATTACCO DEI PENDULI PER SOSPENSIONE LINEA DI CONTATTO ALLA / TRAVE DEI PORTALI DI SOSPENSIONE GRUPPO MATERIALE: SOSTEGNI - CODICE DI / RIFERIMENTO - A10160CE12DLC0001N91	CAD		509,39
904/2670	STRUTTURA DI ATTACCO DEI PENDULI PER SOSPENSIONE LINEA DI CONTATTO ALLA / TRAVE DEI PORTALI DI ORMEGGIO GRUPPO MATERIALE: SOSTEGNI- CODICE DI / RIFERIMENTO - A10160CE12DLC0001N92	CAD		577,43
904/2680	PENDULO PER SOSPENSIONE LINEA DI CONTATTO IN GALLERIA POLICENTRICA - SP2 -GRUPPO MATERIALE: SOSTEGNI - CODICE DI RIFERIMENTO -A10160CE12DLC0001N86	CAD		340,22
904/2690	PENDULO ACCORCIATO PER SOSPENSIONE LINEA DI CONTATTO IN GALLERIA / RETTANGOLARE - SP2 -R - GRUPPO MATERIALE: SOSTEGNI - CODICE DIRIFERIMENTO -A10160CE12DLC0001N89	CAD		255,94
904/2700	PENDULO PER ORMEGGIO CORDE DI TERRA IN GALLERIA POLICENTRICA. SP-CT GRUPPO / MATERIALE: SOSTEGNI - CODICE DI RIFERIMENTO - A10160CE12DLC0001N16	CAD		212,25
904/2710	ATTACCO DELLA PULEGGIA DI RINVIO VOLANTE ALLA TRAVE DEL P.O. A 2 BINARI (PO2 2bin) / E TRAVE P.O. A LUCE VARIABILE (PO2 TIPO 1-12)GRUPPO MATERIALE: MATERIALI PER / ORMEGGIO - CODICE DI RIFERIMENTO - A10160CE12DLC0002N33	CAD		77,68
904/2720	ATTACCO PER L'ORMEGGIO DI UNA CONDUTTURA DELLA LINEA DI CONTATTO E DEL / TIRANTE A TERRA SUL PILONE DEL PORTALE DI SOSPENSIONE GRUPPO MATERIALE: / MATERIALI PER ORMEGGIO - CODICE DI RIFERIMENTO - A10160CE12DLC0002N09	CAD		146,70
904/2730	ATTACCO PER L'ORMEGGIO REGOLATO DEI FILI DI CONTATTO E DEL TIRANTE A TERRA / SUL PILONE DEL PORTALE DI SOSPENSIONE SPECIALE A 2 BINARI - PS2S 2bin - GRUPPO / MATERIALE: MATERIALI PER ORMEGGIO - CODICE DI RIFERIMENTO -A10160CE12DLC0001N80	CAD		256,64
904/2740	ATTACCO PER L'ORMEGGIO REGOLATO DEL FILO DI CONTATTO SUL PILONE DEL PORTALE / DI SOSPENSIONE A 2 BINARI - PS2 2bin - GRUPPO MATERIALE: MATERIALI PER ORMEGGIO -CODICE DI RIFERIMENTO - A10160CE12DLC0001NA4	CAD		227,85
904/2750	ATTACCO PER L'ORMEGGIO REGOLATO DEL FILO DI CONTATTO SUL PILONE DEL PORTALE / DI SOSPENSIONE A LUCE VARIABILE - PS2 Tipo AO - GRUPPO MATERIALE: MATERIALI PER / ORMEGGIO - CODICE DI RIFERIMENTO - A10160CE12DLC0001NA5	CAD		227,85
904/2760	STAFFA SUPPORTO PER PULEGGIA FISSA DI RINVIO GRUPPO MATERIALE: MATERIALI PER / ORMEGGIO - CODICE DI RIFERIMENTO - A10160CE12DLC0002N34	CAD		27,64
904/2770	TUBO DI GUIDA CONTRAPPESI PER IMPIEGO ALLO SCOPERTO GRUPPO MATERIALE: / MATERIALI PER ORMEGGIO - CODICE DI RIFERIMENTO - A10160CE12DLC0002N39	CAD		45,71
904/2780	ASTA PER CONTRAPPESI ALLO SCOPERTO GRUPPO MATERIALE: MATERIALI PER / ORMEGGIO - CODICE DI RIFERIMENTO - A10160CE12DLC0002N19	CAD		13,21
904/2790	ATTACCO DI DUE GUIDE TUBOLARI SUL PILONE DEL PORTALE DI SOSPENSIONE GRUPPO / MATERIALE: MATERIALI PER ORMEGGIO - CODICE DI RIFERIMENTO -A10160CE12DLC0002N11	CAD		51,19
904/2800	ATTACCO PER ORMEGGIO BINATO ALIMENTATORE SU PALO TUBOLARE TIPO "M" GRUPPO / MATERIALE: MATERIALI PER ALIMENTATORI - CODICE DI RIFERIMENTO -A10160CE12DLC0001N79	CAD		53,06
904/2810	MENSOLA DI SOSTEGNO PER SEZIONATORE GRUPPO MATERIALE: MATERIALI PER / ALIMENTATORI - CODICE DI RIFERIMENTO - A10160CE12DLC0001N03	CAD		159,18
904/2820	MENSOLA DI SOSPENSIONE A TRALICCIO PER ALIMENTATORE SU PALO TUBOLARE TIPO / "M" GRUPPO MATERIALE: MATERIALI PER ALIMENTATORI - CODICE DI RIFERIMENTO -A10160CE12DLC0001NA6	CAD		140,46
904/2830	MENSOLE ACCOPPIATE PER SOSPENSIONE DELL'ALIMENTATORE 3kVcc SU PALO TIPO "M" / AD UN ISOLATORE GRUPPO MATERIALE: MATERIALI PER ALIMENTATORI - CODICE DI / RIFERIMENTO - A10160CE12DLC0002N47	CAD		53,45
904/2840	MENSOLA DI SOSTEGNO PER SEZIONATORE SU PALO "M" GRUPPO MATERIALE: MATERIALI / PER ALIMENTATORI - CODICE DI RIFERIMENTO - A10160CE12DLC0001NB4	CAD		96,76
904/2850	STAFFA DI SOSTEGNO DELL'ARGANO A MOTORE SU PALO "LS" GRUPPO MATERIALE: / MATERIALI PER ALIMENTATORI - CODICE DI RIFERIMENTO - A10160CE12DLC0002N49	CAD		71,79
904/2860	TRAVERSA PER L'ATTACCO SU PALI "M" DI DUE MENSOLE TUBOLARI O DUE TIRANTI PALO-MENSOLA - Tipo 1 GRUPPO MATERIALE: MATERIALI PER ALIMENTATORI - CODICE DI / RIFERIMENTO - A10160CE12DLC0002N51	CAD		62,43
904/2870	TRAVERSA PER L'ATTACCO SU PALI "M" DI DUE MENSOLE TUBOLARI O DUE TIRANTI PALO-MENSOLA - Tipo 2 GRUPPO MATERIALE: MATERIALI PER ALIMENTATORI - CODICE DI / RIFERIMENTO - A10160CE12DLC0002N51	CAD		56,18
904/2880	ATTACCO SNODATO DELLA MENSOLA TUBOLARE AI PALI "M" - F160 - GRUPPO MATERIALE: / MATERIALI PER ALIMENTATORI - CODICE DI RIFERIMENTO- A10160CE12DLC0002N52	CAD		17,17
904/2890	ATTACCO DEL TIRANTE DELLA MENSOLA TUBOLARE AI PALI "M" - F160 - GRUPPO / MATERIALE: MATERIALI PER ALIMENTATORI - CODICE DI RIFERIMENTO -A10160CE12DLC0002N53	CAD		10,92
904/2900	ATTACCO PER ORMEGGIO DELLA CORDA DI TERRA SU PENDULO IN GALLERIA GRUPPO / MATERIALE: MATERIALI PER CIRCUITO DI TERRA E PROTEZIONE- CODICE DI RIFERIMENTO -A10160CE12DLC0003N02	CAD		40,10
904/2910	ATTACCO SOSPENSIONE CORDE DI TERRA IN GALLERIA RETTANGOLARE GRUPPO / MATERIALE: MATERIALI PER CIRCUITO DI TERRA E PROTEZIONE - CODICE DI RIFERIMENTO / - A10160CE12DLC0003N18	CAD		17,05
904/5010	ALIMENTATORE 220V DMA GD/TLC DI PCS EQUIPAGGIATO CON: 1) ALIMENTATORE DMA / 220VAC. CODICE - AD.EL A2S-1542 - ALDMA - A101 60 BE11S GD00 00 X02	CAD		626,11
904/5020	SCHEDA ACQ. ALLARMI DMA GD/TLC DI PCS. EQUIPAGGIATO CON: 1) SCHEDA / ACQUISIZIONE ALLARMI (32 PUNTI) CODICE - AD.EL A2S-1502 - SAA- A101 60 BE1 1S GD00 00 / X02	CAD		234,94
904/5030	CPU DMA GD/TLC DI PCS EQUIPAGGIATO CON: 1) SCHEDA CPU 232/485 CODICE - AD.EL A2S-1543 - CPU - A101 60 BE1 1S GD00 00 X02	CAD		1265,54
904/5040	ALIMENTATORE DMA GD/TLC DI EDIFICIO SECONDARIO EQUIPAGGIATO CON: 1) / ALIMENTATORE DMA 48VCC. CODICE - AD.EL A2S-1507 - ALDDC - A101 60 BE1 1S GD00 00 / X02	CAD		503,79
904/5050	ALIMENTATORE 220V DMA GD/TLC DI PPF E GTW PPF EQUIPAGGIATO CON: 1) / ALIMENTATORE DMA 220VAC. CODICE - AD.EL A2S-1542 - ALDMA - A101 60 BE1 1S GD00 00 / X02	CAD		626,11
904/5060	SCHEDA ACQ. ALLARMI DMA GD/TLC DI PPF, GTW PPF ED ED. SEC. EQUIPAGGIATO CON: 1) / SCHEDA ACQUISIZIONE ALLARMI (32 PUNTI) CODICE -AD.EL A2S-1502 - SAA - A101 60 BE1 / 1S GD00 00 X02	CAD		234,94
904/5070	CPU DMA GD/TLC DI PPF, GTW PPF ED ED. SEC. EQUIPAGGIATO CON:1) SCHEDA CPU / 232/485 CODICE - AD.EL A2S-1543 - CPU - A101 60 BE1 1SGD00 00 X02	CAD		1265,54
904/5080	PORTA FUSIBILE UNIPOLARE CON FUSIBILE - COD. EA 201 2	CAD		2,80
904/5090	INTERRUTTORE MANOVRA SEZIONATORE TRIPOLARE - COD. 1SDA051327R1	CAD		265,42
904/5100	INTERRUTTORE AUTOMATICO TRIPOLARE - COD. 1SDA050951R1	CAD		204,68
904/5110	INTERRUTTORE AUTOMATICO TRIPOLARE - COD. 1SDA050954R1	CAD		204,68
904/5120	INTERRUTTORE AUTOMATICO DIFFERENZIALE 0,03A BIPOLARE - COD. R428515	CAD		79,84
904/5130	INTERRUTTORE AUTOMATICO DIFFERENZIALE 0,03A BIPOLARE - COD. R428518	CAD		75,80
904/5140	INTERRUTTORE AUTOMATICO DIFFERENZIALE 0,03A BIPOLARE - COD. R428519	CAD		77,39
904/5150	INTERRUTTORE AUTOMATICO DIFFERENZIALE 0,03A BIPOLARE - COD. R428516	CAD		75,80
904/5160	INTERRUTTORE AUTOMATICO DIFFERENZIALE 0,03A BIPOLARE - COD. R428520	CAD		77,39
904/5170	INTERRUTTORE AUTOMATICO BIPOLARE - COD. S523387	CAD		33,21
904/5180	INTERRUTTORE AUTOMATICO DIFFERENZIALE 0,03A BIPOLARE - COD. R428521	CAD		78,97
904/5190	CONTATTORE TRIPOLARE - COD. EN 233 1	CAD		21,51
904/5200	INTERRUTTORE CREPUSCOLARE COMPLETO DI SENSORE - COD. M204145	CAD		62,09
904/5210	INTERRUTTORE AUTOMATICO BIPOLARE - COD. S550260	CAD		32,46
904/5220	INTERRUTTORE AUTOMATICO BIPOLARE - COD. S593632	CAD		40,40
904/5230	INTERRUTTORE AUTOMATICO BIPOLARE - COD. S593656	CAD		34,86
904/5240	INTERRUTTORE AUTOMATICO BIPOLARE - COD. S550284	CAD		27,97
904/5250	PORTAFUSIBILE UNIPOLARE CON FUSIBILE - COD. EA 201 2	CAD		2,80
904/5260	INTERRUTTORE MANOVRA SEZIONATORE TRIPOLARE - COD. 1SDA060343R1	CAD		942,24
904/5270	INTERRUTTORE AUTOMATICO TRIPOLARE - COD. 1SDA050959R1	CAD		296,27
904/5280	INTERRUTTORE AUTOMATICO TRIPOLARE - COD. 1SDA050956R1	CAD		204,68
904/5290	INTERRUTTORE AUTOMATICO DIFFERENZIALE 0,03A BIPOLARE - COD. R428515	CAD		79,84
904/5300	INTERRUTTORE AUTOMATICO DIFFERENZIALE 0,03A BIPOLARE - COD. R428518	CAD		75,80
904/5310	INTERRUTTORE AUTOMATICO DIFFERENZIALE 0,03A BIPOLARE - COD. R428519	CAD		77,39
904/5320	INTERRUTTORE AUTOMATICO DIFFERENZIALE 0,03A BIPOLARE - COD. R428516	CAD		75,80
904/5330	INTERRUTTORE AUTOMATICO DIFFERENZIALE 0,03A BIPOLARE - COD. R428520	CAD		77,39
904/5340	INTERRUTTORE AUTOMATICO BIPOLARE - COD. S550253	CAD		37,94
904/5350	INTERRUTTORE AUTOMATICO DIFFERENZIALE 0,03A BIPOLARE - COD. R428515	CAD		79,84
904/5360	INTERRUTTORE AUTOMATICO DIFFERENZIALE 0,03A BIPOLARE - COD. R428521	CAD		78,97
904/5370	INTERRUTTORE AUTOMATICO DIFFERENZIALE 0,03A BIPOLARE - COD. R428522	CAD		108,31
904/5380	CONTATTORE TRIPOLARE - COD. EN 233 1	CAD		21,51
904/5390	INTERRUTTORE CREPUSCOLARE COMPLETO DI SENSORE - COD. M204145	CAD		62,09
904/5400	INTERRUTTORE AUTOMATICO BIPOLARE - COD. S550260	CAD		32,46
904/5410	INTERRUTTORE AUTOMATICO BIPOLARE - COD. S593632	CAD		40,40
904/5420	INTERRUTTORE AUTOMATICO BIPOLARE - COD. S550307	CAD		27,97
904/5430	INTERRUTTORE AUTOMATICO BIPOLARE - COD. S550284	CAD		27,97
904/5440	INTERRUTTORE AUTOMATICO BIPOLARE - COD. SN201LC6	CAD		9,93
904/5450	INTERRUTTORE AUTOMATICO BIPOLARE - COD. SN201LC16	CAD		9,93
904/5460	SEZIONATORE BIPOLARE MOTORIZZATO 25KV - COD. RIF. S3C 52KV 1600A 2PTMOT -SPECIFICA TECNICA DI RIFERIMENTO A10160CE11SSE0005G04	CAD		8682,07
904/5470	CONGIUNZIONE VERTICALE (CONGIUNZIONE CORTA O LUNGA) - COD. RIF. AL-3623-145	CAD		228,90
904/5480	ISOLATORE - COD. RIF. C4-650	CAD		912,75
904/5490	CONTATTO MOBILE - COD. RIF. CG-1119	CAD		170,79
904/5500	LAME DI CONTATTO FISSO - COD. RIF. CG-1082	CAD		136,64
904/5510	GRUPPO DI PRESSIONE PER LAME DEL CONTATTO FISSO - COD. RIF. ML-558	CAD		91,49
904/5520	TRASMISSIONE ORIZZONTALE DELLA LAMA PRINCIPALE - COD. RIF. TN-084	CAD		171,54
904/5530	AZIONAMENTO A MOTORE - COD. RIF. CS612	CAD		3427,13
904/5540	SEZIONATORE UNIPOLARE MANUALE 25KV - COD. RIF. S2CRE 52KV - SPECIFICA TECNICA / DI RIFERIMENTO A10160CE11SSE0005G06	CAD		9464,47
904/5550	SEZIONATORE TRIPOLARE MANUALE 132KV - COD. RIF. S3C 145KV 1250A 3PMAN -SPECIFICA TECNICA DI RIFERIMENTO A10160CE11SSE0003K06	CAD		14607,45
904/5560	SEZIONATORE UNIPOLARE MOTORIZZATO A GINOCCHIO 132KV - COD. RIF. SPV 145KV / 1250A - SPECIFICA TECNICA DI RIFERIMENTO A10160CE11SSE0003K08	CAD		9888,12
905/0010	MSH41C : SUBTELAIO MSH41C SENZA ELETTRONICA - RETE TLC-LD ( ADM, MUX-F, SASE ) -SPECIFICA TECNICA A101 60 BE1 1S LD 00 00 X03	CAD		2927,58
905/0020	MSH41C : PIASTRINO ATTESTAZIONE CANALI AUSILIARI - RETE TLC-LD ( ADM, MUX-F, SASE / ) - SPECIFICA TECNICA A101 60 BE1 1S LD 00 00X03	CAD		112,68
905/0030	MSH41C : MICROTELEFONO PER CTS - RETE TLC-LD ( ADM, MUX-F, SASE ) - SPECIFICA / TECNICA A101 60 BE1 1S LD 00 00 X03	CAD		97,71
905/0040	MSH41C : UNITÀ OTTICA (2^ FIN.) L-4.1 SC - RETE TLC-LD ( ADM, MUX-F, SASE ) - SPECIFICA / TECNICA A101 60 BE1 1S LD 00 00 X03	CAD		3015,85
905/0050	MSH41C : UNITÀ OTTICA (3^ FIN.) L-4.2 SC - RETE TLC-LD ( ADM, MUX-F, SASE ) - SPECIFICA / TECNICA A101 60 BE1 1S LD 00 00 X03	CAD		3818,62
905/0060	MSH41C : UNITÀ OTTICA (2^ FIN.) L-1.1 SC - RETE TLC-LD ( ADM, MUX-F, SASE ) - SPECIFICA / TECNICA A101 60 BE1 1S LD 00 00 X03	CAD		1338,90
905/0070	MSH41C : UNITÀ TRIBUTARIA 63X2MB/S - RETE TLC-LD ( ADM, MUX-F, SASE ) - SPECIFICA / TECNICA A101 60 BE1 1S LD 00 00 X03	CAD		1640,08
905/0080	MSH41C : UNITÀ MATRICE DI PERMUTAZIONE - RETE TLC-LD ( ADM, MUX-F, SASE ) -SPECIFICA TECNICA A101 60 BE1 1S LD 00 00 X03	CAD		1100,27
905/0090	MSH41C : UNITÀ DI CONTROLLO E COMUNICAZIONE - RETE TLC-LD ( ADM, MUX-F, SASE ) -SPECIFICA TECNICA A101 60 BE1 1S LD 00 00 X03	CAD		2247,50
905/0100	MSH41C : UNITÀ AUSILIARIA - RETE TLC-LD ( ADM, MUX-F, SASE ) - SPECIFICA TECNICA / A101 60 BE1 1S LD 00 00 X03	CAD		1252,46
905/0110	MSH41C : UNITÀ ALLARMI - RETE TLC-LD ( ADM, MUX-F, SASE ) - SPECIFICA TECNICA A101 / 60 BE1 1S LD 00 00 X03	CAD		523,40
905/0120	MSH11C : SUBTELAIO MSH11C SENZA ELETTRONICA - RETE TLC-LD ( ADM, MUX-F, SASE ) -SPECIFICA TECNICA A101 60 BE1 1S LD 00 00 X04	CAD		465,42
905/0130	MSH11C : MECHANICAL ARRANGEMENT FOR SUBRACK (ETSI) - RETE TLC-LD ( ADM, MUX-F, / SASE ) - SPECIFICA TECNICA A101 60 BE1 1S LD 00 00 X04	CAD		31,52
905/0140	MSH11C : SUBRACK INSTALLATION KIT - RETE TLC-LD ( ADM, MUX-F, SASE ) - SPECIFICA / TECNICA A101 60 BE1 1S LD 00 00 X04	CAD		10,80
905/0150	MSH11C: SUBRACK REINFORCEMENT (ETSI) - RETE TLC-LD ( ADM, MUX-F, SASE ) -SPECIFICA TECNICA A101 60 BE1 1S LD 00 00 X04	CAD		75,07
905/0160	MSH11C : I/F MOD.S TYPE 2 FOR SUBRACK (75 OHM) - RETE TLC-LD ( ADM, MUX-F, SASE ) -SPECIFICA TECNICA A101 60 BE1 1S LD 00 00 X04	CAD		229,05
905/0170	MSH11C : CONNECTOR SET FOR SUBRACK (75 OHM) - RETE TLC-LD ( ADM, MUX-F, SASE ) -SPECIFICA TECNICA A101 60 BE1 1S LD 00 00 X04	CAD		67,56
905/0180	MSH11C:I/F MOD. FOR POWER SUPPLY - RETE TLC-LD ( ADM, MUX-F, SASE ) - SPECIFICA / TECNICA A101 60 BE1 1S LD 00 00 X04	CAD		101,14
905/0190	MSH11C:PIASTRINO ATTESTAZIONE TRIBUTARI 32X2MB/S 75 OHM PIÙ 2XSTM-1 EL LINEA -RETE TLC-LD ( ADM, MUX-F, SASE ) - SPECIFICA TECNICA A101 60 BE1 1S LD 00 00 X04	CAD		397,37
905/0200	MSH11C : MICROTELEFONO PER CTS - RETE TLC-LD ( ADM, MUX-F, SASE ) - SPECIFICA / TECNICA A101 60 BE1 1S LD 00 00 X04	CAD		97,98
905/0210	MSH11C : UNITA MATRICE E CONTROLLORE - RETE TLC-LD ( ADM, MUX-F, SASE ) -SPECIFICA TECNICA A101 60 BE1 1S LD 00 00 X04	CAD		1086,83
905/0220	MSH11C : UNITÀ AUSILIARIA - RETE TLC-LD ( ADM, MUX-F, SASE ) - SPECIFICA TECNICA / A101 60 BE1 1S LD 00 00 X04	CAD		1100,45
905/0230	MSH11C : SUBUNITÀ MODULO OTTICO (2° FIN) L-1.1 SC - RETE TLC-LD ( ADM, MUX-F, SASE ) -SPECIFICA TECNICA A101 60 BE1 1S LD 00 00X04	CAD		959,87
905/0240	MSH11C : SUBUNITÀ MODULO TRIBUTARIO 32X2 MB/S (75 OHM) - RETE TLC-LD ( ADM, MUX-F, SASE ) - SPECIFICA TECNICA A101 60 BE1 1S LD00 00 X04	CAD		507,34
905/0250	SMA14UC : SUBTELAIO SMA1/4UC SENZA ELETTRONICA - RETE TLC-LD ( ADM, MUX-F, SASE / ) - SPECIFICA TECNICA A101 60 BE1 1S TT 00 00 X18	CAD		975,87
905/0260	SMA14UC : PIASTRINO ATTESTAZIONE 48V - RETE TLC-LD ( ADM, MUX-F, SASE ) -SPECIFICA TECNICA A101 60 BE1 1S TT 00 00 X18	CAD		202,68
905/0270	SMA14UC : COMPACT FLASH CARD AND SOFTWARE R3.X - RETE TLC-LD ( ADM, MUX-F, / SASE ) - SPECIFICA TECNICA A101 60 BE1 1S TT 00 00 X18	CAD		202,68
905/0280	SMA14UC : CORE/CCU CARD PWA (MATRICE WORKING) - RETE TLC-LD ( ADM, MUX-F, SASE / ) - SPECIFICA TECNICA A101 60 BE1 1S TT 00 00 X18	CAD		1171,03
905/0290	SMA14UC : PROTECTION CORE CARD (MATRICE DI PROTEZIONE) - RETE TLC-LD ( ADM, / MUX-F, SASE ) - SPECIFICA TECNICA A101 60 BE1 1S TT00 00 X18	CAD		1062,30
905/0300	SMA14UC : COMM/AUX/ANCILLARY CARD - RETE TLC-LD ( ADM, MUX-F, SASE ) - SPECIFICA / TECNICA A101 60 BE1 1S TT 00 00 X18	CAD		628,05
905/0310	SMA14UC : SUBTELAIO EOW - RETE TLC-LD ( ADM, MUX-F, SASE ) - SPECIFICA TECNICA / A101 60 BE1 1S TT 00 00 X18	CAD		940,84
905/0320	SMA14UC : EOW HANDSET (MICROTELEFONO CTS) - RETE TLC-LD ( ADM, MUX-F, SASE ) -SPECIFICA TECNICA A101 60 BE1 1S TT 00 00 X18	CAD		160,15
905/0330	SMA14UC : STM-1 L1.1 SFP OPTICAL MODULE (LC) - RETE TLC-LD ( ADM, MUX-F, SASE ) -SPECIFICA TECNICA A101 60 BE1 1S TT 00 00 X18	CAD		352,66
905/0340	SMA14UC : STM-1 L1.2 SFP OPTICAL MODULE (LC) - RETE TLC-LD ( ADM, MUX-F, SASE ) -SPECIFICA TECNICA A101 60 BE1 1S TT 00 00 X18	CAD		859,84
905/0350	SMA14UC : CORE PROTECTION UNIT TRIB (TRIB. 64X2 MB/S) - RETE TLC-LD ( ADM, MUX-F, / SASE ) - SPECIFICA TECNICA A101 60 BE1 1S TT 00 00 X18	CAD		549,09
905/0360	SMA14UC : PIASTRINO ATTESTAZIONE TRIBUTARI LTU 32X2MB/S 75 OHM - RETE TLC-LD ( / ADM, MUX-F, SASE ) - SPECIFICA TECNICA A101 60 BE1 1S TT 00 00 X18	CAD		337,79
905/0370	XMP1 : SUBTELAIO XMP-1 SENZA ELETTRONICA - RETE TLC-LD ( ADM, MUX-F, SASE ) -SPECIFICA TECNICA A101 60 BE1 1S LD 00 00 X02	CAD		755,17
905/0380	XMP1 : UNITÀ INTERFACCIA DI RETE (4X2MB/S) - RETE TLC-LD ( ADM, MUX-F, SASE ) -SPECIFICA TECNICA A101 60 BE1 1S LD 00 00 X02	CAD		690,36
905/0390	XMP1 : UNITÀ CENTRALE/MATRICE DI PERMUTAZIONE - RETE TLC-LD ( ADM, MUX-F, SASE ) -SPECIFICA TECNICA A101 60 BE1 1S LD 00 00 X02	CAD		3210,54
905/0400	XMP1 : UNITÀ CONVERTITORE DI TENSIONE DC/DC - RETE TLC-LD ( ADM, MUX-F, SASE ) -SPECIFICA TECNICA A101 60 BE1 1S LD 00 00 X02	CAD		336,96
905/0410	XMP1 : UNITÀ INTERFACCIA DUTENTE A-B, 2 FILI (EXCANGE) - RETE TLC-LD ( ADM, MUX-F, / SASE ) - SPECIFICA TECNICA A101 60 BE1 1S LD00 00 X02	CAD		753,67
905/0420	XMP1 : UNITÀ INTERFACCIA DUTENTE A-B, 2 FILI (SUBSCRIBER) - RETE TLC-LD ( ADM, MUX-F, SASE ) - SPECIFICA TECNICA A101 60 BE1 1SLD 00 00 X02	CAD		815,47
905/0430	XMP1 : UNITÀ INTERFACCIA DUTENTE FONIA 2/4 FILI E&M - RETE TLC-LD ( ADM, MUX-F, / SASE ) - SPECIFICA TECNICA A101 60 BE1 1S LD 0000 X02	CAD		751,17
905/0440	XMP1 : UNITÀ INTERFACCIA DUTENTE V.11/X.21 NX64 KB/S N<=31 - RETE TLC-LD ( ADM, MUX-F, SASE ) - SPECIFICA TECNICA A101 60 BE1 1S LD 00 00 X02	CAD		856,33
905/0450	XMP1 : UNITÀ CHEDA MADRE DSK PER MODULI V35/V28/CODIR - RETE TLC-LD ( ADM, MUX-F, SASE ) - SPECIFICA TECNICA A101 60 BE1 1S LD 00 00 X02	CAD		211,35
905/0460	XMP1 : SUBUNITÀ INTERFACCIA DUTENTE 2XV28 - RETE TLC-LD ( ADM, MUX-F, SASE ) -SPECIFICA TECNICA A101 60 BE1 1S LD 00 00 X02	CAD		103,68
905/0470	XMP1 : SUBUNITÀ 64 KB/S G.703 CODIR (GEST. MUX) - RETE TLC-LD ( ADM, MUX-F, SASE ) -SPECIFICA TECNICA A101 60 BE1 1S LD 00 00 X02	CAD		124,11
905/0480	XMP1 : UNITÀ ETHERNET NX64 KB/S N<=31 - RETE TLC-LD ( ADM, MUX-F, SASE ) - SPECIFICA / TECNICA A101 60 BE1 1S LD 00 00 X02	CAD		1283,52
905/0490	XQI BASIC KIT ( SUBRACK+2XG703/V11) - RETE TLC-LD ( ADM, MUX-F, SASE ) - SPECIFICA / TECNICA A101 60 BE1 1S LD 00 00 X02	CAD		5780,09
905/0500	MODULO G703/V11 - RETE TLC-LD ( ADM, MUX-F, SASE ) - SPECIFICA TECNICA A101 60 BE1 / 1S LD 00 00 X02	CAD		738,65
905/0510	SASE 5548B : UNITÀ DI INGRESSO 2 MHZ - RETE TLC-LD ( ADM, MUX-F, SASE ) - SPECIFICA / TECNICA A101 60 BE1 1S LD 00 00 X05	CAD		1580,01
905/0520	SASE 5548 B :UNITÀ RICEVITORE INTERNA PER GPS - RETE TLC-LD ( ADM, MUX-F, SASE ) -SPECIFICA TECNICA A101 60 BE1 1S LD 00 00 X05	CAD		8331,32
905/0530	SASE 5548 B : ANTENNA ESTERNA PER GPS - RETE TLC-LD ( ADM, MUX-F, SASE ) -SPECIFICA TECNICA A101 60 BE1 1S LD 00 00 X05	CAD		519,30
905/0540	SASE 5548 B: SCARICATORI DI PROTEZIONE EMP CONTRO LE FULMINAZIONI - RETE TLC-LD / ( ADM, MUX-F, SASE ) - SPECIFICA TECNICA A101 60BE1 1S LD 00 00 X05	CAD		722,38
905/0550	SASE 5548B : UNITÀ DI USCITA 2 MHZ - RETE TLC-LD ( ADM, MUX-F, SASE ) - SPECIFICA / TECNICA A101 60 BE1 1S LD 00 00 X05	CAD		1454,29
905/0560	SASE 5548 B : UNITÀ GESTIONE ALLARMI - RETE TLC-LD ( ADM, MUX-F, SASE ) - SPECIFICA / TECNICA A101 60 BE1 1S LD 00 00 X05	CAD		2281,62
905/0570	SASE 5548 B : UNITÀ ALIMENTATORE - RETE TLC-LD ( ADM, MUX-F, SASE ) - SPECIFICA / TECNICA A101 60 BE1 1S LD 00 00 X05	CAD		1409,96
905/0580	SASE 5548 B : UNITÀ SELETTORE DI LINEA DINGRESSO - RETE TLC-LD ( ADM, MUX-F, SASE ) / - SPECIFICA TECNICA A101 60 BE1 1S LD 00 00X05	CAD		1271,10
905/0590	SASE 5548B : UNITÀ AGGANCIO DI FASE (TRACKING) - RETE TLC-LD ( ADM, MUX-F, SASE ) -SPECIFICA TECNICA A101 60 BE1 1S LD 00 00 X05	CAD		4467,26
905/0600	SASE 5548B : UNITÀ OSCILLATORE AL QUARZO STABILITÀ 10-11 - RETE TLC-LD ( ADM, MUX-F, SASE ) - SPECIFICA TECNICA A101 60 BE1 1S LD 00 00 X05	CAD		8354,54
905/0610	SASE 5548 B : UNITÀ OSCILLATORE AL QUARZO STABILITÀ 10-10 - RETE TLC-LD ( ADM, MUX-F, SASE ) - SPECIFICA TECNICA A101 60 BE1 1SLD 00 00 X05	CAD		3944,21
905/0620	SASE 5548 B : UNITÀ SCAMBIO E CONTROLLO FASE - RETE TLC-LD ( ADM, MUX-F, SASE ) -SPECIFICA TECNICA A101 60 BE1 1S LD 00 00 X05	CAD		3177,42
905/0630	SASE 5548B : UNITÀ MISURE E GESTIONE REMOTA - RETE TLC-LD ( ADM, MUX-F, SASE ) -SPECIFICA TECNICA A101 60 BE1 1S LD 00 00 X05	CAD		7462,75
905/0640	AD/DC CONV. PPGR6825: SUBTELAIO RETTIFICATORE SENZA ELETTRONICA (CON / VENTILAZ. FORZ.) - RETE TLC-LD ( ADM, MUX-F, SASE ) - SPECIFICA TECNICA A101 60 BE1 / 1S LD 00 00 X10	CAD		1504,33
905/0650	AC/DC CONV. PPGR6825 : SUBTELAIO RETTIFICATORE SENZA ELETTRONICA (SENZA / VENTILAZ. FORZ.) - RETE TLC-LD ( ADM, MUX-F, SASE ) - SPECIFICA TECNICA A101 60 BE1 / 1S LD 00 00 X10	CAD		1292,63
905/0660	AC/DC CONV. PPGR6825 : MODULO RADDRIZZATORE - RETE TLC-LD ( ADM, MUX-F, SASE ) -SPECIFICA TECNICA A101 60 BE1 1S LD 00 00 X10	CAD		818,22
905/0670	AC/DC CONV PPGR6825 : MODULO CONTROLLORE A MICROPROCESSORE - RETE TLC-LD ( / ADM, MUX-F, SASE ) - SPECIFICA TECNICA A101 60 BE1 1SLD 00 00 X10	CAD		1122,99
905/0680	AC/DC CONV. PPGR6825 : KIT MATERIALE MINUTO (CONNETTORI, VENTOLA, FUSIBILI, / MORSETTI, INTERRUTTORI ETC.) - RETE TLC-LD ( ADM, MUX-F, SASE ) - SPECIFICA TECNICA / A101 60 BE1 1S LD 00 00 X10	CAD		1077,95
905/0690	CAVO 32 F.O. (24 SMR + 8 SM-NZD) - TECNOLOGIA IMPIANTO: LD PORTANTE OTTICO -SPECIFICA TECNICA A101 60 BE1 1S LD00 00 X01 B - TOL8D 32 6(4SMR)+2(4SM-NZD)T / / EKH6E GUAINA IN POLITENE (COLORE NERO) - IN PEZZATURE DA 2100 MT	M		3,56
905/0710	CAVO 16 F.O. SMR - TECNOLOGIA IMPIANTO: LD PORTANTE OTTICO - SPECIFICA TECNICA / A101 60 BE1 1S LD00 00 X11 A - IN PEZZATURE DA 2100 MT	M		3,17
905/0720	CONNETTORI SC-PC - TECNOLOGIA IMPIANTO: LD PORTANTE OTTICO - SPECIFICA / TECNICA A101 60 BE1 1S LD00 00 X06	CAD		4,36
905/0730	CORDONI SC-PC DA 6 M - TECNOLOGIA IMPIANTO: LD PORTANTE OTTICO - SPECIFICA / TECNICA A101 60 BE1 1S LD00 00 X06	CAD		10,51
905/0740	CORDONI SC-PC DA 20 M - TECNOLOGIA IMPIANTO: LD PORTANTE OTTICO - SPECIFICA / TECNICA A101 60 BE1 1S LD00 00 X06	CAD		14,71
905/0750	GIUNTO PER CAVI F.O. - TECNOLOGIA IMPIANTO: LD PORTANTE OTTICO - SPECIFICA / TECNICA A101 60 BE1 1S LD00 00 X06	CAD		180,16
905/0760	INTERRUTTORE SEZIONATORE 2X25 A - TECNOLOGIA/IMPIANTO: LD - IMPIANTO DI / ALIMENTAZIONE APPARATI TLC NEI PPF - SPECIFICA TECNICA A101 60 BE1 1S LD00 0 0 X13	CAD		29,80
905/0770	INTERRUTTORE SEZIONATORE 2X32 A - TECNOLOGIA/IMPIANTO: LD - IMPIANTO DI / ALIMENTAZIONE APPARATI TLC NEI PPF - SPECIFICA TECNICA A101 60 BE1 1S LD00 0 0 X13	CAD		33,29
905/0780	INTERRUTTORE SEZIONATORE 2X63 A - TECNOLOGIA/IMPIANTO: LD - IMPIANTO DI / ALIMENTAZIONE APPARATI TLC NEI PPF - SPECIFICA TECNICA A101 60 BE1 1S LD00 0 0 X13	CAD		41,13
905/0790	INTERRUTTORE SEZIONATORE 4X32 A - TECNOLOGIA/IMPIANTO: LD - IMPIANTO DI / ALIMENTAZIONE APPARATI TLC NEI PPF - SPECIFICA TECNICA A101 60 BE1 1S LD00 0 0 X13	CAD		65,08
905/0800	INTERRUTTORE MAGNETOTERMICO 2X6 A - TECNOLOGIA/IMPIANTO: LD - IMPIANTO DI / ALIMENTAZIONE APPARATI TLC NEI PPF - SPECIFICA TECNICAA101 60 BE1 1S LD00 0 0 X13	CAD		65,45
905/0810	INTERRUTTORE MAGNETOTERMICO 2X10 A - TECNOLOGIA/IMPIANTO: LD - IMPIANTO DI / ALIMENTAZIONE APPARATI TLC NEI PPF - SPECIFICA TECNICA A101 60 BE1 1S LD00 0 0 X13	CAD		56,36
905/0820	INTERRUTTORE MAGNETOTERMICO 2X16 A - TECNOLOGIA/IMPIANTO: LD - IMPIANTO DI / ALIMENTAZIONE APPARATI TLC NEI PPF - SPECIFICA TECNICA A101 60 BE1 1S LD00 0 0 X13	CAD		56,36
905/0830	INTERRUTTORE MAGNETOTERMICO 4X6 A - TECNOLOGIA/IMPIANTO: LD - IMPIANTO DI / ALIMENTAZIONE APPARATI TLC NEI PPF - SPECIFICA TECNICAA101 60 BE1 1S LD00 0 0 X13	CAD		138,83
905/0840	INTERRUTTORE MAGNETOTERMICO 4X16 A - TECNOLOGIA/IMPIANTO: LD - IMPIANTO DI / ALIMENTAZIONE APPARATI TLC NEI PPF - SPECIFICA TECNICA A101 60 BE1 1S LD00 0 0 X13	CAD		115,45
905/0850	1 CONTATTO AUX.(1CO) - TECNOLOGIA/IMPIANTO: LD - IMPIANTO DI ALIMENTAZIONE / APPARATI TLC NEI PPF - SPECIFICA TECNICA A101 60 BE11S LD00 0 0 X13	CAD		23,50
905/0860	1 CONTATTO DI SEGNALAZIONE.(1CO) - TECNOLOGIA/IMPIANTO: LD - IMPIANTO DI / ALIMENTAZIONE APPARATI TLC NEI PPF - SPECIFICA TECNICAA101 60 BE1 1S LD00 0 0 X13	CAD		23,50
905/0870	PORTAFUSIBILI UNIPOLARI 10X38 - TECNOLOGIA/IMPIANTO: LD - IMPIANTO DI / ALIMENTAZIONE APPARATI TLC NEI PPF - SPECIFICA TECNICA A101 60 BE1 1S LD00 0 0 X13	CAD		5,64
905/0880	GEMMA LUMINOSA ROSSA CON LAMPADINA 220V - TECNOLOGIA/IMPIANTO: LD - IMPIANTO / DI ALIMENTAZIONE APPARATI TLC NEI PPF - SPECIFICA TECNICA A101 60 BE1 1S LD00 0 0 / X13	CAD		14,63
905/0890	MORSETTI 35 MMQ - TECNOLOGIA/IMPIANTO: LD - IMPIANTO DI ALIMENTAZIONE APPARATI / TLC NEI PPF - SPECIFICA TECNICA A101 60 BE1 1S LD00 0 0 X13	CAD		4,43
905/0900	MORSETTI 6MMQ - TECNOLOGIA/IMPIANTO: LD - IMPIANTO DI ALIMENTAZIONE APPARATI / TLC NEI PPF - SPECIFICA TECNICA A101 60 BE1 1S LD000 0 X13	CAD		1,36
905/0910	MORSETTI 4MMQ - TECNOLOGIA/IMPIANTO: LD - IMPIANTO DI ALIMENTAZIONE APPARATI / TLC NEI PPF - SPECIFICA TECNICA A101 60 BE1 1S LD000 0 X13	CAD		1,01
905/0920	MORSETTI 10MMQ - TECNOLOGIA/IMPIANTO: LD - IMPIANTO DI ALIMENTAZIONE APPARATI / TLC NEI PPF - SPECIFICA TECNICA A101 60 BE1 1S LD00 0 0 X13	CAD		1,70
905/0930	FUSIBILI 10X38 - TECNOLOGIA/IMPIANTO: LD - IMPIANTO DI ALIMENTAZIONE APPARATI TLC / NEI PPF - SPECIFICA TECNICA A101 60 BE1 1S LD00 0 0 X13	CAD		3,48
905/0940	RADDRIZZATORE 50A/48V - TECNOLOGIA/IMPIANTO: LD - IMPIANTO DI ALIMENTAZIONE / APPARATI TLC NEL PCS - SPECIFICA TECNICA A101 60 BE11S LD 00 00 X12	CAD		708,62
905/0950	COMM. STATICO 5 KVA TF+N - TECNOLOGIA/IMPIANTO: LD - IMPIANTO DI ALIMENTAZIONE / APPARATI TLC NEL PCS - SPECIFICA TECNICA A101 60BE1 1S LD 00 00 X12	CAD		3903,44
905/0960	COMM. STATICO 12 KVA MONO - TECNOLOGIA/IMPIANTO: LD - IMPIANTO DI ALIMENTAZIONE / APPARATI TLC NEL PCS - SPECIFICA TECNICA A101 60BE1 1S LD 00 00 X12	CAD		3753,30
905/0970	SELETTORE 32A - TECNOLOGIA/IMPIANTO: LD - IMPIANTO DI ALIMENTAZIONE APPARATI / TLC NEL PCS - SPECIFICA TECNICA A101 60 BE1 1S LD 00 00 X12	CAD		720,63
905/0980	TRAFO ISOL. 15 MONO - TECNOLOGIA/IMPIANTO: LD - IMPIANTO DI ALIMENTAZIONE / APPARATI TLC NEL PCS - SPECIFICA TECNICA A101 60 BE1 1S LD 00 00 X12	CAD		1214,57
905/0990	TRAFO ISOL. 10 MONO - TECNOLOGIA/IMPIANTO: LD - IMPIANTO DI ALIMENTAZIONE / APPARATI TLC NEL PCS - SPECIFICA TECNICA A101 60 BE1 1S LD 00 00 X12	CAD		600,53
905/1000	TRAFO ISOL. 25 3F/3F+N DYN11 - TECNOLOGIA/IMPIANTO: LD - IMPIANTO DI ALIMENTAZIONE / APPARATI TLC NEL PCS - SPECIFICA TECNICA A10160 BE1 1S LD 00 00 X12	CAD		1576,39
905/1010	TRAFO ISOL. 30 3F/3F+N DYN11 - TECNOLOGIA/IMPIANTO: LD - IMPIANTO DI ALIMENTAZIONE / APPARATI TLC NEL PCS - SPECIFICA TECNICA A10160 BE1 1S LD 00 00 X12	CAD		1411,24
905/1020	SCHEDA PANNELLO OPERATORE (P.O.) - TECNOLOGIA/IMPIANTO: LD - IMPIANTO DI / ALIMENTAZIONE APPARATI TLC NEL PCS - SPECIFICA TECNICAA101 60 BE1 1S LD 00 00 X12	CAD		108,10
905/1030	SCHEDA ACQUISIZIONE (S.A.) - TECNOLOGIA/IMPIANTO: LD - IMPIANTO DI ALIMENTAZIONE / APPARATI TLC NEL PCS - SPECIFICA TECNICA A101 60 BE1 1S LD 00 00 X12	CAD		345,31
905/1040	SCHEDA AUX1 - TECNOLOGIA/IMPIANTO: LD - IMPIANTO DI ALIMENTAZIONE APPARATI TLC / NEL PCS - SPECIFICA TECNICA A101 60 BE1 1S LD 0000 X12	CAD		75,07
905/1050	SCHEDA VAC - TECNOLOGIA/IMPIANTO: LD - IMPIANTO DI ALIMENTAZIONE APPARATI TLC / NEL PCS - SPECIFICA TECNICA A101 60 BE1 1S LD 00 00 X12	CAD		15,02
905/1060	FUSIBILE 10,3X38 1A GG - TECNOLOGIA/IMPIANTO: LD - IMPIANTO DI ALIMENTAZIONE / APPARATI TLC NEL PCS - SPECIFICA TECNICA A101 60 BE1 1S LD 00 00 X12	CAD		4,51
905/1070	T1B R80 - TECNOLOGIA/IMPIANTO: LD - IMPIANTO DI ALIMENTAZIONE APPARATI TLC NEL / PCS - SPECIFICA TECNICA A101 60 BE1 1S LD 00 00 X12	CAD		93,09
905/1080	E202/32G - TECNOLOGIA/IMPIANTO: LD - IMPIANTO DI ALIMENTAZIONE APPARATI TLC NEL / PCS - SPECIFICA TECNICA A101 60 BE1 1S LD 00 00X12	CAD		15,02
905/1090	E202/100G - TECNOLOGIA/IMPIANTO: LD - IMPIANTO DI ALIMENTAZIONE APPARATI TLC NEL / PCS - SPECIFICA TECNICA A101 60 BE1 1S LD 00 00X12	CAD		27,03
905/1100	S281 C100 - TECNOLOGIA/IMPIANTO: LD - IMPIANTO DI ALIMENTAZIONE APPARATI TLC NEL / PCS - SPECIFICA TECNICA A101 60 BE1 1S LD 00 00X12	CAD		32,12
905/1110	S292 D80 - TECNOLOGIA/IMPIANTO: LD - IMPIANTO DI ALIMENTAZIONE APPARATI TLC NEL / PCS - SPECIFICA TECNICA A101 60 BE1 1S LD 00 00X12	CAD		79,57
905/1120	S203M D40 - TECNOLOGIA/IMPIANTO: LD - IMPIANTO DI ALIMENTAZIONE APPARATI TLC NEL / PCS - SPECIFICA TECNICA A101 60 BE1 1S LD 00 00X12	CAD		76,57
905/1130	S203M D50 - TECNOLOGIA/IMPIANTO: LD - IMPIANTO DI ALIMENTAZIONE APPARATI TLC NEL / PCS - SPECIFICA TECNICA A101 60 BE1 1S LD 00 00X12	CAD		76,57
905/1140	S201L C16 - TECNOLOGIA/IMPIANTO: LD - IMPIANTO DI ALIMENTAZIONE APPARATI TLC NEL / PCS - SPECIFICA TECNICA A101 60 BE1 1S LD 00 00X12	CAD		7,50
905/1150	S201L C20 - TECNOLOGIA/IMPIANTO: LD - IMPIANTO DI ALIMENTAZIONE APPARATI TLC NEL / PCS - SPECIFICA TECNICA A101 60 BE1 1S LD 00 00X12	CAD		7,50
905/1160	S201L C40 - TECNOLOGIA/IMPIANTO: LD - IMPIANTO DI ALIMENTAZIONE APPARATI TLC NEL / PCS - SPECIFICA TECNICA A101 60 BE1 1S LD 00 00X12	CAD		12,01
905/1170	S201 C50 - TECNOLOGIA/IMPIANTO: LD - IMPIANTO DI ALIMENTAZIONE APPARATI TLC NEL / PCS - SPECIFICA TECNICA A101 60 BE1 1S LD 00 00X12	CAD		18,62
905/1180	S202 C6 - TECNOLOGIA/IMPIANTO: LD - IMPIANTO DI ALIMENTAZIONE APPARATI TLC NEL / PCS - SPECIFICA TECNICA A101 60 BE1 1S LD 00 00 X12	CAD		33,48
905/1190	S202 C10 - TECNOLOGIA/IMPIANTO: LD - IMPIANTO DI ALIMENTAZIONE APPARATI TLC NEL / PCS - SPECIFICA TECNICA A101 60 BE1 1S LD 00 00X12	CAD		28,83
905/1200	S202 C16 - TECNOLOGIA/IMPIANTO: LD - IMPIANTO DI ALIMENTAZIONE APPARATI TLC NEL / PCS - SPECIFICA TECNICA A101 60 BE1 1S LD 00 00X12	CAD		25,67
905/1210	S202 C25 - TECNOLOGIA/IMPIANTO: LD - IMPIANTO DI ALIMENTAZIONE APPARATI TLC NEL / PCS - SPECIFICA TECNICA A101 60 BE1 1S LD 00 00X12	CAD		25,67
905/1220	S202 C32 - TECNOLOGIA/IMPIANTO: LD - IMPIANTO DI ALIMENTAZIONE APPARATI TLC NEL / PCS - SPECIFICA TECNICA A101 60 BE1 1S LD 00 00X12	CAD		28,83
905/1230	S202 C40 - TECNOLOGIA/IMPIANTO: LD - IMPIANTO DI ALIMENTAZIONE APPARATI TLC NEL / PCS - SPECIFICA TECNICA A101 60 BE1 1S LD 00 00X12	CAD		25,67
905/1240	S204 C10 - TECNOLOGIA/IMPIANTO: LD - IMPIANTO DI ALIMENTAZIONE APPARATI TLC NEL / PCS - SPECIFICA TECNICA A101 60 BE1 1S LD 00 00X12	CAD		54,50
905/1250	C.AUX+SEG PER T1 (AUX 1Q 1SY) - TECNOLOGIA/IMPIANTO: LD - IMPIANTO DI / ALIMENTAZIONE APPARATI TLC NEL PCS - SPECIFICA TECNICA A101 60 BE1 1S LD 00 00 X12	CAD		24,47
905/1260	C.AUX+SEG PER S280 (S2-S/H) - TECNOLOGIA/IMPIANTO: LD - IMPIANTO DI ALIMENTAZIONE / APPARATI TLC NEL PCS - SPECIFICA TECNICA A10160 BE1 1S LD 00 00 X12	CAD		18,62
905/1270	C.AUX PER S290 (H11) - TECNOLOGIA/IMPIANTO: LD - IMPIANTO DI ALIMENTAZIONE / APPARATI TLC NEL PCS - SPECIFICA TECNICA A101 60 BE11S LD 00 00 X12	CAD		15,02
905/1280	C.AUX+SEG PER S290 (S) - TECNOLOGIA/IMPIANTO: LD - IMPIANTO DI ALIMENTAZIONE / APPARATI TLC NEL PCS - SPECIFICA TECNICA A101 60 BE1 1S LD 00 00 X12	CAD		15,47
905/1290	C.AUX+SEG PER S200 (S2-C S/H6R) - TECNOLOGIA/IMPIANTO: LD - IMPIANTO DI / ALIMENTAZIONE APPARATI TLC NEL PCS - SPECIFICA TECNICA A101 60 BE1 1S LD 00 00 X12	CAD		15,62
905/1300	C.AUX PER S200 (S2-C H6R) - TECNOLOGIA/IMPIANTO: LD - IMPIANTO DI ALIMENTAZIONE / APPARATI TLC NEL PCS - SPECIFICA TECNICA A101 60BE1 1S LD 00 00 X12	CAD		12,01
905/1310	SCHEDA MODULO ALIMENTATORE CTS - TECNOLOGIA / IMPIANTO: ST - STSI - SPECIFICA / TECNICA A101 60 BE1 1S ST00 00 X04A	CAD		387,68
905/1320	SCHEDA LOGICA DI CONTROLLO DEL CTS - TECNOLOGIA / IMPIANTO: ST - STSI - SPECIFICA / TECNICA A101 60 BE1 1S ST00 00 X04A	CAD		1124,27
905/1330	SCHEDA MODULO BILINEA DI SEGNALE - TECNOLOGIA / IMPIANTO: ST - STSI - SPECIFICA / TECNICA A101 60 BE1 1S ST00 00 X04A	CAD		930,44
905/1340	SCHEDA MODULO BILINEA DI FONIA - TECNOLOGIA / IMPIANTO: ST - STSI - SPECIFICA / TECNICA A101 60 BE1 1S ST00 00 X04A	CAD		659,07
905/1350	SCHEDA MODULO BILINEA BCA - TECNOLOGIA / IMPIANTO: ST - STSI - SPECIFICA TECNICA / A101 60 BE1 1S ST00 00 X04A	CAD		659,07
905/1360	SCHEDA INTERFACCIA GSM-R - TECNOLOGIA / IMPIANTO: ST - STSI - SPECIFICA TECNICA / A101 60 BE1 1S ST00 00 X04A	CAD		891,68
905/1370	MODULO MODEM DOWNLOAD - TECNOLOGIA / IMPIANTO: ST - STSI - SPECIFICA TECNICA / A101 60 BE1 1S ST00 00 X04A	CAD		1124,27
905/1380	SCHEDA INTERFACCIA MULTICANALE - TECNOLOGIA / IMPIANTO: ST - STSI - SPECIFICA / TECNICA A101 60 BE1 1S ST00 00 X04A	CAD		465,22
905/1390	SCHEDA INTERFACCIA BILINEA NON PUPINIZZATA - TECNOLOGIA / IMPIANTO: ST - STSI -SPECIFICA TECNICA A101 60 BE1 1S ST00 00 X04A	CAD		465,22
905/1400	SCHEDA INTERFACCIA BILINEA CONSOLLE - TECNOLOGIA / IMPIANTO: ST - STSI -SPECIFICA TECNICA A101 60 BE1 1S ST00 00 X04A	CAD		465,22
905/1410	SCHEDA INTERFACCIA BILINEA BCA - TECNOLOGIA / IMPIANTO: ST - STSI - SPECIFICA / TECNICA A101 60 BE1 1S ST00 00 X04A	CAD		465,22
905/1420	SCHEDA CONTROLLO ALIMENTATORE - TECNOLOGIA / IMPIANTO: ST - STSI - SPECIFICA / TECNICA A101 60 BE1 1S ST00 00 X04A	CAD		736,59
905/1430	SCHEDA PROTEZIONE USCITE - TECNOLOGIA / IMPIANTO: ST - STSI - SPECIFICA TECNICA / A101 60 BE1 1S ST00 00 X04A	CAD		271,37
905/1440	SCHEDA CONVERTITORE AC/DC - TECNOLOGIA / IMPIANTO: ST - STSI - SPECIFICA TECNICA / A101 60 BE1 1S ST00 00 X04A	CAD		426,45
905/1450	SCHEDA CONVERTITORE DC/DC - TECNOLOGIA / IMPIANTO: ST - STSI - SPECIFICA TECNICA / A101 60 BE1 1S ST00 00 X04A	CAD		426,45
905/1460	SCHEDA CONTROLLO TELEALIMENTATORE (MDG) - TECNOLOGIA / IMPIANTO: ST - STSI -SPECIFICA TECNICA A101 60 BE1 1S ST00 00 X04A	CAD		736,59
905/1470	SCHEDA MODULO 140 VOLT - TECNOLOGIA / IMPIANTO: ST - STSI - SPECIFICA TECNICA / A101 60 BE1 1S ST00 00 X04A	CAD		348,92
905/1480	MODULO PROTEZIONE CONTATTI ACCIDENTALI - TECNOLOGIA / IMPIANTO: ST - STSI -SPECIFICA TECNICA A101 60 BE1 1S ST00 00 X04A	CAD		387,68
905/1490	ALIMENTATORE - TECNOLOGIA / IMPIANTO: ST - STSI - SPECIFICA TECNICA A101 60 BE1 1S / ST00 00 X04A	CAD		271,37
905/1500	MODULO RADIO GSM-R - TECNOLOGIA / IMPIANTO: ST - STSI - SPECIFICA TECNICA A101 60 / BE1 1S ST00 00 X04A	CAD		2209,80
905/1510	ANTENNA A DIPOLO - TECNOLOGIA / IMPIANTO: ST - STSI - SPECIFICA TECNICA A101 60 BE1 / 1S ST00 00 X04A	CAD		193,83
905/1520	TERMINALE DI GESTIONE E DIAGNOSTICA - TECNOLOGIA / IMPIANTO: ST - STSI - SPECIFICA / TECNICA A101 60 BE1 1S ST00 00 X04A	CAD		2713,79
905/1530	PC DI DIAGNOSTICA LOCALE - TECNOLOGIA / IMPIANTO: ST - STSI - SPECIFICA TECNICA / A101 60 BE1 1S ST00 00 X04A	CAD		4652,20
905/1540	CONSOLE DIGITEL DCO/DOTE - TECNOLOGIA / IMPIANTO: ST - STSI - SPECIFICA TECNICA / A101 60 BE1 1S ST00 00 X04A	CAD		3256,55
905/1550	CONSOLE DIGITEL - TECNOLOGIA / IMPIANTO: ST - STSI - SPECIFICA TECNICA A101 60 BE1 / 1S ST00 00 X04A	CAD		2248,57
905/1560	ALIMENTATORE 24 VCC - TECNOLOGIA / IMPIANTO: ST - STSI - SPECIFICA TECNICA A101 60 / BE1 1S ST00 00 X04A	CAD		193,83
905/1570	TELEFONO TONITEL DI PIAZZALE/LINEA - TECNOLOGIA / IMPIANTO: ST - STSI - SPECIFICA / TECNICA A101 60 BE1 1S ST00 00 X04A	CAD		1356,89
905/1580	CONSOLE TELEFIN DM - TECNOLOGIA / IMPIANTO: ST - STSI - SPECIFICA TECNICA A101 60 / BE1 1S ST00 00 X16B	CAD		3256,36
905/1590	CONSOLE TELEFIN TE - TECNOLOGIA / IMPIANTO: ST - STSI - SPECIFICA TECNICA A101 60 / BE1 1S ST00 00 X16B	CAD		2792,46
905/1600	TELEFONO TELEFIN - TECNOLOGIA / IMPIANTO: ST - STSI - SPECIFICA TECNICA A101 60 BE1 / 1S ST00 00 X16B	CAD		2092,85
905/1610	ALIMENTATORE AIM - TECNOLOGIA / IMPIANTO: ST - STSI - SPECIFICA TECNICA A101 60 BE1 / 1S ST00 00 X16B	CAD		1888,67
905/1620	SCHEDA CONTROLLO AIM - TECNOLOGIA / IMPIANTO: ST - STSI - SPECIFICA TECNICA A101 / 60 BE1 1S ST00 00 X16B	CAD		1122,99
905/1630	SCHEDA ESPANSIONE MASTER AIM - TECNOLOGIA / IMPIANTO: ST - STSI - SPECIFICA / TECNICA A101 60 BE1 1S ST00 00 X16B	CAD		4098,61
905/1640	SCHEDA ESPANSIONE SLAVE AIM - TECNOLOGIA / IMPIANTO: ST - STSI - SPECIFICA / TECNICA A101 60 BE1 1S ST00 00 X16B	CAD		4098,61
905/1650	SCHEDA SUPPORTO 4 POD - TECNOLOGIA / IMPIANTO: ST - STSI - SPECIFICA TECNICA A101 / 60 BE1 1S ST00 00 X16B	CAD		480,42
905/1660	POD INTERFACCIA CONSOLE DM REMOTA - TECNOLOGIA / IMPIANTO: ST - STSI - SPECIFICA / TECNICA A101 60 BE1 1S ST00 00 X16B	CAD		561,50
905/1670	POD INTERFACCIA GENERICO 2/4 FILI - TECNOLOGIA / IMPIANTO: ST - STSI - SPECIFICA / TECNICA A101 60 BE1 1S ST00 00 X16B	CAD		737,15
905/1680	POD INTERFACCIA LINEA GENERICA 2 FILI - TECNOLOGIA / IMPIANTO: ST - STSI - SPECIFICA / TECNICA A101 60 BE1 1S ST00 00 X16B	CAD		813,72
905/1690	POD INTERFACCIA TELEFONO ISDN - TECNOLOGIA / IMPIANTO: ST - STSI - SPECIFICA / TECNICA A101 60 BE1 1S ST00 00 X16B	CAD		795,71
905/1700	POD 5 SERVIZI - TECNOLOGIA / IMPIANTO: ST - STSI - SPECIFICA TECNICA A101 60 BE1 1S / ST00 00 X16B	CAD		315,28
905/1710	SCHEDA RADIO GSM/GSM-R + ANTENNA - TECNOLOGIA / IMPIANTO: ST - STSI - SPECIFICA / TECNICA A101 60 BE1 1S ST00 00 X16B	CAD		3373,47
905/1720	CONVERTITORE AC-DC - TECNOLOGIA / IMPIANTO: ST - STSI - SPECIFICA TECNICA A101 60 / BE1 1S ST00 00 X16B	CAD		1938,21
905/1730	SCHEDA INGRESSO ALIMENTATORE - TECNOLOGIA / IMPIANTO: ST - STSI - SPECIFICA / TECNICA A101 60 BE1 1S ST00 00 X16B	CAD		115,60
905/1740	SCHEDA USCITE ALIMENTATORE - TECNOLOGIA / IMPIANTO: ST - STSI - SPECIFICA / TECNICA A101 60 BE1 1S ST00 00 X16B	CAD		193,67
905/1750	SCHEDA CONVERSIONE DC-AC - TECNOLOGIA / IMPIANTO: ST - STSI - SPECIFICA TECNICA / A101 60 BE1 1S ST00 00 X16B	CAD		348,31
905/1760	SCHEDA DIAGNOSTICA ALIMENTATORE - TECNOLOGIA / IMPIANTO: ST - STSI - SPECIFICA / TECNICA A101 60 BE1 1S ST00 00 X16B	CAD		1860,14
905/1770	SCHEDA CONTROLLO ALIMENTATORE - TECNOLOGIA / IMPIANTO: ST - STSI - SPECIFICA / TECNICA A101 60 BE1 1S ST00 00 X16B	CAD		502,95
905/1780	DATA AND SWITCH PROCESSOR FOR COMPACT PCI/LAN (UNITÀ PROCESSORE CENTRALE) / - TECNOLOGIA / IMPIANTO : PABX E TELEFONIA AUTOMATICA- SPECIFICA TECNICA A101 60 / BE1 1S ST00 00 X01A	CAD		2477,19
905/1790	REAR TRANSITION MODULE (MODULO INTERFACCIA PROCESSORE/LTU) - TECNOLOGIA / / IMPIANTO : PABX E TELEFONIA AUTOMATICA - SPECIFICA TECNICA A101 60 BE1 1S ST00 00 / X01A	CAD		2402,11
905/1800	HARD DISK AND MAGNETO OPTICAL DRIVE (DISCO RIGIDO E MAGNETO OTTICO) -TECNOLOGIA / IMPIANTO : PABX E TELEFONIA AUTOMATICA - SPECIFICA TECNICA A101 60 / BE1 1S ST00 00 X01A	CAD		2552,25
905/1810	SWITCH FABRIC BOARD (SWITCH LAN) - TECNOLOGIA / IMPIANTO : PABX E TELEFONIA / AUTOMATICA - SPECIFICA TECNICA A101 60 BE1 1S ST00 00 X01A	CAD		1651,45
905/1820	MANAGEMENT AND CONTROL MODULE (MODULO INTERFACCIA ALLARMI) - TECNOLOGIA / / IMPIANTO : PABX E TELEFONIA AUTOMATICA - SPECIFICA TECNICA A101 60 BE1 1S ST00 00 / X01A	CAD		525,47
905/1830	DC SHELF POWER SUPPLY UNIT (ALIMENTATORE DC PER SUTELAIO PARTI COMUNI) -TECNOLOGIA / IMPIANTO : PABX E TELEFONIA AUTOMATICA - SPECIFICA TECNICA A101 60 / BE1 1S ST00 00 X01A	CAD		1035,92
905/1840	FAN DRAVER (VENTILATORE SUBTELAIO PARTI COMUNI) - TECNOLOGIA / IMPIANTO : PABX / E TELEFONIA AUTOMATICA - SPECIFICA TECNICA A101 60 BE1 1S ST00 00 X01A	CAD		435,39
905/1850	LINE TRUNK UNIT CONTROL ADVANCED (UNITÀ CONTROLLO SUBTELAIO UTENTE LTU) -TECNOLOGIA / IMPIANTO : PABX E TELEFONIA AUTOMATICA -SPECIFICA TECNICA A101 60 / BE1 1S ST00 00 X01A	CAD		1216,08
905/1860	DIGITAL INTERFACE UNIT ISDN (MODULO DI GIUNZIONE 2 MB/S ISDN) - TECNOLOGIA / / IMPIANTO : PABX E TELEFONIA AUTOMATICA - SPECIFICATECNICA A101 60 BE1 1S ST00 00 / X01A	CAD		3152,77
905/1870	SUBSCRIBER LINE MODULE ANALOG (UNITÀ DI UTENTE ANALOGICO 2 FILI A/B) -TECNOLOGIA / IMPIANTO : PABX E TELEFONIA AUTOMATICA - SPECIFICA TECNICA A101 60 / BE1 1S ST00 00 X01A	CAD		1861,64
905/1880	SUBSCRIBER LINE MODULE DIGITAL (UNITÀ DI UTENTE NUMERICO 2 FILI ) - TECNOLOGIA / / IMPIANTO : PABX E TELEFONIA AUTOMATICA - SPECIFICA TECNICA A101 60 BE1 1S ST00 00 / X01A	CAD		2101,85
905/1890	SUBSCRIBER TRUNK MODULE DIGITAL (UNITÀ GIUNZIONE/UTENTE ISDN 2B+D) -TECNOLOGIA / IMPIANTO : PABX E TELEFONIA AUTOMATICA - SPECIFICA TECNICA A101 60 / BE1 1S ST00 00 X01A	CAD		780,69
905/1900	SUBSCRIBER TRUNK MODULE DIGITAL (UNITÀ UTENTE ISDN 2B+D CON ALIMENTAZIONE) -TECNOLOGIA / IMPIANTO : PABX E TELEFONIA AUTOMATICA- SPECIFICA TECNICA A101 60 / BE1 1S ST00 00 X01A	CAD		870,77
905/1910	TRUNK MODULE OUTGOING MULTIPURPOSE (UNITÀ INTERFACCIA ANALOGICA PER / SERVIZI SPECIALI) - TECNOLOGIA / IMPIANTO : PABX E TELEFONIAAUTOMATICA -SPECIFICA TECNICA A101 60 BE1 1S ST00 00 X01A	CAD		1261,11
905/1920	RING GENERATOR (GENERATORE DI SUONERIA PER SUBTELAIO UTENTE) - TECNOLOGIA / / IMPIANTO : PABX E TELEFONIA AUTOMATICA - SPECIFICA TECNICA A101 60 BE1 1S ST00 00 / X01A	CAD		705,63
905/1930	DC POWER SUPPLY PERIPHERAL SHELF (ALIMENTATORE DC SUBTELAIO UTENTE) -TECNOLOGIA / IMPIANTO : PABX E TELEFONIA AUTOMATICA - SPECIFICA TECNICA A101 60 / BE1 1S ST00 00 X01A	CAD		1651,45
905/1940	APPARECCHIO TELEFONICO NUMERICO - TECNOLOGIA / IMPIANTO : PABX E TELEFONIA / AUTOMATICA - SPECIFICA TECNICA A101 60 BE1 1S ST00 00X01A	CAD		433,88
905/1950	APPARECCHIO TELEFAX - TECNOLOGIA / IMPIANTO : PABX E TELEFONIA AUTOMATICA -SPECIFICA TECNICA A101 60 BE1 1S ST00 00 X04	CAD		283,75
905/1960	APPARECCHIO TELEFONICO ANALOGICO - TECNOLOGIA / IMPIANTO : PABX E TELEFONIA / AUTOMATICA - SPECIFICA TECNICA A101 60 BE1 1S ST00 00 X02	CAD		42,79
905/1970	ANTENNA GPS BULLET II - TECNOLOGIA IMPIANTO: SINCRONISMO ORARIO SSO -SPECIFICA TECNICA A101 60 BE1 1S ST00 00 X05	CAD		1734,03
905/1980	RICEVITORE GPS 3012A - TECNOLOGIA IMPIANTO: SINCRONISMO ORARIO SSO - SPECIFICA / TECNICA A101 60 BE1 1S ST00 00 X05	CAD		1734,03
905/1990	MOBATIME SERVER CLOCK MTS 201021 BASIC 220 V EN 50121 - TECNOLOGIA IMPIANTO: / SINCRONISMO ORARIO SSO - SPECIFICA TECNICA A101 60BE1 1S ST00 00 X05	CAD		1291,14
905/2000	ALIMENTATORE 220VAC / 12VCC PER MTS - TECNOLOGIA IMPIANTO: SINCRONISMO / ORARIO SSO - SPECIFICA TECNICA A101 60 BE1 1S ST00 00 X05	CAD		204,18
905/2010	BATTERIA 12 V / 1,2 AH - TECNOLOGIA IMPIANTO: SINCRONISMO ORARIO SSO - SPECIFICA / TECNICA A101 60 BE1 1S ST00 00 X05	CAD		18,76
905/2020	OROLOGIO DISPLAY BODET STYLE 7D FSK DCF - TECNOLOGIA IMPIANTO: SINCRONISMO / ORARIO SSO - SPECIFICA TECNICA	CAD		987,88
905/2030	CAVO PRINCIPALE A 22 COPPIE COMPLESSIVE DA 0,9 MM, ALLUMINIO, GUAINA DI / POLIETILENE, ARMATURA A NASTRI DI ACCIAIO, GUAINA DI POLIETILENE - TECNOLOGIA / IMPIANTO: ST PORTANTE IN RAME - SPECIFICA TECNICA A101 60 BE1 1S ST00 00 X06B - IN / PEZZATURA DA 500 MT	M		15,09
905/2040	CAVO PRINCIPALE A 22 COPPIE COMPLESSIVE DA 0,9 MM, ALLUMINIO, GUAINA LSZH, / ARMATURA A NASTRI DI ACCIAIO, GUAINA LSZH - TECNOLOGIA IMPIANTO: ST PORTANTE IN / RAME - SPECIFICA TECNICA A101 60 BE1 1S ST00 00 X06B - IN PEZZATURA DA 500 MT	M		17,18
905/2050	CAVO PRINCIPALE A 34 COPPIE COMPLESSIVE DA 0,9 MM, ALLUMINIO, GUAINA DI / POLIETILENE, ARMATURA A NASTRI DI ACCIAIO, GUAINA DI POLIETILENE - TECNOLOGIA / IMPIANTO: ST PORTANTE IN RAME - SPECIFICA TECNICA A101 60 BE1 1S ST00 00 X06B - IN / PEZZATURA DA 500 MT	M		18,09
905/2060	CAVO SECONDARIO A 10 QUARTE DA 0,7 MM, ALLUMINIO, GUAINA DI POLIETILENE -TECNOLOGIA IMPIANTO: ST PORTANTE IN RAME - SPECIFICA TECNICA A101 60 BE1 1S ST00 / 00 X07A - IN PEZZATURA DA 500 MT	M		6,18
905/2070	CAVO SECONDARIO A 10 QUARTE DA 0,7 MM, ALLUMINIO, GUAINA DI POLIETILENE, / ARMATURA A NASTRI DI ACCIAIO, GUAINA DI POLIETILENE - TECNOLOGIA IMPIANTO: ST / PORTANTE IN RAME - SPECIFICA TECNICA A101 60 BE1 1S ST00 00 X07A - IN PEZZATURA DA / 500 MT	M		9,39
905/2080	CAVO SECONDARIO A 4 COPPIE DA 0,7 MM, ISOLATE IN POLIETILENE, SCHERMO GLOBALE, / NASTRO ACCIAIO BIPLACCATO CORRUGATO, GUAINA DI POLIETILENE - TECNOLOGIA / IMPIANTO: ST PORTANTE IN RAME - SPECIFICA TECNICA A101 60 BE1 1S ST00 00 X08A - IN / PEZZATURA DA 1000 M	M		1,39
905/2090	CAVO SECONDARIO A 4 COPPIE DA 0,7 MM, ISOLATE IN POLIETILENE, SCHERMO GLOBALE, / NASTRO ACCIAIO BIPLACCATO CORRUGATO, GUAINA DI LSZH - TECNOLOGIA IMPIANTO: ST / PORTANTE IN RAME - SPECIFICA TECNICA A101 60 BE1 1S ST00 00 X08A - IN PEZZATURA DA / 1000 MT	M		1,80
905/2100	GIUNTO CAVO 22 CP - TECNOLOGIA IMPIANTO: ST PORTANTE IN RAME - SPECIFICA / TECNICA A101 60 BE1 1S ST00 00 X09	CAD		117,91
905/2110	GIUNTO CAVO 34 CP - TECNOLOGIA IMPIANTO: ST PORTANTE IN RAME - SPECIFICA / TECNICA A101 60 BE1 1S ST00 00 X09	CAD		155,24
905/2120	GIUNTO CAVO 10 Q - TECNOLOGIA IMPIANTO: ST PORTANTE IN RAME - SPECIFICA TECNICA / A101 60 BE1 1S ST00 00 X09	CAD		98,08
905/2130	GIUNTO CAVO 4CP - TECNOLOGIA IMPIANTO: ST PORTANTE IN RAME - SPECIFICA TECNICA / A101 60 BE1 1S ST00 00 X09	CAD		94,14
905/2140	SERVER IBM COMPL DI 2° PROCESSORE - TECNOLOGIA / IMPIANTO: ST - STI - SPECIFICA / TECNICA A101 60 BE1 1S ST 00 00 X17	CAD		4780,43
905/2150	DISCHI FISSI SYS IBM - TECNOLOGIA / IMPIANTO: ST - STI - SPECIFICA TECNICA A101 60 BE1 / 1S ST 00 00 X17	CAD		359,96
905/2160	MEMORIA RAM IBM 4 GB - TECNOLOGIA / IMPIANTO: ST - STI - SPECIFICA TECNICA A101 60 / BE1 1S ST 00 00 X17	CAD		4880,01
905/2170	MONITOR CONSOLLE SERVER - TECNOLOGIA / IMPIANTO: ST - STI - SPECIFICA TECNICA / A101 60 BE1 1S ST 00 00 X17	CAD		260,36
905/2180	TASTIERA CONSOLLE SERVER - TECNOLOGIA / IMPIANTO: ST - STI - SPECIFICA TECNICA / A101 60 BE1 1S ST 00 00 X17	CAD		78,24
905/2190	COMMUTATORE SERVER - TECNOLOGIA / IMPIANTO: ST - STI - SPECIFICA TECNICA A101 60 / BE1 1S ST 00 00 X17	CAD		425,40
905/2200	SWITCH 12P CENTRO STELLA - TECNOLOGIA / IMPIANTO: ST - STI - SPECIFICA TECNICA / A101 60 BE1 1S ST 00 00 X17	CAD		7561,90
905/2210	UNITÀ DI DIAGNOSTICA I/O - LAN - TECNOLOGIA / IMPIANTO: ST - STI - SPECIFICA TECNICA / A101 60 BE1 1S ST 00 00 X17	CAD		1422,74
905/2220	ALIMENTATORE 24 VDC - TECNOLOGIA / IMPIANTO: ST - STI - SPECIFICA TECNICA A101 60 / BE1 1S ST 00 00 X17	CAD		711,37
905/2230	SWITCH RACK - TECNOLOGIA / IMPIANTO: ST - STI - SPECIFICA TECNICA A101 60 BE1 1S ST / 00 00 X17	CAD		4083,28
905/2240	ALIMENTATORE SUBRACK - TECNOLOGIA / IMPIANTO: ST - STI - SPECIFICA TECNICA A101 / 60 BE1 1S ST 00 00 X17	CAD		1098,37
905/2250	INTERFACCIA LINEE STSI - TECNOLOGIA / IMPIANTO: ST - STI - SPECIFICA TECNICA A101 60 / BE1 1S ST 00 00 X17	CAD		4621,07
905/2260	INTERFACCIA LINEE SELETTIVA TRADIZIONALE - TECNOLOGIA / IMPIANTO: ST - STI -SPECIFICA TECNICA A101 60 BE1 1S ST 00 00 X17	CAD		4621,07
905/2270	GATEWAY LINEE E1 - TECNOLOGIA / IMPIANTO: ST - STI - SPECIFICA TECNICA A101 60 BE1 / 1S ST 00 00 X17	CAD		19517,18
905/2280	INTERFACCIA LINEE S0 PER GSM-R - TECNOLOGIA / IMPIANTO: ST - STI - SPECIFICA / TECNICA A101 60 BE1 1S ST 00 00 X17	CAD		4621,07
905/2290	REGISTRATORE - TECNOLOGIA / IMPIANTO: ST - STI - SPECIFICA TECNICA A101 60 BE1 1S / ST 00 00 X17	CAD		26378,22
905/2300	SCHEDA INTERFACCIA 4 CANALI DI REGISTRAZIONE - TECNOLOGIA / IMPIANTO: ST - STI -SPECIFICA TECNICA A101 60 BE1 1S ST 00 00 X17	CAD		4621,07
905/2310	INTERFACCIA LINEE FAX - TECNOLOGIA / IMPIANTO: ST - STI - SPECIFICA TECNICA A101 60 / BE1 1S ST 00 00 X17	CAD		4379,21
905/2320	COMPUTER POSTAZIONE SUPERVISIONE - TECNOLOGIA / IMPIANTO: ST - STI - SPECIFICA / TECNICA A101 60 BE1 1S ST 00 00 X17	CAD		1169,53
905/2330	MONITOR POSTAZIONE SUPERVISIONE - TECNOLOGIA / IMPIANTO: ST - STI - SPECIFICA / TECNICA A101 60 BE1 1S ST 00 00 X17	CAD		390,34
905/2340	CONSOLLE TELEFONICAMULTIFUNZIONE CTM - TECNOLOGIA / IMPIANTO: ST - STI -SPECIFICA TECNICA A101 60 BE1 1S ST 00 00 X17	CAD		6203,47
905/2350	MOUSE - TECNOLOGIA / IMPIANTO: ST - STI - SPECIFICA TECNICA A101 60 BE1 1S ST 00 00 / X17	CAD		35,57
905/2360	STAMPANTE FAX MULTIFUNZIONE - TECNOLOGIA / IMPIANTO: ST - STI - SPECIFICA TECNICA / A101 60 BE1 1S ST 00 00 X17	CAD		1226,58
905/2370	ADAPTER FOR RACK ALARM - TECNOLOGIA/IMPIANTO : GSM-R - SPECIFICA TECNICA / A10160BE11STT0000X09	CAD		495,62
905/2380	BREAKER PANEL - TECNOLOGIA/IMPIANTO : GSM-R - SPECIFICA TECNICA / A10160BE11STT0000X09 - BP	CAD		989,97
905/2390	BREAKER PANEL - TECNOLOGIA/IMPIANTO : GSM-R - SPECIFICA TECNICA / A10160BE11STT0000X09 - BP/1	CAD		1649,53
905/2400	BREAKER PANEL - TECNOLOGIA/IMPIANTO : GSM-R - SPECIFICA TECNICA / A10160BE11STT0000X09 - BP/2	CAD		989,97
905/2410	BREAKER PANEL - TECNOLOGIA/IMPIANTO : GSM-R - SPECIFICA TECNICA / A10160BE11STT0000X09 - BPSE	CAD		1085,95
905/2420	INVERTER - TECNOLOGIA/IMPIANTO : GSM-R - SPECIFICA TECNICA A10160BE11STT0000X09	CAD		2309,09
905/2430	CORE FRAME - TECNOLOGIA/IMPIANTO : GSM-R - SPECIFICA TECNICA / A10160BE11STT0000X09	CAD		5664,91
905/2440	CENTRAL CLOCK GENERATOR E - TECNOLOGIA/IMPIANTO : GSM-R - SPECIFICA TECNICA / A10160BE11STT0000X09	CAD		3135,12
905/2450	DIGITAL LINE UNIT E - TECNOLOGIA/IMPIANTO : GSM-R - SPECIFICA TECNICA / A10160BE11STT0000X09 - F:DLU(E)	CAD		3732,29
905/2460	DIGITAL LINE UNIT F - TECNOLOGIA/IMPIANTO : GSM-R - SPECIFICA TECNICA / A10160BE11STT0000X09 - F:DLU(F)	CAD		3732,29
905/2470	DIGITAL LINE UNIT G - TECNOLOGIA/IMPIANTO : GSM-R - SPECIFICA TECNICA / A10160BE11STT0000X09 - F:DLU(G)	CAD		3732,29
905/2480	INPUT/OUTPUT FRAME - TECNOLOGIA/IMPIANTO : GSM-R - SPECIFICA TECNICA / A10160BE11STT0000X09	CAD		3135,12
905/2490	EXTERNAL FRAME - TECNOLOGIA/IMPIANTO : GSM-R - SPECIFICA TECNICA / A10160BE11STT0000X09	CAD		9898,45
905/2500	FRAME FOR PROFIBUS - TECNOLOGIA/IMPIANTO : GSM-R - SPECIFICA TECNICA / A10160BE11STT0000X09	CAD		113,58
905/2510	LINE TRUNK GROUP DI TIPO P - TECNOLOGIA/IMPIANTO : GSM-R - SPECIFICA TECNICA / A10160BE11STT0000X09	CAD		5664,91
905/2520	MESSAGE BUFFER (D) - TECNOLOGIA/IMPIANTO : GSM-R - SPECIFICA TECNICA / A10160BE11STT0000X09	CAD		5664,91
905/2530	MODEM - TECNOLOGIA/IMPIANTO : GSM-R - SPECIFICA TECNICA A10160BE11STT0000X09	CAD		866,76
905/2540	EXTENSION SHELF - TECNOLOGIA/IMPIANTO : GSM-R - SPECIFICA TECNICA / A10160BE11STT0000X09	CAD		5664,91
905/2550	SWITCHING NETWORK MULTIPLEXER - TECNOLOGIA/IMPIANTO : GSM-R - SPECIFICA / TECNICA A10160BE11STT0000X09	CAD		4227,72
905/2560	CONTROL AND ATM SWITCHING NETWORK - TECNOLOGIA/IMPIANTO : GSM-R - SPECIFICA / TECNICA A10160BE11STT0000X09	CAD		8065,10
905/2570	FAN BOX - TECNOLOGIA/IMPIANTO : GSM-R - SPECIFICA TECNICA A10160BE11STT0000X09 -FB	CAD		1649,53
905/2580	FAN BOX - TECNOLOGIA/IMPIANTO : GSM-R - SPECIFICA TECNICA A10160BE11STT0000X09 -FB/1	CAD		1649,53
905/2590	FUSE PANEL - TECNOLOGIA/IMPIANTO : GSM-R - SPECIFICA TECNICA / A10160BE11STT0000X09 - FP	CAD		1178,53
905/2600	FAN TRAY - TECNOLOGIA/IMPIANTO : GSM-R - SPECIFICA TECNICA A10160BE11STT0000X09 -FT	CAD		1649,53
905/2610	FAN TRAY - TECNOLOGIA/IMPIANTO : GSM-R - SPECIFICA TECNICA A10160BE11STT0000X09 -FT/1	CAD		1649,53
905/2620	ASN CONTROLLER AND CLOCK GENERATOR - TECNOLOGIA/IMPIANTO : GSM-R - SPECIFICA / TECNICA A10160BE11STT0000X09	CAD		3876,42
905/2630	ALARM LINE INTERFACE TYPE B - TECNOLOGIA/IMPIANTO : GSM-R - SPECIFICA TECNICA / A10160BE11STT0000X09	CAD		1649,53
905/2640	ATM MULTIPLEXER - TYPE E - TECNOLOGIA/IMPIANTO : GSM-R - SPECIFICA TECNICA / A10160BE11STT0000X09	CAD		9898,45
905/2650	ATM SWITCH AND MULTIPLEXER - TECNOLOGIA/IMPIANTO : GSM-R - SPECIFICA TECNICA / A10160BE11STT0000X09	CAD		6311,43
905/2660	AUTOMATIC TEST AND CONFERENCE UNIT FOR LTG - TECNOLOGIA/IMPIANTO : GSM-R -SPECIFICA TECNICA A10160BE11STT0000X09	CAD		6515,67
905/2670	BUS DISTRIBUTOR - TECNOLOGIA/IMPIANTO : GSM-R - SPECIFICA TECNICA / A10160BE11STT0000X09	CAD		590,02
905/2680	CCGE SYNCHRONISATION MODULE - TECNOLOGIA/IMPIANTO : GSM-R - SPECIFICA TECNICA / A10160BE11STT0000X09	CAD		3135,12
905/2690	MEMORY MODULE - TECNOLOGIA/IMPIANTO : GSM-R - SPECIFICA TECNICA / A10160BE11STT0000X09	CAD		26195,96
905/2700	MODULE CONNECTION - TECNOLOGIA/IMPIANTO : GSM-R - SPECIFICA TECNICA / A10160BE11STT0000X09	CAD		1649,53
905/2710	DIRECT CURRENT CONVERTER - TECNOLOGIA/IMPIANTO : GSM-R - SPECIFICA TECNICA / A10160BE11STT0000X09 - M:DCCDC	CAD		785,19
905/2720	DIRECT CURRENT CONVERTER - TECNOLOGIA/IMPIANTO : GSM-R - SPECIFICA TECNICA / A10160BE11STT0000X09 - M:DCCDN	CAD		558,74
905/2730	DIRECT CURRENT CONVERTER - TECNOLOGIA/IMPIANTO : GSM-R - SPECIFICA TECNICA / A10160BE11STT0000X09 - M:DCCMD	CAD		659,56
905/2740	DIGITAL ECHO COMPENSATOR - TECNOLOGIA/IMPIANTO : GSM-R - SPECIFICA TECNICA / A10160BE11STT0000X09	CAD		61255,89
905/2750	DIGITAL LINE UNIT SYSTEM - TECNOLOGIA/IMPIANTO : GSM-R - SPECIFICA TECNICA / A10160BE11STT0000X09	CAD		1963,73
905/2760	FIBER OPTIC TRANSCEIVER TYPE X - TECNOLOGIA/IMPIANTO : GSM-R - SPECIFICA / TECNICA A10160BE11STT0000X09	CAD		659,56
905/2770	GROUP PROCESSOR MODULE TYPE P - TECNOLOGIA/IMPIANTO : GSM-R - SPECIFICA / TECNICA A10160BE11STT0000X09	CAD		4692,47
905/2780	INPUT/OUTPUT PROCESSOR FOR AUTHENTICATION CENTER - TECNOLOGIA/IMPIANTO : / GSM-R - SPECIFICA TECNICA A10160BE11STT0000X09	CAD		18026,30
905/2790	INPUT/OUTPUT PROCESSOR UNIVERSAL - TECNOLOGIA/IMPIANTO : GSM-R - SPECIFICA / TECNICA A10160BE11STT0000X09	CAD		3135,12
905/2800	INPUT/OUTPUT PROCESSOR FOR MESSAGE BUFFER - TECNOLOGIA/IMPIANTO : GSM-R -SPECIFICA TECNICA A10160BE11STT0000X09	CAD		1649,53
905/2810	INPUT/OUTPUT PROCESSOR FOR TIME AND ALARMS - TECNOLOGIA/IMPIANTO : GSM-R -SPECIFICA TECNICA A10160BE11STT0000X09	CAD		1649,53
905/2820	INTERWORKING EQUIPMENT HIGH SPEED - TECNOLOGIA/IMPIANTO : GSM-R - SPECIFICA / TECNICA A10160BE11STT0000X09	CAD		2311,37
905/2830	LINE ADAPTATION UNIT - TECNOLOGIA/IMPIANTO : GSM-R - SPECIFICA TECNICA / A10160BE11STT0000X09	CAD		3135,12
905/2840	LINE ADAPTION UNIT, MODULE B - TECNOLOGIA/IMPIANTO : GSM-R - SPECIFICA TECNICA / A10160BE11STT0000X09	CAD		5664,91
905/2850	LINE INTERFACE CARD - TECNOLOGIA/IMPIANTO : GSM-R - SPECIFICA TECNICA / A10160BE11STT0000X09	CAD		12261,77
905/2860	INTERFACE MODULE TYPE E FOR LTG - TECNOLOGIA/IMPIANTO : GSM-R - SPECIFICA / TECNICA A10160BE11STT0000X09	CAD		1275,24
905/2870	ATM INTERFACE MODULE - TECNOLOGIA/IMPIANTO : GSM-R - SPECIFICA TECNICA / A10160BE11STT0000X09	CAD		5664,91
905/2880	MESSAGE BUFFER D - CP INTERFACE MODULE - TECNOLOGIA/IMPIANTO : GSM-R -SPECIFICA TECNICA A10160BE11STT0000X09	CAD		5664,91
905/2890	MESSAGE BUFFER D - CLOCK GENERATOR INTERFACE MODULE - TECNOLOGIA/IMPIANTO : / GSM-R - SPECIFICA TECNICA A10160BE11STT0000X09	CAD		2309,09
905/2900	MESSAGE BUFFER D - HDLC INTERFACE MODULE - TECNOLOGIA/IMPIANTO : GSM-R -SPECIFICA TECNICA A10160BE11STT0000X09	CAD		5664,91
905/2910	MAGNETIC DISK DEVICE - TECNOLOGIA/IMPIANTO : GSM-R - SPECIFICA TECNICA / A10160BE11STT0000X09	CAD		1828,18
905/2920	MAGNETO-OPTICAL DISK - TECNOLOGIA/IMPIANTO : GSM-R - SPECIFICA TECNICA / A10160BE11STT0000X09	CAD		9898,45
905/2930	MAIN PROCESSOR UNIT - TECNOLOGIA/IMPIANTO : GSM-R - SPECIFICA TECNICA / A10160BE11STT0000X09	CAD		18026,30
905/2940	MULTIPLEXER CONTROLLER MODULE - TECNOLOGIA/IMPIANTO : GSM-R - SPECIFICA / TECNICA A10160BE11STT0000X09	CAD		4298,95
905/2950	OPERATIONALLY CONTROLLED EQUIPMENT FOR ANNOUNCEMENT -TECNOLOGIA/IMPIANTO : GSM-R - SPECIFICA TECNICA A10160BE11STT0000X09	CAD		51583,18
905/2960	OPTICAL FIBER CONNETTOR - TECNOLOGIA/IMPIANTO : GSM-R - SPECIFICA TECNICA / A10160BE11STT0000X09	CAD		826,91
905/2970	PROCESSOR MODULE - TECNOLOGIA/IMPIANTO : GSM-R - SPECIFICA TECNICA / A10160BE11STT0000X09 - M:PEXE	CAD		72923,67
905/2980	PROCESSOR MODULE - TECNOLOGIA/IMPIANTO : GSM-R - SPECIFICA TECNICA / A10160BE11STT0000X09 - M:PEXE/2	CAD		25460,91
905/2990	SUBSCRIBER LINE MODULE DIGITAL - TECNOLOGIA/IMPIANTO : GSM-R - SPECIFICA / TECNICA A10160BE11STT0000X09	CAD		1123,60
905/3000	OPTICAL INTERFACE FOR LTGP - TECNOLOGIA/IMPIANTO : GSM-R - SPECIFICA TECNICA / A10160BE11STT0000X09	CAD		1434,64
905/3010	MAGNETIC DISK DEVICE - TECNOLOGIA/IMPIANTO : GSM-R - SPECIFICA TECNICA / A10160BE11STT0000X09	CAD		1868,03
905/3020	MAGNETO-OPTICAL DISK - TECNOLOGIA/IMPIANTO : GSM-R - SPECIFICA TECNICA / A10160BE11STT0000X09	CAD		5664,91
905/3030	PROFIBUS UNIT - TECNOLOGIA/IMPIANTO : GSM-R - SPECIFICA TECNICA / A10160BE11STT0000X09	CAD		659,56
905/3040	ADAPTER CARD (75OHM) - TECNOLOGIA/IMPIANTO : GSM-R - SPECIFICA TECNICA / A10160BE11STT0000X09	CAD		261,24
905/3050	CONTROL PANEL AND EXTERNAL ALARMS DEVICE - TECNOLOGIA/IMPIANTO : GSM-R -SPECIFICA TECNICA A10160BE11STT0000X09	CAD		590,02
905/3060	BASE FRAME - TECNOLOGIA/IMPIANTO : GSM-R - SPECIFICA TECNICA / A10160BE11STT0000X09	CAD		3891,42
905/3070	EXPANSION FRAME - TECNOLOGIA/IMPIANTO : GSM-R - SPECIFICA TECNICA / A10160BE11STT0000X09	CAD		2878,03
905/3080	FAN - TECNOLOGIA/IMPIANTO : GSM-R - SPECIFICA TECNICA A10160BE11STT0000X09	CAD		989,97
905/3090	X25 INTERFACE TO RC AND LOCAL TERMINAL - TECNOLOGIA/IMPIANTO : GSM-R -SPECIFICA TECNICA A10160BE11STT0000X09	CAD		849,75
905/3100	MEMORY OF TELEPHONY PROCESSOR - TECNOLOGIA/IMPIANTO : GSM-R - SPECIFICA / TECNICA A10160BE11STT0000X09	CAD		651,58
905/3110	MAIN PROCESSOR CONTROL CIRCUIT - TECNOLOGIA/IMPIANTO : GSM-R - SPECIFICA / TECNICA A10160BE11STT0000X09	CAD		3251,87
905/3120	PHASE LOCKED LOOP HIGH PERFORMANCE - TECNOLOGIA/IMPIANTO : GSM-R - SPECIFICA / TECNICA A10160BE11STT0000X09	CAD		1462,29
905/3130	PERIPHERAL PROCESSOR XX - TECNOLOGIA/IMPIANTO : GSM-R - SPECIFICA TECNICA / A10160BE11STT0000X09	CAD		2774,44
905/3140	POWER SUPPLY - TECNOLOGIA/IMPIANTO : GSM-R - SPECIFICA TECNICA / A10160BE11STT0000X09	CAD		912,80
905/3150	SWITCHING NETWORK ADVANCED PERFORMANCE - TECNOLOGIA/IMPIANTO : GSM-R -SPECIFICA TECNICA A10160BE11STT0000X09	CAD		1414,25
905/3160	SUPER TRUNK LINE PERIPHERAL - TECNOLOGIA/IMPIANTO : GSM-R - SPECIFICA TECNICA / A10160BE11STT0000X09	CAD		1270,12
905/3170	TELEPHONY AND DISTRIB. PROCESSOR CIRCUIT - TECNOLOGIA/IMPIANTO : GSM-R -SPECIFICA TECNICA A10160BE11STT0000X09	CAD		3056,35
905/3180	UNIVERSAL BUS EXTENDER - TECNOLOGIA/IMPIANTO : GSM-R - SPECIFICA TECNICA / A10160BE11STT0000X09	CAD		492,43
905/3190	BSC INTERFACE - TECNOLOGIA/IMPIANTO : GSM-R - SPECIFICA TECNICA / A10160BE11STT0000X09	CAD		983,37
905/3200	TRAU FRAME - TECNOLOGIA/IMPIANTO : GSM-R - SPECIFICA TECNICA / A10160BE11STT0000X09	CAD		1861,64
905/3210	MSC INTERFACE - TECNOLOGIA/IMPIANTO : GSM-R - SPECIFICA TECNICA / A10160BE11STT0000X09	CAD		920,31
905/3220	TRANSCODING AND RATE ADAPTING CARD - TECNOLOGIA/IMPIANTO : GSM-R - SPECIFICA / TECNICA A10160BE11STT0000X09	CAD		624,55
905/3230	ALARM COLLECTION TERMINAL MASTER - TECNOLOGIA/IMPIANTO : GSM-R - SPECIFICA / TECNICA A10160BE11STT0000X09	CAD		522,46
905/3240	CORE BASIS - TECNOLOGIA/IMPIANTO : GSM-R - SPECIFICA TECNICA / A10160BE11STT0000X09	CAD		1475,80
905/3250	CORE EXT - TECNOLOGIA/IMPIANTO : GSM-R - SPECIFICA TECNICA A10160BE11STT0000X09	CAD		392,63
905/3260	DC PANEL (ACTC INCLUDED) - TECNOLOGIA/IMPIANTO : GSM-R - SPECIFICA TECNICA / A10160BE11STT0000X09	CAD		1177,90
905/3270	EDGE CARRIER UNIT - TECNOLOGIA/IMPIANTO : GSM-R - SPECIFICA TECNICA / A10160BE11STT0000X09	CAD		5036,94
905/3280	FRAME PER ANTENNA COMBINING - TECNOLOGIA/IMPIANTO : GSM-R - SPECIFICA TECNICA / A10160BE11STT0000X09	CAD		786,69
905/3290	FRAME PER CORE E CARRIER UNITS - TECNOLOGIA/IMPIANTO : GSM-R - SPECIFICA / TECNICA A10160BE11STT0000X09	CAD		1231,08
905/3300	FRAME PER MULTICOUPLER E CARRIER UNITS - TECNOLOGIA/IMPIANTO : GSM-R -SPECIFICA TECNICA A10160BE11STT0000X09	CAD		786,69
905/3310	FAN - TECNOLOGIA/IMPIANTO : GSM-R - SPECIFICA TECNICA A10160BE11STT0000X09	CAD		392,63
905/3320	FLEXIBLE DUPLEXER AMPLIFIER MULTICOUPLER 2:2 E 4:2 - TECNOLOGIA/IMPIANTO : GSM-R / - SPECIFICA TECNICA A10160BE11STT0000X09	CAD		5029,43
905/3330	MAIN SUPPLY UNIT DC 80 AMPERE - TECNOLOGIA/IMPIANTO : GSM-R - SPECIFICA TECNICA / A10160BE11STT0000X09	CAD		884,29
905/3340	OVERVOLTAGE PROTECTION COAX - TECNOLOGIA/IMPIANTO : GSM-R - SPECIFICA / TECNICA A10160BE11STT0000X09	CAD		589,53
905/3350	AC/DC PANEL FOR SERVICE 1A RACK - TECNOLOGIA/IMPIANTO : GSM-R - SPECIFICA / TECNICA A10160BE11STT0000X09	CAD		1362,73
905/3360	MAIN SUPPLY UNIT - TECNOLOGIA/IMPIANTO : GSM-R - SPECIFICA TECNICA / A10160BE11STT0000X09	CAD		884,29
905/3370	ALARM COLLECTION TERMINAL PROCESSOR - TECNOLOGIA/IMPIANTO : GSM-R - SPECIFICA / TECNICA A10160BE11STT0000X09	CAD		590,02
905/3380	FRAME PER AC/DC CONVERTERS - TECNOLOGIA/IMPIANTO : GSM-R - SPECIFICA TECNICA / A10160BE11STT0000X09	CAD		678,70
905/3390	AC/DC MODULE - TECNOLOGIA/IMPIANTO : GSM-R - SPECIFICA TECNICA / A10160BE11STT0000X09	CAD		897,80
905/3400	DC AND BATTERY CONTROLLER - TECNOLOGIA/IMPIANTO : GSM-R - SPECIFICA TECNICA / A10160BE11STT0000X09	CAD		785,27
905/3410	ANTENNA CON DOPPIA POLARIZZAZIONE - TECNOLOGIA/IMPIANTO : GSM-R - SPECIFICA / TECNICA A10160BE11STT0000X06	CAD		2037,66
905/3420	ANTENNA CON SINGOLA POLARIZZAZIONE PER GALLERIA - TECNOLOGIA/IMPIANTO : GSM-R - SPECIFICA TECNICA A10160BE11STT0000X06	CAD		674,76
905/3430	ANTENNA OMNIDIREZIONALE - TECNOLOGIA/IMPIANTO : GSM-R - SPECIFICA TECNICA / SCHEDA FORNITORE	CAD		62,66
905/3440	KIT STAFFA PER ANTENNA OMNIDIREZIONALE - TECNOLOGIA/IMPIANTO : GSM-R -SPECIFICA TECNICA SCHEDA FORNITORE	CAD		14,26
905/3450	ANTENNA CON SINGOLA POLARIZZAZIONE - TECNOLOGIA/IMPIANTO : GSM-R - SPECIFICA / TECNICA A10160BE11STT0000X06	CAD		2271,50
905/3460	CLAMP (PAIR) 50 - 115 MM - TECNOLOGIA/IMPIANTO : GSM-R - SPECIFICA TECNICA / A10160BE11STT0000X06	CAD		88,72
905/3470	DOWNTILT KIT 0_16° - TECNOLOGIA/IMPIANTO : GSM-R - SPECIFICA TECNICA / A10160BE11STT0000X06	CAD		101,68
905/3480	PIASTRA DI BRANCHING DI TIPO 1 - TECNOLOGIA/IMPIANTO : GSM-R - SPECIFICA TECNICA / 279902	CAD		1066,54
905/3490	PIASTRA DI BRANCHING DI TIPO 2 - TECNOLOGIA/IMPIANTO : GSM-R - SPECIFICA TECNICA / 279902	CAD		1066,54
905/3500	PIASTRA DI BRANCHING DI TIPO 3 - TECNOLOGIA/IMPIANTO : GSM-R - SPECIFICA TECNICA / 279902	CAD		1607,02
905/3510	PIASTRA DI BRANCHING DI TIPO 4 - TECNOLOGIA/IMPIANTO : GSM-R - SPECIFICA TECNICA / 279902	CAD		2003,37
905/3520	PIASTRA DI BRANCHING DI TIPO 5 - TECNOLOGIA/IMPIANTO : GSM-R - SPECIFICA TECNICA / 279902	CAD		2003,37
905/3530	PIASTRA DI BRANCHING DI TIPO 6 - TECNOLOGIA/IMPIANTO : GSM-R - SPECIFICA TECNICA / 280674	CAD		4619,26
905/3540	SCARICATORE - TECNOLOGIA/IMPIANTO : GSM-R - SPECIFICA TECNICA / A10160BE11STT0000X06	CAD		114,10
905/3550	KIT DI MESSA A TERRA - TECNOLOGIA/IMPIANTO : GSM-R - SPECIFICA TECNICA / A10160BE11STT0000X06	CAD		30,03
905/3560	DISACCOPPIATORI - TECNOLOGIA/IMPIANTO : GSM-R - SPECIFICA TECNICA SCHEDA / FORNITORE	CAD		1036,99
905/3570	PIASTRA DI BRANCHING MONITORAGGIO DI TIPO 1 - TECNOLOGIA/IMPIANTO : GSM-R -SPECIFICA TECNICA 287132	CAD		1381,22
905/3580	PIASTRA DI BRANCHING MONITORAGGIO DI TIPO 2 - TECNOLOGIA/IMPIANTO : GSM-R -SPECIFICA TECNICA 287132	CAD		780,69
905/3590	TERMINAZIONE 50HOM PER PIASTRE MONITORAGGIO - TECNOLOGIA/IMPIANTO : GSM-R -SPECIFICA TECNICA 287132	CAD		210,18
905/3600	KIT TT GSM-R - TECNOLOGIA/IMPIANTO : GSM-R - SPECIFICA TECNICA 287132	CAD		6618,42
905/3610	ANTENNA VERSO BTS - TECNOLOGIA IMPIANTO: TT ESTENSORI CELLULAR - SPECIFICA / TECNICA A101 60 BE1 1S TT 00 0 0 X06	CAD		537,88
905/3620	CAVO RADIANTE - TECNOLOGIA IMPIANTO: TT ESTENSORI CELLULAR - SPECIFICA TECNICA / A101 60 BE1 1S TT 00 0 0 X02 - IN PEZZATURA DI 1050 MT	M		17,69
905/3630	FIBRA OTTICA - TECNOLOGIA IMPIANTO: TT ESTENSORI CELLULAR - SPECIFICA TECNICA / A101 60 BE1 1S TT 00 0 0 X15 - IN PEZZATURA DI 2100 MT	M		3,06
905/3640	CAVO 7/8" ANTIFIAMMA - TECNOLOGIA IMPIANTO: TT ESTENSORI CELLULAR - SPECIFICA / TECNICA A101 60 BE1 1S TT 00 0 0 X01	M		5,81
905/3650	CAVO 1/2" FLEX ANTIFIAMMA - TECNOLOGIA IMPIANTO: TT ESTENSORI CELLULAR -SPECIFICA TECNICA A101 60 BE1 1S TT 00 0 0 X01	M		3,13
905/3660	CONNETTORE 7/16" PER CAVO 7/8" - TECNOLOGIA IMPIANTO: TT ESTENSORI CELLULAR -SPECIFICA TECNICA A101 60 BE1 1S TT 00 0 0 X01	CAD		15,09
905/3670	CONNETTORE 7/16" PER CAVO 1/2" - TECNOLOGIA IMPIANTO: TT ESTENSORI CELLULAR -SPECIFICA TECNICA A101 60 BE1 1S TT 00 0 0 X01	CAD		11,65
905/3680	CONNETTORE 7/16" PER CAVO RADIANTE - TECNOLOGIA IMPIANTO: TT ESTENSORI / CELLULAR - SPECIFICA TECNICA A101 60 BE1 1S TT 00 0 0 X02	CAD		91,98
905/3690	TERMINAZIONE 50 OHM CAVO RADIANTE - TECNOLOGIA IMPIANTO: TT ESTENSORI / CELLULAR - SPECIFICA TECNICA A101 60 BE1 1S TT 00 0 0 X02	CAD		105,10
905/3700	INTERRUTTORE MAGNETOTERMICO SCATOLATO 3X125 R16 REGOLABILE 0,7-1IN -TECNOLOGIA IMPIANTO: TLC - SHELTER 7040 - SPECIFICA TECNICAA101 60 BE1 1S TT 00 00 / X17	CAD		634,55
905/3710	INTERRUTTORE MAGNETOTERMICO SCATOLATO 3X125 ITH=3,2-4A - TECNOLOGIA / IMPIANTO: TLC - SHELTER 7040 - SPECIFICA TECNICA A101 60 BE11S TT 00 00 X17	CAD		2446,15
905/3720	INTERRUTTORE MAGNETOTERMICO MODULARE S282UC-4A - TECNOLOGIA IMPIANTO: TLC -SHELTER 7040 - SPECIFICA TECNICA A101 60 BE1 1S TT 00 00 X17	CAD		145,26
905/3730	INTERRUTTORE MAGNETOTERMICO MODULARE S282UC-6A - TECNOLOGIA IMPIANTO: TLC -SHELTER 7040 - SPECIFICA TECNICA A101 60 BE1 1S TT 00 00 X17	CAD		101,14
905/3740	INTERRUTTORE MAGNETOTERMICO MODULARE S282UC-10A - TECNOLOGIA IMPIANTO: TLC / - SHELTER 7040 - SPECIFICA TECNICA A101 60 BE1 1S TT00 00 X17	CAD		85,80
905/3750	INTERRUTTORE MAGNETOTERMICO MODULARE S282UC-16A - TECNOLOGIA IMPIANTO: TLC / - SHELTER 7040 - SPECIFICA TECNICA A101 60 BE1 1S TT00 00 X17	CAD		117,71
905/3760	INTERRUTTORE MAGNETOTERMICO MODULARE S282UC-25A - TECNOLOGIA IMPIANTO: TLC / - SHELTER 7040 - SPECIFICA TECNICA A101 60 BE1 1S TT00 00 X17	CAD		111,82
905/3770	INTERRUTTORE MAGNETOTERMICO MODULARE S282UC-32A - TECNOLOGIA IMPIANTO: TLC / - SHELTER 7040 - SPECIFICA TECNICA A101 60 BE1 1S TT00 00 X17	CAD		88,62
905/3780	INTERRUTTORE MAGNETOTERMICO MODULARE S202M-C2A - TECNOLOGIA IMPIANTO: TLC -SHELTER 7040 - SPECIFICA TECNICA A101 60 BE1 1S TT 00 00 X17	CAD		90,44
905/3790	INTERRUTTORE MAGNETOTERMICO MODULARE S202M-C4A - TECNOLOGIA IMPIANTO: TLC -SHELTER 7040 - SPECIFICA TECNICA A101 60 BE1 1S TT 00 00 X17	CAD		168,78
905/3800	INTERRUTTORE MAGNETOTERMICO MODULARE S202M-C10A - TECNOLOGIA IMPIANTO: / TLC - SHELTER 7040 - SPECIFICA TECNICA A101 60 BE1 1S TT00 00 X17	CAD		135,84
905/3810	INTERRUTTORE MAGNETOTERMICO MODULARE S204M-K6A - TECNOLOGIA IMPIANTO: TLC -SHELTER 7040 - SPECIFICA TECNICA A101 60 BE1 1S TT 00 00 X17	CAD		344,10
905/3820	INTERRUTTORE MAGNETOTERMICO MODULARE S204M-K16A - TECNOLOGIA IMPIANTO: TLC / - SHELTER 7040 - SPECIFICA TECNICA A101 60 BE1 1S TT00 00 X17	CAD		305,80
905/3830	PORTAFUSIBILE 10.3X38 - TECNOLOGIA IMPIANTO: TLC - SHELTER 7040 - SPECIFICA / TECNICA A101 60 BE1 1S TT 00 00 X17	CAD		6,37
905/3840	PORTAFUSIBILE 14X51 - TECNOLOGIA IMPIANTO: TLC - SHELTER 7040 - SPECIFICA TECNICA / A101 60 BE1 1S TT 00 00 X17	CAD		25,42
905/3850	FUSIBILE 10,3X38 1A - TECNOLOGIA IMPIANTO: TLC - SHELTER 7040 - SPECIFICA TECNICA / A101 60 BE1 1S TT 00 00 X17	CAD		5,62
905/3860	FUSIBILE 10,3X38 12A - TECNOLOGIA IMPIANTO: TLC - SHELTER 7040 - SPECIFICA TECNICA / A101 60 BE1 1S TT 00 00 X17	CAD		6,38
905/3870	FUSIBILE 14X51 32A - TECNOLOGIA IMPIANTO: TLC - SHELTER 7040 - SPECIFICA TECNICA / A101 60 BE1 1S TT 00 00 X17	CAD		8,05
905/3880	TRASFORMATORE DI CORRENTE - TECNOLOGIA IMPIANTO: TLC - SHELTER 7040 -SPECIFICA TECNICA A101 60 BE1 1S TT 00 00 X17	CAD		30,86
905/3890	PONTE RADDRIZZATORE MONOFASE - TECNOLOGIA IMPIANTO: TLC - SHELTER 7040 -SPECIFICA TECNICA A101 60 BE1 1S TT 00 00 X17	CAD		50,04
905/3900	PONTE RADDRIZZATORE TRIFASE - TECNOLOGIA IMPIANTO: TLC - SHELTER 7040 -SPECIFICA TECNICA A101 60 BE1 1S TT 00 00 X17	CAD		116,10
905/3910	RELÈ AUSILAIRI - TECNOLOGIA IMPIANTO: TLC - SHELTER 7040 - SPECIFICA TECNICA A101 / 60 BE1 1S TT 00 00 X17	CAD		48,43
905/3920	CONTATTORI DI POTENZA - TECNOLOGIA IMPIANTO: TLC - SHELTER 7040 - SPECIFICA / TECNICA A101 60 BE1 1S TT 00 00 X17	CAD		99,69
905/3930	CONTATTORI DI POTENZA - TECNOLOGIA IMPIANTO: TLC - SHELTER 7040 - SPECIFICA / TECNICA A101 60 BE1 1S TT 00 00 X17	CAD		139,36
905/3940	CONTATTORI DI POTENZA - TECNOLOGIA IMPIANTO: TLC - SHELTER 7040 - SPECIFICA / TECNICA A101 60 BE1 1S TT 00 00 X17	CAD		72,39
905/3950	CONDENSATORE 2200MICROF - TECNOLOGIA IMPIANTO: TLC - SHELTER 7040 - SPECIFICA / TECNICA A101 60 BE1 1S TT 00 00 X17	CAD		73,30
905/3960	INTERRUTTORE MAGNETOTERMICO SCATOLATO 3X125 R16 REGOLABILE 0,7-1IN -TECNOLOGIA IMPIANTO: TLC SHELTER 7041 - SPECIFICA TECNICA A101 60 BE1 1S TT 00 00 / X17	CAD		634,55
905/3970	INTERRUTTORE MAGNETOTERMICO SCATOLATO 3X125 ITH=3,2-4A - TECNOLOGIA / IMPIANTO: TLC SHELTER 7041 - SPECIFICA TECNICA A101 60 BE1 1S TT 00 00 X17	CAD		2446,15
905/3980	INTERRUTTORE MAGNETOTERMICO MODULARE S282UC-4A - TECNOLOGIA IMPIANTO: TLC / SHELTER 7041 - SPECIFICA TECNICA A101 60 BE1 1S TT 0000 X17	CAD		145,26
905/3990	INTERRUTTORE MAGNETOTERMICO MODULARE S282UC-6A - TECNOLOGIA IMPIANTO: TLC / SHELTER 7041 - SPECIFICA TECNICA A101 60 BE1 1S TT 0000 X17	CAD		101,69
905/4000	INTERRUTTORE MAGNETOTERMICO MODULARE S282UC-10A - TECNOLOGIA IMPIANTO: TLC / SHELTER 7041 - SPECIFICA TECNICA A101 60 BE1 1S TT 0000 X17	CAD		66,11
905/4010	INTERRUTTORE MAGNETOTERMICO MODULARE S282UC-16A - TECNOLOGIA IMPIANTO: TLC / SHELTER 7041 - SPECIFICA TECNICA A101 60 BE1 1S TT 0000 X17	CAD		117,71
905/4020	INTERRUTTORE MAGNETOTERMICO MODULARE S282UC-25A - TECNOLOGIA IMPIANTO: TLC / SHELTER 7041 - SPECIFICA TECNICA A101 60 BE1 1S TT 0000 X17	CAD		111,82
905/4030	INTERRUTTORE MAGNETOTERMICO MODULARE S282UC-32A - TECNOLOGIA IMPIANTO: TLC / SHELTER 7041 - SPECIFICA TECNICA A101 60 BE1 1S TT 0000 X17	CAD		88,62
905/4040	INTERRUTTORE MAGNETOTERMICO MODULARE S202M-C2A - TECNOLOGIA IMPIANTO: TLC / SHELTER 7041 - SPECIFICA TECNICA A101 60 BE1 1S TT 0000 X17	CAD		90,44
905/4050	INTERRUTTORE MAGNETOTERMICO MODULARE S202M-C4A - TECNOLOGIA IMPIANTO: TLC / SHELTER 7041 - SPECIFICA TECNICA A101 60 BE1 1S TT 0000 X17	CAD		168,78
905/4060	INTERRUTTORE MAGNETOTERMICO MODULARE S202M-C10A - TECNOLOGIA IMPIANTO: / TLC SHELTER 7041 - SPECIFICA TECNICA A101 60 BE1 1S TT 0000 X17	CAD		135,84
905/4070	INTERRUTTORE MAGNETOTERMICO MODULARE S204M-K6A - TECNOLOGIA IMPIANTO: TLC / SHELTER 7041 - SPECIFICA TECNICA A101 60 BE1 1S TT 0000 X17	CAD		344,10
905/4080	INTERRUTTORE MAGNETOTERMICO MODULARE S204M-K16A - TECNOLOGIA IMPIANTO: TLC / SHELTER 7041 - SPECIFICA TECNICA A101 60 BE1 1S TT 0000 X17	CAD		305,80
905/4090	PORTAFUSIBILE 10.3X38 - TECNOLOGIA IMPIANTO: TLC SHELTER 7041 - SPECIFICA / TECNICA A101 60 BE1 1S TT 00 00 X17	CAD		6,37
905/4100	PORTAFUSIBILE 14X51 - TECNOLOGIA IMPIANTO: TLC SHELTER 7041 - SPECIFICA TECNICA / A101 60 BE1 1S TT 00 00 X17	CAD		25,42
905/4110	FUSIBILE 10,3X38 1A - TECNOLOGIA IMPIANTO: TLC SHELTER 7041 - SPECIFICA TECNICA / A101 60 BE1 1S TT 00 00 X17	CAD		5,62
905/4120	FUSIBILE 10,3X38 12A - TECNOLOGIA IMPIANTO: TLC SHELTER 7041 - SPECIFICA TECNICA / A101 60 BE1 1S TT 00 00 X17	CAD		6,38
905/4130	FUSIBILE 14X51 32A - TECNOLOGIA IMPIANTO: TLC SHELTER 7041 - SPECIFICA TECNICA / A101 60 BE1 1S TT 00 00 X17	CAD		8,05
905/4140	TRASFORMATORE DI CORRENTE - TECNOLOGIA IMPIANTO: TLC SHELTER 7041 - SPECIFICA / TECNICA A101 60 BE1 1S TT 00 00 X17	CAD		30,86
905/4150	PONTE RADDRIZZATORE MONOFASE - TECNOLOGIA IMPIANTO: TLC SHELTER 7041 -SPECIFICA TECNICA A101 60 BE1 1S TT 00 00 X17	CAD		50,04
905/4160	PONTE RADDRIZZATORE TRIFASE - TECNOLOGIA IMPIANTO: TLC SHELTER 7041 -SPECIFICA TECNICA A101 60 BE1 1S TT 00 00 X17	CAD		116,10
905/4170	RELÈ AUSILIARI - TECNOLOGIA IMPIANTO: TLC SHELTER 7041 - SPECIFICA TECNICA A101 60 / BE1 1S TT 00 00 X17	CAD		48,43
905/4180	CONTATTORI DI POTENZA - TECNOLOGIA IMPIANTO: TLC SHELTER 7041 - SPECIFICA / TECNICA A101 60 BE1 1S TT 00 00 X17	CAD		99,69
905/4190	CONTATTORI DI POTENZA - TECNOLOGIA IMPIANTO: TLC SHELTER 7041 - SPECIFICA / TECNICA A101 60 BE1 1S TT 00 00 X17	CAD		139,36
905/4200	CONTATTORI DI POTENZA - TECNOLOGIA IMPIANTO: TLC SHELTER 7041 - SPECIFICA / TECNICA A101 60 BE1 1S TT 00 00 X17	CAD		72,39
905/4210	CONDENSATORE 2200MICROF - TECNOLOGIA IMPIANTO: TLC SHELTER 7041 - SPECIFICA / TECNICA A101 60 BE1 1S TT 00 00 X17	CAD		73,30
905/4220	CONDENSATORE DI MARCIA 25µF/400V/50-60HZ DUCATI COD.4.16.33.46.60 1 6,29 -TECNOLOGIA IMPIANTO: TT CDZ - SPECIFICA TECNICA A10160 CE1 1S TT 00 00 X17	CAD		14,41
905/4230	COMPRESSORE TOSHIBA PA82X1C-4DZDE R410A 220/240/1/50 , ATT. A SALDARE, 25UF, 1 1 / 136,8 - TECNOLOGIA IMPIANTO: TT CDZ - SPECIFICATECNICA A101 60 CE1 1S TT 00 00 X17	CAD		211,38
905/4240	VENTILATORE EBM R1G310-AA33-52 RADIALE 2060MC/H 95W 2,3A 50 GRADI 48V DC 67DBA 3 / 247,4 - TECNOLOGIA IMPIANTO: TT CDZ - SPECIFICATECNICA A101 60 CE1 1S TT 00 00 X17	CAD		336,30
905/4250	VENTILATORE EBM A4E315-AP18-02 PREMENTE 230V 50/60HZ 3 64,95 - TECNOLOGIA / IMPIANTO: TT CDZ - SPECIFICA TECNICA A101 60 CE1 1S TT00 00 X17	CAD		100,89
905/4260	TERMOSTATO BIM. CHIUSURA 90 APERTURA 120COD. 91931111 3 4,34 - TECNOLOGIA / IMPIANTO: TT CDZ - SPECIFICA TECNICA A101 60 CE1 1S TT00 00 X17	CAD		12,01
905/4270	TERMOSTATO 541286 TR2 REG 0-90 CON GUAINA SU CAPILLARE 3 8,47 - TECNOLOGIA / IMPIANTO: TT CDZ - SPECIFICA TECNICA A101 60 CE1 1S TT 00 00 X17	CAD		19,21
905/4280	UMIDOSTATO J101000 RANCO SCALA 0/90% UR 2 7,78 - TECNOLOGIA IMPIANTO: TT CDZ -SPECIFICA TECNICA A101 60 CE1 1S TT 00 00 X17	CAD		19,21
905/4290	PRESSOSTATO DIFFERENZIALE INDUSTRIE TECHNIK DBL 205A 0.4-2 MBAR 2 19,2 -TECNOLOGIA IMPIANTO: TT CDZ - SPECIFICA TECNICA A101 60CE1 1S TT 00 00 X17	CAD		36,03
905/4300	PRESSOSTATO SAGINOMYA ACB-2UB517W OFF 42-ON33 BAR NC 1/4SAE+SPILLO 2 16,8 -TECNOLOGIA IMPIANTO: TT CDZ - SPECIFICA TECNICA A10160 CE1 1S TT 00 00 X17	CAD		40,84
905/4310	PRESSOSTATO SAGINOMYA ACB-2UA526W OFF1.7 - ON 2.7BAR 1/4SAE+SPILLO 2 16,8 -TECNOLOGIA IMPIANTO: TT CDZ - SPECIFICA TECNICA A10160 CE1 1S TT 00 00 X17	CAD		40,84
905/4320	TELERUTTORE 4KW 3RT1016-1BW41 CON BOBINA 48V DC 3 24,17 - TECNOLOGIA IMPIANTO: / TT CDZ - SPECIFICA TECNICA A101 60 CE1 1S TT 00 00 X17	CAD		67,26
905/4330	TELERUTTORE 100-M09NKD3 IE9A 4KW CON BOBINA 24V 50/60HZ 3 12,5 - TECNOLOGIA / IMPIANTO: TT CDZ - SPECIFICA TECNICA A101 60 CE1 1STT 00 00 X17	CAD		28,83
905/4340	BLOCCHETTO CONTATTI 195-MB11 (1NO+1NC) PER CONTATTORE 100-M09 2 3,19 -TECNOLOGIA IMPIANTO: TT CDZ - SPECIFICA TECNICA A101 60 CE1 1S TT 00 00 X17	CAD		12,01
905/4350	INTERRUTTORE AUTOMATICO EX 5SY6101-7 1P 1A 3 12,33 - TECNOLOGIA IMPIANTO: TT CDZ / - SPECIFICA TECNICA A101 60 CE1 1S TT 00 00 X17	CAD		28,83
905/4360	INTERRUTORE AUTOMATICO 4A 1P EX 5SY6104-7 3 9,89 - TECNOLOGIA IMPIANTO: TT CDZ -SPECIFICA TECNICA A101 60 CE1 1S TT 00 00 X17	CAD		24,02
905/4370	AUTOMATICO BIPOLARE 1492-SP2C040 (4A) INTERVENTO TIPO C 3 41,23 - TECNOLOGIA / IMPIANTO: TT CDZ - SPECIFICA TECNICA A101 60 CE1 1STT 00 00 X17	CAD		62,45
905/4380	AUTOMATICO BIPOLARE 1492-SP2C100 (10A) INTERVENTO TIPO C 3 15,98 - TECNOLOGIA / IMPIANTO: TT CDZ - SPECIFICA TECNICA A101 60 CE1 1S TT 00 00 X17	CAD		36,03
905/4390	CONTATTO AUSILIARIO 1492-ASPH3/C CONTATTO SINGOLO IN SCAMBIO 3 11,47 -TECNOLOGIA IMPIANTO: TT CDZ - SPECIFICA TECNICA A101 60 CE1 1S TT 00 00 X17	CAD		26,42
905/4400	TEMPORIZZATORE H3DSAL OMRON 24VAC - 230A VAC 24-48 VDC RITARDO / ALL'ECCITAZIONE 2 29,83 - TECNOLOGIA IMPIANTO: TT CDZ - SPECIFICATECNICA A101 60 / CE1 1S TT 00 00 X17	CAD		60,05
905/4410	DIODO AL SILICIO TIPO P600M (6A) 2 0,7 - TECNOLOGIA IMPIANTO: TT CDZ - SPECIFICA / TECNICA A101 60 CE1 1S TT 00 00 X17	CAD		2,40
905/4420	TRASFORMATORE MONO 63VA 0/230/400/440V - 0/24V SEC. "CLASSE B" - CEI96/7 - 2 18,19 -TECNOLOGIA IMPIANTO: TT CDZ - SPECIFICA TECNICA A101 60 CE1 1S TT 00 00 X17	CAD		38,43
905/4430	PORTAFUSIBILE LEGRAND 1127 UNIPOLARE O ITALWEBER 2301038 2 2 - TECNOLOGIA / IMPIANTO: TT CDZ - SPECIFICA TECNICA A101 60 CE1 1S TT00 00 X17	CAD		4,81
905/4440	FUSIBILE 4A 10.3X38 GG 10 0,73 - TECNOLOGIA IMPIANTO: TT CDZ - SPECIFICA TECNICA / A101 60 CE1 1S TT 00 00 X17	CAD		2,40
905/4450	FUSIBILE 1A 10,3X38MM CATEGORIA AM 10 0,8 - TECNOLOGIA IMPIANTO: TT CDZ -SPECIFICA TECNICA A101 60 CE1 1S TT 00 00 X17	CAD		2,40
905/4460	CONDENSATORE 4µF 450V C/CAVI 2 1,79 - TECNOLOGIA IMPIANTO: TT CDZ - SPECIFICA / TECNICA A101 60 CE1 1S TT 00 00 X17	CAD		4,81
905/4470	VALVOLA SOLENOIDE CASTEL 1068/M10 2 27,97 - TECNOLOGIA IMPIANTO: TT CDZ -SPECIFICA TECNICA A101 60 CE1 1S TT 00 00 X17	CAD		55,25
905/4480	BOBINA CASTEL HM2 220V CON CONNETTORE IP65 9100/RA6 2 5,18 - TECNOLOGIA / IMPIANTO: TT CDZ - SPECIFICA TECNICA A101 60 CE1 1S TT 00 00 X17	CAD		24,02
905/4490	FILTRO WALL-AIR I RETE E TEL. IN ALLUMINFILTR SETTO TBK100 FPE/100 10 16,38 -TECNOLOGIA IMPIANTO: TT CDZ - SPECIFICA TECNICA A101 60 CE1 1S TT 00 00 X17	CAD		40,84
905/4500	SERVOMOTORE BELIMO LM48SR 4NM 48VDC COMANDO DC0-10V, SEGNALE POSIZ. DC2-10V 2 112,85 - TECNOLOGIA IMPIANTO: TT CDZ - SPECIFICA TECNICA A101 60 CE1 1S TT 00 / 00 X17	CAD		158,53
905/4510	RESISTENZA ALETTATA U 600W SIST.MONT.PIASTRA SIMPLEX DIS.V040085/0 3 26,88 -TECNOLOGIA IMPIANTO: TT CDZ - SPECIFICA TECNICA A101 60 CE1 1S TT 00 00 X17	CAD		36,03
905/4520	DATABASE SERVER ACI (ELABORATORE SINGOLO) EQUIPAGGIATO CON: 1) CAD.1 HP / RX3600 BASE SYSTEM ONE PROCESSOR 2) CAD.1 HP RX3600 BASE SYSTEM ONE 1.6/18MB / PROC 3) CAD.1 HP INTEGRITY IO BACKPLANE 4) CAD.1 HP RX3600 PCI-X 2.0 IO BACKPLANE / 5) CAD.1 HP	CAD		21058,00
905/4530	DATABASE SERVER ACI (ADATTATORE SCSI PER COMUNICAZIONE / ELABORATORE/STORAGE) EQUIPAGGIATO CON: 1) HP DUAL CHANNEL ULTRA320 SCSI / ADAPTER - TECNOLOGIA IMPIANTO: GD/TLC - SPECIFICA TECNICA A101 60 BE1 1S GD00 00 / X01	CAD		894,26
905/4540	DATABASE SERVER ACI+APPLICATION SERVER SGRT (STORAGE: UNITÀ SINGOLA / CASSETTO/ENCLOSURE) EQUIPAGGIATO CON: 1) CAD 1 SW4454R D/B ALL MSA302) CAD 1 / U320 4 PORT UPGRADE - TECNOLOGIA IMPIANTO: GD/TLC - SPECIFICA TECNICA A101 60 / BE1 1S GD00 00 X01	CAD		4624,07
905/4550	DATABASE SERVER ACI+APPLICATION SERVER SGRT (STORAGE: UNITÀ DISCO) / EQUIPAGGIATO CON: 1) 72GB 15K U320 PLUGGABLE HARD DRIVE WW -TECNOLOGIA / IMPIANTO: GD/TLC - SPECIFICA TECNICA A101 60 BE1 1S GD00 00 X01	CAD		357,50
905/4560	DATABASE SERVER ACI+APPLICATION SERVER SGRT (STORAGE: ALIMENTARORE) / EQUIPAGGIATO CON: 1) REDUNTANT POWER SUPPLY - TECNOLOGIA IMPIANTO: GD/TLC -SPECIFICA TECNICA A101 60 BE1 1S GD00 00 X01	CAD		296,88
905/4570	DATABASE SERVER ACI+APPLICATION SERVER SGRT (TAPE: UNITÀ CASSETTO) / EQUIPAGGIATO CON: 1) HP 1U SCSI RACK-MOUNT KIT - TECNOLOGIA IMPIANTO: GD/TLC -SPECIFICA TECNICA A101 60 BE1 1S GD00 00 X01	CAD		543,66
905/4580	DATABASE SERVER ACI+APPLICATION SERVER SGRT (TAPE: UNITÀ DAT) EQUIPAGGIATO / CON: 1) HP STORAGEWORKS DAT 72 INTERNAL DRIVE - TECNOLOGIA IMPIANTO: GD/TLC -SPECIFICA TECNICA A101 60 BE1 1S GD00 00 X01	CAD		596,11
905/4590	APPLICATION SERVER SGRT (ELABORATORE SINGOLO) EQUIPAGGIATO CON: 1) CAD 1 HP / RX3600 BASE SYSTEM ONE PROCESSOR 2) CAD 1 HP RX3600 BASE SYSTEM ONE 1.6/18MB / PROC 3) CAD 1 HP INTEGRITY IO BACKPLANE 4) CAD 1 HP RX3600 PCI-X 2.0 IO BACKPLANE / 5) CAD 1 HP INT	CAD		21058,00
905/4600	APPLICATION SERVER SGRT (ADATTATORE SCSI PER COMUNICAZIONE / ELABORATORE/STORAGE) EQUIPAGGIATO CON: 1) HP DUAL CHANNEL ULTRA320 SCSI / ADAPTER - TECNOLOGIA IMPIANTO: GD/TLC - SPECIFICA TECNICA A101 60 BE1 1S GD00 00 / X01	CAD		894,26
905/4610	POSTAZIONE OPERATORE ACI/SGRT E CONSOLE AMMINISTRAZIONE GD/TLC / (ELABORATORE SINGOLO+MONITOR) EQUIPAGGIATO CON: 1) CAD. 1 DX2400 MT E2200 / 160GB 1G VISTA/XP 2) CAD 2 SCHEDA RETE 10/100/1000 3) CAD. 1 MONITOR 19" TFT L1950G / FLAT PANEL - TECNOLOGIA IMPIAN	CAD		1186,40
905/4620	STAMPANTE DI SISTEMA (UNITÀ SINGOLA) EQUIPAGGIATO CON: 1) HP LASERJET A3 / 5200DTN - TECNOLOGIA IMPIANTO: GD/TLC - SPECIFICA TECNICA A101 60 BE1 1S GD00 00 / X01	CAD		4012,49
905/4630	APPLICATION SERVER EM/NM SDH (ELABORATORE SINGOLO) EQUIPAGGIATO CON: 1) CAD / 1 HP SERVER RP3440-4 SOLUTION 2) CAD 1 HP RP3440 PA-8900 DUAL CORE 800MHZ CPU 3) / CAD 1 HP SRVR RP34X0 8GB DDR MEM QUAD 4) CAD 2 HP 73GB 15K ULTRA320 SCSI DISK 5) / CAD 1 HP	CAD		23426,70
905/4640	APPLICATION SERVER EM/NM SDH (STORAGE: UNITÀ CASSETTO/ENCLOSURE) / EQUIPAGGIATO CON: 1) HP MSA30 4PORT HPUX /IA64 LINUX JBO ENCL -TECNOLOGIA / IMPIANTO: GD/TLC - SPECIFICA TECNICA A101 60 BE1 1S GD00 00 X03	CAD		5199,17
905/4650	APPLICATION SERVER EM/NM SDH (STORAGE: UNITÀ DISCO) EQUIPAGGIATO CON: 1) 72GB / 15K U320 PLUGGABLE HARD DRIVE WW - TECNOLOGIA IMPIANTO: GD/TLC - SPECIFICA / TECNICA A101 60 BE1 1S GD00 00 X03	CAD		357,50
905/4660	APPLICATION SERVER EM/NM SDH (STORAGE: ALIMENTARORE) EQUIPAGGIATO CON: 1) / REDUNTANT POWER SUPPLY - TECNOLOGIA IMPIANTO: GD/TLC -SPECIFICA TECNICA A101 / 60 BE1 1S GD00 00 X03	CAD		296,88
905/4670	APPLICATION SERVER EM/NM SDH (TAPE: UNITÀ CASSETTO) EQUIPAGGIATO CON: 1) HP / TAPE ARRAY 5300 FIELD RACK 4 DR. 3U - TECNOLOGIA IMPIANTO: GD/TLC - SPECIFICA / TECNICA A101 60 BE1 1S GD00 00 X03	CAD		1166,80
905/4680	APPLICATION SERVER EM/NM SDH E EM PDH (TAPE: UNITÀ DAT) EQUIPAGGIATO CON: 1) / HP STORWORKS DAT 72 ARRAY - TECNOLOGIA IMPIANTO: GD/TLC - SPECIFICA TECNICA / A101 60 BE1 1S GD00 00 X03	CAD		953,78
905/4690	POSTAZIONE OPERATORE EM/NM SDH (ELABORATORE SINGOLO+MONITOR) / EQUIPAGGIATO CON: 1) CAD. 1 DX2400 MT E2200 160GB 1G VISTA/XP 2) CAD2 SCHEDA / RETE 10/100/1000 3) CAD. 1 MONITOR 19" TFT L1950G FLAT PANEL - TECNOLOGIA IMPIANTO: / GD/TLC - SPECIFICA TECNIC	CAD		1186,40
905/4700	APPLICATION SERVER EM PDH (ELABORATORE SINGOLO) EQUIPAGGIATO CON: 1) CAD 1 / HP SERVER RP3440-4 SOLUTION PA-8800 DUAL-CORE, 4-WAY CAPABLE SYSTEM. 2) CAD 2 / HP RP3440 PA-8900 DUAL CORE 800MHZ CPU TWO CPUS 3) CAD 1 HP SRVR RP34X0 8GB / DDR MEM QUAD 4X2GB SDRA	CAD		17647,75
905/4710	POSTAZIONE OPERATORE EM PDH (ELABORATORE SINGOLO+MONITOR) EQUIPAGGIATO / CON: 1) CAD. 1 DX2400 MT E2200 160GB 1G VISTA/XP 2) CAD 2 SCHEDA RETE 10/100/1000 3) / CAD. 1 MONITOR 19" TFT L1950G FLAT PANEL - TECNOLOGIA IMPIANTO: GD/TLC -SPECIFICA TECNICA A1	CAD		1186,40
905/4720	MEDIATION SERVER SGRT (ELABORATORE SINGOLO) EQUIPAGGIATO CON: 1) CAD 1 HP / DL380G4 3.6 2MB EU CLUSTER (COMPRENDE N. 2 SERVER+MSA500 VENDUTO IN BUNDLE) / 2) CAD 1 INTEL X3.6GHZ 2MB 370/380 G4 PROCESSOR 3) CAD 1 HP 1GB REG PC2-3200 2X512 / MEMORY 4) CAD	CAD		17684,00
905/4730	MEDIATION SERVER SGRT (STORAGE: UNITÀ DISCO) EQUIPAGGIATO CON: 1) 146GB 10K / U320 PLUGGABLE HARD DRIVE WW - TECNOLOGIA IMPIANTO:GD/TLC - SPECIFICA TECNICA / A101 60 BE1 1S GD00 00 X01	CAD		438,70
905/4740	MEDIATION SERVER SGRT (STORAGE: ALIMENTARORE) EQUIPAGGIATO CON: 1) / REDUNTANT POWER SUPPLY - TECNOLOGIA IMPIANTO: GD/TLC - SPECIFICA TECNICA A101 / 60 BE1 1S GD00 00 X01	CAD		296,88
905/4750	APPLICATION SERVER EM EC (ELABORATORE SINGOLO) EQUIPAGGIATO CON: 1) CAD 1 HP / DL380G5 5110, 1G, ENTRY EU SVR 2) CAD 1 HP X5110 DL380G5 KIT 3) CAD 1 HP 1GB FBD / PC2-5300 2X512 KIT 4) CAD 1 HP 72GB 10K SAS 2.5 HOT PLUG HARD DRIVE 5) CAD 1 / DVDROM DR	CAD		5702,50
905/4760	POSTAZIONE OPERATORE EM EC (ELABORATORE SINGOLO+MONITOR) EQUIPAGGIATO / CON: 1) CAD. 1 DX2400 MT E2200 160GB 1G VISTA/XP 2) CAD 2 SCHEDA RETE 10/100/1000 3) / CAD. 1 MONITOR 19" TFT L1950G FLAT PANEL - TECNOLOGIA IMPIANTO: GD/TLC -SPECIFICA TECNICA A10	CAD		1186,40
905/4770	ROUTER GD/TLC DI PCS CISCO 3825 EQUIPAGGIATO CON: 1) CAD 1 3825 W/AC PWR, / 2GE,1SFP, 2NME, 4HWIC, IP BASE, 64F/256D 2) CAD 1 POWERCORD-ITALIAN 3) CAD 1 CISCO / 3825 ENTERPRISE BASE 4) CAD 2 PORT 10/100 ETHERNET WITH 2 WAN CARD SLOT / NETWORK MODULE 5	CAD		12999,83
905/4780	ROUTER GD/TLC DI GTW PPF CISCO 3825 EQUIPAGGIATO CON: 1) CAD 1 3825 W/AC PWR, / 2GE,1SFP, 2NME, 4HWIC, IP BASE, 64F/256D 2) CAD 1 POWER CORD-ITALIAN 3) CAD 1 CISCO / 3825 ENTERPRISE BASE 4) CAD 2 PORT 10/100 ETHERNET WITH 2 WAN CARD SLOT / NETWORK MODULE	CAD		10710,81
905/4790	SWITCH GD/TLC DI PCS CATALYST 4507R EQUIPAGGIATO CON: 1) CAD 1 CATALYST 4500 / CHASSIS (7-SLOT),FAN, NO P/S, RED SUP CAPABLE 2) CAD1 CATALYST 4500 2800W AC / POWER SUPPLY (DATA AND POE) 3) CAD 1 CATALYST 4500 2800W AC POWER SUPPLY / (DATA AND POE) 4) N	CAD		43585,52
905/4800	ROUTER/SWITCH GD/TLC DI PPF CISCO CATALYST 3750 WS-C3750G-24T-E EQUIPAGGIATO / CON: 1) CAD 1 CATALYST 3750 24 10/100/1000T ENHANCEDMULTILAYER IMAGE 2) CAD 1 / CISCO STACKWISE 50CM STACKING CABLE 3) CAD 1 POWER CORD-ITALIAN - TECNOLOGIA / IMPIANTO: GD/	CAD		6494,09
905/4810	TERMINAL SERVER PERLE JETSTREAM 4008 PPF EQUIPAGGIATO CON: 1) PERLE / JETSTREAM 4008 - TECNOLOGIA IMPIANTO: GD/TLC - SPECIFICA TECNICA A101 60 BE1 1S / GD00 00 X02	CAD		1571,14
905/4820	TERMINAL SERVER PERLE JETSTREAM 4008 PPF EQUIPAGGIATO CON: 1) PERLE / JETSTREAM 4008 - TECNOLOGIA IMPIANTO: GD/TLC - SPECIFICA TECNICA A101 60 BE1 1S / GD00 00 X02	CAD		1571,14
905/4830	ESTENSORE LAN ZEUS-G184 GD/TLC DI PCS EQUIPAGGIATO CON: 1) ESTENSORE LAN / ZEUS-G184 - TECNOLOGIA IMPIANTO: GD/TLC - SPECIFICA TECNICA A101 60 BE1 1S GD00 00 / X02	CAD		4909,33
905/4840	ESTENSORE LAN ZEUS-G184 GD/TLC DI SHELTER EQUIPAGGIATO CON: 1) ESTENSORE LAN / ZEUS-G184 - TECNOLOGIA IMPIANTO: GD/TLC - SPECIFICATECNICA A101 60 BE1 1S GD00 00 / X02	CAD		4909,33
905/4850	ESTENSORE SERIALE UTD-LMP GD/TLC EQUIPAGGIATO CON: 1) ESTENSORE SERIALE UTD-LMP - TECNOLOGIA IMPIANTO: GD/TLC - SPECIFICA TECNICA A101 60 BE1 1S GD00 00 X02	CAD		1831,61
905/5000	Kit per il supporto dei cavi nei CdB audiofrequenza composto dai seguenti particolari: N° 3 Staffa / Zincata destra N699075008A -N° 3 Staffa Destra con perno guida N699075002U -N° 3 Staffa Zincata / sinistra N699075009B -N° 3 Staffa Sinistra con perno guida N699075004W -N° 6 Bulloni TT M12x50 / Quadrato sott. e dado esagonale H570012050Q -N° 6 Piastrine di sicurezza piegata N699075006Y -N° 3 Canala in vetroresina LG.1510 autoestinguente N699075010C	CAD		2458,96
905/5010	CLIPS PER GIUNTI A "S" IN ACCIAIO # CODICE ALSTOM N699043006R	CAD		14,86
905/5130	KIT COLLEGAMENTO OLEODINAMICO TECNLOGIA: IS-DEVIATOI (SO E P80) - TG 0,022 / CODICE DI RIFERIMENTO (P/N) - E514001052E SPECIFICA TECNICA DI RIFERIMENTO -G425015011R REV. 4	CAD		9918,83
905/5140	COLLEGAMENTO ELETTRICO (CONNETTORE 30 POLI) TECNLOGIA: IS-DEVIATOI (SO E P80) -TG 0,022 CODICE DI RIFERIMENTO (P/N) - E51400172B SPECIFICA TECNICA DI RIFERIMENTO -G425015011R REV. 4	CAD		10539,23
905/5150	ZAMPA ISOLATA FERMASCAMBIO DI PUNTA TELAIO AGHI. TECNLOGIA: IS-DEVIATOI (SO E / P80) - TG 0,022 CODICE DI RIFERIMENTO (P/N) - N422001009L SPECIFICA TECNICA DI / RIFERIMENTO - G425015011R REV. 4	CAD		163,84
905/5160	ZAMPA DELLATTUATORE INTERMEDIO TELAIO AGHI TECNLOGIA: IS-DEVIATOI (SO E P80) -TG 0,022 CODICE DI RIFERIMENTO (P/N) - N422002043K SPECIFICA TECNICA DI / RIFERIMENTO - G425015011R REV. 4	CAD		148,95
905/5190	SEGNALE BLU (1 GRUPPO OTTICO) TECNLOGIA: IS-DEVIATOI (SO E P80) - TG 0,022 CODICE / DI RIFERIMENTO (P/N) - E512004603B SPECIFICA TECNICA DI RIFERIMENTO - G425015011R / REV. 4	CAD		1052,76
905/5200	MANOVRA ELETTRICA SUL POSTO TECNLOGIA: IS-DEVIATOI (SO E P80) - TG 0,022 CODICE / DI RIFERIMENTO (P/N) - TIPO EDAV4 SPECIFICA TECNICA DI RIFERIMENTO - G425015011R / REV. 4	CAD		11527,92
905/5210	TRASMETTICHIAVE TECNLOGIA: IS-DEVIATOI (SO E P80) - TG 0,022 CODICE DI RIFERIMENTO / (P/N) - P950000004H SPECIFICA TECNICA DI RIFERIMENTO - G425015011R REV. 4	CAD		2558,63
905/5220	KIT COLLEGAMENTO OLEODINAMICO TECNLOGIA: IS-DEVIATOI (SO E P80) - TG 0,074 / CODICE DI RIFERIMENTO (P/N) - E514001060P SPECIFICA TECNICA DI RIFERIMENTO -G425015011R REV. 4	CAD		4959,43
905/5230	COLLEGAMENTO ELETTRICO (CONNETTORE 30 POLI) TECNLOGIA: IS-DEVIATOI (SO E P80) -TG 0,074 CODICE DI RIFERIMENTO (P/N) - E514001073C SPECIFICA TECNICA DI / RIFERIMENTO - G425015011R REV. 4	CAD		5804,03
905/5250	COLLEGAMENTO ELETTRICO (CONNETTORE 30 POLI) TECNLOGIA: IS-DEVIATOI (SO E P80) -TG 0,040 CODICE DI RIFERIMENTO (P/N) - E514001069Y SPECIFICA TECNICA DI / RIFERIMENTO - G425015011R REV. 4	CAD		5304,16
905/5270	SCHEDA TIPO VIC-2 T COD. ASTS 3220.000117 PER ROUTER CISCO 2611XM	CAD		1401,49
905/5300	RESISTENZA CONTRAGO PER RED TECNLOGIA: IS-DEVIATOI (SO E P80) CODICE DI / RIFERIMENTO (P/N) - F180185501M	CAD		2108,18
905/5310	RESISTENZA TIRANTERIA 750W 50V TECNLOGIA: IS-DEVIATOI (SO E P80) CODICE DI / RIFERIMENTO (P/N) - F180075002D	CAD		1780,25
905/5320	CASSETTA DI SINTONIA F3-F5 - TECNOLOGIA: IS-CIRCUITI DI BINARIO DTC24-2 - CODICE DI / RIFERIMENTO (P/N): P699044A52H	CAD		7217,54
905/5330	CASSETTA DI SINTONIA F4-F6 - TECNOLOGIA: IS-CIRCUITI DI BINARIO DTC24-2 - CODICE DI / RIFERIMENTO (P/N): P699044A55M	CAD		7213,87
905/5340	CASSETTA DI SINTONIA F3-F7 - TECNOLOGIA: IS-CIRCUITI DI BINARIO DTC24-2 - CODICE DI / RIFERIMENTO (P/N): P699044A56N	CAD		7215,11
905/5350	CASSETTA DI SINTONIA F4-F8 - TECNOLOGIA: IS-CIRCUITI DI BINARIO DTC24-2 - CODICE DI / RIFERIMENTO (P/N): P699044A57P	CAD		7216,46
905/5360	CASSETTA DI SINTONIA F5-F7 - TECNOLOGIA: IS-CIRCUITI DI BINARIO DTC24-2 - CODICE DI / RIFERIMENTO (P/N): P699044A58Q	CAD		7217,42
905/5370	CASSETTA DI SINTONIA F6-F8 - TECNOLOGIA: IS-CIRCUITI DI BINARIO DTC24-2 - CODICE DI / RIFERIMENTO (P/N): P699044A59R	CAD		7209,57
905/5380	DIAG - TECNOLOGIA: IS-CIRCUITI DI BINARIO DTC24-2 - CODICE DI RIFERIMENTO (P/N): / N897093013N	CAD		1909,78
905/5390	CESTELLO BASE CDB DIGITALE CAD 2 (NDV) - TECNOLOGIA: IS-CIRCUITI DI BINARIO DTC24-2 - CODICE DI RIFERIMENTO (P/N): P700338H60Z	CAD		2865,27
905/5400	CESTELLO BASE CDB DIGITALE CAD 2 (DV) - TECNOLOGIA: IS-CIRCUITI DI BINARIO DTC24-2 -CODICE DI RIFERIMENTO (P/N): P700338H70L	CAD		2865,27
905/5410	RT-DV-4 (NDV) - TECNOLOGIA: IS-CIRCUITI DI BINARIO DTC24-2 - CODICE DI RIFERIMENTO / (P/N): N897092023M	CAD		2961,60
905/5420	RT-DV-5 (DV) - TECNOLOGIA: IS-CIRCUITI DI BINARIO DTC24-2 - CODICE DI RIFERIMENTO / (P/N): N897092026Q	CAD		3184,79
905/5430	MODEM - TECNOLOGIA: IS-CIRCUITI DI BINARIO DTC24-2 - CODICE DI RIFERIMENTO (P/N): / N897091015R	CAD		1583,36
905/5440	CASSETTO TX _RX_F03_LF_DV_CAD_2 - TECNOLOGIA: IS-CIRCUITI DI BINARIO DTC24-2 -CODICE DI RIFERIMENTO (P/N): P897090V03F	CAD		8365,81
905/5450	CASSETTO TX _RX_F04_LF_DV_CAD_2 - TECNOLOGIA: IS-CIRCUITI DI BINARIO DTC24-2 -CODICE DI RIFERIMENTO (P/N): P897090V04G	CAD		8361,97
905/5460	CASSETTO TX _RX_F05_LF_DV_CAD_2 - TECNOLOGIA: IS-CIRCUITI DI BINARIO DTC24-2 -CODICE DI RIFERIMENTO (P/N): P897090V05H	CAD		8358,60
905/5470	CASSETTO TX _RX_F06_LF_DV_CAD_2 - TECNOLOGIA: IS-CIRCUITI DI BINARIO DTC24-2 -CODICE DI RIFERIMENTO (P/N): P897090V06K	CAD		8361,31
905/5480	CASSETTO TX _RX_F07_LF_DV_CAD_2 - TECNOLOGIA: IS-CIRCUITI DI BINARIO DTC24-2 -CODICE DI RIFERIMENTO (P/N): P897090V07L	CAD		8365,81
905/5490	CASSETTO TX _RX_F08_LF_DV_CAD_2 - TECNOLOGIA: IS-CIRCUITI DI BINARIO DTC24-2 -CODICE DI RIFERIMENTO (P/N): P897090V08M	CAD		8365,81
905/5500	RX_DV_COD - TECNOLOGIA: IS-CIRCUITI DI BINARIO DTC24-2 - CODICE DI RIFERIMENTO / (P/N): N897178011B MATERIALE RIPARABILE	CAD		3139,32
905/5510	POWER CONVERSION UNIT - TECNOLOGIA: IS-CIRCUITI DI BINARIO DTC24-2 - CODICE DI / RIFERIMENTO (P/N): P700338A20V	CAD		978,43
905/5520	KIT DISPOSITIVO DI COMPENSAZIONE 25?F IN TRAVERSA - TECNOLOGIA: IS-CIRCUITI DI / BINARIO DTC24-2 - CODICE DI RIFERIMENTO (P/N): P699072D00N	CAD		543,13
905/5530	KIT DISPOSITIVO DI COMPENSAZIONE 20uF IN TRAVERSA - TECNOLOGIA: IS-CIRCUITI DI / BINARIO DTC24-2 - CODICE DI RIFERIMENTO (P/N): P699071C00S	CAD		543,13
905/5540	BOBINA DI PUPINIZZAZIONE PER GRUPPI F1-F8 - TECNOLOGIA: IS-CIRCUITI DI BINARIO / DTC24-2 - CODICE DI RIFERIMENTO (P/N): T878001476A	CAD		112,10
905/5550	BOBINA DI PUPINIZZAZIONE PER GRUPPI F1-F6 - TECNOLOGIA: IS-CIRCUITI DI BINARIO / DTC24-2 - CODICE DI RIFERIMENTO (P/N): T878001173W	CAD		108,34
905/5560	CONNESSIONE INDUTTIVA PER RAMI DI DEVIATA 25 KVCA - TECNOLOGIA: IS-CIRCUITI DI / BINARIO DTC24-2 - CODICE DI RIFERIMENTO (P/N): P690015000N	CAD		2098,21
905/5570	LINK CAD - TECNOLOGIA: IS-CIRCUITI DI BINARIO DTC24-2 - CODICE DI RIFERIMENTO (P/N): / N897237010F	CAD		350,60
905/5580	CENTRALE ANTINTRUSIONE ETR A 128 INGRESSI - TECNOLOGIA/IMPIANTO: / ANTINTRUSIONE - PART NUMBER LRU: FM70112 - SPECIFICA TECNICA: / A10160CE11SAN0000R02	CAD		13209,02
905/5590	CENTRALE ANTINTRUSIONE ETR A 256 INGRESSI - TECNOLOGIA/IMPIANTO: / ANTINTRUSIONE - PART NUMBER LRU: FM70114 - SPECIFICA TECNICA: / A10160CE11SAN0000R02	CAD		13209,02
905/5600	SCHEDA RELÈ ETR-REL - TECNOLOGIA/IMPIANTO: ANTINTRUSIONE - PART NUMBER LRU: / GD60635 - SPECIFICA TECNICA: A10160CE11SAN0000R02	CAD		1075,41
905/5610	MICRONODO INTERNO CAB12E1 - TECNOLOGIA/IMPIANTO: ANTINTRUSIONE - PART / NUMBER LRU: FP10078 - SPECIFICA TECNICA: A10160CE11SAN0000R02	CAD		5031,60
905/5620	MICRONODO ESTERNO CABISDSE - TECNOLOGIA/IMPIANTO: ANTINTRUSIONE - PART / NUMBER LRU: FP10079 - SPECIFICA TECNICA: A10160CE11SAN0000R02	CAD		4881,69
905/5630	ACCUMULATORE 12V 15AH PER CENTRALE ANTINTRUSIONE E MICRONODO INTERNO -TECNOLOGIA/IMPIANTO: ANTINTRUSIONE - PART NUMBER LRU: KB15069 - SPECIFICA / TECNICA: A10160CE11SAN0000R02	CAD		126,01
905/5640	ACCUMULATORE 12V 2AH PER MICRONODO ESTERNO - TECNOLOGIA/IMPIANTO: / ANTINTRUSIONE - PART NUMBER LRU: KB15068 - SPECIFICA TECNICA: / A10160CE11SAN0000R02	CAD		28,24
905/5650	ACCUMULATORE 12V 1,2AH PER SIRENA E BOX BASE PALO - TECNOLOGIA/IMPIANTO: / ANTINTRUSIONE - PART NUMBER LRU: KB15066 - SPECIFICATECNICA: / A10160CE11SAN0000R02	CAD		19,55
905/5660	TASTIERA NIRVA - TECNOLOGIA/IMPIANTO: ANTINTRUSIONE - PART NUMBER LRU: GF90058 -SPECIFICA TECNICA: A10160CE11SAN0000R02	CAD		367,16
905/5670	MODULO DI MONITORAGGIO RIVER2 - TECNOLOGIA/IMPIANTO: ANTINTRUSIONE - PART / NUMBER LRU: FM70100 - SPECIFICA TECNICA: A10160CE11SAN0000R02	CAD		1103,65
905/5680	CONTATTO MAGNETICO CSA1021N - TECNOLOGIA/IMPIANTO: ANTINTRUSIONE - PART / NUMBER LRU: KB86012 - SPECIFICA TECNICA: A10160CE11SAN0000R02	CAD		267,22
905/5690	CONTATTO MAGNETICO 450 TF 4 - TECNOLOGIA/IMPIANTO: ANTINTRUSIONE - PART / NUMBER LRU: KB86020 - SPECIFICA TECNICA: A10160CE11SAN0000R02	CAD		95,59
905/5700	CONTATTO MAGNETICO CSA1023N - TECNOLOGIA/IMPIANTO: ANTINTRUSIONE - PART / NUMBER LRU: KB86019 - SPECIFICA TECNICA: A10160CE11SAN0000R02	CAD		351,95
905/5710	SENSORE ROTTURA VETRO SPC-03E - TECNOLOGIA/IMPIANTO: ANTINTRUSIONE - PART / NUMBER LRU: KB86003 - SPECIFICA TECNICA: A10160CE11SAN0000R02	CAD		456,23
905/5720	LETTORE DI BADGE RF30AV - TECNOLOGIA/IMPIANTO: ANTINTRUSIONE - PART NUMBER / LRU: KB86014 - SPECIFICA TECNICA: A10160CE11SAN0000R02	CAD		1727,17
905/5730	SIRENA SA101 - TECNOLOGIA/IMPIANTO: ANTINTRUSIONE - PART NUMBER LRU: FM70103 -SPECIFICA TECNICA: A10160CE11SAN0000R02	CAD		617,00
905/5740	ILLUMINATORE RAGGI INFRAROSSI DA ESTERNO CIRR300 - TECNOLOGIA/IMPIANTO: / ANTINTRUSIONE - PART NUMBER LRU: FM75148 - SPECIFICA TECNICA: / A10160CE11SAN0000R01	CAD		1835,79
905/5750	GRUPPO DI RIPRESA SPC24DHP - TECNOLOGIA/IMPIANTO: ANTINTRUSIONE - PART / NUMBER LRU: FM75157 - SPECIFICA TECNICA: A10160CE11SAN0000R01	CAD		6282,98
905/5760	BOX BASE PALO COLL. COAX BOXBPSR - TECNOLOGIA/IMPIANTO: ANTINTRUSIONE - PART / NUMBER LRU: FM75158 - SPECIFICA TECNICA: A10160CE11SAN0000R01	CAD		5483,48
905/5770	BOX BASE PALO COLL. F.O. BOXBPMU - TECNOLOGIA/IMPIANTO: ANTINTRUSIONE - PART / NUMBER LRU: FM75159 - SPECIFICA TECNICA: A10160CE11SAN0000R01	CAD		5483,48
905/5780	UNITÀ RX INTERFACCE E/O 515R1+S730DVR-RST1+515PS1 - TECNOLOGIA/IMPIANTO: / ANTINTRUSIONE - PART NUMBER LRU: FM75086 - SPECIFICA TECNICA: / A10160CE11SAN0000R03	CAD		4501,50
905/5790	UNITÀ RX INTERFACCE E/O 515R1+S730DVR-RST1+515PS1 - TECNOLOGIA/IMPIANTO: / ANTINTRUSIONE - PART NUMBER LRU: FM75153 - SPECIFICA TECNICA: / A10160CE11SAN0000R03	CAD		4497,15
905/5800	CODIFICATORE VIDEO VLP100/X21 - TECNOLOGIA/IMPIANTO: ANTINTRUSIONE - PART / NUMBER LRU: FM75066 - SPECIFICA TECNICA: A10160CE11SAN0000R01	CAD		4858,96
905/5810	DECODIFICATORE VIDEO VLP100/X21 - TECNOLOGIA/IMPIANTO: ANTINTRUSIONE - PART / NUMBER LRU: FM75107 - SPECIFICA TECNICA: A10160CE11SAN0000R01	CAD		5410,45
905/5820	MODULO G703 01.602.00022 - TECNOLOGIA/IMPIANTO: ANTINTRUSIONE - PART NUMBER / LRU: FM20247 - SPECIFICA TECNICA: A10160CE11SAN0000R01	CAD		2037,84
905/5830	BALUN 93.2PORTBALUN - TECNOLOGIA/IMPIANTO: ANTINTRUSIONE - PART NUMBER LRU: / FM20267 - SPECIFICA TECNICA: A10160CE11SAN0000R01	CAD		305,48
905/5840	BALUN 93.MULTIPORTBALUN - TECNOLOGIA/IMPIANTO: ANTINTRUSIONE - PART NUMBER / LRU: FM20266 - SPECIFICA TECNICA: A10160CE11SAN0000R01	CAD		498,28
905/5850	MODEM - TECNOLOGIA/IMPIANTO: ANTINTRUSIONE - PART NUMBER LRU: FM40105 -SPECIFICA TECNICA: A10160CE11SAN0000R02	CAD		1099,30
905/5860	CONVERTITORE 232/485 ADAM4520 - TECNOLOGIA/IMPIANTO: ANTINTRUSIONE - PART / NUMBER LRU: FM20218 - SPECIFICA TECNICA: A10160CE11SAN0000R02	CAD		158,60
905/5870	SWITCH ETHERNET 2950 - TECNOLOGIA/IMPIANTO: ANTINTRUSIONE - PART NUMBER LRU: / FM20158 - SPECIFICA TECNICA: A10160CE11SAN0000R01	CAD		3063,28
905/5880	SWITCH ETHERNET MASTER 3750 - TECNOLOGIA/IMPIANTO: ANTINTRUSIONE - PART / NUMBER LRU: FM20244 - SPECIFICA TECNICA: A10160CE11SAN0000R01	CAD		35386,28
905/5890	ROUTER 2851 - TECNOLOGIA/IMPIANTO: ANTINTRUSIONE - PART NUMBER LRU: FM20265 -SPECIFICA TECNICA: A10160CE11SAN0000R01	CAD		27071,98
905/5900	VANTAGE SIP 16 CANALI 93.TVCC-VIDEOWALL - TECNOLOGIA/IMPIANTO: ANTINTRUSIONE -PART NUMBER LRU: FM75169 - SPECIFICA TECNICA: A10160CE11SAN0000R01	CAD		60268,35
905/5910	PC VIDOS STATION RACK VIDOS-STATION-III - TECNOLOGIA/IMPIANTO: ANTINTRUSIONE -PART NUMBER LRU: FM20249 - SPECIFICA TECNICA: A10160CE11SAN0000R01	CAD		5505,92
905/5920	PC VIDOS STATION TOWER 59.900.03507/UK - TECNOLOGIA/IMPIANTO: ANTINTRUSIONE -PART NUMBER LRU: FM20250 - SPECIFICA TECNICA: A10160CE11SAN0000R01	CAD		5351,68
905/5930	MONITOR, TASTIERA, TOUCHPAD 21541 - TECNOLOGIA/IMPIANTO: ANTINTRUSIONE - PART / NUMBER LRU: FM10080 - SPECIFICA TECNICA: A10160CE11SAN0000R01	CAD		4555,81
905/5940	MONITOR 93.TFT19INCH - TECNOLOGIA/IMPIANTO: ANTINTRUSIONE - PART NUMBER LRU: / FM10094 - SPECIFICA TECNICA: A10160CE11SAN0000R01	CAD		2794,63
905/5950	TASTIERA, MOUSE (INCLUSO IN PC) TASTIERA TVCC 594998800450 -TECNOLOGIA/IMPIANTO: ANTINTRUSIONE - PART NUMBER LRU: GF90060 - SPECIFICA / TECNICA: A10160CE11SAN0000R01	CAD		5676,84
905/5960	NVR SERVER 93.VIDOS_NVR_STATION_III 93.VIDOS_NVR_STATION_IV -TECNOLOGIA/IMPIANTO: ANTINTRUSIONE - PART NUMBER LRU: FM75161 - SPECIFICA / TECNICA: A10160CE11SAN0000R01	CAD		5390,61
905/5970	- TECNOLOGIA/IMPIANTO: ANTINTRUSIONE - PART NUMBER LRU: FM75162 - SPECIFICA / TECNICA: A10160CE11SAN0000R01	CAD		6131,38
905/5980	NVR STORAGE 59.900.3631/1 - TECNOLOGIA/IMPIANTO: ANTINTRUSIONE - PART NUMBER / LRU: FM75160 - SPECIFICA TECNICA: A10160CE11SAN0000R01	CAD		10672,98
905/5990	EXTENDER FO TX 93.DVI_EXTENDER_TX - TECNOLOGIA/IMPIANTO: ANTINTRUSIONE - PART / NUMBER LRU: FM75163 - SPECIFICA TECNICA: A10160CE11SAN0000R01	CAD		9861,15
905/6000	EXTENDER FO RX 93.DVI_EXTENDER_RX - TECNOLOGIA/IMPIANTO: ANTINTRUSIONE - PART / NUMBER LRU: FM75164 - SPECIFICA TECNICA: A10160CE11SAN0000R01	CAD		9861,15
905/6010	CONVERTITORE 232/F.O. MS650142 - TECNOLOGIA/IMPIANTO: ANTINTRUSIONE - PART / NUMBER LRU: FM75165 - SPECIFICA TECNICA: A10160CE11SAN0000R01	CAD		13578,36
905/6020	PALO IN VETRORESINA H4500-D250-D174MM - TECNOLOGIA/IMPIANTO: ANTINTRUSIONE -PART NUMBER LRU: FG10004 - SPECIFICA TECNICA: A10160CE11SAN0000R01	CAD		1701,10
905/6030	CONVERTITORE DVI-VGA 92.DVIVGACONVERTER - TECNOLOGIA/IMPIANTO: / ANTINTRUSIONE - PART NUMBER LRU: FM40118 - SPECIFICA TECNICA: / A10160CE11SAN0000R01	CAD		1866,21
905/6040	SISTEMA I/O ADAM 5000/TCP - TECNOLOGIA/IMPIANTO: ANTINTRUSIONE - PART NUMBER / LRU: FM20260 - SPECIFICA TECNICA: A10160CE11SAN0000R01	CAD		1351,32
905/6050	ESPANSIONE I/O ADAM 5000E-A - TECNOLOGIA/IMPIANTO: ANTINTRUSIONE - PART NUMBER / LRU: FM20261 - SPECIFICA TECNICA: A10160CE11SAN0000R01	CAD		1351,32
905/6060	MODULO 16 CANALI I/O ADAM 5051 - TECNOLOGIA/IMPIANTO: ANTINTRUSIONE - PART / NUMBER LRU: FM20262 - SPECIFICA TECNICA: A10160CE11SAN0000R01	CAD		319,36
905/6070	ALIMENTATORE CP SNT 250W 24V 10A - TECNOLOGIA/IMPIANTO: ANTINTRUSIONE - PART / NUMBER LRU: FP10100 - SPECIFICA TECNICA: A10160CE11SAN0000R01	CAD		2563,59
905/6080	PALINE PER MICRONODO E LETTORI DI BADGE ESTERNO - TECNOLOGIA/IMPIANTO: / ANTINTRUSIONE - PART NUMBER LRU: FG10005 - SPECIFICA TECNICA: / A10160CE11SAN0000R02	CAD		1783,65
905/6090	PALINE PER MICRONODO E LETTORI DI BADGE ESTERNO - TECNOLOGIA/IMPIANTO: / ANTINTRUSIONE - PART NUMBER LRU: FG10006 - SPECIFICA TECNICA: / A10160CE11SAN0000R02	CAD		1642,44
905/6100	CONVERTITORE E/O TX S730DVT-EST1 - TECNOLOGIA/IMPIANTO: ANTINTRUSIONE - PART / NUMBER LRU: FM75152 - SPECIFICA TECNICA: A10160CE11SAN0000R03	CAD		4045,26
905/6170	BRACCIO SNOD. SCAT.TM-96 - CODICE DI RIFERIMENTO - ZF831144	CAD		264,33
905/6210	ACCESSORI X POSA & CABLAGGI SO TG022-CMI - CODICE DI RIFERIMENTO - P425006G04S	CAD		5706,77
905/6310	ASVR DS25 EV68 1GHZ UNIX - IMPIANTO: COMMUNICATION SERVER (DIAGNOSTICA E / MANUTENZIONE, DOTE 25 KV, DOTE 3KV) - CODICE DI RIFERIMENTO: 9001.000046	CAD		17178,36
905/6320	DS25 2 GB MEMORY OPTION - IMPIANTO: COMMUNICATION SERVER (DIAGNOSTICA E / MANUTENZIONE, DOTE 25 KV, DOTE 3KV) - CODICE DI RIFERIMENTO: 9001.000049	CAD		1768,00
905/6330	36GB 15K U320 UNI HDD - IMPIANTO: COMMUNICATION SERVER (DIAGNOSTICA E / MANUTENZIONE, DOTE 25 KV, DOTE 3KV) - CODICE DI RIFERIMENTO: 9001.000062	CAD		384,80
905/6340	HP STWORKS DAT40 HOT PLUG - IMPIANTO: COMMUNICATION SERVER (DIAGNOSTICA E / MANUTENZIONE, DOTE 25 KV, DOTE 3KV) - CODICE DI RIFERIMENTO: 9001.000052	CAD		2177,88
905/6350	ATI RADEON 7500 PCI GRAPHICS - IMPIANTO: COMMUNICATION SERVER (DIAGNOSTICA E / MANUTENZIONE, DOTE 25 KV, DOTE 3KV) - CODICE DI RIFERIMENTO: 9001.000038	CAD		825,88
905/6360	DS25 500W POWER SUPPLY - IMPIANTO: COMMUNICATION SERVER (DIAGNOSTICA E / MANUTENZIONE, DOTE 25 KV, DOTE 3KV) - CODICE DI RIFERIMENTO: 9001.000055	CAD		1431,53
905/6370	ASVR DS25 EV68 1GHZ UNIX - IMPIANTO: DATA BASE SERVER (DIAGNOSTICA E / MANUTENZIONE, DOTE, TSS, IAP) - CODICE DI RIFERIMENTO: 9001.000046	CAD		17178,36
905/6380	DS25 2 GB MEMORY OPTION - IMPIANTO: DATA BASE SERVER (DIAGNOSTICA E / MANUTENZIONE, DOTE, TSS, IAP) - CODICE DI RIFERIMENTO: 9001.000049	CAD		1768,00
905/6390	36GB 15K U320 UNI HDD - IMPIANTO: DATA BASE SERVER (DIAGNOSTICA E / MANUTENZIONE, DOTE, TSS, IAP) - CODICE DI RIFERIMENTO: 9001.000062	CAD		384,80
905/6400	FCA2684 PCI-X,64BIT,133MHZ,2GB SINGLE CH - IMPIANTO: DATA BASE SERVER / (DIAGNOSTICA E MANUTENZIONE, DOTE, TSS, IAP) - CODICE DI RIFERIMENTO: 9001.000124	CAD		5334,54
905/6410	HP STWORKS DAT40 HOT PLUG - IMPIANTO: DATA BASE SERVER (DIAGNOSTICA E / MANUTENZIONE, DOTE, TSS, IAP) - CODICE DI RIFERIMENTO: 9001.000052	CAD		2153,41
905/6420	PCI MC CLUSTER CONTROLLER - IMPIANTO: DATA BASE SERVER (DIAGNOSTICA E / MANUTENZIONE, DOTE, TSS, IAP) - CODICE DI RIFERIMENTO: 9001.000053	CAD		6876,24
905/6430	ATI RADEON 7500 PCI GRAPHICS - IMPIANTO: DATA BASE SERVER (DIAGNOSTICA E / MANUTENZIONE, DOTE, TSS, IAP) - CODICE DI RIFERIMENTO:9001.000038	CAD		825,88
905/6440	DS25 500W POWER SUPPLY - IMPIANTO: DATA BASE SERVER (DIAGNOSTICA E / MANUTENZIONE, DOTE, TSS, IAP) - CODICE DI RIFERIMENTO: 9001.000055	CAD		1431,53
905/6450	HP MSA1000 ALL - IMPIANTO: DATA BASE SERVER (DIAGNOSTICA E MANUTENZIONE, DOTE, / TSS, IAP) - CODICE DI RIFERIMENTO: 9001.000057	CAD		10522,36
905/6460	72.8 GB 15K U320 PLUGGABLE HARD DRIVE WW - IMPIANTO: DATA BASE SERVER / (DIAGNOSTICA E MANUTENZIONE, DOTE, TSS, IAP) - CODICE DI RIFERIMENTO: 9001.000058	CAD		841,40
905/6470	CABLE FIBRE CHANNEL - IMPIANTO: DATA BASE SERVER (DIAGNOSTICA E MANUTENZIONE, / DOTE, TSS, IAP) - CODICE DI RIFERIMENTO: 9001.000059	CAD		174,08
905/6480	HP MSA1000 CONTROLLER 256 CACH - IMPIANTO: DATA BASE SERVER (DIAGNOSTICA E / MANUTENZIONE, DOTE, TSS, IAP) - CODICE DI RIFERIMENTO: 9001.000060	CAD		7331,39
905/6490	MSA SWITCH SAN 2GB, 8 PORT 2/8 W/ 4 SFP - IMPIANTO: DATA BASE SERVER / (DIAGNOSTICA E MANUTENZIONE, DOTE, TSS, IAP) - CODICE DI RIFERIMENTO: 9001.000061	CAD		6215,53
905/6500	CAVO SERIALE PER HP MSA1000 - IMPIANTO: DATA BASE SERVER (DIAGNOSTICA E / MANUTENZIONE, DOTE, TSS, IAP) - CODICE DI RIFERIMENTO: 3220.000419	CAD		47,74
905/6510	CONVERTITORE ETHERNET/SERIALE UDS100 - IMPIANTO: DATA BASE SERVER / (DIAGNOSTICA E MANUTENZIONE, DOTE, TSS, IAP) - CODICE DI RIFERIMENTO: 3220.000382	CAD		874,18
905/6520	SERVER HP DL380 G5 RACK - IMPIANTO: COMMUNICATION SERVER CIRCOLAZIONE -CODICE DI RIFERIMENTO: 9001.000303	CAD		5420,24
905/6530	HP HOTPLUG 2,5" HARD DISK 72 GB 10KRPM - IMPIANTO: COMMUNICATION SERVER / CIRCOLAZIONE - CODICE DI RIFERIMENTO: 9001.000296	CAD		841,40
905/6540	MASTERIZZATORE INTERNO HP 8X SLIM DVD+RW - IMPIANTO: COMMUNICATION SERVER / CIRCOLAZIONE - CODICE DI RIFERIMENTO: 9001.000180	CAD		447,53
905/6550	HP NC380T PCIE DP MFN 1000T GIG ADPTER - IMPIANTO: COMMUNICATION SERVER / CIRCOLAZIONE - CODICE DI RIFERIMENTO: 9001.000299	CAD		866,63
905/6560	HP POWER SUP 350/370/380 G5 WW - IMPIANTO: COMMUNICATION SERVER CIRCOLAZIONE -CODICE DI RIFERIMENTO: 9001.000292	CAD		420,71
905/6570	HP CACHE UPGRADE 512MB SMART ARRAY P400 - IMPIANTO: COMMUNICATION SERVER / CIRCOLAZIONE - CODICE DI RIFERIMENTO: 9001.000288	CAD		657,23
905/6580	HP MOUSE PS/2 OTTICO - IMPIANTO: COMMUNICATION SERVER CIRCOLAZIONE - CODICE DI / RIFERIMENTO: 9001.000289	CAD		43,95
905/6590	ENHANCED KEYBOARD (CARBON) ITA - IMPIANTO: COMMUNICATION SERVER / CIRCOLAZIONE - CODICE DI RIFERIMENTO: 9001.000070	CAD		71,61
905/6600	SERVER HP DL380 G5 RACK - IMPIANTO: DATA BASE SERVER CIRCOLAZIONE - CODICE DI / RIFERIMENTO: 9001.000303	CAD		5420,24
905/6610	HP 2GB RAM PER PROLIANT DL380G5 - IMPIANTO: DATA BASE SERVER CIRCOLAZIONE -CODICE DI RIFERIMENTO: 9001.000297	CAD		905,74
905/6620	HP HOTPLUG 2,5" HARD DISK 72 GB 10KRPM - IMPIANTO: DATA BASE SERVER / CIRCOLAZIONE - CODICE DI RIFERIMENTO: 9001.000296	CAD		671,30
905/6630	HP NC373T PCIE GIGABIT SVR ADAPTER - IMPIANTO: DATA BASE SERVER CIRCOLAZIONE -CODICE DI RIFERIMENTO: 9001.000295	CAD		611,82
905/6640	HP PCI-X/PCI-E RISER CARD PER PROLIANT - IMPIANTO: DATA BASE SERVER / CIRCOLAZIONE - CODICE DI RIFERIMENTO: 9001.000294	CAD		256,94
905/6650	MASTERIZZATORE INTERNO HP 8X SLIM DVD+RW - IMPIANTO: DATA BASE SERVER / CIRCOLAZIONE - CODICE DI RIFERIMENTO: 9001.000180	CAD		447,53
905/6660	HP POWER SUP 350/370/380 G5 WW - IMPIANTO: DATA BASE SERVER CIRCOLAZIONE -CODICE DI RIFERIMENTO: 9001.000292	CAD		477,37
905/6670	HP CACHE UPGRADE 512MB SMART ARRAY P400 - IMPIANTO: DATA BASE SERVER / CIRCOLAZIONE - CODICE DI RIFERIMENTO: 9001.000288	CAD		730,96
905/6680	HP MOUSE PS/2 OTTICO - IMPIANTO: DATA BASE SERVER CIRCOLAZIONE - CODICE DI / RIFERIMENTO: 9001.000289	CAD		56,69
905/6690	ENHANCED KEYBOARD (CARBON) ITA - IMPIANTO: DATA BASE SERVER CIRCOLAZIONE -CODICE DI RIFERIMENTO: 9001.000070	CAD		71,61
905/6700	HBA PCI-X TO FC 2GB FOR LINUX/2003 - IMPIANTO: DATA BASE SERVER CIRCOLAZIONE -CODICE DI RIFERIMENTO: 9001.000131	CAD		3809,95
905/6710	MSA1000 STORAGE WORKS RAID ARRAY - IMPIANTO: DATA BASE SERVER CIRCOLAZIONE -CODICE DI RIFERIMENTO: 9001.000138	CAD		14829,18
905/6720	HP MSA1000 CONTROLLER 256 CACH - IMPIANTO: DATA BASE SERVER CIRCOLAZIONE -CODICE DI RIFERIMENTO: 9001.000060	CAD		7331,39
905/6730	MSA1000 256MB CACHE MODULES FOR CONTROL. - IMPIANTO: DATA BASE SERVER / CIRCOLAZIONE - CODICE DI RIFERIMENTO: 9001.000291	CAD		1223,53
905/6740	HP HOTPLUG HARD DISK 72GB 15KRPM UNIVERS - IMPIANTO: DATA BASE SERVER / CIRCOLAZIONE - CODICE DI RIFERIMENTO: 9001.000290	CAD		828,91
905/6750	CABLE FIBRE CHANNEL - IMPIANTO: DATA BASE SERVER CIRCOLAZIONE - CODICE DI / RIFERIMENTO: 9001.000059	CAD		193,93
905/6760	MSA HUB EMBEDDED 3-PORT HUB-HUB F.O. - IMPIANTO: DATA BASE SERVER / CIRCOLAZIONE - CODICE DI RIFERIMENTO: 9001.000132	CAD		1468,24
905/6770	CONVERTITORE ETHERNET/SERIALE UDS100 - IMPIANTO: DATA BASE SERVER / CIRCOLAZIONE - CODICE DI RIFERIMENTO: 3220.000382	CAD		874,18
905/6780	SWITCH CISCO 2950-24 PORTE 10/100 +IOS - IMPIANTO: DATA BASE SERVER / CIRCOLAZIONE - CODICE DI RIFERIMENTO: 9001.000207	CAD		2166,33
905/6790	HP PROLIANT DL380R G4, CASE RACK 2U - IMPIANTO: SERVER CISCO E TNG - CODICE DI / RIFERIMENTO: 9001.000069	CAD		3887,15
905/6800	HOTPLUG HARD DISK 72.8 GB - IMPIANTO: SERVER CISCO E TNG - CODICE DI / RIFERIMENTO: 9001.000114	CAD		1261,48
905/6810	MASTERIZZATORE INTERNO HP 8X SLIM DVD+RW - IMPIANTO: SERVER CISCO E TNG -CODICE DI RIFERIMENTO: 9001.000180	CAD		447,53
905/6820	ALIM. RIDONDATO HOTPLUG RPS X DL380 G4 - IMPIANTO: SERVER CISCO E TNG - CODICE / DI RIFERIMENTO: 9001.000064	CAD		810,50
905/6830	CAT 6509 NEBS CHASSIS FOR ALL SUPERVISORS, NO PS, NO FAN - IMPIANTO: APPARATI DI / RETE - CODICE DI RIFERIMENTO: WS-C6509-NEB-A	CAD		17692,25
905/6840	FAN MODULE FOR CISCO7609 AND CATALYST WS-C6509-NEB-A - IMPIANTO: APPARATI DI / RETE - CODICE DI RIFERIMENTO: FAN-MOD-09	CAD		1769,23
905/6850	CATALYST 6000 2500W AC POWER SUPPLY - IMPIANTO: APPARATI DI RETE - CODICE DI / RIFERIMENTO: WS-CAC-2500W	CAD		2936,47
905/6860	CATALYST 6500 SUPERVISOR ENGINE-2, 2GE, PLUS MSFC-2 / PFC-2 - IMPIANTO: APPARATI / DI RETE - CODICE DI RIFERIMENTO: WS-X6K-S2-MSFC2	CAD		21529,23
905/6870	CAT6500 SUP1/SUP1A/SUP2, PCMCIA FLASH MEM CARD, 24MB OPITON - IMPIANTO: / APPARATI DI RETE - CODICE DI RIFERIMENTO: MEM-C6K-FLC24M	CAD		734,12
905/6880	1000BASE-SX SHORT WAVELENGTH GBIC (MULTIMODE ONLY) - IMPIANTO: APPARATI DI / RETE - CODICE DI RIFERIMENTO: WS-G5484=	CAD		884,61
905/6890	CATALYST 6500 256MB DRAM ON THE SUPERVISOR (SUP2) - IMPIANTO: APPARATI DI RETE -CODICE DI RIFERIMENTO: MEM-S2-256MB	CAD		4111,06
905/6900	CATALYST 6500 256MB DRAM ON THE MSFC2 - IMPIANTO: APPARATI DI RETE - CODICE DI / RIFERIMENTO: MEM-MSFC2-256MB	CAD		2055,53
905/6910	CATALYST 6500 48-PORT 10/100, UPGRADABLE TO VOICE, RJ-45 - IMPIANTO: APPARATI DI / RETE - CODICE DI RIFERIMENTO: WS-X6148-RJ-45	CAD		10606,40
905/6920	FLEXWAN MODULE FOR CISCO 7600 / CATALYST 6000 - IMPIANTO: APPARATI DI RETE -CODICE DI RIFERIMENTO: WS-X6182-2PA	CAD		16517,66
905/6930	8 PORT MULTICHANNEL T1/E1 8PRI PORT ADAPTER - IMPIANTO: APPARATI DI RETE -CODICE DI RIFERIMENTO: PA-MC-8TE1+	CAD		20520,64
905/6940	FLEXWAN MODULE MEMORY FOR CISCO 7600/CAT 6500, 128MB - IMPIANTO: APPARATI DI / RETE - CODICE DI RIFERIMENTO: MEM-C6K-WAN-128M	CAD		4942,53
905/6950	FLEXWAN MODULE FOR CISCO 7600 / CATALYST 6000 - IMPIANTO: APPARATI DI RETE -CODICE DI RIFERIMENTO: WS-X6182-2PA	CAD		16517,66
905/6960	8-PORT SERIAL, X.21 PORT ADAPTER - IMPIANTO: APPARATI DI RETE - CODICE DI / RIFERIMENTO: PA-8T-X21	CAD		14153,81
905/6970	FLEXWAN MODULE MEMORY FOR CISCO 7600/CAT 6500, 128MB - IMPIANTO: APPARATI DI / RETE - CODICE DI RIFERIMENTO: MEM-C6K-WAN-128M	CAD		4942,53
905/6980	4 PACK 75-120 OHM ADAPTER CABLES, SPARE - IMPIANTO: APPARATI DI RETE - CODICE DI / RIFERIMENTO: CAB-ADPT4P-75-120=	CAD		426,65
905/6990	8 LEAD OCTAL CABLE AND 8 MALE X21 DTE CONNECTORS - IMPIANTO: APPARATI DI RETE -CODICE DI RIFERIMENTO: CAB-OCT-X21-MT=	CAD		972,63
905/7000	KIT REMOTIZZATORE KVM CAT5 REACH - IMPIANTO: CONSOLE DEI SERVER - CODICE DI / RIFERIMENTO: 3220.000305	CAD		1576,08
905/7010	MONITOR HP 19" TFT MOD. LP1965 - IMPIANTO: CONSOLE DEI SERVER - CODICE DI / RIFERIMENTO: 9001.000110	CAD		822,54
905/7020	101 KEY CARB KB TRU64 - IMPIANTO: CONSOLE DEI SERVER - CODICE DI RIFERIMENTO: / 9001.000035	CAD		76,95
905/7030	PS/2 3BUTTON MOUSE HP - IMPIANTO: CONSOLE DEI SERVER - CODICE DI RIFERIMENTO: / 9001.000037	CAD		66,19
905/7040	CALC. D&M DI PCS ADVANTECH AC MI-BO - IMPIANTO: ARMADIO HOST D&M PCS - CODICE / DI RIFERIMENTO: 120E.000096	CAD		5967,03
905/7050	MONITOR 15" LCD/TASTIERA/SWITCH A.H. - IMPIANTO: ARMADIO HOST D&M PCS - CODICE / DI RIFERIMENTO: 120E.000082	CAD		3028,10
905/7060	SCHEDA BASE CONV. LINEE SERIALI RS485 - IMPIANTO: ARMADIO HOST D&M PCS - CODICE / DI RIFERIMENTO: 120E.000067	CAD		819,96
905/7070	SCHEDA DISTRIBUZIONE INGRESSI DIGITALI - IMPIANTO: ARMADIO HOST D&M PCS -CODICE DI RIFERIMENTO: A00D.000036	CAD		214,45
905/7080	ADAM-4520 CONVERT. RS232/422/485 ISOLATO - IMPIANTO: ARMADIO HOST D&M PCS -CODICE DI RIFERIMENTO: 2/561921	CAD		216,97
905/7090	ALIMENTATORE AC-DC 24VCC 10 A - IMPIANTO: ARMADIO HOST D&M PCS - CODICE DI / RIFERIMENTO: 138A.000003	CAD		524,18
905/7100	WORKSTATION AV LINUX QUAD - IMPIANTO: WORKSTATION POSTAZIONI OPERATORE -CODICE DI RIFERIMENTO: Z00A.000080	CAD		5383,53
905/7110	WORKSTATION AV LINUX SEI - IMPIANTO: WORKSTATION POSTAZIONI OPERATORE -CODICE DI RIFERIMENTO: Z00A.000081	CAD		5872,94
905/7120	WORKSTATION AV LINUX OTTO - IMPIANTO: WORKSTATION POSTAZIONI OPERATORE -CODICE DI RIFERIMENTO: Z00A.000082	CAD		6362,36
905/7130	WORKSTATION AV LINUX DOTE - IMPIANTO: WORKSTATION POSTAZIONI OPERATORE -CODICE DI RIFERIMENTO: Z00A.000083	CAD		6362,36
905/7140	MONITOR HP 19" TFT MOD. LP1965 - IMPIANTO: WORKSTATION POSTAZIONI OPERATORE -CODICE DI RIFERIMENTO: 9001.000110	CAD		1110,76
905/7150	MONITOR L4601 TFT/LCD 46" 1920X1080 16:9 - IMPIANTO: WORKSTATION POSTAZIONI / OPERATORE - CODICE DI RIFERIMENTO: 3220.000435	CAD		7475,77
905/7160	MONITOR INFOTRONIC LCD 24" 220VCA L2401 - IMPIANTO: WORKSTATION POSTAZIONI / OPERATORE - CODICE DI RIFERIMENTO: 9001.000322	CAD		3651,01
905/7170	STAMP. SERIALE LA36N 24 AGHI 80 COLONNE - IMPIANTO: WORKSTATION POSTAZIONI / OPERATORE - CODICE DI RIFERIMENTO: 9001.000120	CAD		1884,24
905/7180	STAMPANTE HP LASERJET TIPO P3005D B/N - IMPIANTO: WORKSTATION POSTAZIONI / OPERATORE - CODICE DI RIFERIMENTO: 9001.000276	CAD		2620,61
905/7190	STAMPANTE LASER HP COLOR LASERJET 5550N - IMPIANTO: TERMINALI DI SISTEMA -CODICE DI RIFERIMENTO: 9001.000025	CAD		4439,99
905/7200	PLOTTER HP DESIGNJET 800 - IMPIANTO: TERMINALI DI SISTEMA - CODICE DI / RIFERIMENTO: 9001.000028	CAD		15140,69
905/7210	HP DESKJET BUSINESS INKJET 2800DTN - IMPIANTO: TERMINALI DI SISTEMA - CODICE DI / RIFERIMENTO: 9001.000026	CAD		2322,66
905/7220	STAMP. SERIALE LA36W 24 AGHI 136 COLONNE - IMPIANTO: TERMINALI DI SISTEMA -CODICE DI RIFERIMENTO: 9001.000121	CAD		2275,77
905/7230	FAULT TOLERANT TRANSCEIVER - IMPIANTO: TERMINALI DI SISTEMA - CODICE DI / RIFERIMENTO: 3220.000455	CAD		1488,77
905/7240	CONVERTITORE ETHERNET/SERIALE MSS100-12 - IMPIANTO: TERMINALI DI SISTEMA -CODICE DI RIFERIMENTO: 3220.000454	CAD		1008,43
905/7250	HP CMT 7700 CONVERTIBILE MINITOWER - IMPIANTO: PERSONAL COMPUTER OPERATORE -CODICE DI RIFERIMENTO: 9001.000001	CAD		1745,36
905/7260	MONITOR HP 19" TFT MOD. LP1965 - IMPIANTO: PERSONAL COMPUTER OPERATORE -CODICE DI RIFERIMENTO: 9001.000110	CAD		1110,76
905/7270	SCANNER HP SCANJET 8200C - IMPIANTO: PERSONAL COMPUTER OPERATORE - CODICE / DI RIFERIMENTO: 9001.000029	CAD		1206,13
905/7280	HP OFFICEJET PRO K550 COLORI GETTO TERM. - IMPIANTO: PERSONAL COMPUTER / OPERATORE - CODICE DI RIFERIMENTO: 9001.000027	CAD		507,59
905/7290	APPARATO CALCOLATORE CIRC/TE ADVANTECH - IMPIANTO: HOST T.E. - CODICE DI / RIFERIMENTO: 120E.000093	CAD		5051,10
905/7300	MONITOR 15" LCD/TASTIERA/SWITCH A.H. - IMPIANTO: HOST T.E. - CODICE DI / RIFERIMENTO: 120E.000082	CAD		3028,10
905/7310	SCHEDA BASE CONV. LINEE SERIALI RS485 - IMPIANTO: HOST T.E. - CODICE DI / RIFERIMENTO: 120E.000067	CAD		882,57
905/7320	ALIMENTATORE AC-DC 24VCC 10 A - IMPIANTO: HOST T.E. - CODICE DI RIFERIMENTO: / 138A.000003	CAD		524,18
905/7330	APPARATO CALCOLATORE D&M ADVANTECH - IMPIANTO: HOST D&M - CODICE DI / RIFERIMENTO: 120E.000094	CAD		7366,31
905/7340	MONITOR 15" LCD/TASTIERA/SWITCH A.H. - IMPIANTO: HOST D&M - CODICE DI / RIFERIMENTO: 120E.000082	CAD		3028,10
905/7350	SCHEDA BASE CONV. LINEE SERIALI RS485 - IMPIANTO: HOST D&M - CODICE DI / RIFERIMENTO: 120E.000067	CAD		882,57
905/7360	SCHEDA DISTRIBUZIONE INGRESSI DIGITALI - IMPIANTO: HOST D&M - CODICE DI / RIFERIMENTO: A00D.000036	CAD		226,73
905/7370	ALIMENTATORE AC-DC 24VCC 10 A - IMPIANTO: HOST D&M - CODICE DI RIFERIMENTO: / 138A.000003	CAD		524,18
905/7380	MODEM TELEF. IN BANDA BASE - IMPIANTO: RETE LOCALE PPF - CODICE DI RIFERIMENTO: / 2/561925	CAD		368,16
905/7390	ROUTER CISCO 2611XM - IMPIANTO: RETE LOCALE PPF - CODICE DI RIFERIMENTO: / 120F.000004	CAD		4762,68
905/7400	CISCO CATALYST 2950-12 SWITCH - IMPIANTO: RETE LOCALE PPF - CODICE DI / RIFERIMENTO: 120F.000003	CAD		1357,35
905/7410	ADAM-4520 CONVERT. RS232/422/485 ISOLATO - IMPIANTO: RETE LOCALE PPF - CODICE DI / RIFERIMENTO: 2/561921	CAD		228,24
905/7420	ALIMENTATORE AC-DC 24VCC 10 A - IMPIANTO: RETE LOCALE PPF - CODICE DI / RIFERIMENTO: 138A.000003	CAD		524,18
905/7430	HP COMPAQ DC7700 CMT MINITOWER CORE2 DUO - IMPIANTO: PERSONAL COMPUTER / OPERATORE - CODICE DI RIFERIMENTO: 9001.000001	CAD		1745,36
905/7440	MONITOR HP 19" TFT MOD. LP1965 - IMPIANTO: PERSONAL COMPUTER OPERATORE -CODICE DI RIFERIMENTO: 9001.000110	CAD		1110,76
905/7450	HP OFFICEJET PRO K5400 - IMPIANTO: PERSONAL COMPUTER OPERATORE - CODICE DI / RIFERIMENTO: 9001.000027	CAD		507,59
905/7460	APPARATO CALCOLATORE D&M ADVANTECH - IMPIANTO: HOST D&M DI PJ2 - CODICE DI / RIFERIMENTO: 120E.000148	CAD		2100,65
905/7470	MONITOR 15" LCD/TASTIERA/SWITCH A.H. - IMPIANTO: HOST D&M DI PJ3 - CODICE DI / RIFERIMENTO: 120E.000082	CAD		3028,10
905/7480	ROUTER CISCO 2611XM - IMPIANTO: HOST D&M DI PJ4 - CODICE DI RIFERIMENTO: / 120F.000004	CAD		5477,79
905/7490	SWITCH CISCO 2950-24 PORTE 10/100 +IOS - IMPIANTO: HOST D&M DI PJ5 - CODICE DI / RIFERIMENTO: 9001.000207	CAD		2476,32
905/7500	SCHEDA DISTRIBUZIONE INGRESSI DIGITALI - IMPIANTO: HOST D&M DI PJ6 - CODICE DI / RIFERIMENTO: A00D.000036	CAD		226,73
905/7510	NPORT IA5150I 1-PORT RS-232/422/485 2-ET - IMPIANTO: HOST D&M DI PJ7 - CODICE DI / RIFERIMENTO: 3220.000545	CAD		573,97
905/7520	ALIMENTATORE AC-DC 24VCC 10 A - IMPIANTO: HOST D&M DI PJ8 - CODICE DI / RIFERIMENTO: 138A.000003	CAD		524,18
905/7530	RACK 19" 3U X PIATTAFORMA CAN. LAN MULT. - IMPIANTO: MEDIA CONVERTER - CODICE DI / RIFERIMENTO: 3220.000555	CAD		3460,88
905/7540	SCHEDA LAN 10/100BASETX / 100BASEFX 7KM - IMPIANTO: MEDIA CONVERTER - CODICE DI / RIFERIMENTO: 3220.000556	CAD		2282,39
905/7550	SCHEDA ETHERNET CON CONVERS. RS232/UTP - IMPIANTO: MEDIA CONVERTER - CODICE / DI RIFERIMENTO: 3220.000558	CAD		1730,44
905/7560	UNITA' DI TERMINAZIONE PER RETI RICI-4E1 - IMPIANTO: MEDIA CONVERTER - CODICE DI / RIFERIMENTO: 3220.000559	CAD		6345,94
905/7570	HP COMPAQ DC7700 CMT MINITOWER CORE2 DUO - IMPIANTO: POSTAZIONE OPERATORE / TDP - CODICE DI RIFERIMENTO: 9001.000001	CAD		1745,36
905/7580	MONITOR INFOTRONIC LCD 24" 220VCA L2401 - IMPIANTO: POSTAZIONE OPERATORE TDP -CODICE DI RIFERIMENTO: 9001.000322	CAD		3651,01
905/7590	STAMPANTE EPSON LQ-300+ - IMPIANTO: POSTAZIONE OPERATORE TDP - CODICE DI / RIFERIMENTO: 9001.000030	CAD		920,88
905/7600	UNITA' DI CONVERSIONE UTP/MICROBNC 7KM - IMPIANTO: POSTAZIONE OPERATORE TDP -CODICE DI RIFERIMENTO: 3220.000561	CAD		2380,85
905/7610	HP COMPAQ DC7700 CMT MINITOWER CORE2 DUO - IMPIANTO: POSTAZIONE OPERATORE / D&M DI PJ2 - CODICE DI RIFERIMENTO: 9001.000001	CAD		1745,36
905/7620	MONITOR HP 19" TFT MOD. LP1965 - IMPIANTO: POSTAZIONE OPERATORE D&M DI PJ3 -CODICE DI RIFERIMENTO: 9001.000110	CAD		1110,76
905/7630	HP OFFICEJET PRO K5400 - IMPIANTO: POSTAZIONE OPERATORE D&M DI PJ4 - CODICE DI / RIFERIMENTO: 9001.000027	CAD		507,59
905/7640	CESTELLO CAL3 VERSIONE 1 - IMPIANTO: NSG2RBC - CODICE DI RIFERIMENTO: / B2CB.000005	CAD		1848,06
905/7650	CESTELLO COMMUNICATION COMPUTER - IMPIANTO: NSG2RBC - CODICE DI RIFERIMENTO: / 109A.000551	CAD		17458,82
905/7660	CESTELLO CONVOGLIATORE - IMPIANTO: NSG2RBC - CODICE DI RIFERIMENTO: / 109A.000608	CAD		15928,65
905/7670	CESTELLO BTMR-VME 11U 84TE - IMPIANTO: NSG2RBC - CODICE DI RIFERIMENTO: / B8AB.000002	CAD		4585,33
905/7680	CESTELLO LEB3 6U 84TE - IMPIANTO: NSG2RBC - CODICE DI RIFERIMENTO: B8AB.000001	CAD		2600,14
905/7690	CESTELLO VENTILAZIONE - IMPIANTO: NSG2RBC - CODICE DI RIFERIMENTO: 109A.000609	CAD		16438,29
905/7700	SCHEDA SDA3 - IMPIANTO: NSG2RBC - CODICE DI RIFERIMENTO: FM9088210503	CAD		484,41
905/7710	SCHEDA SDA3 - IMPIANTO: NSG2RBC - CODICE DI RIFERIMENTO: FM9088210502	CAD		484,41
905/7720	ALIMENTATORI DI DC/DC (FORNITI INSIEME AL CESTELLO CC) - IMPIANTO: NSG2RBC -CODICE DI RIFERIMENTO: 138C.000011	CAD		1661,77
905/7730	ASSIEME SCHEDA MVME 6100 CC - IMPIANTO: NSG2RBC - CODICE DI RIFERIMENTO: / B81C.000002	CAD		23258,20
905/7740	SCHEDA NICC - IMPIANTO: NSG2RBC - CODICE DI RIFERIMENTO: B81D.000002	CAD		4578,21
905/7750	ASSIEME SCHEDA MVME 6100 - IMPIANTO: NSG2RBC - CODICE DI RIFERIMENTO: / B81C.000001	CAD		21929,31
905/7760	ASSIEME SCHEDA MVME 2100 - IMPIANTO: NSG2RBC - CODICE DI RIFERIMENTO: / B21C.000001	CAD		5160,70
905/7770	ASSIEME SCHEDA TVME 202?BACK TIP302 - IMPIANTO: NSG2RBC - CODICE DI / RIFERIMENTO: B8AD.000002	CAD		10258,32
905/7780	SCHEDA ISC2 - IMPIANTO: NSG2RBC - CODICE DI RIFERIMENTO: B2GD.000025	CAD		1211,02
905/7790	SCHEDA COSL - IMPIANTO: NSG2RBC - CODICE DI RIFERIMENTO: B2GD.A29024	CAD		879,25
905/7800	SCHEDA COS4 - IMPIANTO: NSG2RBC - CODICE DI RIFERIMENTO: B2GD.000047	CAD		751,84
905/7810	MODULO ULEX - IMPIANTO: NSG2RBC - CODICE DI RIFERIMENTO: B8AB.000005	CAD		3886,61
905/7820	CONVERTITORE DC/DC - IMPIANTO: NSG2RBC - CODICE DI RIFERIMENTO: 138C.000009	CAD		2485,11
905/7830	INDUSTRIAL ETHERNET RAIL SWITCH 4 PORTS - IMPIANTO: NSG2RBC - CODICE DI / RIFERIMENTO: 3220.000460	CAD		1670,19
905/7840	INDUSTRIAL ETHERNET RAIL SWITCH 8 PORTS - IMPIANTO: NSG2RBC - CODICE DI / RIFERIMENTO: 3220.000523	CAD		2867,33
905/7850	SCHEDA DIAGNOSTICA SLAVE - IMPIANTO: NSG2RBC - CODICE DI RIFERIMENTO: / 166A.000097	CAD		1720,65
905/7860	SCHEDA DIAGNOSTICA MASTER - IMPIANTO: NSG2RBC - CODICE DI RIFERIMENTO: / 166A.000096	CAD		1831,66
905/7870	ALIMENTATORE - IMPIANTO: ARMADIO ART2 RBC1/RBC2/RBC3 - CODICE DI RIFERIMENTO: / 138C.000010	CAD		1530,17
905/7880	CESTELLO BAAT - IMPIANTO: ARMADIO ART2 RBC1/RBC2/RBC4 - CODICE DI RIFERIMENTO: / B91B.000001	CAD		4078,35
905/7890	CESTELLO CPCI - IMPIANTO: ARMADIO ART2 RBC1/RBC2/RBC5 - CODICE DI RIFERIMENTO: / 109A.000623	CAD		5629,27
905/7900	SCHEDA MIAT 5A - IMPIANTO: ARMADIO ART2 RBC1/RBC2/RBC6 - CODICE DI RIFERIMENTO: / B92D.000007	CAD		778,33
905/7910	SCHEDA CPDR - IMPIANTO: ARMADIO ART2 RBC1/RBC2/RBC7 - CODICE DI RIFERIMENTO: / B2DD.000002	CAD		1427,99
905/7920	SCHEDA DIAGNOSTICA - IMPIANTO: ARMADIO ART2 RBC1/RBC2/RBC8 - CODICE DI / RIFERIMENTO: 166A.000094	CAD		1967,29
905/7930	SCHEDA PROCESSORE - IMPIANTO: ARMADIO ART2 RBC1/RBC2/RBC9 - CODICE DI / RIFERIMENTO: 166A.000093	CAD		6626,53
905/7940	SCHEDA DI RETE - IMPIANTO: ARMADIO ART2 RBC1/RBC2/RBC10 - CODICE DI / RIFERIMENTO: 166A.000095	CAD		3323,54
905/7950	INDUSTRIAL ETHERNET RAIL SWITCH 8 PORTS - IMPIANTO: ARMADIO ART2 / RBC1/RBC2/RBC11 - CODICE DI RIFERIMENTO: 3220.000523	CAD		3078,99
905/7960	INDUSTRIAL ETHERNET RAIL SWITCH 16 PORTS - IMPIANTO: ARMADIO ART2 / RBC1/RBC2/RBC12 - CODICE DI RIFERIMENTO: 3220.000539	CAD		4651,06
905/7970	SWITCH KVM - IMPIANTO: ARMADIO ART2 RBC1/RBC2/RBC13 - CODICE DI RIFERIMENTO: / 120E.000137	CAD		1720,65
905/7980	TASTIERA E MOUSE PAD - IMPIANTO: ARMADIO ART2 RBC1/RBC2/RBC14 - CODICE DI / RIFERIMENTO: 120E.000138	CAD		1339,74
905/7990	MONITOR 19" - IMPIANTO: ARMADIO ART2 RBC1/RBC2/RBC15 - CODICE DI RIFERIMENTO: / 120E.000136	CAD		3313,90
905/8000	KIT FIBRE ART - IMPIANTO: ARMADIO ART2 RBC1/RBC2/RBC16 - CODICE DI RIFERIMENTO: / 110M.000079	CAD		573,97
905/8010	PATCH ETH 1 M - IMPIANTO: ARMADIO ART2 RBC1/RBC2/RBC17 - CODICE DI RIFERIMENTO: / 7505.000006	CAD		8,95
905/8020	PATCH ETH 1,5 M - IMPIANTO: ARMADIO ART2 RBC1/RBC2/RBC18 - CODICE DI / RIFERIMENTO: 7505.000126	CAD		12,87
905/8030	PATCH ETH 2 M - IMPIANTO: ARMADIO ART2 RBC1/RBC2/RBC19 - CODICE DI RIFERIMENTO: / 7505.000008	CAD		17,28
905/8040	SCHEDA RETE DOPPIA PORTA (DM RBC) - IMPIANTO: ARMADIO ART2 RBC1/RBC2/RBC20 -CODICE DI RIFERIMENTO: 120E.000045	CAD		870,42
905/8050	PANNELLO FILTRI/SURGE ARRESTER - IMPIANTO: ARMADIO ART2 RBC1/RBC2/RBC21 -CODICE DI RIFERIMENTO: B8AB.000007	CAD		790,95
905/8060	CESTELLO CAL3 - IMPIANTO: ARMADIO CABINET GET - CODICE DI RIFERIMENTO: / FM9088303400	CAD		1530,17
905/8070	CESTELLO SEBM - IMPIANTO: ARMADIO CABINET GET - CODICE DI RIFERIMENTO: / B2CB.000004	CAD		1530,17
905/8080	GRUPPO VENTILAZIONE - IMPIANTO: ARMADIO CABINET GET - CODICE DI RIFERIMENTO: / FM9949100601	CAD		956,20
905/8090	SCHEDA SDA3 (10TE-5A) - IMPIANTO: ARMADIO CABINET GET - CODICE DI RIFERIMENTO: / FM9088210503	CAD		510,90
905/8100	SCHEDA SDA3 (7TE-50A) - IMPIANTO: ARMADIO CABINET GET - CODICE DI RIFERIMENTO: / FM9088210502	CAD		510,90
905/8110	CASSETTO APC - IMPIANTO: ARMADIO CABINET GET - CODICE DI RIFERIMENTO: / B2GB.000008	CAD		3886,61
905/8120	CASSETTO TAS - IMPIANTO: ARMADIO CABINET GET - CODICE DI RIFERIMENTO: / FM9088307300	CAD		2676,85
905/8130	CAVO SERIALE BUS SEBM / PCBS-B-WD LUNGHEZZA 10M - IMPIANTO: ARMADIO CABINET / GET - CODICE DI RIFERIMENTO: B8BI.000008	CAD		287,62
905/8140	CAVO TASTIERA UNICA RBC LUNGHEZZA 10M - IMPIANTO: ARMADIO CABINET GET -CODICE DI RIFERIMENTO: B8BI.000003	CAD		141,29
905/8150	PANNELLO FILTRI/SURGE ARRESTER - IMPIANTO: ARMADIO CABINET GET - CODICE DI / RIFERIMENTO: B8AB.000007	CAD		939,81
905/8160	TASTIERA FUNZIONALE - IMPIANTO: SALA CONTROLLO - CODICE DI RIFERIMENTO: / 170B.000066	CAD		2102,88
905/8170	MONITOR INFOTRONIC LCD 46" C.S. - IMPIANTO: SALA CONTROLLO - CODICE DI / RIFERIMENTO: 9001.000326	CAD		38494,83
905/8180	MONITOR INFOTRONIC LCD 24" C.S. - IMPIANTO: SALA CONTROLLO - CODICE DI / RIFERIMENTO: 9001.000283	CAD		9687,48
905/8190	SCHEDA PCBS (PROGRAMMATA PER D&M) - IMPIANTO: SALA CONTROLLO - CODICE DI / RIFERIMENTO: B2DC.000004	CAD		3186,49
905/8200	STAMPANTE - IMPIANTO: SALA CONTROLLO - CODICE DI RIFERIMENTO: 3220.000284	CAD		1955,29
905/8210	CESTELLO PER BUS BCP2 - IMPIANTO: SALA CONTROLLO - CODICE DI RIFERIMENTO: / B2BB.000001	CAD		7220,12
905/8220	CPU AMD - IMPIANTO: SALA CONTROLLO - CODICE DI RIFERIMENTO: 120E.000153	CAD		6607,06
905/8230	CPU INTEL - IMPIANTO: SALA CONTROLLO - CODICE DI RIFERIMENTO: 120E.000142	CAD		7263,58
905/8240	SCHEDA CPWD - IMPIANTO: SALA CONTROLLO - CODICE DI RIFERIMENTO: B2BD.000004	CAD		1083,61
905/8250	POWER SUPPLY DC/DC - IMPIANTO: SALA CONTROLLO - CODICE DI RIFERIMENTO: / 120E.000140	CAD		1282,91
905/8260	SCHEDA CPWA - IMPIANTO: SALA CONTROLLO - CODICE DI RIFERIMENTO: B2CD.000009	CAD		1530,17
905/8270	SCHEDA CPWB - IMPIANTO: SALA CONTROLLO - CODICE DI RIFERIMENTO: B2CD.000010	CAD		1147,94
905/8280	SCHEDA VIDEO QUASAR CPCI - IMPIANTO: SALA CONTROLLO - CODICE DI RIFERIMENTO: / Z00A.000089	CAD		9788,24
905/8290	MATROX 4 CAN P650 PCI - IMPIANTO: SALA CONTROLLO - CODICE DI RIFERIMENTO: / 9001.000198	CAD		611,77
905/8300	CESTELLO TMR - IMPIANTO: NS NVC - CODICE DI RIFERIMENTO: FM9088305100	CAD		5479,85
905/8310	CESTELLO LEB3 - IMPIANTO: NS NVC - CODICE DI RIFERIMENTO: FM9088305200	CAD		1593,24
905/8320	CESTELLO CAL3 - IMPIANTO: NS NVC - CODICE DI RIFERIMENTO: FM9088303400	CAD		1637,86
905/8330	GRUPPO VENTILAZIONE - IMPIANTO: NS NVC - CODICE DI RIFERIMENTO: FM9949100600	CAD		956,20
905/8340	SCHEDA COM4 - IMPIANTO: NS NVC - CODICE DI RIFERIMENTO: B2GD.000046	CAD		1593,24
905/8350	SCHEDA MEMORIA MEVP - IMPIANTO: NS NVC - CODICE DI RIFERIMENTO: B2CD.000014	CAD		1937,63
905/8360	MVME 172 PA - 644 + IP36 - IMPIANTO: NS NVC - CODICE DI RIFERIMENTO: B2CC.000007	CAD		18922,13
905/8370	SCHEDA ISC2 - IMPIANTO: NS NVC - CODICE DI RIFERIMENTO: B2GD.000025	CAD		1369,50
905/8380	SCHEDA COSL - IMPIANTO: NS NVC - CODICE DI RIFERIMENTO: B2GD.A29024	CAD		1029,32
905/8390	SCHEDA COS4 - IMPIANTO: NS NVC - CODICE DI RIFERIMENTO: B2GD.000047	CAD		769,75
905/8400	CASSETTO ULES - IMPIANTO: NS NVC - CODICE DI RIFERIMENTO: FM9113300201	CAD		4638,45
905/8410	CONVERTITORE DC-DC - IMPIANTO: NS NVC - CODICE DI RIFERIMENTO: FM9088307500	CAD		2485,11
905/8420	SCHEDA SDA3 (7TE-50A) - IMPIANTO: NS NVC - CODICE DI RIFERIMENTO: FM9088210502	CAD		471,79
905/8430	SCHEDA SDA3 (10TE-5A) - IMPIANTO: NS NVC - CODICE DI RIFERIMENTO: FM9088210503	CAD		471,79
905/8440	CAVO DI ALIMENTAZIONE BTMR-BVME (NS1) - IMPIANTO: NS NVC - CODICE DI / RIFERIMENTO: FM9088305300	CAD		242,20
905/8450	CAVO DI ALIMENTAZIONE BTMR-BVME (NS2) - IMPIANTO: NS NVC - CODICE DI / RIFERIMENTO: FM9088305301	CAD		242,20
905/8460	CAVO DI ALIMENTAZIONE BTMR-BVME (NS3) - IMPIANTO: NS NVC - CODICE DI / RIFERIMENTO: FM9088305302	CAD		242,20
905/8470	CAVO SERIALE BTMR-LEB3 - IMPIANTO: NS NVC - CODICE DI RIFERIMENTO: FM9088305800	CAD		121,10
905/8480	CAVO DI ALIMENTAZIONE LEB3-BTMR L.N. - IMPIANTO: NS NVC - CODICE DI RIFERIMENTO: / FM9088306700	CAD		134,35
905/8490	CAVO DI ALIMENTAZIONE LEB3-BTMR L.R. - IMPIANTO: NS NVC - CODICE DI RIFERIMENTO: / FM9088306701	CAD		134,35
905/8500	CAVO DI ALIMENTAZIONE LEB3 L.N. - IMPIANTO: NS NVC - CODICE DI RIFERIMENTO: / FM9088305400	CAD		38,48
905/8510	CAVO DI ALIMENTAZIONE LEB3 L.R. - IMPIANTO: NS NVC - CODICE DI RIFERIMENTO: / FM9088305401	CAD		38,48
905/8520	CAVO DI ALIMENTAZIONE VENTOLE - IMPIANTO: NS NVC - CODICE DI RIFERIMENTO: / FM9088305500	CAD		89,56
905/8530	ASSIEME CAVO PARALLELO VENTOLE - IMPIANTO: NS NVC - CODICE DI RIFERIMENTO: / FM9088305600	CAD		74,43
905/8540	CAVO DI ALIMENTAZIONE VENTILAZ. ARMADIO - IMPIANTO: NS NVC - CODICE DI / RIFERIMENTO: FM9088305700	CAD		74,43
905/8550	CAVO DI ALIMENTAZIONE CONVERTITORI - IMPIANTO: NS NVC - CODICE DI RIFERIMENTO: / FM9088306800	CAD		140,66
905/8560	CAVO DI SEGNALE BTMR-ULES - IMPIANTO: NS NVC - CODICE DI RIFERIMENTO: / FM9088306900	CAD		102,18
905/8570	CAVO DA PAN. MULTI - IMPIANTO: NS NVC - CODICE DI RIFERIMENTO: 110M.000080	CAD		726,61
905/8580	CAVO DA PAN. MONOM - IMPIANTO: NS NVC - CODICE DI RIFERIMENTO: 110M.000077	CAD		726,61
905/8590	ADATTATORE RJ45-D9 - IMPIANTO: NS NVC - CODICE DI RIFERIMENTO: B2DI.000011	CAD		32,17
905/8600	ASSIEME CAVO PIATT - IMPIANTO: NS NVC - CODICE DI RIFERIMENTO: FM9088307000	CAD		74,43
905/8610	ADATTATORE RJ45-D9 - IMPIANTO: NS NVC - CODICE DI RIFERIMENTO: B2DI.000011	CAD		32,17
905/8620	SCHEDA ETS4 (DIAGNOSTICA ALIM) - IMPIANTO: NS NVC - CODICE DI RIFERIMENTO: / B2GD.000110	CAD		459,18
905/8630	MONITOR LCD 19" DA RACK - IMPIANTO: ARMADIO ART1 ART2 TEL1/TEL2 CCN/CCR -CODICE DI RIFERIMENTO: 120E.000145	CAD		5097,62
905/8640	CESTELLO 4U COMPACT PCI - IMPIANTO: ARMADIO ART1 ART2 TEL1/TEL2 CCN/CCR -CODICE DI RIFERIMENTO: 109A.000626	CAD		4612,73
905/8650	POWER SUPPLY DC/DC - IMPIANTO: ARMADIO ART1 ART2 TEL1/TEL2 CCN/CCR - CODICE DI / RIFERIMENTO: 120E.000140	CAD		1282,91
905/8660	CP 306 - CPU - IMPIANTO: ARMADIO ART1 ART2 TEL1/TEL2 CCN/CCR - CODICE DI / RIFERIMENTO: 120E.000142	CAD		8055,49
905/8670	CS30-0202 MODULO DI RETE - IMPIANTO: ARMADIO ART1 ART2 TEL1/TEL2 CCN/CCR -CODICE DI RIFERIMENTO: 120E.000139	CAD		9547,25
905/8680	SCHEDA CPDR - IMPIANTO: ARMADIO ART1 ART2 TEL1/TEL2 CCN/CCR - CODICE DI / RIFERIMENTO: B2DD.000002	CAD		1503,68
905/8690	TASTIERA ESTRAIBILE - IMPIANTO: ARMADIO ART1 ART2 TEL1/TEL2 CCN/CCR - CODICE DI / RIFERIMENTO: 120E.000144	CAD		1432,08
905/8700	COMMUTATORE KVM SWITCH - IMPIANTO: ARMADIO ART1 ART2 TEL1/TEL2 CCN/CCR -CODICE DI RIFERIMENTO: 120E.000143	CAD		1236,25
905/8710	CESTELLO CAL3 VERSIONE 01 - IMPIANTO: ARMADIO ART1 ART2 TEL1/TEL2 CCN/CCR -CODICE DI RIFERIMENTO: B2CB.000005	CAD		1720,65
905/8720	SCHEDA SDA3 (7TE) (5A) - IMPIANTO: ARMADIO ART1 ART2 TEL1/TEL2 CCN/CCR - CODICE DI / RIFERIMENTO: B2ED.A76002	CAD		293,30
905/8730	SCHEDA SDA3 (10TE) (5A) - IMPIANTO: ARMADIO ART1 ART2 TEL1/TEL2 CCN/CCR - CODICE / DI RIFERIMENTO: FM9088210503	CAD		471,79
905/8740	MODULO CP-RI03-03 - IMPIANTO: ARMADIO ART1 ART2 TEL1/TEL2 CCN/CCR - CODICE DI / RIFERIMENTO: 120E.000142	CAD		8458,27
905/8750	MONITOR INFOTRONIC LCD 24" C.S. - IMPIANTO: SALA CONTROLLO - CODICE DI / RIFERIMENTO: 9001.000283	CAD		9687,48
905/8760	MONITOR INFOTRONIC LCD 24" CON PC C.S. - IMPIANTO: SALA CONTROLLO - CODICE DI / RIFERIMENTO: 120E.000120	CAD		12717,37
905/8770	TASTIERA SICURA RIDOTTA NVC - IMPIANTO: SALA CONTROLLO - CODICE DI RIFERIMENTO: / 170B.000001	CAD		932,35
905/8780	CESTELLO PER BUS BCP2 - IMPIANTO: SALA CONTROLLO - CODICE DI RIFERIMENTO: / B2BB.000001	CAD		7220,12
905/8790	CPU AMD - IMPIANTO: SALA CONTROLLO - CODICE DI RIFERIMENTO: 120E.000153	CAD		6607,06
905/8800	CPU INTEL - IMPIANTO: SALA CONTROLLO - CODICE DI RIFERIMENTO: 120E.000142	CAD		8055,49
905/8810	SCHEDA CPWD - IMPIANTO: SALA CONTROLLO - CODICE DI RIFERIMENTO: B2BD.000004	CAD		1244,12
905/8820	POWER SUPPLY DC/DC - IMPIANTO: SALA CONTROLLO - CODICE DI RIFERIMENTO: / 120E.000140	CAD		1282,91
905/8830	SCHEDA CPWA - IMPIANTO: SALA CONTROLLO - CODICE DI RIFERIMENTO: B2CD.000009	CAD		1722,99
905/8840	SCHEDA CPWB - IMPIANTO: SALA CONTROLLO - CODICE DI RIFERIMENTO: B2CD.000010	CAD		1115,14
905/8850	SCHEDA VIDEO QUASAR CPCI - IMPIANTO: SALA CONTROLLO - CODICE DI RIFERIMENTO: / Z00A.000089	CAD		9788,24
905/8860	BANCO OPERATORE (QL RBC) - IMPIANTO: SALA CONTROLLO - CODICE DI RIFERIMENTO: / 120E.000156	CAD		6244,30
905/8870	BANCO DIAGNOSTICA (DM E QL RBC) - IMPIANTO: SALA CONTROLLO - CODICE DI / RIFERIMENTO: 120E.000157	CAD		5607,26
905/8880	INDUSTRIAL ETHERNET SWITCHRS30 - IMPIANTO: SALA CONTROLLO - CODICE DI / RIFERIMENTO: 3220.000563	CAD		3376,97
905/8890	MODULO CP-RI03-03 - IMPIANTO: SALA CONTROLLO - CODICE DI RIFERIMENTO: 120E.000142	CAD		8458,27
905/8900	MODULO TAS-C - IMPIANTO: SALA CONTROLLO - CODICE DI RIFERIMENTO: 170B.000070 / (MODULO) + 170B.000071 (MOUSE)	CAD		3670,59
905/8910	MONITOR 57" CON PC - IMPIANTO: SALA CONTROLLO - CODICE DI RIFERIMENTO: L5721TM1	CAD		32527,55
905/8920	MONITOR 57" - IMPIANTO: SALA CONTROLLO - CODICE DI RIFERIMENTO: L5721	CAD		26801,42
905/8930	MONITOR 26" NEK (DM RBC E CRISI) - IMPIANTO: SALA CONTROLLO - CODICE DI / RIFERIMENTO: 3220.000543	CAD		2476,32
905/8940	PC ADVANTECH (CRISI + SALA CONTROLLO ) - IMPIANTO: SALA CONTROLLO - CODICE DI / RIFERIMENTO: 120E.000098	CAD		6802,42
905/8950	ELM - IMPIANTO: GAT - CODICE DI RIFERIMENTO: FM9088300704	CAD		4205,76
905/8960	POT - IMPIANTO: GAT - CODICE DI RIFERIMENTO: FM9088300401	CAD		4295,32
905/8970	VIC - IMPIANTO: GAT - CODICE DI RIFERIMENTO: B2GB.000067	CAD		2192,44
905/8980	VIO - IMPIANTO: GAT - CODICE DI RIFERIMENTO: FM9088308100	CAD		4638,45
905/8990	CDEP - IMPIANTO: GAT - CODICE DI RIFERIMENTO: B2GB.000023	CAD		2612,52
905/9000	CDEV - IMPIANTO: GAT - CODICE DI RIFERIMENTO: FM9088300904	CAD		2268,13
905/9010	CELM - IMPIANTO: GAT - CODICE DI RIFERIMENTO: FM9088301801	CAD		1516,93
905/9020	CLAM - IMPIANTO: GAT - CODICE DI RIFERIMENTO: FM9088300800	CAD		1000,35
905/9030	CDBA - IMPIANTO: GAT - CODICE DI RIFERIMENTO: B2GG.A76001	CAD		1568,01
905/9040	CNT - IMPIANTO: GAT - CODICE DI RIFERIMENTO: FM9088300100	CAD		2230,29
905/9050	CNB - IMPIANTO: GAT - CODICE DI RIFERIMENTO: B2GB.000024	CAD		2238,55
905/9060	CESTELLO CONTROLLORI DI ENTE BUS SEB1 - IMPIANTO: GAT - CODICE DI RIFERIMENTO: / FM9088301500	CAD		1708,04
905/9070	CESTELLO CONTROLLORI DI ENTE BUS SEB2 - IMPIANTO: GAT - CODICE DI RIFERIMENTO: / FM9088301501	CAD		1708,04
905/9080	CESTELLO CONTROLLORI DI ENTE BUS SEB3 - IMPIANTO: GAT - CODICE DI RIFERIMENTO: / FM9088301502	CAD		2294,62
905/9090	CESTELLO CONTROLLORI DI ENTE BUS SEB4 - IMPIANTO: GAT - CODICE DI RIFERIMENTO: / FM9088301503	CAD		2294,62
905/9100	CESTELLO CONTROLLORI DI ENTE BUS SEB5 - IMPIANTO: GAT - CODICE DI RIFERIMENTO: / FM9088301504	CAD		2294,62
905/9110	CESTELLO CONTROLLORI DI ENTE BUS SEB6 - IMPIANTO: GAT - CODICE DI RIFERIMENTO: / FM9088301505	CAD		2294,62
905/9120	CESTELLO CONTROLLORI DI ENTE BUS SEB7 - IMPIANTO: GAT - CODICE DI RIFERIMENTO: / FM9088301506	CAD		2994,74
905/9130	MONTAGGIO CAVO DI ALIMENTAZIONE - IMPIANTO: GAT - CODICE DI RIFERIMENTO: / B22I.000162	CAD		89,56
905/9140	MONTAGGIO CAVO DI ALIMENTAZIONE - IMPIANTO: GAT - CODICE DI RIFERIMENTO: / B22I.000163	CAD		89,56
905/9150	MONTAGGIO CAVO DI ALIMENTAZIONE - IMPIANTO: GAT - CODICE DI RIFERIMENTO: / B22I.000164	CAD		89,56
905/9160	ASSIEME CAVO W1010-COLL.TRA SEB DA 1 A 7 - IMPIANTO: GAT - CODICE DI RIFERIMENTO: / FM9088302600	CAD		153,28
905/9170	ASSIEME CAVO W1010-CDA/SEB4 E SEB3/SEB7 - IMPIANTO: GAT - CODICE DI RIFERIMENTO: / FM9088302601	CAD		280,69
905/9180	CAVO RJ11 ALIM. GRUPPO VENT. P.P. - IMPIANTO: GAT - CODICE DI RIFERIMENTO: / 110B.000014	CAD		23,34
905/9190	CAVO RJ11 PARALLELO GRUPPO VENT.P.P - IMPIANTO: GAT - CODICE DI RIFERIMENTO: / 110B.000013	CAD		23,34
905/9200	CAVO ALIMENTAZIONE SDA3-CDAC - IMPIANTO: GAT - CODICE DI RIFERIMENTO: B22I.000162	CAD		89,56
905/9210	CAVO DI COLLEGAMENTO BUS BMC1/BMD1-B - IMPIANTO: GAT - CODICE DI RIFERIMENTO: / 110B.000006	CAD		23,34
905/9220	CAVO DI COLLEGAMENTO BUS BMC1/BMD1-C - IMPIANTO: GAT - CODICE DI RIFERIMENTO: / 110B.000007	CAD		23,34
905/9230	CAVO DI COLLEGAMENTO BUS BMC1/BMD1-D - IMPIANTO: GAT - CODICE DI RIFERIMENTO: / 110B.000008	CAD		23,34
905/9240	CAVO DI COLLEGAMENTO BUS BMC1/BMD1-E - IMPIANTO: GAT - CODICE DI RIFERIMENTO: / 110B.000009	CAD		23,34
905/9250	CAVO DI COLLEGAMENTO BUS BMC1/BMD1-F - IMPIANTO: GAT - CODICE DI RIFERIMENTO: / 110B.000010	CAD		23,34
905/9260	CAVO DI COLLEGAMENTO BUS BMC1/BMD1-G - IMPIANTO: GAT - CODICE DI RIFERIMENTO: / 110B.000011	CAD		23,34
905/9270	CESTELLO CONDIZIONAMENTO TERRA BUS BMC1 - IMPIANTO: GAT - CODICE DI / RIFERIMENTO: FM9088301701	CAD		1657,58
905/9280	CESTELLO MODULI DI CONDIZ. BUS BMD1 - IMPIANTO: GAT - CODICE DI RIFERIMENTO: / FM9088301601	CAD		1657,58
905/9290	GRUPPO ALIM. S.A.M E I.D. TRE ASPETTI - IMPIANTO: GAT - CODICE DI RIFERIMENTO: / 2/421353	CAD		1720,65
905/9300	GRUPPO ALIM. S.A.M. E I.D. UN ASPETTO - IMPIANTO: GAT - CODICE DI RIFERIMENTO: / 2/421376	CAD		1236,25
905/9310	CESTELLO PER BUS SEP4 - IMPIANTO: GAT - CODICE DI RIFERIMENTO: B2GB.000025	CAD		1529,55
905/9320	FOL-00 - IMPIANTO: GAT - CODICE DI RIFERIMENTO: B2GB.000028	CAD		1057,75
905/9330	DEV-80 - IMPIANTO: GAT - CODICE DI RIFERIMENTO: B2GB.000058	CAD		3631,79
905/9340	DEP-90 - IMPIANTO: GAT - CODICE DI RIFERIMENTO: B2GB.000059	CAD		4753,24
905/9350	RELF-A - IMPIANTO: GAT - CODICE DI RIFERIMENTO: B2GD.000080	CAD		1299,96
905/9360	SCHEDA FILTRO TRASMETTICHIAVE - IMPIANTO: GAT - CODICE DI RIFERIMENTO: / FM9088210400	CAD		242,20
905/9370	SCHEDA FILTRO PER DEVIATOIO SEMPLICE - IMPIANTO: GAT - CODICE DI RIFERIMENTO: / P22D.000003	CAD		796,63
905/9380	SCHEDA FERMASCAMBIO FS44 - IMPIANTO: GAT - CODICE DI RIFERIMENTO: P22D.000006	CAD		490,71
905/9390	CESTELLO CAL5 - IMPIANTO: GAT - CODICE DI RIFERIMENTO: B2CB.000017	CAD		2102,88
905/9400	FIL5 (SCHEDA FILTRO ALIMENTAZIONI) - IMPIANTO: GAT - CODICE DI RIFERIMENTO: / B2GD.000111	CAD		2102,88
905/9410	CAVO POT CLAM - IMPIANTO: GAT _ CAVI CDE-MDC - CODICE DI RIFERIMENTO: B22I.000023	CAD		44,79
905/9420	CAVO ELM-CELM - IMPIANTO: GAT _ CAVI CDE-MDC - CODICE DI RIFERIMENTO: B22I.000013	CAD		172,20
905/9430	CAVO DEP-CDEP O DEV-CDEV - IMPIANTO: GAT _ CAVI CDE-MDC - CODICE DI / RIFERIMENTO: B22I.000003	CAD		172,20
905/9440	CAVO VIC-CDBA - IMPIANTO: GAT _ CAVI CDE-MDC - CODICE DI RIFERIMENTO: B22I.000090	CAD		114,79
905/9450	CAVO FRA ARMADIO IS ED IR - IMPIANTO: GAT _ CAVI RELAZIONI ARMADI - CODICE DI / RIFERIMENTO: B22I.000308	CAD		128,05
905/9460	CAVO FRA ARMADIO IS ED IR - IMPIANTO: GAT _ CAVI RELAZIONI ARMADI - CODICE DI / RIFERIMENTO: B22I.000309	CAD		136,31
905/9470	CAVO FRA ARMADIO IS ED IR - IMPIANTO: GAT _ CAVI RELAZIONI ARMADI - CODICE DI / RIFERIMENTO: B22I.000311	CAD		128,05
905/9480	CAVO IR E QD365 - IMPIANTO: GAT _ CAVI RELAZIONI ARMADI - CODICE DI RIFERIMENTO: / B22I.000293	CAD		248,51
905/9490	CAVO VIO ARMADIO IR OUTPUT - IMPIANTO: GAT _ CAVI RELAZIONI ARMADI - CODICE DI / RIFERIMENTO: B22I.000183	CAD		216,97
905/9500	CAVO VIO ARMADIO IR INPUT - IMPIANTO: GAT _ CAVI RELAZIONI ARMADI - CODICE DI / RIFERIMENTO: B22I.000188	CAD		216,97
905/9510	CAVO CELM ARMADIO IR 21 VIE - IMPIANTO: GAT _ CAVI RELAZIONI ARMADI - CODICE DI / RIFERIMENTO: B22I.000369	CAD		140,66
905/9520	CAVO CDEP ARMADIO IR 10 VIE - IMPIANTO: GAT _ CAVI RELAZIONI ARMADI - CODICE DI / RIFERIMENTO: B22I.000370	CAD		140,66
905/9530	VIO ARM CU - IMPIANTO: GAT _ CAVI RELAZIONI ARMADI - CODICE DI RIFERIMENTO: / B22I.000099	CAD		440,25
905/9540	VIO ARM CU - IMPIANTO: GAT _ CAVI RELAZIONI ARMADI - CODICE DI RIFERIMENTO: / B22I.000158	CAD		242,20
905/9550	POWER SUPPLY DC/DC - IMPIANTO: ILMD - CODICE DI RIFERIMENTO: 120E.000140	CAD		1282,91
905/9560	CPU AMD - IMPIANTO: ILMD - CODICE DI RIFERIMENTO: 120E.000153	CAD		6607,06
905/9570	CPU INTEL - IMPIANTO: ILMD - CODICE DI RIFERIMENTO: 120E.000142	CAD		8055,49
905/9580	SCHEDA CPWA - IMPIANTO: ILMD - CODICE DI RIFERIMENTO: B2CD.000009	CAD		1722,99
905/9590	SCHEDA CPWB - IMPIANTO: ILMD - CODICE DI RIFERIMENTO: B2CD.000010	CAD		1115,14
905/9600	SDA 4 - IMPIANTO: ILMD - CODICE DI RIFERIMENTO: B2GD.000069	CAD		1554,78
905/9610	CESTELLO BCCA - IMPIANTO: ILMD - CODICE DI RIFERIMENTO: B2GB.000050	CAD		12679,09
905/9620	FOCA - IMPIANTO: ILMD - CODICE DI RIFERIMENTO: B2GD.000071	CAD		1312,57
905/9630	SDA 3 5 A - IMPIANTO: ILMD - CODICE DI RIFERIMENTO: FM9088210503	CAD		465,48
905/9640	SDA 3 50 A - IMPIANTO: ILMD - CODICE DI RIFERIMENTO: FM9088210502	CAD		465,48
905/9650	CESTELLO CAL3 - IMPIANTO: ILMD - CODICE DI RIFERIMENTO: B2CB.000005	CAD		1708,04
905/9660	FO CORTE AL PANNELLO RIORDINO - IMPIANTO: ILMD - CODICE DI RIFERIMENTO: / 110M.000077	CAD		650,30
905/9670	FO VERSO ARMADIO N3 - IMPIANTO: ILMD - CODICE DI RIFERIMENTO: 110M.000064	CAD		1185,79
905/9680	PATCH RETE CORTA AL PANN. RIORDINO - IMPIANTO: ILMD - CODICE DI RIFERIMENTO: / 7505.000007	CAD		22,08
905/9690	CAVO BUS SERIALE DA PANN RIORDINO A PP - IMPIANTO: ILMD - CODICE DI RIFERIMENTO: / 110M.000076	CAD		268,07
905/9700	CESTELLO 4U COMPACT PCI - IMPIANTO: ILMD - CODICE DI RIFERIMENTO: 109A.000626	CAD		3402,27
905/9710	COMMUTATORE KVM SWITCH - IMPIANTO: ILMD - CODICE DI RIFERIMENTO: 120E.000143	CAD		1211,02
905/9720	TASTIERA ESTRAIBILE CON TRACKBALL - IMPIANTO: ILMD - CODICE DI RIFERIMENTO: / 120E.000144	CAD		1432,08
905/9730	MONITOR LCD 19" (NVC ART ILM/D) C.S. CON RAPPORTO TUV - IMPIANTO: ILMD - CODICE DI / RIFERIMENTO: 120E.000145	CAD		8435,90
905/9740	MODULO CP-RI03-03 - IMPIANTO: ILMD - CODICE DI RIFERIMENTO: 120E.000142	CAD		8458,27
905/9750	MODULO TAS-C - IMPIANTO: ILMD - CODICE DI RIFERIMENTO: 170B.000070 (MODULO) + / 170B.000071 (MOUSE)	CAD		3670,59
905/9760	ALIMENTATORE 16ACS401 - IMPIANTO: ALIMENTAT. 16ACS401 - CODICE DI RIFERIMENTO: / 3201.000008	CAD		8433,22
905/9770	SCHEDA DIAGNOSTICA - IMPIANTO: ALIMENTAT. 16ACS402 - CODICE DI RIFERIMENTO: / 3201.000012	CAD		1207,45
905/9780	MODULO DUPSD PER DIAGNOSTICA BT410/BT415 - IMPIANTO: ALIMENTAT. 16ACS403 -CODICE DI RIFERIMENTO: 3202.000041	CAD		1345,88
905/9790	CARICA BATT. + MODULO BATTERIA 48V 155AH (DUPS) - IMPIANTO: ALIMENTAT. 16ACS404 -CODICE DI RIFERIMENTO: 3202.000040	CAD		16098,60
905/9800	PROTEZIONE ATTUATORE RINCALZABILE (CODICE DITTA P416015A00K)	CAD		711,94
905/9810	NIPPOLO CIFAST (CODICE DITTA H191030704U)	CAD		7,35
905/9820	NIPPOLO CIFAST (CODICE DITTA H191030705V)	CAD		3,15
905/9830	CASSETTA BDS (CODICE DITTA E514001001Z)	CAD		1450,05
905/9840	SUPPORTO CASSETTA BDS (CODICE DITTA N699063002A)	CAD		284,28
905/9860	CAVO PER AV 4X1 (CODICE DITTA M991710040L))	M		2,68
905/9910	KIT DISPOSITIVO DI COMPENSAZIONE 20uF PER VIADOTTO TECNOLOGIA IS CIRCUITI DI / BINARIO DCT24-2 P/N P699071F00T	CAD		1494,58
905/9920	KIT DISPOSITIVO DI COMPENSAZIONE 20uF IN TRAVERSA TECNOLOGIA IS CIRCUITI DI / BINARIO DCT24-2 P/N P699072C00D	CAD		1494,58
905/9930	KIT DISPOSITIVO DI COMPENSAZIONE 25uF PER GALLERIA TECNOLOGIA IS CIRCUITI DI / BINARIO DCT24-2 P/N 699097A00L	CAD		1494,58
905/9940	KIT DISPOSITIVO DI COMPENSAZIONE 20uF PER GALLERIA TECNOLOGIA IS CIRCUITI DI / BINARIO DCT24-2 P/N 699097E00V	CAD		1494,58
905/9950	KIT DISPOSITIVO DI COMPENSAZIONE 25uF PER RILEVATO TECNOLOGIA IS CIRCUITI DI / BINARIO DCT24-2 P/N 699097B00U	CAD		1847,01
905/9960	KIT DISPOSITIVO DI COMPENSAZIONE 20uF PER RILEVATO TECNOLOGIA IS CIRCUITI DI / BINARIO DCT24-2 P/N 699097F00D	CAD		1847,01
905/9970	KIT DISPOSITIVO DI COMPENSAZIONE 25uF PER TRINCEA TECNOLOGIA IS CIRCUITI DI / BINARIO DCT24-2 P/N 699097C00C	CAD		1494,58
905/9980	KIT DISPOSITIVO DI COMPENSAZIONE 20uF PER TRINCEA TECNOLOGIA IS CIRCUITI DI / BINARIO DCT24-2 P/N 699097G00N	CAD		1494,58
906/0020	TIRANTE DI POLIGONAZIONE REGOLABILE - TIPO A SCAVALCO - (2000-2450) H=340 - PER / DEV. TG 0,074 E 0,022	CAD		229,93
906/0030	TIRANTE DI POLIGONAZIONE REGOLABILE - TIPO A SCAVALCO - (1500-1950) H=340 - PER / DEV. TG 0,074 E 0,022	CAD		164,51
906/0040	TIRANTE DI POLIGONAZIONE REGOLABILE - TIPO A SCAVALCO - (1700-2150) H=500 - PER / DEV. TG 0,074 E 0,022	CAD		388,52
906/0050	TIRANTE DI POLIGONAZIONE REGOLABILE - TIPO A SCAVALCO - (1500-1700) H=360 - PER / DEV. TG 0,074	CAD		384,53
906/0060	TIRANTE DI POLIGONAZIONE L=1200	CAD		57,50
906/0070	TIRANTE DI POLIGONAZIONE L=1485 - TIPO A SCAVALCO - (PALO C.LE SOVRAPPOSIZ. / ISOLATE, MENSOLE COMPRESSE)	CAD		348,86
906/0080	BRACCIO DI COLLEGAMENTO TIPO NORMALE (LT1134)	CAD		194,26
906/0090	BRACCIO DI COLLEGAMENTO TIPO NORMALE (LT1135)	CAD		261,64
906/0100	BRACCIO DI COLLEGAMENTO SPECIALE PER SOSPENSIONI COMPRESSE DI / SOVRAPPOSIZIONE ISOLATE	CAD		453,91
906/0110	BRACCIO DI COLLEGAMENTO TIPO NORMALE (DUE TIRANTI DI POLIGONAZIONE) BY LC 0005 / N13 LT1262	CAD		327,06
906/0120	PUNTONE DIAM. 70 X 5 (L=1749)	CAD		144,70
906/0130	PUNTONE DIAM. 70 X 5 (L=2980)	CAD		317,15
906/0140	MENSOLA PORTANTE (13 FORI)	CAD		174,43
906/0150	MENSOLA PORTANTE (9 FORI PER SOVRAPPOSIZIONI ISOLATE)	CAD		287,40
906/0170	ATTACCO A FORCELLA PER TUBO DI RINFORZO	CAD		73,34
906/0180	ATTACCO REGOLABILE SU TUBO DIAM 70 PER UN TIRANTE DI POLIGONAZIONE (DEVIATOI)	CAD		174,43
906/0190	ATTACCO REGOLABILE SU TUBO DIAM 70-72 PER DUE TIRANTI DI POLIGONAZIONE / (DEVIATOI) - BZ LC 0005 N36 LT1319	CAD		283,44
906/0210	ATTACCO A FORCELLA SNODATO PER TUBO DIAM 70 (DEVIATOI)	CAD		872,14
906/0220	ATTACCO PER DUE TIRANTINI DI POLIGONAZIONE SU TUBO DIAM 70-72 - BZ LC 0005 N37 / LT1478	CAD		340,94
906/0250	MORSETTO DI SOSPENSIONE SNODATO (CARABINIERE A DUE GOLE PER SOSPENSIONE DI / PUNTO FISSO)	CAD		64,42
906/0260	MORSETTO DI SOSPENSIONE SNODATO (CARABINIERE PER SOSPENSIONI NORMALI)	CAD		59,46
906/0270	MORSETTO DI SOSPENSIONE PER DUE CORDE DA DIAM 14 CON ATTACCO SNODATO - BW / LC N10 MO1827	CAD		79,30
906/0290	COLLEGAMENTO -LUNGH. 1400 MM- TRA UNA CORDA PORTANTE E UN FILO SAGOMATO.	CAD		87,21
906/1100	SOSPENSIONE PER SOVRAPPOSIZIONE CONFIGURAZIONE TESA TIPO MA0 TA - L01746 / (attacchi esclusi)	CAD		1637,09
906/1110	SOSPENSIONE PER SOVRAPPOSIZIONE CONFIGURAZIONE COMPRESSA TIPO MA0 CA -L01743 (attacchi esclusi)	CAD		1637,09
906/1120	SOSPENSIONE PER SOVRAPPOSIZIONE CONFIGURAZIONE COMPRESSA TIPO MA1 CA -L01743 (attacchi esclusi)	CAD		1637,09
906/1130	SOSPENSIONE PER SOVRAPPOSIZIONE CONFIGURAZIONE TESA TIPO MA2 C - L01742 / (attacchi esclusi)	CAD		1703,32
906/1140	SOSPENSIONE PER SOVRAPPOSIZIONE CONFIGURAZIONE TESA TIPO MA3 TA - L01746 / (attacchi esclusi)	CAD		1653,15
906/1150	SOSPENSIONE NORMALE SU PENDULO CONFIGURAZIONE COMPRESSA TIPO MG0 C -L01902 (attacchi esclusi)	CAD		1703,32
906/1160	SOSPENSIONE NORMALE SU PENDULO CONFIGURAZIONE COMPRESSA TIPO MG1 C -L01902 (attacchi esclusi)	CAD		1703,32
906/1170	SOSPENSIONE NORMALE SU PENDULO CONFIGURAZIONE COMPRESSA TIPO MG2 C -L01902 (attacchi esclusi)	CAD		1703,32
906/1180	SOSPENSIONE PER SOVRAPPOSIZIONE SU PENDULO CONFIGURAZIONE COMPRESSA TIPO / MG2 CA - L01903 (attacchi esclusi)	CAD		1703,32
906/1190	SOSPENSIONE PER SOVRAPPOSIZIONE SU PENDULO CONFIGURAZIONE TESA TIPO MG4 / TA - L01906 (attacchi esclusi)	CAD		1703,32
906/1200	SOSPENSIONE PER FILI SOLLEVATI SU PENDULO CONFIGURAZIONE TESA TIPO MG4 R -L01904 (attacchi esclusi)	CAD		1703,32
906/1210	SOSPENSIONE PER FILI SOLLEVATI SU PENDULO CONFIGURAZIONE TESA TIPO MG5 R -L01904 (attacchi esclusi)	CAD		1703,32
906/1220	SOSPENSIONE PER SOVRAPPOSIZIONE SU PENDULO CONFIGURAZIONE COMPRESSA TIPO / MG6 CA - L01903 (attacchi esclusi)	CAD		1703,32
906/1230	SOSPENSIONE PER FILI SOLLEVATI TIPO M1A0 R - L01929 (attacchi esclusi)	CAD		1637,09
906/1240	SOSPENSIONE NORMALE CONFIGURAZIONE COMPRESSA TIPO M1A1 C - L01927 (attacchi / esclusi)	CAD		1637,09
906/1250	SOSPENSIONE PER FILI SOLLEVATI TIPO M1A1 R - L01929 (attacchi esclusi)	CAD		1637,09
906/1260	SOSPENSIONE PER FILI SOLLEVATI TIPO M1A2 R - L01929 (attacchi esclusi)	CAD		1637,09
906/1270	SOSPENSIONE NORMALE CONFIGURAZIONE COMPRESSA TIPO M1A3 C - L01927 (attacchi / esclusi)	CAD		1637,09
906/1280	SOSPENSIONE PER FILI SOLLEVATI TIPO M1A3 R - L01929 (attacchi esclusi)	CAD		1637,09
906/1290	SOSPENSIONE SU PALO PER POSTI DI COMUNICAZIONE CONFIGURAZIONE TESA TIPO / M1A4 B1-9 - L01915 (attacchi esclusi)	CAD		1637,09
906/1300	SOSPENSIONE NORMALE CONFIGURAZIONE TESA TIPO M1A5 T - L01930 (attacchi esclusi)	CAD		1637,09
906/1310	SOSPENSIONE PER FILI SOLLEVATI SU PENDULO TIPO M1G2 R - L01934 (attacchi esclusi)	CAD		1703,32
906/1320	SOSPENSIONE NORMALE SU PENDULO CONFIGURAZIONE TESA TIPO M1G2 T - L01935 / (attacchi esclusi)	CAD		1703,32
906/1330	SOSPENSIONE NORMALE SU PENDULO CONFIGURAZIONE COMPRESSA TIPO M1G4 C -L01932 (attacchi esclusi)	CAD		1703,32
906/1340	SOSPENSIONE PER SOVRAPPOSIZIONE SU PENDULO CONFIGURAZIONE COMPRESSA TIPO / M1G4 CA - L01933 (attacchi esclusi)	CAD		1703,32
906/1350	SOSPENSIONE PER FILI SOLLEVATI SU PENDULO TIPO M1G4 R - L01934 (attacchi esclusi)	CAD		1703,32
906/1360	SOSPENSIONE NORMALE SU PENDULO CONFIGURAZIONE TESA TIPO M1G4 T - L01934 / (attacchi esclusi)	CAD		1703,32
906/1370	SOSPENSIONE NORMALE CONFIGURAZIONE COMPRESSA TIPO M1G6 C - L01932 (attacchi / esclusi)	CAD		1703,32
906/1380	SOSPENSIONE SU PENDULO PER POSTI DI COMUNICAZIONE TIPO M1G170 TA - L01913 / (attacchi esclusi)	CAD		1703,32
906/1510	WIRED SUBRACK (UP TO 252 x 2 MBIT/S) PART-NUMBER - 491-0672/01	CAD		1968,36
906/1520	SUBRACK INSTALLATION KIT PART-NUMBER - 490-7951/01	CAD		52,26
906/1530	I/F MOD. FOR POWER SUPPLY PART-NUMBER - 490-4955/01	CAD		121,57
906/1540	I/F MOD. FOR ALARMS PART-NUMBER - 490-4951/01	CAD		163,60
906/1550	I/F MOD. FOR F + Q (UTP ETHERNET) PART-NUMBER - 490-9920/01	CAD		157,47
906/1560	I/F MOD. FOR SYNCH. COAXIAL PART-NUMBER - 490-4954/01	CAD		193,26
906/1570	AUXILIARY UNIT (TYPE 1) PART-NUMBER - 490-5021/01	CAD		1049,79
906/1580	63 x 1.5/2 MB/S G.703 UNIT PART-NUMBER - 490-7957/01	CAD		1013,73
906/1590	S-4.1 OPTICAL/MUX UNIT (SC-2) PART-NUMBER - 490-7988/04	CAD		2319,99
906/1600	L-4.1 OPTICAL/MUX UNIT (SC-2) PART-NUMBER - 490-7989/04	CAD		2747,90
906/1610	WIRED SUBRACK PART-NUMBER - 490-9293/02	CAD		458,09
906/1620	63 x 1.5/2 MB/S G.703 UNIT PART-NUMBER - 490-5004/01	CAD		1005,70
906/1630	CONN. SET 16 x 2 MBIT/S (75 OHM) (Type A) PART-NUMBER - 490-4553/01	CAD		52,26
906/1640	COMMUNICATIONS UNIT TYPE 2 PART-NUMBER - 490-5008/01	CAD		618,06
906/1650	S-1.1 OPTICAL LINE MODULE (II) (SC) PART-NUMBER - 491-4343/23	CAD		858,92
906/2010	SOSPENSIONE PER SOVRAPPOSIZIONE RINFORZATA SU PALO TIPO SA6-TA / CONFIGURAZIONE TESA (attacchi esclusi)	CAD		1324,13
906/2020	SOSPENSIONE NORMALE CPF SU PALO TIPO SA8-T CONFIGURAZIONE TESA (attacchi / esclusi)	CAD		1324,13
906/2030	SOSPENSIONE NORMALE SU PENDULO TIPO SG3-C CONFIGURAZIONE COMPRESSA / (attacchi esclusi)	CAD		1310,10
906/2040	SOSPENSIONE NORMALE SU PENDULO TIPO SG1-C CONFIGURAZIONE COMPRESSA / (attacchi esclusi)	CAD		1310,10
906/2050	SOSPENSIONE PER SOVRAPPOSIZIONE SU PENDULO TIPO SG1-CA CONFIGURAZIONE / COMPRESSA (attacchi esclusi)	CAD		1310,10
906/2060	SOSPENSIONE PER FILI SOLLEVATI SU PENDULO TIPO SG2-R (attacchi esclusi)	CAD		1310,10
906/2070	SOSPENSIONE PER SOVRAPPOSIZIONE SU PENDULO TIPO SG4-CA CONFIGURAZIONE / COMPRESSA (attacchi esclusi)	CAD		1310,10
906/2080	SOSPENSIONE NORMALE SU PENDULO TIPO SG6-C CONFIGURAZIONE COMPRESSA / (attacchi esclusi)	CAD		1310,10
906/2090	SOSPENSIONE PER SOVRAPPOSIZIONE SU PENDULO TIPO SG6-CA CONFIGURAZIONE / COMPRESSA (attacchi esclusi)	CAD		1310,10
906/2100	SOSPENSIONE PER FILI SOLLEVATI SU PENDULO TIPO SG6-R (attacchi esclusi)	CAD		1310,10
906/2110	SOSPENSIONE PER SOVRAPPOSIZIONE ISOLATA TIPO SAI2-T CONFIGURAZIONE TESA / (attacchi esclusi)	CAD		1310,10
906/2120	SOSPENSIONE PER SOVRAPPOSIZIONE ISOLATA TIPO SAI4-T CONFIGURAZIONE TESA / (attacchi esclusi)	CAD		1310,10
906/2130	SOSPENSIONE PER SOVRAPPOSIZIONE ISOLATA SU PALO TIPO SA4-TI CONFIGURAZIONE / TESA (attacchi esclusi)	CAD		1310,10
906/2140	SOSPENSIONE PER SOVRAPPOSIZIONE ISOLATA TIPO SAI6-T CONFIGURAZIONE TESA / (attacchi esclusi)	CAD		1310,10
906/2160	SOSPENSIONE PER SOVRAPPOSIZIONE ISOLATA RINFORZATA SU PALO TIPO SA6-TI / CONFIGURAZIONE TESA (attacchi esclusi)	CAD		1310,10
906/2170	SOSPENSIONE PER SOVRAPPOSIZIONE ISOLATA SU PENDULO TIPO SG252-TI / CONFIGURAZIONE TESA (attacchi esclusi)	CAD		1310,10
906/2180	SOSPENSIONE PERCORRIBILE PER POSTI DI COMUNICAZIONE TIPO SG170-C / CONFIGURAZIONE COMPRESSA (attacchi esclusi)	CAD		1310,10
907/0010	CONVERTITORE DI POTENZA MULTIFUNZIONALE TECNOLOGIA/IMPIANTO: TT SHELTER V. III / ( ELVI_QE-PLC ) CODICE DITTA: CPT-DIN AV5 1 L A3AX RIF. FIGURA DITTA: A001 SPECIFICA / TECNICA DITTA: A10200CF1SPTT0000X04; A10200CF1DXTT0000X15;	CAD		557,08
907/0020	CONVERTITORE DI POTENZA MULTIFUNZIONALE TECNOLOGIA/IMPIANTO: TT SHELTER V. III / ( ELVI_QE-PLC ) CODICE DITTA: CPT-DIN AV5 1 L A3AX RIF. FIGURA DITTA: A002 SPECIFICA / TECNICA DITTA: A10200CF1SPTT0000X04; A10200CF1DXTT0000X15;	CAD		557,08
907/0030	CONVERTITORE PROGRAMMABILE 3 USCITE ANALOG. PROGRAMMABILI ALIM. 18-60VCA/CC / TECNOLOGIA/IMPIANTO: TT SHELTER IV PARTE 2° ( ELVI_1TQES ) CODICE DITTA: CPT-DIN / AV5 3 L A3 AX RIF. FIGURA DITTA: A001A SPECIFICA TECNICA DITTA: A10200CF1SPTT0000 / X04; A10200CF1SPTT0000X18; A10200CF1DXTT0000X28; A10200CF1DXTT0000X26;	CAD		629,74
907/0040	CONVERTITORE DI POTENZA MULTIFUNZIONALE TECNOLOGIA/IMPIANTO: TT SHELTER V. IV / PARTE 2° ( ELVI_QE-PLC ) CODICE DITTA: CPT-DIN AV51 L A3 AX RIF. FIGURA DITTA: A001 / SPECIFICA TECNICA DITTA: A10200CF1SPTT0000X04; A10200CF1DXTT0000X27;	CAD		557,08
907/0050	OKSCD - RELÈ DI COMANDO CODICE DITTA: OKSCD SPECIFICA TECNICA DITTA: A102 11 / CF1 RG TP 00 0 0 K01	CAD		95,42
907/0060	DMA SYTEM TECNOLOGIA/IMPIANTO: GD/TLC TIPOLOGIA: DMA GD/TLC ADEL CODICE DITTA: / D300149-BL SPECIFICA TECNICA DITTA: A102 00 CF1 SP GD00 00 X07	CAD		2974,68
907/0070	TRASFORMATORE D-Y GRUPPO DYN11 POTENZA 6KVA; V1=400V; V2=400/230V / TECNOLOGIA/IMPIANTO: TT SHELTER IV PARTE 2° ( ELVI_1TQES ) RIF. FIGURA DITTA: T1 / SPECIFICA TECNICA DITTA: A10200CF1SPTT0000 X04; A10200CF1SPTT0000X18; / A10200CF1DXTT0000X28; A10200CF1DXTT0000X26;	CAD		749,10
907/0080	TRASFORMATORE ISOLAMENTO Y-Y POTENZA 3KVA; V1=400/230V; V2=400/230V / TECNOLOGIA/IMPIANTO: TT SHELTER IV PARTE 2° ( ELVI_1TQES ) RIF. FIGURA DITTA: T2 / SPECIFICA TECNICA DITTA: A10200CF1SPTT0000 X04; A10200CF1SPTT0000X18; / A10200CF1DXTT0000X28; A10200CF1DXTT0000X26;	CAD		508,14
907/0090	FUSIBILE 1A AM TECNOLOGIA/IMPIANTO: TT SHELTER V. III ( ECM_1T ) CODICE DITTA: / 32400913 SPECIFICA TECNICA DITTA: A10200CF1SPTT0000 X04; A10200CF1SPTT0000X18; / A10200CF1DXTT0000 X15; A10200CF1DXTT0000X13; A10200CF1DXTT0000X14	CAD		1,75
907/0100	CONDENSATORE TECNOLOGIA/IMPIANTO: TT SHELTER V. III ( ECM_1T ) CODICE DITTA: / 32402207 SPECIFICA TECNICA DITTA: A10200CF1SPTT0000X04; A10200CF1SPTT0000X18; / A10200CF1DXTT0000 X15; A10200CF1DXTT0000X13; A10200CF1DXTT0000X14	CAD		44,35
907/0110	INTERR.C 20A TECNOLOGIA/IMPIANTO: TT SHELTER V. III ( ECM_1T ) CODICE DITTA: / 32702777 SPECIFICA TECNICA DITTA: A10200CF1SPTT0000X04; A10200CF1SPTT0000X18; / A10200CF1DXTT0000 X15; A10200CF1DXTT0000X13; A10200CF1DXTT0000X14	CAD		157,44
907/0120	INTERR.3P 1KV TECNOLOGIA/IMPIANTO: TT SHELTER V. III ( ECM_1T ) CODICE DITTA: / 32700273 SPECIFICA TECNICA DITTA: A10200CF1SPTT0000 X04; A10200CF1SPTT0000X18; / A10200CF1DXTT0000 X15; A10200CF1DXTT0000X13; A10200CF1DXTT0000X14	CAD		1682,14
907/0130	SEZIONATORE 3P 1KV TECNOLOGIA/IMPIANTO: TT SHELTER V. III ( ECM_1T ) CODICE DITTA: / 32700259 SPECIFICA TECNICA DITTA: A10200CF1SPTT0000 X04; A10200CF1SPTT0000X18; / A10200CF1DXTT0000 X15; A10200CF1DXTT0000X13; A10200CF1DXTT0000X14	CAD		1071,80
907/0140	RELE AUX TECNOLOGIA/IMPIANTO: TT SHELTER V. III ( ECM_1T ) CODICE DITTA: 32418601 / SPECIFICA TECNICA DITTA: A10200CF1SPTT0000 X04; A10200CF1SPTT0000X18; / A10200CF1DXTT0000 X15; A10200CF1DXTT0000X13; A10200CF1DXTT0000X14	CAD		62,97
907/0150	MODULO TEMPORIZZATORE PER RELE TECNOLOGIA/IMPIANTO: TT SHELTER V. III ( ECM_1T / ) CODICE DITTA: 31732311 SPECIFICA TECNICA DITTA: A10200CF1SPTT0000 X04; / A10200CF1SPTT0000X18; A10200CF1DXTT0000 X15; A10200CF1DXTT0000X13; / A10200CF1DXTT0000X14	CAD		67,46
907/0160	INTERR.2P C10 TECNOLOGIA/IMPIANTO: TT SHELTER V. III ( ECM_1T ) CODICE DITTA: / 32715109 SPECIFICA TECNICA DITTA: A10200CF1SPTT0000 X04; A10200CF1SPTT0000X18; / A10200CF1DXTT0000 X15; A10200CF1DXTT0000X13; A10200CF1DXTT0000X14	CAD		127,16
907/0170	INTERR. 2P C 6A CC TECNOLOGIA/IMPIANTO: TT SHELTER V. III ( ECM_1T ) CODICE DITTA: / 32705483 SPECIFICA TECNICA DITTA: A10200CF1SPTT0000 X04; A10200CF1SPTT0000X18; / A10200CF1DXTT0000 X15; A10200CF1DXTT0000X13; A10200CF1DXTT0000X14	CAD		145,33
907/0180	INTERR. 2P C 4A TECNOLOGIA/IMPIANTO: TT SHELTER V. III ( ECM_1T ) CODICE DITTA: / 32715097 SPECIFICA TECNICA DITTA: A10200CF1SPTT0000 X04; A10200CF1SPTT0000X18; / A10200CF1DXTT0000 X15; A10200CF1DXTT0000X13; A10200CF1DXTT0000X14	CAD		139,51
907/0190	INTERR. 4P K6 TECNOLOGIA/IMPIANTO: TT SHELTER V. III ( ECM_1T ) CODICE DITTA: / 32715204 SPECIFICA TECNICA DITTA: A10200CF1SPTT0000 X04; A10200CF1SPTT0000X18; / A10200CF1DXTT0000 X15; A10200CF1DXTT0000X13; A10200CF1DXTT0000X14	CAD		278,54
907/0200	INTERR. 4P K16 TECNOLOGIA/IMPIANTO: TT SHELTER V. III ( ECM_1T ) CODICE DITTA: / 32715210 SPECIFICA TECNICA DITTA: A10200CF1SPTT0000 X04; A10200CF1SPTT0000X18; / A10200CF1DXTT0000 X15; A10200CF1DXTT0000X13; A10200CF1DXTT0000X14	CAD		237,36
907/0210	CONTATTORE 4P 9A TECNOLOGIA/IMPIANTO: TT SHELTER V. III ( ECM_1T ) CODICE DITTA: / 32414023 SPECIFICA TECNICA DITTA: A10200CF1SPTT0000 X04; A10200CF1SPTT0000X18; / A10200CF1DXTT0000 X15; A10200CF1DXTT0000X13; A10200CF1DXTT0000X14	CAD		104,15
907/0220	CONTATTORE 4P 18A KE TECNOLOGIA/IMPIANTO: TT SHELTER V. III ( ECM_1T ) CODICE / DITTA: 32414024 SPECIFICA TECNICA DITTA: A10200CF1SPTT0000 X04; / A10200CF1SPTT0000X18; A10200CF1DXTT0000 X15; A10200CF1DXTT0000X13; / A10200CF1DXTT0000X14	CAD		132,98
907/0230	CONTATTORE 4P 18A KP-KD TECNOLOGIA/IMPIANTO: TT SHELTER V. III ( ECM_1T ) CODICE / DITTA: 32414025 SPECIFICA TECNICA DITTA: A10200CF1SPTT0000 X04; / A10200CF1SPTT0000X18; A10200CF1DXTT0000 X15; A10200CF1DXTT0000X13; / A10200CF1DXTT0000X14	CAD		306,16
907/0240	FUSIBILE 0.5A F3-4-5; F8:24 TECNOLOGIA/IMPIANTO: TT SHELTER V. III ( ECM_1T ) CODICE / DITTA: 32400881 SPECIFICA TECNICA DITTA: A10200CF1SPTT0000 X04; / A10200CF1SPTT0000X18; A10200CF1DXTT0000 X15; A10200CF1DXTT0000X13; / A10200CF1DXTT0000X14	CAD		1,61
907/0250	INTERR.SCATOLATO Q-ENEL, Q-GE TECNOLOGIA/IMPIANTO: TT SHELTER V. III ( ECM_1T ) / CODICE DITTA: 32707898 SPECIFICA TECNICA DITTA:A10200CF1SPTT0000 X04; / A10200CF1SPTT0000X18; A10200CF1DXTT0000 X15; A10200CF1DXTT0000X13; / A10200CF1DXTT0000X14	CAD		474,73
907/0260	FILATURA INTERCONNESSIONE ARM. A1-B1 QEN-BTS FI112180 TECNOLOGIA/IMPIANTO: TT / SHELTER V.V (ECM_QEN-BTS_MODULO A1) CODICE DITTA:42600858 RIF. FIGURA DITTA: / VARIE SPECIFICA TECNICA DITTA: A10200CF1SPTT0000X46; EE01712_/EE01713_ SOCIETÀ / ECM	CAD		54,50
907/0270	KIT FILTRI AEREAZIONE PER QUADRO QEN-BTS (A1+B1) TECNOLOGIA/IMPIANTO: TT / SHELTER V.V (ECM_QEN-BTS_MODULO A1) CODICE DITTA: 32802155 RIF. FIGURA DITTA: / VARIE SPECIFICA TECNICA DITTA: A10200CF1SPTT0000X46; EE01712_/EE01713_ SOCIETÀ / ECM	CAD		69,03
907/0280	VENTILATORE 230V-18W ART. 013703710 (S5009) TECNOLOGIA/IMPIANTO: TT SHELTER V.V / (ECM_QEN-BTS_MODULO A1) CODICE DITTA: 32802615 RIF. FIGURA DITTA: VL1-2 SPECIFICA / TECNICA DITTA: A10200CF1SPTT0000X46; EE01712_/EE01713_ SOCIETÀ ECM	CAD		160,92
907/0290	BASETTA PER SCARICATORE 831/010 PER F1 TECNOLOGIA/IMPIANTO: TT SHELTER V.V / (ECM_QEN-BTS_MODULO A1) CODICE DITTA: 32146001 RIF. FIGURA DITTA: F1 SPECIFICA / TECNICA DITTA: A10200CF1SPTT0000X46; EE01712_/EE01713_ SOCIETÀ ECM	CAD		11,16
907/0300	MODULO RELÉ ELETTRONICO TRIFASE TECNOLOGIA/IMPIANTO: TT SHELTER V.V / (ECM_QEN-BTS_MODULO A1) CODICE DITTA: 99010659 RIF. FIGURA DITTA: KV1 SPECIFICA / TECNICA DITTA: A10200CF1SPTT0000X46; EE01712_/EE01713_ SOCIETÀ ECM	CAD		327,34
907/0310	MODULO RELÉ ELETTRONICO TRIFASE TECNOLOGIA/IMPIANTO: TT SHELTER V.V / (ECM_QEN-BTS_MODULO A1) CODICE DITTA: 99010659 RIF. FIGURA DITTA: KV2 SPECIFICA / TECNICA DITTA: A10200CF1SPTT0000X46; EE01712_/EE01713_ SOCIETÀ ECM	CAD		327,34
907/0320	VENTILATORE 230V-29W ART. 013703712 (S7000) TECNOLOGIA/IMPIANTO: TT SHELTER V.V / (ECM_QEN-BTS_MODULO B1) CODICE DITTA: 32802616 RIF. FIGURA DITTA: VL1 SPECIFICA / TECNICA DITTA: A10200CF1SPTT0000X46; EE01712_/EE01713_ SOCIETÀ ECM	CAD		232,52
907/0330	TRASFORMATORE MONOFASE 1KVA ET007760 TECNOLOGIA/IMPIANTO: TT SHELTER V.V / (ECM_QEN-BTS_MODULO B1) CODICE DITTA: 22221124 RIF. FIGURA DITTA: TC2 SPECIFICA / TECNICA DITTA: A10200CF1SPTT0000X46; EE01712_/EE01713_ SOCIETÀ ECM	CAD		1889,23
907/0340	TRASFORMATORE MONOFASE 6KVA ET007770 TECNOLOGIA/IMPIANTO: TT SHELTER V.V / (ECM_QEN-BTS_MODULO B1) CODICE DITTA: 22221125 RIF. FIGURA DITTA: TC1 SPECIFICA / TECNICA DITTA: A10200CF1SPTT0000X46; EE01712_/EE01713_ SOCIETÀ ECM	CAD		3651,30
907/0350	MODULO RELÉ ELETTRONICO 230V MONOFASE PM040790 TECNOLOGIA/IMPIANTO: TT / SHELTER V.V (ECM_QEN-BTS_MODULO B1) CODICE DITTA: 99010705 RIF. FIGURA DITTA: / KV1 SPECIFICA TECNICA DITTA: A10200CF1SPTT0000X46; EE01712_/EE01713_ SOCIETÀ / ECM	CAD		139,51
907/0360	TRASFORMATORE MONOFASE ET007740 TECNOLOGIA/IMPIANTO: TT SHELTER V.V (ECM_Q-1KV) CODICE DITTA: 22221133 RIF. FIGURA DITTA: T1 SPECIFICA TECNICA DITTA: MN013370 -SOCIETÀ ECM	CAD		293,07
907/0370	TRASFORMATORE TRIFASE ET007730 TECNOLOGIA/IMPIANTO: TT SHELTER V.V (ECM_Q-1KV) CODICE DITTA: 22221113 RIF. FIGURA DITTA: T2 SPECIFICA TECNICA DITTA: MN013370 -SOCIETÀ ECM	CAD		1148,07
907/0380	INTERR.LN125 3P (P.MOB.) 1KV ITH 3,2-4A IM 48A TECNOLOGIA/IMPIANTO: TT SHELTER V.V / (ECM_Q-1KV) CODICE DITTA: 32700273 RIF. FIGURA DITTA: I1 SPECIFICA TECNICA DITTA: / MN013370 - SOCIETÀ ECM	CAD		1682,14
907/0390	INTERR.S601788 S204M-D 20A TECNOLOGIA/IMPIANTO: TT SHELTER V.V (ECM_Q-1KV) / CODICE DITTA: 32715241 RIF. FIGURA DITTA: I2 SPECIFICA TECNICA DITTA: MN013370 -SOCIETÀ ECM	CAD		237,36
907/0400	CONT. AUX DI SEGN. S2C-H11L TECNOLOGIA/IMPIANTO: TT SHELTER V.V (ECM_Q-1KV) / CODICE DITTA: 32715034 RIF. FIGURA DITTA: I2 SPECIFICA TECNICA DITTA: MN013370 -SOCIETÀ ECM	CAD		43,60
907/0410	INTERR.LNS125 3P (P.MOB.) SEZ. 1KV 50HZ TECNOLOGIA/IMPIANTO: TT SHELTER V.V / (ECM_Q-1KV) CODICE DITTA: 32700259 RIF. FIGURA DITTA: S1 SPECIFICA TECNICA DITTA: / MN013370 - SOCIETÀ ECM	CAD		1071,80
907/0420	INTERR.LNS125 3P (P.MOB.) SEZ. 1KV 50HZ TECNOLOGIA/IMPIANTO: TT SHELTER V.V / (ECM_Q-1KV) CODICE DITTA: 32700259 RIF. FIGURA DITTA: S2 SPECIFICA TECNICA DITTA: / MN013370 - SOCIETÀ ECM	CAD		1071,80
907/0430	CONTATTO AUX DI SEGNALAMENTO 1SC+1NA (UXAB159340200) TECNOLOGIA/IMPIANTO: TT / SHELTER V.V (ECM_Q-1KV) CODICE DITTA: 32711216 RIF.FIGURA DITTA: S1 SPECIFICA / TECNICA DITTA: MN013370 - SOCIETÀ ECM	CAD		123,21
907/0440	CONTATTO AUX DI SEGNALAMENTO 1SC+1NA (UXAB159340200) TECNOLOGIA/IMPIANTO: TT / SHELTER V.V (ECM_Q-1KV) CODICE DITTA: 32711216 RIF.FIGURA DITTA: S2 SPECIFICA / TECNICA DITTA: MN013370 - SOCIETÀ ECM	CAD		123,21
907/0450	COMANDO SOLENOIDE PER INTERR. LN100/125 110VCC TECNOLOGIA/IMPIANTO: TT / SHELTER V.V (ECM_Q-1KV) CODICE DITTA: 32711613 RIF. FIGURA DITTA: I1 SPECIFICA / TECNICA DITTA: MN013370 - SOCIETÀ ECM	CAD		1140,53
907/0460	COMANDO SOLENOIDE PER INTERR. LN100/125 110VCC TECNOLOGIA/IMPIANTO: TT / SHELTER V.V (ECM_Q-1KV) CODICE DITTA: 32711613 RIF. FIGURA DITTA: S1 SPECIFICA / TECNICA DITTA: MN013370 - SOCIETÀ ECM	CAD		1140,53
907/0470	COMANDO SOLENOIDE PER INTERR. LN100/125 110VCC TECNOLOGIA/IMPIANTO: TT / SHELTER V.V (ECM_Q-1KV) CODICE DITTA: 32711613 RIF. FIGURA DITTA: S2 SPECIFICA / TECNICA DITTA: MN013370 - SOCIETÀ ECM	CAD		1140,53
907/0480	FUSIBILE AM 10X38 1A 1A - 10.3X38 TECNOLOGIA/IMPIANTO: TT SHELTER V.V (ECM_Q-1KV) / CODICE DITTA: 32400913 RIF. FIGURA DITTA: F1-2-5:7 SPECIFICA TECNICA DITTA: MN013370 -SOCIETÀ ECM	CAD		1,75
907/0490	FUSIBILE AM 10X38 2A 2A - 10.3X38 TECNOLOGIA/IMPIANTO: TT SHELTER V.V (ECM_Q-1KV) / CODICE DITTA: 32400914 RIF. FIGURA DITTA: F3-4 SPECIFICA TECNICA DITTA: MN013370 -SOCIETÀ ECM	CAD		1,75
907/0500	FUSIBILE AM 10X38 12A 12A 10.3X38 TECNOLOGIA/IMPIANTO: TT SHELTER V.V (ECM_Q-1KV) / CODICE DITTA: 32400917 RIF. FIGURA DITTA:F8-9 SPECIFICA TECNICA DITTA: MN013370 -SOCIETÀ ECM	CAD		1,75
907/0510	RELE COMANDI TECNOLOGIA/IMPIANTO: TT SHELTER V.V (ECM_Q-1KV) CODICE DITTA: / 32418601 RIF. FIGURA DITTA: R1-6 SPECIFICA TECNICA DITTA: MN013370 - SOCIETÀ ECM	CAD		47,08
907/0520	MODULO TEMPORIZZATORE TECNOLOGIA/IMPIANTO: TT SHELTER V.V (ECM_Q-1KV) / CODICE DITTA: 31732311 RIF. FIGURA DITTA: R1-6 SPECIFICA TECNICA DITTA: MN013370 -SOCIETÀ ECM	CAD		67,46
907/0530	PONTE DIODI 3F SKD25-12 TECNOLOGIA/IMPIANTO: TT SHELTER V.V (ECM_Q-1KV) CODICE / DITTA: 31701443 RIF. FIGURA DITTA: RD1-2 SPECIFICA TECNICA DITTA: MN013370 - SOCIETÀ / ECM	CAD		34,40
907/0540	PONTE DIODI SKB25-12 TECNOLOGIA/IMPIANTO: TT SHELTER V.V (ECM_Q-1KV) CODICE / DITTA: 31701443 RIF. FIGURA DITTA: RD3 SPECIFICA TECNICA DITTA: MN013370 - SOCIETÀ / ECM	CAD		34,40
907/0550	CONDENSATORE 2200?F/250V TECNOLOGIA/IMPIANTO: TT SHELTER V.V (ECM_Q-1KV) / CODICE DITTA: 32402207 RIF. FIGURA DITTA: C1 SPECIFICATECNICA DITTA: MN013370 -SOCIETÀ ECM	CAD		44,35
907/0560	AUTOTRASFORMATORE MONO 250VA ET004580 380/220V Codice Ditta: 22220764 / Tecnologia/Impianto: Alimmentazioni elettriche in continuità	CAD		543,76
907/0570	SCR POWERBLOCK SKKT162/12E (2X160AX1200V) Codice Ditta: 31700853 Tecnologia/Impianto: / Alimmentazioni elettriche in continuità	CAD		104,36
907/0580	SCR POWERBLOCK SKKT500/16E Codice Ditta: 31700862 Tecnologia/Impianto: Alimmentazioni / elettriche in continuità	CAD		584,93
907/0590	DIODO SCR IRKT 250/12 Codice Ditta: 31701785 Tecnologia/Impianto: Alimmentazioni elettriche in / continuità	CAD		319,72
907/0600	CONDENSATORE POLIPR. RADIALE 2.5MF/850VCC-ART.PMB1854250KVP Codice Ditta: / 31704048 Tecnologia/Impianto: Alimmentazioni elettriche in continuità	CAD		17,70
907/0610	CONDENSATORE PLASTICO CODOLO 60MF-500VCA ART.LNF-P3Y-60-50 Codice Ditta: / 31707286 Tecnologia/Impianto: Alimmentazioni elettrichein continuità	CAD		50,18
907/0620	COND.PLAST. CODOLO 200MF-500VCA ART.LNFP3Y-200-50 Codice Ditta: 31707287 / Tecnologia/Impianto: Alimmentazioni elettriche in continuità	CAD		103,68
907/0630	SENSORE EFFETTO HALL ART.LEM HAS300S Codice Ditta: 31711260 Tecnologia/Impianto: / Alimmentazioni elettriche in continuità	CAD		60,23
907/0640	FILTRO EMI TRIFASE 842.005-M Codice Ditta: 31798008 Tecnologia/Impianto: Alimmentazioni / elettriche in continuità	CAD		185,14
907/0650	FUSIBILE SIBA EXTRA RAPIDO ART.2062232.630 (630A-690VCA) Codice Ditta: 32400660 / Tecnologia/Impianto: Alimmentazioni elettriche in continuità	CAD		83,75
907/0660	FUSIBILE (I2T=990000) 900A-690V-990KIIT 2061232.900 Codice Ditta: 32400686 / Tecnologia/Impianto: Alimmentazioni elettriche in continuità	CAD		84,14
907/0670	FUSIBILE (I2T=96000) 400A-690V-96KIIT 2061232.400 Codice Ditta: 32400687 Tecnologia/Impianto: / Alimmentazioni elettriche in continuità	CAD		67,86
907/0680	MICROSWITCH X FUSIBILE 2800104 (SIBA) Codice Ditta: 32400688 Tecnologia/Impianto: / Alimmentazioni elettriche in continuità	CAD		32,55
907/0690	FUSIBILE 2A AM 10.3X38 ART.130-02 Codice Ditta: 32400914 Tecnologia/Impianto: Alimmentazioni / elettriche in continuità	CAD		1,75
907/0700	FUSIBILE 4A AM 10.3X38 ART.130-04 Codice Ditta: 32400915 Tecnologia/Impianto: Alimmentazioni / elettriche in continuità	CAD		1,75
907/0710	TERMOSTATO R20 80'2 6% (EX C035 R20) Codice Ditta: 32402053 Tecnologia/Impianto: / Alimmentazioni elettriche in continuità	CAD		24,21
907/0720	CONDENSATORE ELETTROLITICO 4700MF-350V ART.B43584B4478M Codice Ditta: 32402201 / Tecnologia/Impianto: Alimmentazioni elettriche incontinuità	CAD		80,57
907/0730	CONDENSATORE ELETTROLITICO 2200MF-350V Codice Ditta: 32402225 Tecnologia/Impianto: / Alimmentazioni elettriche in continuità	CAD		59,02
907/0740	CONTATTORE LC1D80004M7 80A Codice Ditta: 32410007 Tecnologia/Impianto: Alimmentazioni / elettriche in continuità	CAD		816,29
907/0750	VENTILATORE PAPST 7450ES Codice Ditta: 32800747 Tecnologia/Impianto: Alimmentazioni / elettriche in continuità	CAD		90,83
907/0760	VENTILATORE PAPST 5550 220V SB Codice Ditta: 32800749 Tecnologia/Impianto: Alimmentazioni / elettriche in continuità	CAD		127,16
907/0770	SCHEDA (99000373) 8027 I01 Codice Ditta: 44440048 Tecnologia/Impianto: Alimmentazioni / elettriche in continuità	CAD		73,25
907/0780	SCHEDA (99000360) 8025 R01 Codice Ditta: 44440065 Tecnologia/Impianto: Alimmentazioni / elettriche in continuità	CAD		104,66
907/0790	SCHEDA (V.99006319) 8035R02-B (120EL. X RD AV) Codice Ditta: 44440326 Tecnologia/Impianto: / Alimmentazioni elettriche in continuità	CAD		170,16
907/0800	SCHEDA (V.99006320) 8035R02-C ( 120L X INV. AV) Codice Ditta: 44440327 Tecnologia/Impianto: / Alimmentazioni elettriche in continuità	CAD		170,16
907/0810	SCHEDA (99007544) 8025 R01- RD/AV Codice Ditta: 44440358 Tecnologia/Impianto: / Alimmentazioni elettriche in continuità	CAD		104,66
907/0820	SCHEDA STI (99009401) 8030I02-A (X A.V.) Codice Ditta: 44440489 Tecnologia/Impianto: / Alimmentazioni elettriche in continuità	CAD		241,97
907/0830	SCHEDA CS001560 (RMBP) (44440263) Codice Ditta: 99005768 Tecnologia/Impianto: / Alimmentazioni elettriche in continuità	CAD		140,66
907/0840	SCHEDA ALIM. AUX 3F (44440394) CS001680 (TR-RDX) Codice Ditta: 99005777 / Tecnologia/Impianto: Alimmentazioni elettriche in continuità	CAD		281,22
907/0850	SCHEDA TRAFO IMP. RADD, MONO CS001610 (PTRM) Codice Ditta: 99005788 / Tecnologia/Impianto: Alimmentazioni elettriche in continuità	CAD		249,75
907/0860	RACK LOGICA CESTELLO ELETTRON. PM011711 (X RD-1F AV ) Codice Ditta: 99005869 / Tecnologia/Impianto: Alimmentazioni elettriche in continuità	CAD		430,53
907/0870	RACK LOGICA CESTELLO ELETTRON. RD 3F AV PM016450 Codice Ditta: 99005872 / Tecnologia/Impianto: Alimmentazioni elettriche in continuità	CAD		505,01
907/0880	SCHEDRA MADRE INV AV TRIFASE CS 001630 ( IBTRX2 ) Codice Ditta: 99006118 / Tecnologia/Impianto: Alimmentazioni elettriche in continuità	CAD		223,34
907/0890	RACK DI CONTEN.TO ELETTRONICA CS001630 (PM016390) Codice Ditta: 99006119 / Tecnologia/Impianto: Alimmentazioni elettriche in continuità	CAD		492,41
907/0900	SCHEDA TRAFO MIS. USCITA INV. CS001750 (TRETX) Codice Ditta: 99006162 / Tecnologia/Impianto: Alimmentazioni elettriche in continuità	CAD		210,18
907/0910	SCHEDA T.A. CS002220/A (PM013910) Codice Ditta: 99006571 Tecnologia/Impianto: / Alimmentazioni elettriche in continuità	CAD		138,36
907/0920	SCHEDA T.A. CS002220/B (PM013920) Codice Ditta: 99006572 Tecnologia/Impianto: / Alimmentazioni elettriche in continuità	CAD		138,07
907/0930	SCHEDA REG. RD MONO UPS AV CS001552 (RMVR) Codice Ditta: 99006653 / Tecnologia/Impianto: Alimmentazioni elettriche in continuità	CAD		575,92
907/0940	SCHEDA ALIM. AUX INVERTER CS001711 (NIPEX) Codice Ditta: 99006816 Tecnologia/Impianto: / Alimmentazioni elettriche in continuità	CAD		664,59
907/0950	SCHEDA REG. CON MICRO 3F CS001651 (CADVRXA) Codice Ditta: 99006817 / Tecnologia/Impianto: Alimmentazioni elettriche in continuità	CAD		589,57
907/0960	SCHEDA REGOLATORE PWM 3F CS001732 (NIWTX) Codice Ditta: 99006818 / Tecnologia/Impianto: Alimmentazioni elettriche in continuità	CAD		711,87
907/0970	SCHEDA IMP. ACCENS. RADD. 3F CS001672 (CADPDXA) Codice Ditta: 99006820 / Tecnologia/Impianto: Alimmentazioni elettriche in continuità	CAD		680,47
907/0980	SCHEDA CS001721 Codice Ditta: 99006914 Tecnologia/Impianto: Alimmentazioni elettriche in / continuità	CAD		773,03
907/0990	SCHEDA LOGICA PARALLELO CS001741 (ES001623) Codice Ditta: 99006941 / Tecnologia/Impianto: Alimmentazioni elettriche in continuità	CAD		434,55
907/1000	SCHEDA DISPLAY (NUDM-CAN128B) CS001591 ES001504 Codice Ditta: 99006979 / Tecnologia/Impianto: Alimmentazioni elettriche in continuità	CAD		602,48
907/1010	SCHEDA T.A. CS002230/A Codice Ditta: 99006998 Tecnologia/Impianto: Alimmentazioni elettriche in / continuità	CAD		99,54
907/1020	SCHEDA T.A. CS002230/B Codice Ditta: 99006999 Tecnologia/Impianto: Alimmentazioni elettriche in / continuità	CAD		99,41
907/1030	SCHEDA ALIM-SINCR. CS002210 Codice Ditta: 99007000 Tecnologia/Impianto: Alimmentazioni / elettriche in continuità	CAD		573,50
907/1040	PONTE RADDRIZZATORE AV - 3F ( 100 KVA) PM 016430 Codice Ditta: 99007050 / Tecnologia/Impianto: Alimmentazioni elettriche in continuità	CAD		5037,95
907/1050	ASSIEME DISPLAY PM015850 (X RD AV 3F 100KVA) Codice Ditta: 99007060 Tecnologia/Impianto: / Alimmentazioni elettriche in continuità	CAD		1655,26
907/1060	SCHEDA SENS. TENS. DC RADDR. CS001701-ECM (VFCOX) Codice Ditta: 99008158 / Tecnologia/Impianto: Alimmentazioni elettriche in continuità	CAD		269,29
907/1070	SCHEDA TRASF. IMP. PONTE RD 3F CS001981 (PTRX) Codice Ditta: 99008159 / Tecnologia/Impianto: Alimmentazioni elettriche in continuità	CAD		369,11
907/1080	SCHEDA TRASF. IMP. SCR (PTEX) CS001691-ECM Codice Ditta: 99008160 Tecnologia/Impianto: / Alimmentazioni elettriche in continuità	CAD		396,51
907/1090	SCHEDA DRIVER IGBT CS001761 (NZGDFX) Codice Ditta: 99008161 Tecnologia/Impianto: / Alimmentazioni elettriche in continuità	CAD		318,53
907/1100	SCHEDA ACC. RD MONO UPS AV CS001542 (RMPG) Codice Ditta: 99008737 / Tecnologia/Impianto: Alimmentazioni elettriche in continuità	CAD		634,01
907/1110	SCHEDA CONSENSO ACCENSIONE GE CS002801 Codice Ditta: 99008918 Tecnologia/Impianto: / Alimmentazioni elettriche in continuità	CAD		265,51
907/1120	KIT CONSENSO ACCENSIONE GE Codice Ditta: 99010367 Tecnologia/Impianto: Alimmentazioni / elettriche in continuità	CAD		294,28
907/1130	FUSIBILE (I2T = 130000) 450A - 690V - 130 KIIT 2061232.450 Codice Ditta: 32400682 / Tecnologia/Impianto: UPS IGBT 3F AV 50KVA (RE)EI012320 (COMPOSTO DA RD 1F + RD 3F + / INV.3F)	CAD		102,94
907/1140	ASSIEME GRUPPO FILTRO CF1PM038460 Codice Ditta: 99010296 Tecnologia/Impianto: UPS / IGBT 3F AV 50KVA (RE) EI012320 (COMPOSTO DA RD1F + RD 3F + INV.3F)	CAD		547,39
907/1150	FUSIBILE (BRUSH 660RF00AT200) 200A BUSSMAN 170 M2667 Codice Ditta: 32400839 / Tecnologia/Impianto: UPS IGBT 3F AV 50KVA (RE) EI012320 (COMPOSTO DA RD 1F + RD 3F + / INV.3F)	CAD		25,63
907/1160	MICROCONTATTO PER FUSIBILE MC4L2-5-B2 170E1228 170H0235 Codice Ditta: 32400845 / Tecnologia/Impianto: UPS IGBT 3F AV 50KVA (RE) EI012320 (COMPOSTO DA RD 1F + RD 3F + / INV.3F)	CAD		19,99
907/1170	SCR POWER BLOCK SKKT 132/12E (2X132AX1200V) Codice Ditta: 31700852 / Tecnologia/Impianto: UPS IGBT 3F AV 50KVA (RE) EI012320 (COMPOSTO DA RD 1F + RD 3F + / INV.3F)	CAD		93,18
907/1180	PIASTRA SUPP.IS E COND. INV. PM 039040 Codice Ditta: 99010370 Tecnologia/Impianto: UPS / IGBT 3F AV 50KVA (RE) EI012320 (COMPOSTODA RD 1F + RD 3F + INV.3F)	CAD		2296,14
907/1190	MODULO IGBT SKM400GB126D (2X400AX1200V) Codice Ditta: 31700858 Tecnologia/Impianto: / UPS IGBT 3F AV 50KVA (RE) EI012320 (COMPOSTODA RD 1F + RD 3F + INV.3F)	CAD		325,53
907/1200	SCR POWER BLOCK SKKT 210/16E Codice Ditta: 31700860 Tecnologia/Impianto: UPS IGBT 3F / AV 50KVA (RE) EI012320 (COMPOSTO DA RD 1F +RD 3F + INV.3F)	CAD		322,14
907/1210	SCHEDA (990007792) 5020 F00 FILTRO RETE Codice Ditta: 44440030 Tecnologia/Impianto: UPS / IGBT 3F AV 50KVA (RE) EI012320 (COMPOSTODA RD 1F + RD 3F + INV.3F)	CAD		71,45
907/1220	FUSIBILE 1A AM 10,3X38 ART. 130-01 Codice Ditta: 32400913 Tecnologia/Impianto: UPS IGBT 3F / AV 50KVA (RE) EI012320 (COMPOSTO DA RD 1F + RD 3F + INV.3F)	CAD		1,75
907/1230	FUSIBILE 20A GL/GG 10,3X38 ART. 133-20 Codice Ditta: 32400926 Tecnologia/Impianto: UPS / IGBT 3F AV 50KVA (RE) EI012320 (COMPOSTODA RD 1F + RD 3F + INV.3F)	CAD		1,47
907/1240	PONTE RADDRIZZATORE AV - 1F ( X 50 KVA) Tecnologia/Impianto: UPS IGBT 3F AV 50KVA (RE) / EI012320 (COMPOSTO DA RD 1F + RD 3F + INV.3F)	CAD		2726,06
907/1250	PONTE RADDRIZZATORE AV - 1F ( X RD-1F AV 50KVA) Tecnologia/Impianto: UPS IGBT 3F AV / 50KVA (RE) EI012320 (COMPOSTO DA RD 1F + RD3F + INV.3F)	CAD		2726,06
907/1260	PONTE RADDRIZZATORE AV - 3F (X RD-3F AV 50KVA) Tecnologia/Impianto: UPS IGBT 3F AV / 50KVA (RE) EI012320 (COMPOSTO DA RD 1F + RD 3F + INV.3F)	CAD		3814,79
907/1270	FILTRO USCITA (X INV. AV 3F) 50KVA Tecnologia/Impianto: UPS IGBT 3F AV 50KVA (RE) / EI012320 (COMPOSTO DA RD 1F + RD 3F + INV.3F)	CAD		1889,23
907/1280	MODULO RAMO PONTE INVERTER 3F-AV 50KVA Tecnologia/Impianto: UPS IGBT 3F AV 50KVA / (RE) EI012320 (COMPOSTO DA RD 1F + RD 3F + INV.3F)	CAD		6660,75
907/1290	FILTRO EMI MONOFASE B84111-A-B60 Codice Ditta: 31798005 Tecnologia/Impianto: UPS IGBT / 3F AV 100KVA (RE) EI012320 (COMPOSTO DA RD1F + RD 3F + INV.3F)	CAD		38,65
907/1300	ASSIEME TA EFFETTO HALL PM011961 Codice Ditta: 99006030 Tecnologia/Impianto: UPS IGBT / 3F AV 100KVA (RE) EI012320 (COMPOSTO DA RD1F + RD 3F + INV.3F)	CAD		103,91
907/1310	MODULO IGBT SKM600GB126D (2X600AX1200V) Codice Ditta: 31700859 Tecnologia/Impianto: / UPS IGBT 3F AV 100KVA (RE) EI012320 (COMPOSTO DA RD 1F + RD 3F + INV.3F)	CAD		584,93
907/1320	CONDENS.ELETTROL.ASS. 47MF 25V Codice Ditta: 31704163 Tecnologia/Impianto: UPS IGBT 3F / AV 100KVA (RE) EI012320 (COMPOSTO DA RD 1F + RD 3F + INV.3F)	CAD		0,61
907/1330	RELE' ATF HC4-H-DC12V Codice Ditta: 32400485 Tecnologia/Impianto: UPS IGBT 3F AV 100KVA / (RE) EI012320 (COMPOSTO DA RD 1F + RD 3F+ INV.3F)	CAD		15,47
907/1340	MODULO TEMPORIZZATORE ART.86.10.0.024 X ATF Codice Ditta: 31732310 / Tecnologia/Impianto: UPS IGBT 3F AV 100KVA (RE) EI012320 (COMPOSTO DA RD 1F + RD 3F + / INV.3F)	CAD		48,45
907/1350	ZOCCOLO PER LE SERIE55 ART.94-04 (CON PONT. RITENUTA) X ATF Codice Ditta: 31706288 / Tecnologia/Impianto: UPS IGBT 3F AV 100KVA (RE) EI012320 (COMPOSTO DA RD 1F + RD 3F + / INV.3F)	CAD		21,80
907/1360	INTERRUTTORE XS 1600SE3P 1600 A (SOLO BOBINA DI SGANCIO) Codice Ditta: 327XXX / Tecnologia/Impianto: UPS IGBT 3F AV 100KVA (RE) EI012320 (COMPOSTO DA RD 1F + RD 3F + / INV.3F)	CAD		156,22
907/1370	CONTATTORE LC1D8011M7 Codice Ditta: 32400176 Tecnologia/Impianto: UPS IGBT 3F AV / 100KVA (RE) EI012320 (COMPOSTO DA RD 1F + RD 3F+ INV.3F)	CAD		593,41
907/1380	PONTE RADDRIZZATORE AV - 1F ( X 100 KVA) Codice Ditta: 99007031 Tecnologia/Impianto: UPS / IGBT 3F AV 100KVA (RE) EI012320 (COMPOSTO DA RD 1F + RD 3F + INV.3F)	CAD		3668,26
907/1390	PONTE RADDRIZZATORE AV - 1F ( X RD-1F AV 75KVA) PM 012061 Codice Ditta: 99006236 / Tecnologia/Impianto: UPS IGBT 3F AV 100KVA (RE)EI012320 (COMPOSTO DA RD 1F + RD 3F + / INV.3F)	CAD		2640,08
907/1400	SCR POWERBLOCK SKKT330/16E PB1~PB5 Codice Ditta: 31700861 Tecnologia/Impianto: UPS / IGBT 3F AV 100KVA (RE) EI012320 (COMPOSTO DARD 1F + RD 3F + INV.3F)	CAD		294,20
907/1410	FUSIBILE (I2T=250000) 550A-690V-250KIIT 2061232.550F1 Codice Ditta: 32400684 / Tecnologia/Impianto: UPS IGBT 3F AV 100KVA (RE) EI012320 (COMPOSTO DA RD 1F + RD 3F + / INV.3F)	CAD		75,82
907/1420	INTERR. XS400CJ 3P400A - FC-CA1-BA220 IR Codice Ditta: 32766005 Tecnologia/Impianto: UPS / IGBT 3F AV 100KVA (RE) EI012320 (COMPOSTO DA RD 1F + RD 3F + INV.3F)	CAD		1758,44
907/1430	SCHEDA C. MADRE RD TRIFASE Codice Ditta: 99005789 Tecnologia/Impianto: UPS IGBT 3F AV / 100KVA (RE) EI012320 (COMPOSTO DA RD 1F +RD 3F + INV.3F)	CAD		175,56
907/1440	FUSIBILE (I2T=39000) 350A-690V-39KIIT 2061232.315 F3-F8 Codice Ditta: 32400685 / Tecnologia/Impianto: UPS IGBT 3F AV 100KVA (RE) EI012320 (COMPOSTO DA RD 1F + RD 3F + / INV.3F)	CAD		67,41
907/1450	PONTE RADDRIZZATORE AV - 3F (X RD-3F AV 75KVA) PM 016940 Codice Ditta: 99007142 / Tecnologia/Impianto: UPS IGBT 3F AV 100KVA (RE)EI012320 (COMPOSTO DA RD 1F + RD 3F + / INV.3F)	CAD		4461,49
907/1460	SCHEDA TRAFO IMP.RAD 3F CS001980 (PTRX) Codice Ditta: 99006136 Tecnologia/Impianto: UPS / IGBT 3F AV 100KVA (RE) EI012320 (COMPOSTO DA RD 1F + RD 3F + INV.3F)	CAD		205,88
907/1470	SCHEDA STI 8030I01-A (X A.V.) Codice Ditta: 44440328 Tecnologia/Impianto: UPS IGBT 3F AV / 100KVA (RE) EI012320 (COMPOSTO DA RD 1F+ RD 3F + INV.3F)	CAD		344,65
907/1480	FILTRO USCITA (X INV. AV 3F) 75KVA Codice Ditta: 99007147 Tecnologia/Impianto: UPS IGBT 3F / AV 100KVA (RE) EI012320 (COMPOSTO DARD 1F + RD 3F + INV.3F)	CAD		1733,01
907/1490	INTERR. SEZ. XS160NN 4P IU (SOLO BOBINA DI SGANCIO) Codice Ditta: 32766009 / Tecnologia/Impianto: UPS IGBT 3F AV 100KVA (RE) EI012320 (COMPOSTO DA RD 1F + RD 3F + / INV.3F)	CAD		798,08
907/1500	SCHEDA DRIVER IGBT CS001760 (NZGDFX) DRV1-DRV2 Codice Ditta: 99005767 / Tecnologia/Impianto: UPS IGBT 3F AV 100KVA (RE) EI012320 (COMPOSTO DA RD 1F + RD 3F + / INV.3F)	CAD		183,11
907/1510	MODULO RAMO PONTE INVERTER 3F-AV 75KVA PM016970 Codice Ditta: 99007148 / Tecnologia/Impianto: UPS IGBT 3F AV 100KVA (RE) EI012320(COMPOSTO DA RD 1F + RD 3F + / INV.3F)	CAD		2761,18
907/1520	SCHEDA TRASF. IMP SCR (PTEX) CS001690 Codice Ditta: 99005769 Tecnologia/Impianto: UPS / IGBT 3F AV 100KVA (RE) EI012320 (COMPOSTODA RD 1F + RD 3F + INV.3F)	CAD		151,38
907/1530	ASSIEME CONDENSATORI L3 PM 038290 Codice Ditta: 99010315 Tecnologia/Impianto: UPS IGBT / 3F AV 120KVA (RE) EI012320 (COMPOSTO DA RD 1F + RD 3F + INV. 3F)	CAD		1903,76
907/1540	ASSIEME PIASTRA SCHEDE PTRX PM016420 Codice Ditta: 99007049 Tecnologia/Impianto: UPS / IGBT 3F AV 120KVA (RE) EI012320 (COMPOSTO DA RD 1F + RD 3F + INV. 3F)	CAD		640,64
907/1550	ASSIEME CONDENSATORI FILTRO CF1 PM016440 Codice Ditta: 99007051 Tecnologia/Impianto: / UPS IGBT 3F AV 120KVA (RE) EI012320 (COMPOSTO DA RD 1F + RD 3F + INV. 3F)	CAD		1671,24
907/1560	INVERTER 3F AV 120KVA EE009242-PM038750 Codice Ditta: 99010344 Tecnologia/Impianto: UPS / IGBT 3F AV 120KVA (RE) EI012320 (COMPOSTO DA RD 1F + RD 3F + INV. 3F)	CAD		30094,47
907/1570	ASSIEME INTERRUTTORE STATICO PM016310 (INV 3F AV 75-100KVA) Codice Ditta: 99007038 / Tecnologia/Impianto: UPS IGBT 3F AV 120KVA (RE) EI012320 (COMPOSTO DA RD 1F + RD 3F + / INV. 3F)	CAD		2234,38
907/1580	MODULO RAMO P.INV. 120-140KVA PM 038710 Codice Ditta: 99010332 Tecnologia/Impianto: UPS / IGBT 3F AV 120KVA (RE) EI012320 (COMPOSTO DA RD 1F + RD 3F + INV. 3F)	CAD		4965,28
907/1590	MODULO IGBT DOPPIO 600A-1200V CM 600 DU-24F Codice Ditta: 31700501 Tecnologia/Impianto: / UPS IGBT 3F AV 120KVA (RE) EI012320 (COMPOSTO DA RD 1F + RD 3F + INV. 3F)	CAD		1129,90
907/1600	PONTE RADDRIZZATORE AV - 1F ( X 120 KVA) Tecnologia/Impianto: UPS IGBT 3F AV 120KVA / (RE) EI012320 (COMPOSTO DA RD 1F + RD 3F + INV. 3F)	CAD		3668,26
907/1610	PONTE RADDRIZZATORE AV - 1F ( X RD-1F AV 120KVA) Tecnologia/Impianto: UPS IGBT 3F AV / 120KVA (RE) EI012320 (COMPOSTO DA RD 1F + RD 3F + INV. 3F)	CAD		3668,26
907/1620	PONTE RADDRIZZATORE AV - 3F (X RD-3F AV 120KVA) Tecnologia/Impianto: UPS IGBT 3F AV / 120KVA (RE) EI012320 (COMPOSTO DA RD 1F + RD3F + INV. 3F)	CAD		5037,95
907/1630	FILTRO USCITA (X INV. AV 3F) 120KVA Tecnologia/Impianto: UPS IGBT 3F AV 120KVA (RE) / EI012320 (COMPOSTO DA RD 1F + RD 3F + INV. 3F)	CAD		2361,54
907/1640	MODULO RAMO PONTE INVERTER 3F-AV 120KVA Tecnologia/Impianto: UPS IGBT 3F AV / 120KVA (RE) EI012320 (COMPOSTO DA RD 1F + RD 3F + INV. 3F)	CAD		4965,28
907/1650	RADDRIZZATORE 3F - AV 140KVA (RE) PM038540-EE008962 Codice Ditta: 99010330 / Tecnologia/Impianto: UPS IGBT 3F AV 140KVA (RE) EI012320 (COMPOSTO DA RD 1F + RD 3F + / INV. 3F)	CAD		32758,77
907/1660	INVERTER 3F - AV 140KVA EE009242-PM038720 Codice Ditta: 99010338 Tecnologia/Impianto: / UPS IGBT 3F AV 140KVA (RE) EI012320 (COMPOSTO DA RD 1F + RD 3F + INV. 3F)	CAD		32274,35
907/1670	TRASF. AMP. TA - 30 250/5A F.P. Codice Ditta: 32500389 Tecnologia/Impianto: UPS IGBT 3F AV / 140KVA (RE) EI012320 (COMPOSTO DA RD1F + RD 3F + INV. 3F)	CAD		57,77
907/1680	FUSIBILE 50A GL/GG 22X58 ART. 153-50 Codice Ditta: 32400951 Tecnologia/Impianto: UPS IGBT / 3F AV 140KVA (RE) EI012320 (COMPOSTO DA RD 1F + RD 3F + INV. 3F)	CAD		4,21
907/1690	Filtro in uscita per i sistemi da 120 e 140 kVA Codice Ditta: 99006904 Tecnologia/Impianto: UPS / IGBT 3F AV 140KVA (RE) EI012320(COMPOSTO DA RD 1F + RD 3F + INV. 3F)	CAD		2361,54
907/1700	PONTE RADDRIZZATORE AV - 1F ( X RD-1F AV 140KVA) Tecnologia/Impianto: UPS IGBT 3F AV / 140KVA (RE) EI012320 (COMPOSTO DA RD 1F + RD 3F + INV. 3F)	CAD		3668,26
907/1710	PONTE RADDRIZZATORE AV - 3F (X RD-3F AV 140KVA) Tecnologia/Impianto: UPS IGBT 3F AV / 140KVA (RE) EI012320 (COMPOSTO DA RD 1F + RD3F + INV. 3F)	CAD		5037,95
907/1720	FILTRO USCITA (X INV. AV 3F) 140KVA Tecnologia/Impianto: UPS IGBT 3F AV 140KVA (RE) / EI012320 (COMPOSTO DA RD 1F + RD 3F + INV. 3F)	CAD		2361,54
907/1730	MODULO RAMO PONTE INVERTER 3F-AV 140KVA Tecnologia/Impianto: UPS IGBT 3F AV / 140KVA (RE) EI012320 (COMPOSTO DA RD 1F + RD 3F + INV. 3F)	CAD		4965,28
907/1740	DIODO MODULO SKKD81-12 1200V 90A Codice Ditta: 31701854 Tecnologia/Impianto: UPS IGBT / 3F AV 140KVA (RE) EI012320 (COMPOSTO DA RD1F + RD 3F + INV. 3F)	CAD		42,04
907/1750	DIODO SKN240-12 3/4 16UNF Codice Ditta: 31702094 Tecnologia/Impianto: UPS IGBT 3F AV / 140KVA (RE) EI012320 (COMPOSTO DA RD 1F + RD 3F + INV. 3F)	CAD		56,72
907/1760	FUSIBILE 0.5A AM 10.3X38 ART.130-95 Codice Ditta: 32400912 Tecnologia/Impianto: UPS IGBT 3F / AV 140KVA (RE) EI012320 (COMPOSTO DARD 1F + RD 3F + INV. 3F)	CAD		3,83
907/1770	FUSIBILE 12A AM 10.3X38 ART.130-12 Codice Ditta: 32400917 Tecnologia/Impianto: UPS IGBT 3F / AV 140KVA (RE) EI012320 (COMPOSTO DARD 1F + RD 3F + INV. 3F)	CAD		1,75
907/1780	FUSIBILE 125LET L350-125 Codice Ditta: 32400989 Tecnologia/Impianto: UPS IGBT 3F AV 140KVA / (RE) EI012320 (COMPOSTO DA RD 1F + RD3F + INV. 3F)	CAD		12,02
907/1790	SCHEDA (99000180) 5118 R00 SENZA FILI USCENTI Codice Ditta: 44440061 Tecnologia/Impianto: / UPS IGBT 3F AV 140KVA (RE) EI012320 (COMPOSTO DA RD 1F + RD 3F + INV. 3F)	CAD		187,18
907/1800	SCHEDA (99000806) 6014 R00 Codice Ditta: 44440164 Tecnologia/Impianto: UPS IGBT 3F AV / 140KVA (RE) EI012320 (COMPOSTO DA RD 1F +RD 3F + INV. 3F)	CAD		325,53
907/1810	SCHEDA FILTRO (99000808) 5107 RI00 Codice Ditta: 44440165 Tecnologia/Impianto: UPS IGBT 3F / AV 140KVA (RE) EI012320 (COMPOSTO DARD 1F + RD 3F + INV. 3F)	CAD		180,66
907/1820	MSH41C : SUBTELAIO MSH41C SENZA ELETTRONICA TECNOLOGIA/IMPIANTO: TLC -ANTINTRUSIONE - LC 440 3KV CC TIPOLOGIA: RETE TLC-LD (ADM, MUX-F, SASE) CODICE / DITTA: 495-0004/80 RIF. FIGURA DITTA: FIG. 4 SPECIFICA TECNICA DITTA: / A10200CF1SPLD0000X26A	CAD		2732,78
907/1830	XMP1 : UNITÀ ETHERNET NX64 KB/S N<=31 TECNOLOGIA/IMPIANTO: TLC - ANTINTRUSIONE -LC 440 3KV CC TIPOLOGIA: RETE TLC-LD (ADM, MUX-F, SASE) CODICE DITTA: / 05HAT00051AAH RIF. FIGURA DITTA: FIG. 16 SPECIFICA TECNICA DITTA: / A10200CF1SPLD0000X06B	CAD		1220,83
907/1840	XMP1 : UNITÀ INTERFACCIA DUTENTE A-B, 2 FILI (SUBSCRIBER) TECNOLOGIA/IMPIANTO: / TLC - ANTINTRUSIONE - LC 440 3KV CC TIPOLOGIA: RETE TLC-LD (ADM, MUX-F, SASE) / CODICE DITTA: 05HAT00073AAS RIF. FIGURA DITTA: FIG. 11 SPECIFICA TECNICA DITTA: / A10200CF1SPLD0000X06B	CAD		756,35
907/1860	XQI-SL BASIC KIT (MODULO SUBRACK E CAVO DI ALIMENTAZIONE) TECNOLOGIA/IMPIANTO: / TLC - ANTINTRUSIONE - LC 440 3KV CC TIPOLOGIA: RETE TLC-LD ( ADM, MUX-F, SASE ) / CODICE DITTA: 05MBB 001 42AAM SPECIFICA TECNICA DITTA: A10200CF1SPLD0000X06B	CAD		4887,82
907/1870	MSH41C : PIASTRINO ATTESTAZIONE TRIBUTARI 16X2MB/S 75 OHM IN (RX) / TECNOLOGIA/IMPIANTO: TLC - ANTINTRUSIONE - LC 440 3KV CC TIPOLOGIA: RETE TLC-LD / (ADM, MUX-F, SASE) CODICE DITTA: 490-4545/01 RIF. FIGURA DITTA: FIG. 16 SPECIFICA / TECNICA DITTA: A10200CF1SPLD0000X26A	CAD		164,22
907/1880	MSH41C : PIASTRINO ATTESTAZIONE TRIBUTARI 16X2MB/S 75 OHM OUT (TX) / TECNOLOGIA/IMPIANTO: TLC - ANTINTRUSIONE - LC 440 3KV CC TIPOLOGIA: RETE TLC-LD / (ADM, MUX-F, SASE) CODICE DITTA: 490-4546/01 RIF. FIGURA DITTA: FIG. 15 SPECIFICA / TECNICA DITTA: A10200CF1SPLD0000X26A	CAD		222,35
907/1910	MSH11C : CONNECTOR SET FOR SUBRACK (75 OHM) TECNOLOGIA/IMPIANTO: TLC -ANTINTRUSIONE - LC 440 3KV CC TIPOLOGIA: RETE TLC-LD (ADM, MUX-F, SASE) CODICE / DITTA: 490-5033/01 RIF. FIGURA DITTA: FIG. 4 SPECIFICA TECNICA DITTA: / A10200CF1SPLD0000X07B	CAD		65,40
907/1920	MSH11C : SUBTELAIO MSH11C SENZA ELETTRONICA TECNOLOGIA/IMPIANTO: TLC -ANTINTRUSIONE - LC 440 3KV CC TIPOLOGIA: RETE TLC-LD (ADM, MUX-F, SASE) CODICE / DITTA: 490-9323/02 RIF. FIGURA DITTA: FIG. 4 SPECIFICA TECNICA DITTA: / A10200CF1SPLD0000X07B	CAD		450,51
907/1940	MSH41C : UNITÀ TRIBUTARIA 63X2MB/S TECNOLOGIA/IMPIANTO: TLC - ANTINTRUSIONE - LC / 440 3KV CC TIPOLOGIA: RETE TLC-LD (ADM, MUX-F,SASE) CODICE DITTA: 491-3042/01 RIF. / FIGURA DITTA: FIG. 11 SPECIFICA TECNICA DITTA: A10200CF1SPLD0000X26A	CAD		1807,43
907/1950	XMP1 : SUBTELAIO XMP-1 SENZA ELETTRONICA TECNOLOGIA/IMPIANTO: TLC -ANTINTRUSIONE - LC 440 3KV CC TIPOLOGIA: RETE TLC-LD (ADM, MUX-F, SASE) CODICE / DITTA: 494-8999/01 RIF. FIGURA DITTA: FIG. 2, 3 SPECIFICA TECNICA DITTA: / A10200CF1SPLD0000X06B	CAD		682,75
907/1960	XMP1 : UNITÀ CONVERTITORE DI TENSIONE DC/DC TECNOLOGIA/IMPIANTO: TLC -ANTINTRUSIONE - LC 440 3KV CC TIPOLOGIA: RETE TLC-LD (ADM, MUX-F, SASE) CODICE / DITTA: 494-8999/04 RIF. FIGURA DITTA: FIG. 7 SPECIFICA TECNICA DITTA: / A10200CF1SPLD0000X06B	CAD		395,95
907/1970	XMP1 : UNITÀ CENTRALE/MATRICE DI PERMUTAZIONE TECNOLOGIA/IMPIANTO: TLC -ANTINTRUSIONE - LC 440 3KV CC TIPOLOGIA: RETE TLC-LD (ADM, MUX-F, SASE) CODICE / DITTA: 494-8999/21 RIF. FIGURA DITTA: FIG. 14 SPECIFICA TECNICA DITTA: / A10200CF1SPLD0000X06B	CAD		2487,99
907/1980	OMS1200 (EX SMA14UC) : PROTECTION CORE CARD (MATRICE DI PROTEZIONE) / TECNOLOGIA/IMPIANTO: TLC - ANTINTRUSIONE - LC 440 3KV CC TIPOLOGIA: RETE TLC-LD / (ADM, MUX-F, SASE) CODICE DITTA: 495-0347/02 RIF. FIGURA DITTA: FIG. 8 SPECIFICA / TECNICA DITTA: A10200CF1SPTT0000X17A	CAD		1065,10
907/1990	OMS1200 (EX SMA14UC) : COMM/AUX/ANCILLARY CARD TECNOLOGIA/IMPIANTO: TLC -ANTINTRUSIONE - LC 440 3KV CC TIPOLOGIA: RETE TLC-LD (ADM, MUX-F, SASE) CODICE / DITTA: 495-0347/03 RIF. FIGURA DITTA: FIG. 12 SPECIFICA TECNICA DITTA: / A10200CF1SPTT0000X17A	CAD		629,81
907/2000	OMS1200 (EX SMA14UC) : SUBTELAIO EOW TECNOLOGIA/IMPIANTO: TLC - ANTINTRUSIONE -LC 440 3KV CC TIPOLOGIA: RETE TLC-LD (ADM, MUX-F, SASE) CODICE DITTA: 495-0347/04 / RIF. FIGURA DITTA: FIG. 14 SPECIFICA TECNICA DITTA: A10200CF1SPTT0000X17A	CAD		1192,01
907/2010	OMS1200 (EX SMA14UC) : STM-1 L1.1 SFP OPTICAL MODULE (LC) TECNOLOGIA/IMPIANTO: / TLC - ANTINTRUSIONE - LC 440 3KV CC TIPOLOGIA: RETE TLC-LD (ADM, MUX-F, SASE) / CODICE DITTA: 495-0347/11 RIF. FIGURA DITTA: FIG. 9 SPECIFICA TECNICA DITTA: / A10200CF1SPTT0000X17A	CAD		274,74
907/2020	OMS1200 (EX SMA14UC) : UNITÀ TRIBUTARIO 64X2 MB/S TECNOLOGIA/IMPIANTO: TLC -ANTINTRUSIONE - LC 440 3KV CC TIPOLOGIA: RETE TLC-LD (ADM, MUX-F, SASE) CODICE / DITTA: 495-0347/22 RIF. FIGURA DITTA: FIG. 10 SPECIFICA TECNICA DITTA: / A10200CF1SPTT0000X17A	CAD		480,62
907/2030	MSH11C : UNITÀ 6/8 PORTE ETH 10/100 RJ45 +2 SFP TECNOLOGIA/IMPIANTO: TLC -ANTINTRUSIONE - LC 440 3KV CC TIPOLOGIA: RETE TLC-LD(ADM, MUX-F, SASE) CODICE / DITTA: 495-0784/01 RIF. FIGURA DITTA: FIG. 13 SPECIFICA TECNICA DITTA: / A10200CF1SPLD0000X07B	CAD		5362,51
907/2040	XMP1 : UNITÀ INTERFACCIA DI RETE (4X2MB/S) TECNOLOGIA/IMPIANTO: TLC -ANTINTRUSIONE - LC 440 3KV CC TIPOLOGIA: RETE TLC-LD (ADM,MUX-F, SASE) CODICE / DITTA: AN00059056 RIF. FIGURA DITTA: FIG. 8 SPECIFICA TECNICA DITTA: / A10200CF1SPLD0000X06B	CAD		708,87
907/2050	XMP1 : SUBUNITÀ INTERFACCIA DUTENTE 2XV28 TECNOLOGIA/IMPIANTO: TLC -ANTINTRUSIONE - LC 440 3KV CC TIPOLOGIA: RETE TLC-LD (ADM,MUX-F, SASE) CODICE / DITTA: AN00098225 RIF. FIGURA DITTA: FIG. 17 SPECIFICA TECNICA DITTA: / A10200CF1SPLD0000X06B	CAD		115,52
907/2060	XMP1 : SUBUNITÀ 64 KB/S G.703 CODIR (GEST. MUX) TECNOLOGIA/IMPIANTO: TLC -ANTINTRUSIONE - LC 440 3KV CC TIPOLOGIA: RETE TLC-LD(ADM, MUX-F, SASE) CODICE / DITTA: AN00098228 RIF. FIGURA DITTA: FIG. 19 SPECIFICA TECNICA DITTA: / A10200CF1SPLD0000X06B	CAD		138,77
907/2070	XMP1 : UNITÀ INTERFACCIA DUTENTE A-B, 2 FILI (EXCANGE) TECNOLOGIA/IMPIANTO: TLC -ANTINTRUSIONE - LC 440 3KV CC TIPOLOGIA: RETETLC-LD (ADM, MUX-F, SASE) CODICE / DITTA: AN00106844 RIF. FIGURA DITTA: FIG. 12 SPECIFICA TECNICA DITTA: / A10200CF1SPLD0000X06B	CAD		945,58
907/2080	XMP1 : UNITÀ INTERFACCIA DUTENTE FONIA 2/4 FILI E&M TECNOLOGIA/IMPIANTO: TLC -ANTINTRUSIONE - LC 440 3KV CC TIPOLOGIA: RETE TLC-LD (ADM, MUX-F, SASE) CODICE / DITTA: AN00113903 RIF. FIGURA DITTA: FIG. 10 SPECIFICA TECNICA DITTA: / A10200CF1SPLD0000X06B	CAD		811,00
907/2090	XMP1 : UNITÀ INTERFACCIA DUTENTE V.11/X.21 NX64 KB/S N<=31 TECNOLOGIA/IMPIANTO: / TLC - ANTINTRUSIONE - LC 440 3KV CC TIPOLOGIA:RETE TLC-LD (ADM, MUX-F, SASE) / CODICE DITTA: AN00218363 RIF. FIGURA DITTA: FIG. 9 SPECIFICA TECNICA DITTA: / A10200CF1SPLD0000X06B	CAD		935,34
907/2100	XMP1 : UNITÀ CHEDA MADRE DSK PER MODULI V35/V28/CODIR TECNOLOGIA/IMPIANTO: / TLC - ANTINTRUSIONE - LC 440 3KV CC TIPOLOGIA: RETE TLC-LD (ADM, MUX-F, SASE) / CODICE DITTA: AN00228158 RIF. FIGURA DITTA: FIG. 13 SPECIFICA TECNICA DITTA: / A10200CF1SPLD0000X06B	CAD		194,57
907/2110	OMS1600 : SCHEDA AUX/EOW TECNOLOGIA/IMPIANTO: TLC - ANTINTRUSIONE - LC 440 3KV / CC TIPOLOGIA: RETE TLC-LD (ADM, MUX-F, SASE) CODICE DITTA: SK25CA RIF. FIGURA / DITTA: FIG. 11 SPECIFICA TECNICA DITTA: A10200CF1SPLD0000X01A	CAD		1410,24
907/2120	OMS1600 : UNITÀ LTU CONNESSIONE ALLARMI TECNOLOGIA/IMPIANTO: TLC -ANTINTRUSIONE - LC 440 3KV CC TIPOLOGIA: RETE TLC-LD (ADM, MUX-F, SASE) CODICE / DITTA: SK25DA RIF. FIGURA DITTA: FIG. 6 SPECIFICA TECNICA DITTA: / A10200CF1SPLD0000X01A	CAD		513,57
907/2130	OMS1600 : CASSETTO VENTILATORI TECNOLOGIA/IMPIANTO: TLC - ANTINTRUSIONE - LC / 440 3KV CC TIPOLOGIA: RETE TLC-LD (ADM, MUX-F, SASE) CODICE DITTA: SK25F RIF. / FIGURA DITTA: FIG. 4 SPECIFICA TECNICA DITTA: A10200CF1SPLD0000X01A	CAD		1292,82
907/2140	OMS1600 : UNITÀ PREAMP + LOW POWER BOOSTER TECNOLOGIA/IMPIANTO: TLC -ANTINTRUSIONE - LC 440 3KV CC TIPOLOGIA: RETE TLC-LD (ADM,MUX-F, SASE) CODICE / DITTA: SK25PB RIF. FIGURA DITTA: FIG. 14 SPECIFICA TECNICA DITTA: / A10200CF1SPLD0000X01A	CAD		15958,64
907/2150	OMS1600 : FLASH CARD REL. 2.1.2 TECNOLOGIA/IMPIANTO: TLC - ANTINTRUSIONE - LC 440 / 3KV CC TIPOLOGIA: RETE TLC-LD ( ADM, MUX-F, SASE ) CODICE DITTA: SK25SP SPECIFICA / TECNICA DITTA: A10200CF1SPLD0000X01A	CAD		257,38
907/2160	OMS1600 : SUBTELAIO ADM16 CON DUE MATRICI, DUE LTU 48 V,UN LTU MNGMT/CK, UNA / UNITÀ CCU, VENTILATORE TECNOLOGIA/IMPIANTO: TLC - ANTINTRUSIONE - LC 440 3KV CC / TIPOLOGIA: RETE TLC-LD (ADM, MUX-F, SASE) CODICE DITTA: SK30AB RIF. FIGURA DITTA: / FIG. 4 SPECIFICATECNICA DITTA: A10200CF1SPLD0000X01A	CAD		23607,64
907/2170	OMS1600 : UNITÀ 16 PORTE ETH 10/100 ELETTRICHE CON LTU RJ45 / TECNOLOGIA/IMPIANTO: TLC - ANTINTRUSIONE - LC 440 3KV CC TIPOLOGIA:RETE TLC-LD / (ADM, MUX-F, SASE) CODICE DITTA: SK56A RIF. FIGURA DITTA: FIG. 17 SPECIFICA TECNICA / DITTA: A10200CF1SPLD0000X01A	CAD		4495,22
907/2180	OMS1600 : UNITÀ PIASTRINO CONNESSIONE TRIBUTARI LTU 32X2MB/S 75 OHM / TECNOLOGIA/IMPIANTO: TLC - ANTINTRUSIONE - LC 440 3KV CC TIPOLOGIA: RETE TLC-LD / (ADM, MUX-F, SASE) CODICE DITTA: SK60AC RIF. FIGURA DITTA: FIG. 8 +FIG. 9 SPECIFICA / TECNICA DITTA: A10200CF1SPLD0000X01A	CAD		779,25
907/2190	OMS1600 : UNITÀ 126X2 MB/S TECNOLOGIA/IMPIANTO: TLC - ANTINTRUSIONE - LC 440 3KV / CC TIPOLOGIA: RETE TLC-LD (ADM, MUX-F, SASE) CODICE DITTA: SK60EA RIF. FIGURA / DITTA: FIG. 15 SPECIFICA TECNICA DITTA: A10200CF1SPLD0000X01A	CAD		1401,94
907/2200	OMS1600 : UNITÀ SCHEDA MADRE MULTIRATE STM-1/STM-4 TECNOLOGIA/IMPIANTO: TLC -ANTINTRUSIONE - LC 440 3KV CC TIPOLOGIA: RETE TLC-LD (ADM, MUX-F, SASE) CODICE / DITTA: SK66CA RIF. FIGURA DITTA: FIG. 16 SPECIFICA TECNICA DITTA: / A10200CF1SPLD0000X01A	CAD		2209,66
907/2210	OMS 1600 : UNITÀ OTTICA STM-16 AMPLIFICABILE TECNOLOGIA/IMPIANTO: TLC -ANTINTRUSIONE - LC 440 3KV CC TIPOLOGIA: RETE TLC-LD (ADM, MUX-F, SASE) CODICE / DITTA: SK68D RIF. FIGURA DITTA: FIG. 13 SPECIFICA TECNICA DITTA: / A10200CF1SPLD0000X01A	CAD		9088,89
907/2220	OMS1600 : UNITÀ MATRICE 384X384 STM-1 EQ. TECNOLOGIA/IMPIANTO: TLC -ANTINTRUSIONE - LC 440 3KV CC TIPOLOGIA: RETE TLC-LD (ADM,MUX-F, SASE) CODICE / DITTA: SK71B RIF. FIGURA DITTA: FIG. 12 SPECIFICA TECNICA DITTA: / A10200CF1SPLD0000X01A	CAD		6486,64
907/2230	OMS1600 : SCHEDA CONTROLLORE CCU TECNOLOGIA/IMPIANTO: TLC - ANTINTRUSIONE -LC 440 3KV CC TIPOLOGIA: RETE TLC-LD (ADM, MUX-F, SASE) CODICE DITTA: SK72A RIF. / FIGURA DITTA: FIG. 10 SPECIFICA TECNICA DITTA: A10200CF1SPLD0000X01A	CAD		2859,63
907/2240	OMS1200 (EX SMA14UC) : EOW HANDSET (MICROTELEFONO CTS) TECNOLOGIA/IMPIANTO: / TLC - ANTINTRUSIONE - LC 440 3KV CC TIPOLOGIA: RETETLC-LD (ADM, MUX-F, SASE) / CODICE DITTA: SM53A RIF. FIGURA DITTA: FIG. 15 SPECIFICA TECNICA DITTA: / A10200CF1SPTT0000X17A	CAD		152,82
907/2260	OMS1200 (EX SMA14UC) : PIASTRINO ATTESTAZIONE 48V TECNOLOGIA/IMPIANTO: TLC -ANTINTRUSIONE - LC 440 3KV CC TIPOLOGIA: RETE TLC-LD (ADM, MUX-F, SASE) CODICE / DITTA: SP03DA RIF. FIGURA DITTA: FIG. 13 SPECIFICA TECNICA DITTA: / A10200CF1SPTT0000X17A	CAD		198,07
907/2270	OMS1200 (EX SMA14UC) : COMPACT FLASH CARD AND SOFTWARE R3.X / TECNOLOGIA/IMPIANTO: TLC - ANTINTRUSIONE - LC 440 3KV CC TIPOLOGIA:RETE TLC-LD ( / ADM, MUX-F, SASE ) CODICE DITTA: SP03SA SPECIFICA TECNICA DITTA: / A10200CF1SPTT0000X17A	CAD		198,07
907/2290	OMS1200 (EX SMA14UC) : SUBTELAIO SMA1/4UC SENZA ELETTRONICA / TECNOLOGIA/IMPIANTO: TLC - ANTINTRUSIONE - LC 440 3KV CC TIPOLOGIA:RETE TLC-LD / (ADM, MUX-F, SASE) CODICE DITTA: SP97AA RIF. FIGURA DITTA: FIG. 2 SPECIFICA TECNICA / DITTA: A10200CF1SPTT0000X17A	CAD		856,35
907/2300	OMS1200 (EX SMA14UC) : CORE/CCU CARD PWA (MATRICE WORKING) / TECNOLOGIA/IMPIANTO: TLC - ANTINTRUSIONE - LC 440 3KV CC TIPOLOGIA: RETE TLC-LD / (ADM, MUX-F, SASE) CODICE DITTA: SP97AF RIF. FIGURA DITTA: FIG. 7 SPECIFICA TECNICA / DITTA: A10200CF1SPTT0000X17A	CAD		1027,14
907/2310	OMS1600 : OTTICA SFP L-1.1 TECNOLOGIA/IMPIANTO: TLC - ANTINTRUSIONE - LC 440 3KV / CC TIPOLOGIA: RETE TLC-LD (ADM, MUX-F, SASE) CODICE DITTA: SU66AB RIF. FIGURA / DITTA: FIG. 18 SPECIFICA TECNICA DITTA: A10200CF1SPLD0000X01A	CAD		345,15
907/2320	OMS1600 : OTTICA SFP L-4.1 TECNOLOGIA/IMPIANTO: TLC - ANTINTRUSIONE - LC 440 3KV / CC TIPOLOGIA: RETE TLC-LD (ADM, MUX-F, SASE) CODICE DITTA: SU67AB RIF. FIGURA / DITTA: FIG. 18 SPECIFICA TECNICA DITTA: A10200CF1SPLD0000X01A	CAD		1027,14
907/2420	CAVO 32 F.O. (24 SMR + 8 SM-NZD) TECNOLOGIA/IMPIANTO: LD PORTANTE OTTICO CODICE / DITTA: TOL8D 32 4(6SMR)+2(4NZD)T/EKH6E RIF. FIGURA DITTA: FIGURA 1 SPECIFICA / TECNICA DITTA: A102 00 CF1 SP LD 00 00 X02 A	M		3,15
907/2430	CAVO 32 F.O. (24 SMR + 8 SM-NZD) TECNOLOGIA/IMPIANTO: LD PORTANTE OTTICO CODICE / DITTA: TOL8D 32 6(4SMR)+2(4NZD)T/EKH6M RIF. FIGURA DITTA: FIGURA 2 SPECIFICA / TECNICA DITTA: A102 00 CF1 SP LD 00 00 X02 A	M		5,08
907/2440	CAVO 16 F.O. SMR TECNOLOGIA/IMPIANTO: LD PORTANTE OTTICO CODICE DITTA: TOL8D / 16 8(2SMR)T/EKH6E RIF. FIGURA DITTA: FIGURA 3 SPECIFICA TECNICA DITTA: A102 00 CF1 / SP LD 00 00 X02 A	M		2,78
907/2450	CAVO 16 F.O. SMR TECNOLOGIA/IMPIANTO: LD PORTANTE OTTICO CODICE DITTA: TOL8D / 16 8(2SMR)T/EKH6M RIF. FIGURA DITTA: FIGURA 4 SPECIFICA TECNICA DITTA: A102 00 CF1 / SP LD 00 00 X02 A	M		3,15
907/2460	CAVO PRINCIPALE A 34 COPPIE COMPLESSIVE DA 0,9 MM, ALLUMINIO, GUAINA DI / POLIETILENE TECNOLOGIA/IMPIANTO: ST PORTANTE IN RAME CODICE DITTA: TAQ / 28X2X0,9+E2H 4X2X0,9+E 2X2X0,9/A5E SPECIFICA TECNICA DITTA: A102 00 CF1 SP ST 00 00 / X35A	M		27,35
907/2470	CAVO SECONDARIO A 10 QUARTE DA 0,7 MM, ALLUMINIO, GUAINA DI LSZH, ARMATURA A / NASTRI DI ACCIAIO, GUAINA DI LSZH TECNOLOGIA/IMPIANTO: ST PORTANTE IN RAME / CODICE DITTA: TAQ 20X2X0,7/A5MNM SPECIFICA TECNICA DITTA: A102 00 CF1 SP ST 00 00 / X10C	M		14,26
907/2480	CAVO SECONDARIO A 10 QUARTE DA 0,7 MM, ALLUMINIO, GUAINA DI LSZH / TECNOLOGIA/IMPIANTO: ST PORTANTE IN RAME CODICE DITTA: TAQ 20X2X0,7/A5M / SPECIFICA TECNICA DITTA: A102 00 CF1 SP ST 00 00 X10C	M		10,48
907/2490	CAVO SECONDARIO A 10 QUARTE DA 0,7 MM, ALLUMINIO, GUAINA DI POLIETILENE, / ARMATURA A NASTRI DI ACCIAIO, GUAINA DI POLIETILENE TECNOLOGIA/IMPIANTO: ST / PORTANTE IN RAME CODICE DITTA: TAQ 20X2X0,7/A5ENE SPECIFICA TECNICA DITTA: A102 / 00 CF1 SP ST 00 00 X10C	M		13,90
907/2510	CAVO SECONDARIO A 4 COPPIE DA 0,7 MM, ISOLATE IN POLIETILENE, SCHERMO GLOBALE, / NASTRO ACCIAIO BIPLACCATO CORRUGATO, GUAINA DI LSZH TECNOLOGIA/IMPIANTO: ST / PORTANTE IN RAME CODICE DITTA: TE 4X2X0,7H/H9M SPECIFICA TECNICA DITTA: A102 00 / CF1 SP ST 00 00 X11A	M		2,76
907/2520	CAVO SECONDARIO A 4 COPPIE DA 0,9 MM, ISOLATE IN POLIETILENE, SCHERMO GLOBALE, / NASTRO ACCIAIO BIPLACCATO CORRUGATO, GUAINA DI POLIETILENE / TECNOLOGIA/IMPIANTO: ST PORTANTE IN RAME CODICE DITTA: TE 4X2X0,9H/H9E / SPECIFICA TECNICA DITTA: A102 00 CF1 SP ST 00 00 X03A	M		1,94
907/2530	CAVO SECONDARIO A 4 COPPIE DA 0,9 MM, ISOLATE IN POLIETILENE, SCHERMO GLOBALE, / NASTRO ACCIAIO BIPLACCATO CORRUGATO, GUAINA DI LSZH TECNOLOGIA/IMPIANTO: ST / PORTANTE IN RAME CODICE DITTA: TE 4X2X0,9H/H9M SPECIFICA TECNICA DITTA: A102 00 / CF1 SP ST 00 00 X03A	M		2,76
907/2540	FIBRA OTTICA TECNOLOGIA/IMPIANTO: TT ESTENSORI CELLULARI CODICE DITTA: TOL8D 32 / 8(4SMR) T / EKH6M RIF. FIGURA DITTA: 9,1 SPECIFICA TECNICA DITTA: A101 60 CE1 1S TT 00 / 00 X15	M		3,52
907/2550	CAVO TRIFASE 150 KV 1X1000 MM2 (FS1, FR1, FT1) TECNOLOGIA/IMPIANTO: LINEA L1 DI / COLLEGAMENTO SSE(ENEL) CALENZANO SSE(AV) CASTELLO CODICE DITTA: ARG7H1E / SPECIFICA TECNICA DITTA: A10211BF1SPLP0000K01	M		154,24
907/2560	CAVO TRIFASE 150 KV 1X1000 MM2 (FS2, FR2, FT2) TECNOLOGIA/IMPIANTO: LINEA L2 DI / COLLEGAMENTO SSE(ENEL) CALENZANO SSE(FS) RIFREDI CODICE DITTA: ARG7H1E / SPECIFICA TECNICA DITTA: A10211BF1SPLP0000K01	M		154,24
907/2570	CAVO TRIFASE 150 KV 1X1000 MM2 (FS3, FR3, FT3) TECNOLOGIA/IMPIANTO: LINEA L3 DI / SOCCORSO SSE(AV) CASTELLO SSE(FS) RIFREDICODICE DITTA: ARG7H1E SPECIFICA / TECNICA DITTA: A10211BF1SPLP0000K01	M		154,24
907/2580	TERMINALE UNIPOLARE PER INGRESSO IN BLINDATO (TBI1) TECNOLOGIA/IMPIANTO: LINEA / L1 DI COLLEGAMENTO SSE(ENEL) CALENZANO SSE(AV)CASTELLO CODICE DITTA: EVG / 1170 SPECIFICA TECNICA DITTA: A10211BF1SPLP0000K04	CAD		9415,91
907/2590	TERMINALE UNIPOLARE PER INGRESSO IN BLINDATO (TBI3) TECNOLOGIA/IMPIANTO: LINEA / L3 DI SOCCORSO SSE(AV) CASTELLO SSE(FS) RIFREDICODICE DITTA: EVG 1170 SPECIFICA / TECNICA DITTA: A10211BF1SPLP0000K04	CAD		9415,91
907/2600	GIUNTO UNIPOLARE DIRITTO (GI3) TECNOLOGIA/IMPIANTO: LINEA L3 DI SOCCORSO / SSE(AV) CASTELLO SSE(FS) RIFREDI CODICE DITTA: GMC 1170 SPECIFICA TECNICA DITTA: / A10211BF1SPLP0000K04	CAD		6883,97
907/2610	GIUNTO UNIPOLARE SEZIONATO (GSI1) TECNOLOGIA/IMPIANTO: LINEA L1 DI / COLLEGAMENTO SSE(ENEL) CALENZANO SSE(AV) CASTELLO CODICE DITTA: GMS 1170 / SPECIFICA TECNICA DITTA: A10211BF1SPLP0000K04	CAD		7045,75
907/2620	GIUNTO UNIPOLARE SEZIONATO (GSI2) TECNOLOGIA/IMPIANTO: LINEA L2 DI / COLLEGAMENTO SSE(ENEL) CALENZANO SSE(FS) RIFREDI CODICE DITTA: GMS 1170 / SPECIFICA TECNICA DITTA: A10211BF1SPLP0000K04	CAD		7045,75
907/2630	CASSETTE TRIPOLARI (SC15) TECNOLOGIA/IMPIANTO: LINEA L1 DI COLLEGAMENTO / SSE(ENEL) CALENZANO SSE(AV) CASTELLO CODICE DITTA: SC15 SPECIFICA TECNICA / DITTA: A10211BF1SPLP0000K04	CAD		4085,08
907/2640	CASSETTE TRIPOLARI (SC15) TECNOLOGIA/IMPIANTO: LINEA L2 DI COLLEGAMENTO / SSE(ENEL) CALENZANO SSE(FS) RIFREDI CODICE DITTA: SC15SPECIFICA TECNICA DITTA: / A10211BF1SPLP0000K04	CAD		4085,08
907/2650	CASSETTE TRIPOLARI (SC18/45) TECNOLOGIA/IMPIANTO: LINEA L1 DI COLLEGAMENTO / SSE(ENEL) CALENZANO SSE(AV) CASTELLO CODICE DITTA:SC18/45 SPECIFICA TECNICA / DITTA: A10211BF1SPLP0000K04	CAD		4546,17
907/2660	CASSETTE TRIPOLARI (SC18/45) TECNOLOGIA/IMPIANTO: LINEA L2 DI COLLEGAMENTO / SSE(ENEL) CALENZANO SSE(FS) RIFREDI CODICE DITTA: SC18/45 SPECIFICA TECNICA / DITTA: A10211BF1SPLP0000K04	CAD		4546,17
907/2670	CASSETTE UNIPOLARI (SC3P) TECNOLOGIA/IMPIANTO: LINEA L1 DI COLLEGAMENTO / SSE(ENEL) CALENZANO SSE(AV) CASTELLO CODICE DITTA: SC3P SPECIFICA TECNICA / DITTA: A10211BF1SPLP0000K04	CAD		833,19
907/2680	CASSETTE UNIPOLARI (SC3P) TECNOLOGIA/IMPIANTO: LINEA L2 DI COLLEGAMENTO / SSE(ENEL) CALENZANO SSE(FS) RIFREDI CODICE DITTA: SC3PSPECIFICA TECNICA DITTA: / A10211BF1SPLP0000K04	CAD		833,19
907/2690	TERMINALE UNIPOLARE PER ESTERNO (TEI1) TECNOLOGIA/IMPIANTO: LINEA L1 DI / COLLEGAMENTO SSE(ENEL) CALENZANO SSE(AV) CASTELLO CODICE DITTA: TPE 1170 / SPECIFICA TECNICA DITTA: A10211BF1SPLP0000K04	CAD		10807,27
907/2700	TERMINALE UNIPOLARE PER ESTERNO (TEI2) TECNOLOGIA/IMPIANTO: LINEA L2 DI / COLLEGAMENTO SSE(ENEL) CALENZANO SSE(FS) RIFREDI CODICE DITTA: TPE 1170 / SPECIFICA TECNICA DITTA: A10211BF1SPLP0000K04	CAD		10807,27
907/2710	TERMINALE UNIPOLARE PER ESTERNO (TEI3) TECNOLOGIA/IMPIANTO: LINEA L3 DI / SOCCORSO SSE(AV) CASTELLO SSE(FS) RIFREDI CODICE DITTA: TPE 1170 SPECIFICA / TECNICA DITTA: A10211BF1SPLP0000K04	CAD		10807,27
907/2730	ANALIZZATORE DI RETE MULTIFUNZIONE - INGRESSO: DA T.V. 15000?3/100:?3V - INGRESSO / : DA T.A. 10/5A - ALIMENTAZIONE AUSILIARIA: 110VCC TECNOLOGIA/IMPIANTO: SSE / QUERCETO TIPOLOGIA: QUADRO MEDIA TENSIONE SPECIFICA TECNICA DITTA: / A10211CF1SPSE01O0G03	CAD		423,95
907/2740	CAVO OTTICO MULTIFIBRA, 2 FIBRE TECNOLOGIA/IMPIANTO: AN CODICE DITTA: 2FO / AFUMEX TOT2 (1SMR/LSZH) SPECIFICA TECNICA DITTA: A10200 CF1 SP AN00 00 X01	M		1,44
907/2750	FUNE DI ACCIAIO ZINCATO DIA. 11.5 PER DISPERSORE LINEARE - ZINCATURA MAGGIORATA / TIPO: LC 23/2 TIPOLOGIA: CONDUTTORI CODICE DITTA: RA073 RIF. FIGURA DITTA: / A10211CF1 SP LC 0001K12	M		1,20
907/2760	STRALLO DI P.FISSO D10.5 TIPOLOGIA: STRALLI CODICE DITTA: RA137 RIF. FIGURA DITTA: / A10211CF1SPLC0007K06	M		0,95
907/2770	PALO LS14-BS BASE SALDATA TIPOLOGIA: SET MATERIALI LF PER POSTO DI / TRASFORMAZIONE AMBIENTE 25 KV CODICE DITTA: BYLC0002K1 RIF. FIGURA DITTA: / LF01/07	CAD		845,23
907/2780	SUPPORTO PER TRASFORMATORE IN OLIO ERMETICO TIPOLOGIA: SET MATERIALI LF PER / POSTO DI TRASFORMAZIONE AMBIENTE 25 KV CODICE DITTA:DXLF0000NB8 RIF. FIGURA / DITTA: LF01/08 SPECIFICA TECNICA DITTA: A10211CF1SPLF0000N81	CAD		449,46
907/2790	GIUNTO A COMPRESSIONE ESAGONALE PER CORDA DI TERRA TIPOLOGIA: CONDUTTORI / CODICE DITTA: RF069 RIF. FIGURA DITTA: A102 11CF1BZLC0004 K07	CAD		14,98
907/2800	MODULO CONVERTITORE CA/CC TECNOLOGIA/IMPIANTO: TLC - ANTINTRUSIONE - LC 440 / 3KV CC TIPOLOGIA: RETE TLC-LD (ADM, MUX-F, SASE) CODICE DITTA: V9.216.404.X RIF. / FIGURA DITTA: FIG. 2 SPECIFICA TECNICA DITTA: A102 00 CF1 SP LD00 00 X18	CAD		4298,59
907/2810	MODULO DIAGNOSTICA TECNOLOGIA/IMPIANTO: TLC - ANTINTRUSIONE - LC 440 3KV CC / TIPOLOGIA: RETE TLC-LD (ADM, MUX-F, SASE) CODICE DITTA: V9.216.408 RIF. FIGURA / DITTA: FIG. 3 SPECIFICA TECNICA DITTA: A102 00 CF1 SP LD00 00 X18	CAD		4298,59
907/2820	KIT DI MESSA A TERRA 7/8° TECNOLOGIA/IMPIANTO: GSM-R TIPOLOGIA: ANTENNE, / BRANCHING, SCARICATORI, DISACCOPPIATORI E MONITORAGGIOCODICE DITTA: / NKG107800	CAD		11,90
907/2830	FUSIBILE 25 KV TECNOLOGIA/IMPIANTO: POSTO DI PARALLELO CODICE DITTA: 36KV6,3A / RIF. FIGURA DITTA: SE.5G03 SPECIFICA TECNICA DITTA: A10211CE11SSE0005G07	CAD		472,27
907/2840	INTERRUTTORE AUTOMATICO TRIPOLARE TECNOLOGIA/IMPIANTO: SSE QUERCETO -POSTO DI PARALLELO CODICE DITTA: XF125NJ 3P	CAD		731,65
907/2860	SCHEDA MODULO ALIMENTATORE CTS TECNOLOGIA/IMPIANTO: ST - STSI CODICE DITTA: / GD50068 SPECIFICA TECNICA DITTA: A102 00 CF1 SP ST0000 X02B	CAD		693,04
907/2870	SCHEDA LOGICA DI CONTROLLO DEL CTS TECNOLOGIA/IMPIANTO: ST - STSI CODICE / DITTA: GD80051 (EX GD80012) SPECIFICA TECNICA DITTA: A102 00 CF1 SP ST00 00 X02B	CAD		2072,60
907/2880	SCHEDA MODULO BILINEA DI SEGNALE TECNOLOGIA/IMPIANTO: ST - STSI CODICE DITTA: / GD35001 SPECIFICA TECNICA DITTA: A102 00 CF1 SP ST00 00 X02B	CAD		1683,72
907/2890	SCHEDA MODULO BILINEA DI FONIA TECNOLOGIA/IMPIANTO: ST - STSI CODICE DITTA: / GD35010 SPECIFICA TECNICA DITTA: A102 00 CF1 SP ST0000 X02B	CAD		1214,45
907/2900	SCHEDA MODULO BILINEA BCA TECNOLOGIA/IMPIANTO: ST - STSI CODICE DITTA: GD35011 / SPECIFICA TECNICA DITTA: A102 00 CF1 SP ST00 00 X02B	CAD		1214,45
907/2910	SCHEDA INTERFACCIA GSM-R TECNOLOGIA/IMPIANTO: ST - STSI CODICE DITTA: GD35052 / SPECIFICA TECNICA DITTA: A102 00 CF1 SP ST00 00 X02B	CAD		1644,61
907/2920	MODULO MODEM DOWNLOAD TECNOLOGIA/IMPIANTO: ST - STSI CODICE DITTA: GD35084 / SPECIFICA TECNICA DITTA: A102 00 CF1 SP ST00 00 X02B	CAD		1607,68
907/2930	SCHEDA INTERFACCIA MULTICANALE TECNOLOGIA/IMPIANTO: ST - STSI CODICE DITTA: / GD25050 SPECIFICA TECNICA DITTA: A102 00 CF1 SP ST0000 X02B	CAD		842,94
907/2940	SCHEDA INTERFACCIA AMPLIFICATO 2 FILI TECNOLOGIA/IMPIANTO: ST - STSI CODICE / DITTA: GD25048 SPECIFICA TECNICA DITTA: A102 00 CF1SP ST00 00 X02B	CAD		990,68
907/2950	SCHEDA INTERFACCIA BILINEA NON PUPINIZZATA TECNOLOGIA/IMPIANTO: ST - STSI / CODICE DITTA: GD25051 SPECIFICA TECNICA DITTA: A102 00CF1 SP ST00 00 X02B	CAD		832,08
907/2960	SCHEDA INTERFACCIA BILINEA CONSOLLE TECNOLOGIA/IMPIANTO: ST - STSI CODICE / DITTA: GD25052 SPECIFICA TECNICA DITTA: A102 00 CF1 SPST00 00 X02B	CAD		832,08
907/2970	SCHEDA INTERFACCIA BILINEA BCA TECNOLOGIA/IMPIANTO: ST - STSI CODICE DITTA: / GD25053 SPECIFICA TECNICA DITTA: A102 00 CF1 SP ST0000 X02B	CAD		832,08
907/2980	SCHEDA CONTROLLO ALIMENTATORE TECNOLOGIA/IMPIANTO: ST - STSI CODICE DITTA: / GD35035 SPECIFICA TECNICA DITTA: A102 00 CF1 SP ST0000 X02B	CAD		693,04
907/2990	SCHEDA PROTEZIONE USCITE TECNOLOGIA/IMPIANTO: ST - STSI CODICE DITTA: GD35028 / SPECIFICA TECNICA DITTA: A102 00 CF1 SP ST00 00 X02B	CAD		499,68
907/3000	SCHEDA CONVERTITORE AC/DC TECNOLOGIA/IMPIANTO: ST - STSI CODICE DITTA: GD35026 / SPECIFICA TECNICA DITTA: A102 00 CF1 SP ST00 00 X02B	CAD		1357,84
907/3010	SCHEDA CONVERTITORE DC/DC TECNOLOGIA/IMPIANTO: ST - STSI CODICE DITTA: GD35027 / SPECIFICA TECNICA DITTA: A102 00 CF1 SP ST00 00 X02B	CAD		1357,84
907/3020	GENERATORE ALTERNATA DI CHIAMATA TECNOLOGIA/IMPIANTO: ST - STSI CODICE DITTA: / GD35036 SPECIFICA TECNICA DITTA: A102 00 CF1 SP ST00 00 X02B	CAD		284,60
907/3030	SCHEDA CONTROLLO TELEALIMENTATORE (MDG) TECNOLOGIA/IMPIANTO: ST - STSI / CODICE DITTA: GD35034 SPECIFICA TECNICA DITTA: A102 00 CF1 SP ST00 00 X02B	CAD		1333,94
907/3040	SCHEDA MODULO 70 VOLT TECNOLOGIA/IMPIANTO: ST - STSI CODICE DITTA: GD35020 / SPECIFICA TECNICA DITTA: A102 00 CF1 SP ST00 00 X02B	CAD		643,07
907/3050	SCHEDA MODULO 140 VOLT TECNOLOGIA/IMPIANTO: ST - STSI CODICE DITTA: GD35019 / SPECIFICA TECNICA DITTA: A102 00 CF1 SP ST00 00 X02B	CAD		643,07
907/3060	ALIMENTATORE TECNOLOGIA/IMPIANTO: ST - STSI CODICE DITTA: GD50082 SPECIFICA / TECNICA DITTA: A102 00 CF1 SP ST00 00 X02B	CAD		499,68
907/3070	MODULO RADIO GSM-R TECNOLOGIA/IMPIANTO: ST - STSI CODICE DITTA: FG85005 / SPECIFICA TECNICA DITTA: A102 00 CF1 SP ST00 00 X02B	CAD		2225,88
907/3080	ANTENNA A DIPOLO TECNOLOGIA/IMPIANTO: ST - STSI CODICE DITTA: FH20029 SPECIFICA / TECNICA DITTA: A102 00 CF1 SP ST00 00 X02B	CAD		356,30
907/3090	CONSOLE DIGITEL TECNOLOGIA/IMPIANTO: ST - STSI CODICE DITTA: FC35002 SPECIFICA / TECNICA DITTA: A102 00 CF1 SP ST00 00 X02B	CAD		2264,94
907/3100	CLCCOM 9.X 10.X E HDLC-GW TECNOLOGIA/IMPIANTO: LEA TIPOLOGIA: CLC CODICE DITTA: / N700341029L MATERIALE RIPARABILE	CAD		36498,62
907/3110	CLCMAIN 9.X 10.X TECNOLOGIA/IMPIANTO: LEA TIPOLOGIA: CLC CODICE DITTA: / N700341028K MATERIALE RIPARABILE	CAD		20313,22
907/3120	SCHEDA RTM - PM TECNOLOGIA/IMPIANTO: LEA TIPOLOGIA: CLC CODICE DITTA: / N700341031N	CAD		1570,73
907/3130	SCHEDA RTM-PM CARD TECNOLOGIA/IMPIANTO: LEA TIPOLOGIA: CLC CODICE DITTA: / N700341030M	CAD		1609,79
907/3140	CPCI POWER SUPPLY TECNOLOGIA/IMPIANTO: LEA TIPOLOGIA: CLC CODICE DITTA: / F872019011G	CAD		2052,86
907/3150	ALIM. VPC2 TECNOLOGIA/IMPIANTO: LEA TIPOLOGIA: CLC CODICE DITTA: N897166020T	CAD		3834,67
907/3160	EFIOBUF TECNOLOGIA/IMPIANTO: LEA TIPOLOGIA: CLC CODICE DITTA: N895643010X	CAD		3212,62
907/3170	APCAD NOR TECNOLOGIA/IMPIANTO: PSA TIPOLOGIA: CLC CODICE DITTA: N895342010Y	CAD		2616,10
907/3180	DIAG. TECNOLOGIA/IMPIANTO: PSA TIPOLOGIA: CLC/VMMI CODICE DITTA: N894043010S	CAD		2015,73
907/3190	APCAD RIS TECNOLOGIA/IMPIANTO: PSA TIPOLOGIA: CLC CODICE DITTA: N895342011Z	CAD		2616,10
907/3200	MCV BOARD PROG. VERS. NON TERMINATA 10.X TECNOLOGIA/IMPIANTO: PSA TIPOLOGIA: / CLC CODICE DITTA: P895333S12G MATERIALE RIPARABILE	CAD		9385,36
907/3210	EIOINT MAIN 1 TECNOLOGIA/IMPIANTO: ULE TIPOLOGIA: ZLC CODICE DITTA: N895610010C	CAD		2207,22
907/3220	EIOINT MAIN 2 TECNOLOGIA/IMPIANTO: ULE TIPOLOGIA: ZLC CODICE DITTA: N895610012E	CAD		1849,73
907/3230	EIOINT RECHECK TECNOLOGIA/IMPIANTO: ULE TIPOLOGIA: ZLC CODICE DITTA: / N895610011D	CAD		2207,22
907/3240	EOVCM_GS TECNOLOGIA/IMPIANTO: ULE TIPOLOGIA: ZLC CODICE DITTA: N895606011F	CAD		1700,76
907/3250	ECPU2 RECHECK TECNOLOGIA/IMPIANTO: ULE TIPOLOGIA: ZLC CODICE DITTA: / N895604016N	CAD		6031,52
907/3260	XHICOM CAD TECNOLOGIA/IMPIANTO: ULE TIPOLOGIA: ZLC CODICE DITTA: N895639012B	CAD		7033,07
907/3270	XHICOM FSFB_NT TECNOLOGIA/IMPIANTO: ULE TIPOLOGIA: ZLC CODICE DITTA: / N895639015E	CAD		7033,07
907/3280	ECPU5/ESYMOD TECNOLOGIA/IMPIANTO: ULE TIPOLOGIA: ZLC CODICE DITTA: N895640010M	CAD		2748,51
907/3290	EVPD 90RCKW TECNOLOGIA/IMPIANTO: ULE TIPOLOGIA: ZLC CODICE DITTA: N895602014M	CAD		6684,85
907/3300	EIOBUF TECNOLOGIA/IMPIANTO: I/O VITALE TIPOLOGIA: ZLC CODICE DITTA: N895611010Q	CAD		1558,62
907/3310	EVIN16T_2_M1_GS TECNOLOGIA/IMPIANTO: I/O VITALE TIPOLOGIA: ZLC CODICE DITTA: / N895641012A	CAD		3010,73
907/3320	EDBO16 TECNOLOGIA/IMPIANTO: I/O VITALE TIPOLOGIA: ZLC CODICE DITTA: N895607013V	CAD		8433,45
907/3330	ECPU1 TECNOLOGIA/IMPIANTO: I/O NON VITALE TIPOLOGIA: ZLC CODICE DITTA: / N895600012L	CAD		6040,99
907/3340	E32INP TECNOLOGIA/IMPIANTO: I/O NON VITALE TIPOLOGIA: ZLC CODICE DITTA: / N895608010D	CAD		2819,80
907/3350	E32OUT TECNOLOGIA/IMPIANTO: I/O NON VITALE TIPOLOGIA: ZLC CODICE DITTA: / N895609010R	CAD		3075,69
907/3360	ALIM_5_12 TECNOLOGIA/IMPIANTO: ALIMENTAZIONI TIPOLOGIA: ZLC CODICE DITTA: / N700327022L	CAD		2091,82
907/3370	ALIM_VPN TECNOLOGIA/IMPIANTO: ALIMENTAZIONI TIPOLOGIA: ZLC CODICE DITTA: / N897148111B	CAD		2578,55
907/3380	24VCC/2A TECNOLOGIA/IMPIANTO: ALIMENTAZIONI TIPOLOGIA: ZLC CODICE DITTA: / H400825625B	CAD		409,10
907/3390	ALIM. AC-DC SECAP TECNOLOGIA/IMPIANTO: ALIMENTAZIONI TIPOLOGIA: ZLC CODICE / DITTA: F890110415B	CAD		1875,18
907/3400	150VCA/1A TECNOLOGIA/IMPIANTO: ALIMENTAZIONI TIPOLOGIA: ZLC CODICE DITTA: / H400825627D	CAD		409,10
907/3410	ALIM TECNOLOGIA/IMPIANTO: UNITÀ DI POTENZA VITALE TIPOLOGIA: ZLC CODICE DITTA: / N700334001W	CAD		1058,89
907/3420	VP TECNOLOGIA/IMPIANTO: UNITÀ DI POTENZA VITALE TIPOLOGIA: ZLC CODICE DITTA: / N897144010U	CAD		1934,49
907/3430	AOVD TECNOLOGIA/IMPIANTO: UNITÀ DI POTENZA VITALE TIPOLOGIA: ZLC CODICE DITTA: / N897066010M	CAD		1711,22
907/3440	ALIM2 15V TECNOLOGIA/IMPIANTO: UNITÀ DI POTENZA VITALE TIPOLOGIA: ZLC CODICE / DITTA: F890110628H	CAD		1318,57
907/3450	ALIM4 24V TECNOLOGIA/IMPIANTO: UNITÀ DI POTENZA VITALE TIPOLOGIA: ZLC CODICE / DITTA: F890110627G	CAD		1352,84
907/3460	ALIM_DECFVO TECNOLOGIA/IMPIANTO: UNITÀ DI POTENZA VITALE TIPOLOGIA: ZLC CODICE / DITTA: P895118C00G MATERIALE RIPARABILE	CAD		5277,09
907/3470	AFM TECNOLOGIA/IMPIANTO: UNITÀ DI POTENZA VITALE TIPOLOGIA: ZLC CODICE DITTA: / N897028010G	CAD		754,34
907/3480	SCHEDA EFVI4_M2 TECNOLOGIA/IMPIANTO: FVI INPUT VITALE CAMPO TIPOLOGIA: ZLC / CODICE DITTA: N895644011L MATERIALE RIPARABILE	CAD		3725,90
907/3490	EFVI4_AD_GS 0 TECNOLOGIA/IMPIANTO: FVI INPUT VITALE CAMPO TIPOLOGIA: ZLC CODICE / DITTA: N895353010E MATERIALE RIPARABILE	CAD		855,98
907/3500	DECFVO8_GS_0 TECNOLOGIA/IMPIANTO: FVO OUTPUT VITALE CAMPO TIPOLOGIA: ZLC / CODICE DITTA: P895350C00F MATERIALE RIPARABILE	CAD		9165,93
907/3510	EFVO8_R2_GS 0 TECNOLOGIA/IMPIANTO: FVO OUTPUT VITALE CAMPO TIPOLOGIA: ZLC / CODICE DITTA: P895642C10H MATERIALE RIPARABILE	CAD		10269,58
907/3520	CASSETTO EFVP8_48VDC COD. PCS 57151801 TECNOLOGIA/IMPIANTO: FVP FIELD VITAL / POWER SUPPLY TIPOLOGIA: ZLC CODICE DITTA: P895352C11S	CAD		2754,69
907/3530	SWITCH MACH 4002 HIRSCHMANN TECNOLOGIA/IMPIANTO: CNET TIPOLOGIA: / COMUNICAZIONE CODICE DITTA: DTR0000385737	CAD		12763,43
907/3540	CHIAVE USB DI AUTOCONFIGURAZIONE ACA-21 TECNOLOGIA/IMPIANTO: CNET TIPOLOGIA: / COMUNICAZIONE CODICE DITTA: F872056012A	CAD		421,16
907/3550	ALIMENTATORE 300W X MACH 4002 HIRSCHMANN TECNOLOGIA/IMPIANTO: CNET / TIPOLOGIA: COMUNICAZIONE CODICE DITTA: F872056013B	CAD		2556,72
907/3560	M4-8TP-RJ45 MODULO 8 PORTE RETE TECNOLOGIA/IMPIANTO: CNET TIPOLOGIA: / COMUNICAZIONE CODICE DITTA: F872056010Y	CAD		1756,95
907/3570	MODULO VENTOLE X SWITCH MACH 4002 TECNOLOGIA/IMPIANTO: CNET TIPOLOGIA: / COMUNICAZIONE CODICE DITTA: F872056014C	CAD		6026,64
907/3580	TASTIERA FUNZIONALE TECNOLOGIA/IMPIANTO: INTERFACCIA OPERATORE TIPOLOGIA: / VMMI CODICE DITTA: P688141B00Y	CAD		6832,58
907/3590	NUOVA TF DVC ACC TECNOLOGIA/IMPIANTO: GEA TIPOLOGIA: VMMI CODICE DITTA: / P688142010D	CAD		7825,95
907/3600	CPU PENTIUM M SYST. CPCI 6U+PMC ETHERNET TECNOLOGIA/IMPIANTO: GEA TIPOLOGIA: / VMMI CODICE DITTA: N894027010A MATERIALE RIPARABILE	CAD		36411,72
907/3610	SCHEDA RTM - PM TECNOLOGIA/IMPIANTO: GEA TIPOLOGIA: VMMI CODICE DITTA: / N700341031N	CAD		1977,01
907/3620	CPCI POWER SUPPLY TECNOLOGIA/IMPIANTO: GEA TIPOLOGIA: VMMI CODICE DITTA: / F890110426P	CAD		2386,37
907/3630	CPU_PM TECNOLOGIA/IMPIANTO: GEA TIPOLOGIA: VMMI CODICE DITTA: N700341037U / MATERIALE RIPARABILE	CAD		34489,02
907/3640	PAL_VMMI_48V_1 TECNOLOGIA/IMPIANTO: GEA TIPOLOGIA: VMMI CODICE DITTA: / P895122C00E	CAD		2372,77
907/3650	ALIM. VPC2_2 TECNOLOGIA/IMPIANTO: GEA TIPOLOGIA: VMMI CODICE DITTA: P895354C10Q	CAD		3260,94
907/3660	SCHEDA RTM-PM CARD TECNOLOGIA/IMPIANTO: GEA TIPOLOGIA: VMMI CODICE DITTA: / N700341030M	CAD		1977,01
907/3670	APQL_BOARD PER VMMI TECNOLOGIA/IMPIANTO: LEA TIPOLOGIA: VMMI CODICE DITTA: / N895343011M	CAD		2351,02
907/3680	MCV VERS. NON TERMINATA PER VMMI TECNOLOGIA/IMPIANTO: LEA TIPOLOGIA: VMMI / CODICE DITTA: N895333032Q MATERIALE RIPARABILE	CAD		9483,12
907/3690	LCD INFOTRONIC VIT. 24"" TECNOLOGIA/IMPIANTO: TERMINALI TIPOLOGIA: TO CODICE / DITTA: F872162401R	CAD		11559,86
907/3700	M-SFP-LX/LC MINIGBIC 0-20KM (SM) TECNOLOGIA/IMPIANTO: SM - SDM - TML TIPOLOGIA: / SDM CODICE DITTA: F872056011Z	CAD		1574,01
907/3710	ALIM TECNOLOGIA/IMPIANTO: MGRC TIPOLOGIA: ATTUAZIONE CODICE DITTA: F890110622B	CAD		885,77
907/3720	MGD 4 TECNOLOGIA/IMPIANTO: ATTUATORE DA DEVIATOIO TIPOLOGIA: ATTUAZIONE / CODICE DITTA: P897223V00T	CAD		9961,54
907/3730	AUS 143 TECNOLOGIA/IMPIANTO: RELE' TIPOLOGIA: RELAZIONI CODICE DITTA: / P694143000U	CAD		1184,60
907/3740	440 TEL TECNOLOGIA/IMPIANTO: RELE' TIPOLOGIA: RELAZIONI CODICE DITTA: P421025000C	CAD		837,24
907/3750	606 MP TECNOLOGIA/IMPIANTO: RELE' TIPOLOGIA: RELAZIONI CODICE DITTA: P421020000T	CAD		795,52
907/3760	606 N TECNOLOGIA/IMPIANTO: RELE' TIPOLOGIA: RELAZIONI CODICE DITTA: P421015000H	CAD		545,17
907/3770	UNITA' VENTILAZ. 19"" 1U CODICE DITTA: E065503034K	CAD		913,05
907/3780	ALIMENTATORE AC/DC X M4-POWER 300W CODICE DITTA: F872056015D	CAD		3047,35
907/3790	24VCC/1A CODICE DITTA: H400825611M	CAD		388,18
907/3800	144VCC/0.25A CODICE DITTA: H400825613P	CAD		388,18
907/3810	24VCC/0.5A CODICE DITTA: H400825610L	CAD		388,18
907/3820	INTERRUTTORE A SCATTO IMSO CODICE DITTA: H400825624A	CAD		553,91
907/3830	VENT. 1 CODICE DITTA: N700341032P	CAD		1637,05
907/3840	RDCA4 CODICE DITTA: N895355010D	CAD		1114,37
907/3850	CPU_P-2PMC CODICE DITTA: N700341034R MATERIALE RIPARABILE	CAD		39968,16
907/3860	ALIM CPU CODICE DITTA: F890110632N	CAD		1672,02
907/3870	DVC ACC CODICE DITTA: P688142010D	CAD		9993,67
907/3880	SCH.CPU PENTIUM M UNIVERSAL + 1 PMC DVI TECNOLOGIA/IMPIANTO: CLC TIPOLOGIA: / MULTISTAZIONE AV CODICE DITTA: N700341033Q MATERIALERIPARABILE	CAD		36700,67
907/3890	CASSETTO EFVP8_150VAC_HS CODPCS 57151804 TECNOLOGIA/IMPIANTO: FVP FIELD / VITAL POWER SUPPLY TIPOLOGIA: MULTISTAZIONE AV CODICE DITTA: P895351C11E	CAD		2812,16
907/3900	CONV OPTO M-SFP-LH/LC GIBIC 24-72KM (SM) TECNOLOGIA/IMPIANTO: CNET / RETE RED / BLU / FNET / ZNET TIPOLOGIA: MULTISTAZIONE AV CODICE DITTA: F872055102M	CAD		3942,14
907/3910	MODEM_LF_3 TECNOLOGIA/IMPIANTO: CNET / RETE RED BLU / FNET / ZNET TIPOLOGIA: / MULTISTAZIONE AV CODICE DITTA: N897091015R	CAD		1365,74
907/3920	DVC ERTMS TECNOLOGIA/IMPIANTO: VMMI TIPOLOGIA: MULTISTAZIONE AV CODICE DITTA: / P688142011E	CAD		7783,64
907/3930	RACK HDLCGW SINGOLA COM360 (NORMALE) TECNOLOGIA/IMPIANTO: HDLCGW / TIPOLOGIA: MULTISTAZIONE AV CODICE DITTA: P700475A52T	CAD		32083,14
907/3940	ROUTER ILON 600 1250K TECNOLOGIA/IMPIANTO: ROUTER ECHELON TIPOLOGIA: / MULTISTAZIONE AV CODICE DITTA: F872055084S	CAD		6014,90
907/3950	DISPOSITIVO RITARDO ECCITAZIONE TECNOLOGIA/IMPIANTO: DEVIATOI TIPOLOGIA: / MULTISTAZIONE AV CODICE DITTA: ZF825649	CAD		4012,68
907/3960	AUSILIARIO TCP TECNOLOGIA/IMPIANTO: DEVIATOI TIPOLOGIA: MULTISTAZIONE AV / CODICE DITTA: P694190000F	CAD		873,24
907/3970	CASSETTO MGD_1 TECNOLOGIA/IMPIANTO: DEVIATOI TIPOLOGIA: MULTISTAZIONE AV / CODICE DITTA: P897223V01U	CAD		8878,87
907/3980	MPU100 -PROD.ELEMASTER- TECNOLOGIA/IMPIANTO: CDBD CODICE DITTA: N897175010Q	CAD		1205,11
907/3990	MIS100 -PROD.ELEMASTER- TECNOLOGIA/IMPIANTO: CDBD CODICE DITTA: N897174010C	CAD		1197,58
907/4000	SCHEDA CEDD-D COMPACT FLASH TECNOLOGIA/IMPIANTO: CDBD CODICE DITTA: / N897230010X	CAD		1626,41
907/4010	SCHEDA CPU_CF TECNOLOGIA/IMPIANTO: CDBD CODICE DITTA: N897219011S	CAD		2743,19
907/4020	CEDD-D_ASYNC BOARD TECNOLOGIA/IMPIANTO: CDBD CODICE DITTA: N897218010D	CAD		1655,15
907/4030	CEDD-D_ASYNC/SYNC BOARD TECNOLOGIA/IMPIANTO: CDBD CODICE DITTA: N897221010Q	CAD		1568,95
907/4040	MONITOR LCD L4621CS 46"" LCD TFT TECNOLOGIA/IMPIANTO: ERTMS/RBC CODICE DITTA: / DTR0000181685	CAD		81050,84
907/4050	MPU BOARD SP1103 TECNOLOGIA/IMPIANTO: ERTMS/RBC CODICE DITTA: F850000500T	CAD		15620,18
907/4060	HSCU BOARD SP1301 TECNOLOGIA/IMPIANTO: ERTMS/RBC CODICE DITTA: F850000501U	CAD		7491,48
907/4070	REDMAN BOARD SP1201 TECNOLOGIA/IMPIANTO: ERTMS/RBC CODICE DITTA: F850000502V	CAD		4078,27
907/4080	CPU PSU SP9911 TECNOLOGIA/IMPIANTO: ERTMS/RBC CODICE DITTA: F850000503W	CAD		3267,15
907/4090	EAU BOARD SP2211 TECNOLOGIA/IMPIANTO: ERTMS/RBC CODICE DITTA: F850000504X	CAD		5700,49
907/4100	I/O PSU SP9913 TECNOLOGIA/IMPIANTO: ERTMS/RBC CODICE DITTA: F850000505Y	CAD		2006,52
907/4110	FAN TRAY (3 FANS) TECNOLOGIA/IMPIANTO: ERTMS/RBC CODICE DITTA: F850000507A	CAD		2385,75
907/4120	MAIN PSU SP9901 TECNOLOGIA/IMPIANTO: ERTMS/RBC CODICE DITTA: F850000510D	CAD		5796,92
907/4130	IDENTITY DEVICE TECNOLOGIA/IMPIANTO: ERTMS/RBC CODICE DITTA: F850000511E	CAD		347,42
907/4140	SCHEDA SYSTEM CPU PM + RAMIX + PANN. PMC TECNOLOGIA/IMPIANTO: ERTMS/NTG / CODICE DITTA: N700341036T MATERIALE RIPARABILE	CAD		15996,39
907/4150	SCHEDA RTM PM + FLASH CARD TECNOLOGIA/IMPIANTO: ERTMS/NTG CODICE DITTA: / N700341040X	CAD		1272,20
907/4160	POWER SUPPLY UNIT GX30015 TECNOLOGIA/IMPIANTO: ERTMS/NTG CODICE DITTA: / N700480010B	CAD		2428,03
907/4170	FABRIC SW WITH ALSTOM CONF. FX20005 TECNOLOGIA/IMPIANTO: ERTMS/NTG CODICE / DITTA: N700480020N	CAD		6948,61
907/4180	REAR TRANSITION MOD DIAG CARD GX20040 TECNOLOGIA/IMPIANTO: ERTMS/NTG CODICE / DITTA: N700480025T	CAD		889,56
907/4190	FABRIC SW REAR TRANS. MODU. GX20028 TECNOLOGIA/IMPIANTO: ERTMS/NTG CODICE / DITTA: N700480030Y	CAD		958,66
907/4200	CPU MASTER BOARD PICMG 2.16 FX20003 TECNOLOGIA/IMPIANTO: ERTMS/NTG CODICE / DITTA: N700480040K	CAD		11434,14
907/4210	CPU SLAVE BOARD PICMG 2.16 FX20004 TECNOLOGIA/IMPIANTO: ERTMS/NTG CODICE / DITTA: N700480050V	CAD		17522,01
907/4220	CPU ARBITER BOARD PICMG 2.16 FX20002 TECNOLOGIA/IMPIANTO: ERTMS/NTG CODICE / DITTA: N700480060F	CAD		11434,14
907/4230	DRAWER WITH INTEGRATED FAN GX20039 TECNOLOGIA/IMPIANTO: ERTMS/NTG CODICE / DITTA: N700480080C	CAD		426,99
907/4240	DIAGNOSTIC CARD GX20041 TECNOLOGIA/IMPIANTO: ERTMS/NTG CODICE DITTA: / N700480090P	CAD		3202,40
907/4250	CPU + F_ DISK+ SW10441_SW UDP _R GX20045 TECNOLOGIA/IMPIANTO: ERTMS/NTG / CODICE DITTA: N700481040W	CAD		10716,24
907/4260	BOA EUROBALISE COMMUTAB. CLASSE A REV. E TECNOLOGIA/IMPIANTO: ERTMS/LINEA / CODICE DITTA: F934100008B	CAD		1983,53
907/4300	SCHEDA MOTHERBOARD TECNOLOGIA/IMPIANTO: AN CODICE DITTA: TD526/E + TDPC104 + / TDKitcavo (PULSAR) SPECIFICA TECNICA DITTA: A102 00CF1 SP AN00 00 X08	CAD		4006,80
907/4310	CONVERTITORE MOD. CS0192/E09 110 Vc 750 W - Tecnologia/Impianto: FILTRI POC e TN -Tipologia: LFM	CAD		645,47
907/4320	ALIMENTATORE 10 A TECNOLOGIA/IMPIANTO: AN CODICE DITTA: S150-15 SPECIFICA / TECNICA DITTA: A102 00 CF1 SP AN00 00 X08	CAD		471,55
907/4330	ALIMENTATORE 4,6 A TECNOLOGIA/IMPIANTO: AN CODICE DITTA: S60-15 SPECIFICA / TECNICA DITTA: A102 00 CF1 SP AN00 00 X08	CAD		382,45
907/4340	SCHEDA CONTROLLO ALIMENTAZIONE #APPARATI IN CAMPO# TECNOLOGIA/IMPIANTO: AN / CODICE DITTA: TD385B SPECIFICA TECNICA DITTA: A102 00CF1 SP AN00 00 X08	CAD		370,11
907/4350	SCHEDA DISACCOPPIAMENTO RS 485 TECNOLOGIA/IMPIANTO: AN CODICE DITTA: TD383A / SPECIFICA TECNICA DITTA: A102 00 CF1 SP AN00 00 X08	CAD		611,37
907/4360	SCHEDA FILTRO 2 IN TECNOLOGIA/IMPIANTO: AN CODICE DITTA: TDLA200 SPECIFICA / TECNICA DITTA: A102 00 CF1 SP AN00 00 X08	CAD		129,55
907/4370	PANNELLO VISUALIZZAZIONE STATO IMPIANTO SCHEDA LED GENERALI / TECNOLOGIA/IMPIANTO: AN CODICE DITTA: TD381/A SPECIFICA TECNICA DITTA: A102 00 / CF1 SP AN00 00 X08	CAD		366,00
907/4380	CENTRALINA ANTINTRUSIONE - TECNOLOGIA/IMPIANTO: ANTINTRUSIONE - CODICE / RIFERIMENTO: SIRIUS/I PART NUMBER: FM70065 - SPECIFICA TECNICA: / A20129CF21SAN0000R09 - LRU: CA	CAD		8008,12
907/4390	TASTIERA OPERATORE ANTINTRUSIONE TECNOLOGIA/IMPIANTO: AN CODICE DITTA: TKB1 / + TD508D SPECIFICA TECNICA DITTA: A102 00 CF1 SP AN00 00 X08	CAD		752,56
907/4400	MODULO DI MONITORAGGIO TECNOLOGIA/IMPIANTO: AN CODICE DITTA: SR8 SPECIFICA / TECNICA DITTA: A102 00 CF1 SP AN00 00 X08	CAD		616,85
907/4410	MODULO DI COMANDO TECNOLOGIA/IMPIANTO: AN CODICE DITTA: REL7 SPECIFICA / TECNICA DITTA: A102 00 CF1 SP AN00 00 X08	CAD		514,04
907/4420	MICRONODO PER 2 LETTORI DI BADGE TECNOLOGIA/IMPIANTO: AN CODICE DITTA: TD400C / (FOX3AV) SPECIFICA TECNICA DITTA: A102 00 CF1 SP AN00 00 X13	CAD		2208,33
907/4430	LETTORE DI BADGE PER TESSERE DI PROSSIMITÀ TECNOLOGIA/IMPIANTO: AN CODICE / DITTA: TDOP90 SPECIFICA TECNICA DITTA: A102 00 CF1 SPAN00 00 X13	CAD		1986,27
907/4440	LETTORE DI BADGE -FOX 1-2- ALIM. 12VDC/AC TECNOLOGIA/IMPIANTO: TT SHELTER V. III ( / ELVI_QE-PLC ) CODICE DITTA: FOX 1-2 RIF. FIGURA DITTA: A028D4 SPECIFICA TECNICA / DITTA: A10200CF1SPTT0000X04; A10200CF1DXTT0000X15;	CAD		1257,01
907/4450	FUSIBILE DC 1000V 1A 90 080 10 - TECNOLOGIA/IMPIANTO: GALLERIA COLLI ALBANI -TIPOLOGIA: LFM	CAD		109,18
907/4460	PIASTRA DI BRANCHING DI TIPO 1 TECNOLOGIA/IMPIANTO: GSM-R TIPOLOGIA: ANTENNE, / BRANCHING, SCARICATORI, DISACCOPPIATORI E MONITORAGGIO CODICE DITTA: / T06990940 SPECIFICA TECNICA DITTA: 282880	CAD		984,02
907/4470	PIASTRA DI BRANCHING DI TIPO 3 TECNOLOGIA/IMPIANTO: GSM-R TIPOLOGIA: ANTENNE, / BRANCHING, SCARICATORI, DISACCOPPIATORI E MONITORAGGIO CODICE DITTA: / T06990941 SPECIFICA TECNICA DITTA: 282880	CAD		1980,02
907/4480	PIASTRA DI BRANCHING DI TIPO 5 TECNOLOGIA/IMPIANTO: GSM-R TIPOLOGIA: ANTENNE, / BRANCHING, SCARICATORI, DISACCOPPIATORI E MONITORAGGIO CODICE DITTA: / T06990942 SPECIFICA TECNICA DITTA: 282880	CAD		1576,11
907/4490	PIASTRA DI BRANCHING DI TIPO 7 TECNOLOGIA/IMPIANTO: GSM-R TIPOLOGIA: ANTENNE, / BRANCHING, SCARICATORI, DISACCOPPIATORI E MONITORAGGIO CODICE DITTA: / T06990943 SPECIFICA TECNICA DITTA: 282880	CAD		3637,63
907/4500	PIASTRA DI BRANCHING DI TIPO 8 TECNOLOGIA/IMPIANTO: GSM-R TIPOLOGIA: ANTENNE, / BRANCHING, SCARICATORI, DISACCOPPIATORI E MONITORAGGIO CODICE DITTA: / T06990944 SPECIFICA TECNICA DITTA: 282880	CAD		3320,01
907/4510	PIASTRA DI BRANCHING DI TIPO 9 TECNOLOGIA/IMPIANTO: GSM-R TIPOLOGIA: ANTENNE, / BRANCHING, SCARICATORI, DISACCOPPIATORI E MONITORAGGIO CODICE DITTA: / T06990945 SPECIFICA TECNICA DITTA: 282880	CAD		3533,35
907/4520	PIASTRA DI BRANCHING DI TIPO 10 TECNOLOGIA/IMPIANTO: GSM-R TIPOLOGIA: ANTENNE, / BRANCHING, SCARICATORI, DISACCOPPIATORI E MONITORAGGIO CODICE DITTA: / T06990946 SPECIFICA TECNICA DITTA: 282880	CAD		3685,57
907/4530	PIASTRA DI BRANCHING DI TIPO 17 TECNOLOGIA/IMPIANTO: GSM-R TIPOLOGIA: ANTENNE, / BRANCHING, SCARICATORI, DISACCOPPIATORI E MONITORAGGIO CODICE DITTA: / T06990947 SPECIFICA TECNICA DITTA: 282880	CAD		1010,39
907/4540	PIASTRA DI BRANCHING DI TIPO 18 TECNOLOGIA/IMPIANTO: GSM-R TIPOLOGIA: ANTENNE, / BRANCHING, SCARICATORI, DISACCOPPIATORI E MONITORAGGIO CODICE DITTA: / T06990948 SPECIFICA TECNICA DITTA: 282880	CAD		1010,39
907/4550	PIASTRA DI BRANCHING DI TIPO 19 TECNOLOGIA/IMPIANTO: GSM-R TIPOLOGIA: ANTENNE, / BRANCHING, SCARICATORI, DISACCOPPIATORI E MONITORAGGIO CODICE DITTA: / T06990949 SPECIFICA TECNICA DITTA: 282880	CAD		791,05
907/4560	PIASTRA DI BRANCHING DI TIPO 20 TECNOLOGIA/IMPIANTO: GSM-R TIPOLOGIA: ANTENNE, / BRANCHING, SCARICATORI, DISACCOPPIATORI E MONITORAGGIO CODICE DITTA: / T06990950 SPECIFICA TECNICA DITTA: 282880	CAD		3889,33
907/4570	PIASTRA DI BRANCHING DI TIPO 21 TECNOLOGIA/IMPIANTO: GSM-R TIPOLOGIA: ANTENNE, / BRANCHING, SCARICATORI, DISACCOPPIATORI E MONITORAGGIO CODICE DITTA: / T06990951 SPECIFICA TECNICA DITTA: 282880	CAD		2247,30
907/4580	PIASTRA DI BRANCHING DI TIPO 22 TECNOLOGIA/IMPIANTO: GSM-R TIPOLOGIA: ANTENNE, / BRANCHING, SCARICATORI, DISACCOPPIATORI E MONITORAGGIO CODICE DITTA: / T06990952 SPECIFICA TECNICA DITTA: 282880	CAD		3841,38
907/4590	PIASTRA DI BRANCHING DI TIPO 23 TECNOLOGIA/IMPIANTO: GSM-R TIPOLOGIA: ANTENNE, / BRANCHING, SCARICATORI, DISACCOPPIATORI E MONITORAGGIO CODICE DITTA: / T06990953 SPECIFICA TECNICA DITTA: 282880	CAD		1139,83
907/4600	PIASTRA DI BRANCHING DI TIPO 24 TECNOLOGIA/IMPIANTO: GSM-R TIPOLOGIA: ANTENNE, / BRANCHING, SCARICATORI, DISACCOPPIATORI E MONITORAGGIO CODICE DITTA: / T06990954 SPECIFICA TECNICA DITTA: 282880	CAD		3879,74
907/4610	PIASTRA DI BRANCHING DI TIPO 25 TECNOLOGIA/IMPIANTO: GSM-R TIPOLOGIA: ANTENNE, / BRANCHING, SCARICATORI, DISACCOPPIATORI E MONITORAGGIO CODICE DITTA: / T06990955 SPECIFICA TECNICA DITTA: 282880	CAD		4760,68
907/4620	PIASTRA DI BRANCHING DI TIPO 26 TECNOLOGIA/IMPIANTO: GSM-R TIPOLOGIA: ANTENNE, / BRANCHING, SCARICATORI, DISACCOPPIATORI E MONITORAGGIO CODICE DITTA: / T06990956 SPECIFICA TECNICA DITTA: 282880	CAD		4938,07
907/4630	PIASTRA DI BRANCHING DI TIPO 27 TECNOLOGIA/IMPIANTO: GSM-R TIPOLOGIA: ANTENNE, / BRANCHING, SCARICATORI, DISACCOPPIATORI E MONITORAGGIO CODICE DITTA: / T06990957 SPECIFICA TECNICA DITTA: 282880	CAD		1600,18
907/4670	RELÈ AUSILIRIO MONOSTABILE SU BASE ATACCHI ANT. A VITE IP20 220V-50HZ 8SC. 10A -TECNOLOGIA/IMPIANTO: LFM - TIPOLOGIA: QUADRO ""QPLC"" - CODICE RIFERIMENTO: / AMRA TIPO OKSFC - PART NUMBER: CI1DXLF0600G45 REV.C	CAD		228,78
907/4680	RELÈ AUSILIRIO BISTABILE SU BASE ATACCHI ANT. A VITE IP20 220V-50HZ 4SC 10A -TECNOLOGIA/IMPIANTO: LFM - TIPOLOGIA: QUADRO ""QPLC"" - CODICE RIFERIMENTO: / AMRA TIPO OKBA - PART NUMBER: CI1DXLF0600G45 REV.C	CAD		213,39
907/4690	RELÈ AUSILIRIO MONOSTABILE TEMP. ECCIT. SU BASE ATACCHI ANT. A VITE IP20 220V-50HZ 10A - TECNOLOGIA/IMPIANTO: LFM - TIPOLOGIA: QUADRO ""QPLC"" - CODICE / RIFERIMENTO: AMRA TIPO TM4E - PART NUMBER: CI1DXLF0600G45 REV.C	CAD		240,64
907/4700	RELÈ AUSILIRIO MONOSTABILE TEMP. DISECCIT. SU BASE ATACCHI ANT. A VITE IP20 220V-50HZ 10A - TECNOLOGIA/IMPIANTO: LFM - TIPOLOGIA: QUADRO ""QPLC"" - CODICE / RIFERIMENTO: AMRA TIPO TM4R - PART NUMBER: CI1DXLF0600G45 REV.C	CAD		252,92
907/4710	RELÈ AUSILIARIO MONOSTABILE SU BASE ATTACCHI ANT. A VITE IP20 24VCC 4SC 5A -TECNOLOGIA/IMPIANTO: LFM - TIPOLOGIA: QUADRO ""QPLC"" - CODICE RIFERIMENTO: / AMRA TIPO BIPOK - PART NUMBER: CI1DXLF0600G45 REV.C	CAD		57,59
907/4720	RELÈ MONOSTABILE - TECNOLOGIA/IMPIANTO: LFM - TIPOLOGIA: SCHELTER ""POC"" -CODICE RIFERIMENTO: AMRA POKS 220V - 50HZ 2 CONTATTI10A - PART NUMBER: POKS	CAD		41,85
907/4730	RELÈ MONOSTABILE - TECNOLOGIA/IMPIANTO: LFM - TIPOLOGIA: SCHELTER ""POC"" -CODICE RIFERIMENTO: AMRA BIPOK 220V - 50HZ 4 CONTATTI 5A - PART NUMBER: BIPOK	CAD		62,71
907/4740	RELÈ MONOSTABILE - TECNOLOGIA/IMPIANTO: LFM - TIPOLOGIA: SCHELTER ""POC"" -CODICE RIFERIMENTO: AMRA OKSFC 220V - 50HZ 4 CONTATTI 10A - PART NUMBER: OKSFC	CAD		89,96
907/4750	RELÈ MONOSTABILE - TECNOLOGIA/IMPIANTO: LFM - TIPOLOGIA: SCHELTER ""POC"" -CODICE RIFERIMENTO: AMRA TM-4E 220V - 50HZ 4 CONTATTI RITARDATI ALL'ECC. 5A -PART NUMBER: TM4E	CAD		238,46
907/4760	TEMPORIZZATO - TECNOLOGIA/IMPIANTO: LFM - TIPOLOGIA: SCHELTER ""POC"" - CODICE / RIFERIMENTO: AMRA OKSFC 220V - 50HZ 8 CONTATTI 10A - PART NUMBER: OKSFC	CAD		228,78
907/4770	SCHEDA AUSILIARIA CLIMATIZZAZIONE PER CUSTODIA BLINDATA TECNOLOGIA/IMPIANTO: / AN CODICE DITTA: CS08TCO SPECIFICA TECNICA DITTA: A102 00 CF1 SP AN00 00 X02	CAD		11,15
907/4780	SCHEDA AUSILIARIA CLIMATIZZAZIONE PER CUSTODIA NON BLINDATA COMPLETO DI / TERMOSTATO RISCALDATORE E VENTILATORE TECNOLOGIA/IMPIANTO: AN CODICE DITTA: / OHOVTA1 SPECIFICA TECNICA DITTA: A102 00 CF1 SP AN00 00 X02	CAD		27,87
907/4790	TERMOSTATO VENTILAZIONE PER CUSTODIA BLINDATA TECNOLOGIA/IMPIANTO: AN / CODICE DITTA: TER35 SPECIFICA TECNICA DITTA: A102 00 CF1 SP AN00 00 X02	CAD		6,75
907/4800	TERMOSTATO RISCALDATORE PER CUSTODIA BLINDATA TECNOLOGIA/IMPIANTO: AN / CODICE DITTA: TER20 SPECIFICA TECNICA DITTA: A102 00 CF1 SP AN00 00 X02	CAD		6,75
907/4810	VENTILATORE PER CUSTODIA BLINDATA TECNOLOGIA/IMPIANTO: AN CODICE DITTA: / OAVBPHCF1 SPECIFICA TECNICA DITTA: A102 00 CF1 SP AN00 00 X02	CAD		88,96
907/4820	VENTILATORE PER CUSTODIA NON BLINDATA TECNOLOGIA/IMPIANTO: AN CODICE DITTA: / CABLHOV24 SPECIFICA TECNICA DITTA: A102 00 CF1 SP AN00 00 X02	CAD		17,79
907/4830	RISCALDATORE PER CUSTODIA BLINDATA TECNOLOGIA/IMPIANTO: AN CODICE DITTA: / OAVBPHH2 SPECIFICA TECNICA DITTA: A102 00 CF1 SP AN00 00 X02	CAD		21,64
907/4840	RISCALDATORE PER CUSTODIA NON BLINDATA TECNOLOGIA/IMPIANTO: AN CODICE DITTA: / OHEH27 SPECIFICA TECNICA DITTA: A102 00 CF1 SP AN0000 X02	CAD		16,13
907/4850	KIT TERGILAVAVETRO PER CUSTODIA NON BLINDATA TECNOLOGIA/IMPIANTO: AN CODICE / DITTA: OHOV32WP24 SPECIFICA TECNICA DITTA: A102 00 CF1 SP AN00 00 X02	CAD		290,59
907/4860	SPAZZOLA TECNOLOGIA/IMPIANTO: AN CODICE DITTA: OSPAHOV SPECIFICA TECNICA / DITTA: A102 00 CF1 SP AN00 00 X02	CAD		22,30
907/4870	KIT STAFFA PER ANTENNA OMNIDIREZIONALE TECNOLOGIA/IMPIANTO: GSM-R TIPOLOGIA: / ANTENNE, BRANCHING, SCARICATORI, DISACCOPPIATORI EMONITORAGGIO CODICE / DITTA: 335 550 053 SPECIFICA TECNICA DITTA: 289457	CAD		14,23
907/4880	ANTENNA VERSO BTS TECNOLOGIA/IMPIANTO: TT ESTENSORI CELLULARI CODICE DITTA: / ETEL 17-20 RIF. FIGURA DITTA: 8,1 SPECIFICA TECNICADITTA: A102 00 CF1 SP TT 00 00 X15	CAD		415,13
907/4890	Cavo 1/2 antifiamma superflessibile Tecnologia/Impianto: TT ESTENSORI CELLULARI Codice Ditta: / NKRFF01202 Rif. Figura Ditta: 8,5Specifica Tecnica Ditta: A102 00 CF1 SP TT00 00 X02	M		3,83
907/4900	Cavo 7/8 antifiamma Tecnologia/Impianto: TT ESTENSORI CELLULARI Codice Ditta: NKRFA07802 / Rif. Figura Ditta: 8,7 Specifica Tecnica Ditta: A102 00 CF1 SP TT00 00 X02	M		4,97
907/4910	Cavo 1, 1/4 antifiamma Tecnologia/Impianto: TT ESTENSORI CELLULARI Codice Ditta: / NKRFA11402 Rif. Figura Ditta: 8,8 Specifica Tecnica Ditta: A102 00 CF1 SP TT00 00 X02	M		11,22
907/4920	Cavo 1, 5/8 antifiamma Tecnologia/Impianto: TT ESTENSORI CELLULARI Codice Ditta: / NKRFA15802 Rif. Figura Ditta: 8,9 Specifica Tecnica Ditta: A102 00 CF1 SP TT00 00 X02	M		13,25
907/4930	Connettore 7/16 M per cavo 1/2 flex Tecnologia/Impianto: TT ESTENSORI CELLULARI Codice Ditta: / NKC2012120 Rif. Figura Ditta: 8.10Specifica Tecnica Ditta: A102 00 CF1 SP TT00 00 X02	CAD		11,00
907/4940	Connettore 7/16 F per cavo 1/2 flex Tecnologia/Impianto: TT ESTENSORI CELLULARI Codice Ditta: / NKC2012220 Rif. Figura Ditta: 8,11Specifica Tecnica Ditta: A102 00 CF1 SP TT00 00 X02	CAD		11,00
907/4950	Connettore 7/16 M per cavo 1/2 Tecnologia/Impianto: TT ESTENSORI CELLULARI Codice Ditta: / NKC1012100 Rif. Figura Ditta: 8,13 Specifica Tecnica Ditta: A102 00 CF1 SP TT00 00 X02	CAD		11,00
907/4960	Connettore 7/16 per cavo 7/8 Tecnologia/Impianto: TT ESTENSORI CELLULARI Codice Ditta: / NKC1078100 Rif. Figura Ditta: 8,16 Specifica Tecnica Ditta: A102 00 CF1 SP TT00 00 X02	CAD		13,11
907/4970	Connettore 7/16 per cavo 1 1/4 Tecnologia/Impianto: TT ESTENSORI CELLULARI Codice Ditta: / NKC1114100 Rif. Figura Ditta: 8,17 Specifica Tecnica Ditta: A102 00 CF1 SP TT00 00 X02	CAD		37,06
907/4980	Connettore 7/16 per cavo 1 5/8 Tecnologia/Impianto: TT ESTENSORI CELLULARI Codice Ditta: / NKC1158100 Rif. Figura Ditta: 8,18 Specifica Tecnica Ditta: A102 00 CF1 SP TT00 00 X02	CAD		45,93
907/4990	RELÈ DI MINIMA TENSIONE TECNOLOGIA/IMPIANTO: POSTO DI PARALLELO TIPOLOGIA: KIT / QUADRO S.A. CODICE DITTA: POK 110VCC	CAD		36,86
907/5000	RELÈ DI BLOCCO 110VDC - OKBI TECNOLOGIA/IMPIANTO: SSE QUERCETO TIPOLOGIA: / QUADRO MEDIA TENSIONE SPECIFICA TECNICA DITTA: A10211CF1SPSE01O0G03	CAD		153,64
907/5010	RELÈ AUSILIARIO 2 CONTATTI IN COMMUTAZIONE - POK (110VCC) TECNOLOGIA/IMPIANTO: / SSE QUERCETO TIPOLOGIA: QUADRO MEDIA TENSIONE SPECIFICA TECNICA DITTA: / A10211CF1SPSE01O0G03	CAD		36,32
907/5020	RELÈ APIARIO TEMPPRIZZATO ALL'ECCITAZIONE - N. 2 CONTATTI ISTANTANEI - N. 2 / CONTATTI TEMPORIZZATI 0...4'' -ALIMENTAZIONE AUSILIARIA: 110VCC / TECNOLOGIA/IMPIANTO: SSE QUERCETO TIPOLOGIA: QUADRO MEDIA TENSIONE / SPECIFICA TECNICA DITTA: A10211CF1SPSE01O0G03	CAD		254,25
907/5030	RELÈ AUSILIARIO 4 CONTATTI IN COMMUTAZIONE - BIPOK (110 VCC) / TECNOLOGIA/IMPIANTO: SSE QUERCETO TIPOLOGIA: QUADRO MEDIA TENSIONESPECIFICA / TECNICA DITTA: A10211CF1SPSE01O0G03	CAD		57,59
907/5040	RELÈ AUSILIARIO 8 CONTATTI IN COMMUTAZIONE - DOPPIO BIPOK (110 VCC) / TECNOLOGIA/IMPIANTO: SSE QUERCETO TIPOLOGIA: QUADRO MEDIA TENSIONE / SPECIFICA TECNICA DITTA: A10211CF1SPSE01O0G03	CAD		192,86
907/5050	RELÈ AUSILIARIO 6 CONTATTI IN COMMUTAZIONE - TRIPOK (110 VCC) / TECNOLOGIA/IMPIANTO: SSE QUERCETO TIPOLOGIA: QUADRO MEDIA TENSIONESPECIFICA / TECNICA DITTA: A10211CF1SPSE01O0G03	CAD		97,42
907/5060	RELÈ DI MINIMA TENSIONE TECNOLOGIA/IMPIANTO: SSE QUERCETO TIPOLOGIA: QUADRO / S.A. CODICE DITTA: POK 110VCC SPECIFICA TECNICA DITTA: A10211CF1SPSE0104G27	CAD		36,86
907/5070	MODULO A RELE SINGOLO-ALIM. 24VDC +-10% - CONTATTI 2 SC TECNOLOGIA/IMPIANTO: TT / SHELTER V. III ( ELVI_QE-PLC ) CODICE DITTA: CM2C024(XCM2C024) RIF. FIGURA DITTA: / K029A/B/C/D SPECIFICA TECNICA DITTA: A10200CF1SPTT0000X04; A10200CF1DXTT0000X15	CAD		12,67
907/5090	MODULO INTERFACCIA 8 RELE - ALIM. 24VCC-CONTATTI 1 SC-COMUNE NEGATIVO / TECNOLOGIA/IMPIANTO: TT SHELTER V. III ( ELVI_QE-PLC ) CODICE DITTA: R81E24 / (XR081E24) RIF. FIGURA DITTA: A043C5 SPECIFICA TECNICA DITTA: / A10200CF1SPTT0000X04; A10200CF1DXTT0000X15	CAD		79,70
907/5100	MODULO INTERFACCIA 8 RELE - ALIM. 24VCC-CONTATTI 1 SC-COMUNE NEGATIVO / TECNOLOGIA/IMPIANTO: TT SHELTER V. III ( ELVI_QE-PLC ) CODICE DITTA: R81E24 / (XR081E24) RIF. FIGURA DITTA: A045C5 SPECIFICA TECNICA DITTA: / A10200CF1SPTT0000X04; A10200CF1DXTT0000X15	CAD		79,70
907/5110	MODULO INTERFACCIA 8 RELE - ALIM. 24VCC-CONTATTI 1 SC-COMUNE NEGATIVO / TECNOLOGIA/IMPIANTO: TT SHELTER V. III ( ELVI_QE-PLC ) CODICE DITTA: R81E24 / (XR081E24) RIF. FIGURA DITTA: A048C5 SPECIFICA TECNICA DITTA: / A10200CF1SPTT0000X04; A10200CF1DXTT0000X15	CAD		79,70
907/5120	MODULO INTERFACCIA 8 RELE - ALIM. 24VCC-CONTATTI 1 SC-COMUNE NEGATIVO / TECNOLOGIA/IMPIANTO: TT SHELTER V. III ( ELVI_QE-PLC ) CODICE DITTA: R81E24 / (XR081E24) RIF. FIGURA DITTA: A050C5 SPECIFICA TECNICA DITTA: / A10200CF1SPTT0000X04; A10200CF1DXTT0000X15	CAD		79,70
907/5130	MODULO INTERFACCIA 8 RELE - ALIM. 24VCC-CONTATTI 1 SC-COMUNE NEGATIVO / TECNOLOGIA/IMPIANTO: TT SHELTER V. IV PARTE 2° ( ELVI_QE-PLC ) CODICE DITTA: / R81E24 (XR081E24) RIF. FIGURA DITTA: A041D2 SPECIFICA TECNICA DITTA: / A10200CF1SPTT0000X04; A10200CF1DXTT0000X27	CAD		79,70
907/5140	MODULO INTERFACCIA 8 RELE - ALIM. 24VCC-CONTATTI 1 SC-COMUNE NEGATIVO / TECNOLOGIA/IMPIANTO: TT SHELTER V. IV PARTE 2° ( ELVI_QE-PLC ) CODICE DITTA: / R81E24 (XR081E24) RIF. FIGURA DITTA: A043D2 SPECIFICA TECNICA DITTA: / A10200CF1SPTT0000X04; A10200CF1DXTT0000X27	CAD		79,70
907/5150	MODULO INTERFACCIA 8 RELE - ALIM. 24VCC-CONTATTI 1 SC-COMUNE NEGATIVO / TECNOLOGIA/IMPIANTO: TT SHELTER V. IV PARTE 2° ( ELVI_QE-PLC ) CODICE DITTA: / R81E24 (XR081E24) RIF. FIGURA DITTA: A045D2 SPECIFICA TECNICA DITTA: / A10200CF1SPTT0000X04; A10200CF1DXTT0000X27	CAD		79,70
907/5160	MODULO INTERFACCIA 8 RELE - ALIM. 24VCC-CONTATTI 1 SC-COMUNE NEGATIVO / TECNOLOGIA/IMPIANTO: TT SHELTER V. IV PARTE 2° ( ELVI_QE-PLC ) CODICE DITTA: / R81E24 (XR081E24) RIF. FIGURA DITTA: A048D2 SPECIFICA TECNICA DITTA: / A10200CF1SPTT0000X04; A10200CF1DXTT0000X27	CAD		119,56
907/5170	MODULO INTERFACCIA 8 RELE - ALIM. 24VCC-CONTATTI 1 SC-COMUNE NEGATIVO / TECNOLOGIA/IMPIANTO: TT SHELTER V. IV PARTE 2° ( ELVI_QE-PLC ) CODICE DITTA: / R81E24 (XR081E24) RIF. FIGURA DITTA: A050D2 SPECIFICA TECNICA DITTA: / A10200CF1SPTT0000X04; A10200CF1DXTT0000X27	CAD		79,70
907/5180	RELE AUSIL. A DUE CONTATTI IN SCAMBIO; BOBINA 230V-50HZ - 5A SIGILLATI / TECNOLOGIA/IMPIANTO: TT SHELTER V. V ( ELVI_QE-PLC-C_MASTER ) CODICE DITTA: / CM2A230 RIF. FIGURA DITTA: KA1 SPECIFICA TECNICA DITTA: A10200CF1SPTT0000X46; / A10200CF1DXTT0000X22 ; A10200CF1DXTT0000X23; A10200CF1DXTT0000X14; / A10200CF1SPTT0000X19	CAD		21,35
907/5190	RELE AUSILIARIO A DUE CONTATTI IN SCAMBIO; BOBINA 53V-DC - 5A SIGILLATI / TECNOLOGIA/IMPIANTO: TT SHELTER V. V ( ELVI_QE-PLC-C_MASTER ) CODICE DITTA: / CM2C048 RIF. FIGURA DITTA: KA2 SPECIFICA TECNICA DITTA: A10200CF1SPTT0000X46; / A10200CF1DXTT0000X22 ; A10200CF1DXTT0000X23; A10200CF1DXTT0000X14; / A10200CF1SPTT0000X19	CAD		18,50
907/5200	SCHEDA 4 RELE 24VDC 1SC 8A SIGILLATI TECNOLOGIA/IMPIANTO: TT SHELTER V. V ( / ELVI_QE-PLC-C_MASTER ) CODICE DITTA: RMD041CS RIF. FIGURA DITTA: BR1 SPECIFICA / TECNICA DITTA: A10200CF1SPTT0000X46; A10200CF1DXTT0000X22 ; / A10200CF1DXTT0000X23; A10200CF1DXTT0000X14; A10200CF1SPTT0000X19	CAD		79,99
907/5210	SCHEDA 4 RELE 24VDC 1SC 8A SIGILLATI TECNOLOGIA/IMPIANTO: TT SHELTER V. V ( / ELVI_QE-PLC-C_MASTER ) CODICE DITTA: RMD041CS RIF. FIGURA DITTA: BR2 SPECIFICA / TECNICA DITTA: A10200CF1SPTT0000X46; A10200CF1DXTT0000X22 ; / A10200CF1DXTT0000X23; A10200CF1DXTT0000X14; A10200CF1SPTT0000X19	CAD		79,99
907/5220	SCHEDA 4 RELE 24VDC 1SC 8A SIGILLATI TECNOLOGIA/IMPIANTO: TT SHELTER V. V ( / ELVI_QE-PLC-C_MASTER ) CODICE DITTA: RMD041CS RIF. FIGURA DITTA: BR3 SPECIFICA / TECNICA DITTA: A10200CF1SPTT0000X46; A10200CF1DXTT0000X22 ; / A10200CF1DXTT0000X23; A10200CF1DXTT0000X14; A10200CF1SPTT0000X19	CAD		79,99
907/5230	SCHEDA 4 RELE 24VDC 1SC 8A SIGILLATI TECNOLOGIA/IMPIANTO: TT SHELTER V. V ( / ELVI_QE-PLC-C_MASTER ) CODICE DITTA: RMD041CS RIF. FIGURA DITTA: BR4 SPECIFICA / TECNICA DITTA: A10200CF1SPTT0000X46; A10200CF1DXTT0000X22 ; / A10200CF1DXTT0000X23; A10200CF1DXTT0000X14; A10200CF1SPTT0000X19	CAD		79,99
907/5240	RELE AUSIL. A DUE CONTATTI IN SCAMBIO; BOBINA 230V-50HZ - 5A SIGILLATI / TECNOLOGIA/IMPIANTO: TT SHELTER V. V (ELVI_QE-PLC-S_SLAVE) CODICE DITTA: / CM2A230 RIF. FIGURA DITTA: KA1S SPECIFICA TECNICA DITTA: A10200CF1SPTT0000X46; / A10200CF1DXTT0000X22 ; A10200CF1DXTT0000X23; A10200CF1DXTT0000X14; / A10200CF1SPTT0000X19	CAD		21,35
907/5250	RELE AUSIL. A DUE CONTATTI IN SCAMBIO; BOBINA110VDC - 5A SIGILLATI / TECNOLOGIA/IMPIANTO: TT SHELTER V. V (ELVI_QE-PLC-S_SLAVE) CODICE DITTA: / CUCM2C048 RIF. FIGURA DITTA: KA2S SPECIFICA TECNICA DITTA: A10200CF1SPTT0000X46; / A10200CF1DXTT0000X22 ; A10200CF1DXTT0000X23; A10200CF1DXTT0000X14; / A10200CF1SPTT0000X19	CAD		22,11
907/5260	SCHEDA 4 RELE 24VDC 1SC 8A SIGILLATI TECNOLOGIA/IMPIANTO: TT SHELTER V. V / (ELVI_QE-PLC-S_SLAVE) CODICE DITTA: RMD041CS RIF.FIGURA DITTA: BR1S SPECIFICA / TECNICA DITTA: A10200 CF1SPTT0000X46; A10200CF1DXTT0000X22 ; / A10200CF1DXTT0000X23; A10200CF1DXTT0000X14; A10200CF1SPTT0000X19	CAD		79,99
907/5270	SCHEDA 4 RELE 24VDC 1SC 8A SIGILLATI TECNOLOGIA/IMPIANTO: TT SHELTER V. V / (ELVI_QE-PLC-S_SLAVE) CODICE DITTA: RMD041CS RIF.FIGURA DITTA: BR2S SPECIFICA / TECNICA DITTA: A10200 CF1SPTT0000X46; A10200CF1DXTT0000X22 ; / A10200CF1DXTT0000X23; A10200CF1DXTT0000X14; A10200CF1SPTT0000X19	CAD		79,99
907/5280	SCHEDA 4 RELE 24VDC 1SC 8A SIGILLATI TECNOLOGIA/IMPIANTO: TT SHELTER V. V / (ELVI_QE-PLC-S_SLAVE) CODICE DITTA: RMD041CS RIF.FIGURA DITTA: BR3S SPECIFICA / TECNICA DITTA: A10200 CF1SPTT0000X46; A10200CF1DXTT0000X22 ; / A10200CF1DXTT0000X23; A10200CF1DXTT0000X14; A10200CF1SPTT0000X19	CAD		79,99
907/5290	MORSETTO CBD/4 TECNOLOGIA/IMPIANTO: TT SHELTER V.V (ECM_QEN-BTS_MODULO A1) / CODICE DITTA: 32300911 RIF. FIGURA DITTA: VARIE SPECIFICA TECNICA DITTA: / A10200CF1SPTT0000X46; EE01712_/EE01713	CAD		1,60
907/5300	MORSETTO CBD/6 TECNOLOGIA/IMPIANTO: TT SHELTER V.V (ECM_QEN-BTS_MODULO A1) / CODICE DITTA: 32300912 RIF. FIGURA DITTA: VARIE SPECIFICA TECNICA DITTA: / A10200CF1SPTT0000X46; EE01712_/EE01713	CAD		2,28
907/5310	MORSETTO CBD/4 TECNOLOGIA/IMPIANTO: TT SHELTER V.V (ECM_QEN-BTS_MODULO A1) / CODICE DITTA: 32300911 RIF. FIGURA DITTA: C6 SPECIFICA TECNICA DITTA: / A10200CF1SPTT0000X46; EE01712_/EE01713	CAD		0,80
907/5320	MORSETTO CBD/4 TECNOLOGIA/IMPIANTO: TT SHELTER V.V (ECM_QEN-BTS_MODULO A1) / CODICE DITTA: 32300911 RIF. FIGURA DITTA: D6 SPECIFICA TECNICA DITTA: / A10200CF1SPTT0000X46; EE01712_/EE01713	CAD		0,80
907/5330	MORSETTO CBD/4 TECNOLOGIA/IMPIANTO: TT SHELTER V.V (ECM_QEN-BTS_MODULO A1) / CODICE DITTA: 32300911 RIF. FIGURA DITTA: C7 SPECIFICA TECNICA DITTA: / A10200CF1SPTT0000X46; EE01712_/EE01713	CAD		0,80
907/5340	MORSETTO CBD/4 TECNOLOGIA/IMPIANTO: TT SHELTER V.V (ECM_QEN-BTS_MODULO A1) / CODICE DITTA: 32300911 RIF. FIGURA DITTA: D7 SPECIFICA TECNICA DITTA: / A10200CF1SPTT0000X46; EE01712_/EE01713	CAD		0,80
907/5350	MORSETTO CBD/4 TECNOLOGIA/IMPIANTO: TT SHELTER V.V (ECM_QEN-BTS_MODULO A1) / CODICE DITTA: 32300911 RIF. FIGURA DITTA: C10 SPECIFICA TECNICA DITTA: / A10200CF1SPTT0000X46; EE01712_/EE01713	CAD		0,80
907/5360	MORSETTO CBD/4 TECNOLOGIA/IMPIANTO: TT SHELTER V.V (ECM_QEN-BTS_MODULO A1) / CODICE DITTA: 32300911 RIF. FIGURA DITTA: D10 SPECIFICA TECNICA DITTA: / A10200CF1SPTT0000X46; EE01712_/EE01713	CAD		0,80
907/5370	MORSETTO CBD/6 TECNOLOGIA/IMPIANTO: TT SHELTER V.V (ECM_QEN-BTS_MODULO A1) / CODICE DITTA: 32300912 RIF. FIGURA DITTA: C2 SPECIFICA TECNICA DITTA: / A10200CF1SPTT0000X46; EE01712_/EE01713	CAD		1,14
907/5380	MORSETTO CBD/6 TECNOLOGIA/IMPIANTO: TT SHELTER V.V (ECM_QEN-BTS_MODULO A1) / CODICE DITTA: 32300912 RIF. FIGURA DITTA: D2 SPECIFICA TECNICA DITTA: / A10200CF1SPTT0000X46; EE01712_/EE01713	CAD		1,14
907/5390	MORSETTO CBD/6 TECNOLOGIA/IMPIANTO: TT SHELTER V.V (ECM_QEN-BTS_MODULO A1) / CODICE DITTA: 32300912 RIF. FIGURA DITTA: C3 SPECIFICA TECNICA DITTA: / A10200CF1SPTT0000X46; EE01712_/EE01713	CAD		1,14
907/5400	MORSETTO CBD/6 TECNOLOGIA/IMPIANTO: TT SHELTER V.V (ECM_QEN-BTS_MODULO A1) / CODICE DITTA: 32300912 RIF. FIGURA DITTA: D3 SPECIFICA TECNICA DITTA: / A10200CF1SPTT0000X46; EE01712_/EE01713	CAD		1,14
907/5410	MORSETTO CBD/6 TECNOLOGIA/IMPIANTO: TT SHELTER V.V (ECM_QEN-BTS_MODULO A1) / CODICE DITTA: 32300912 RIF. FIGURA DITTA: C5 SPECIFICA TECNICA DITTA: / A10200CF1SPTT0000X46; EE01712_/EE01713	CAD		1,14
907/5420	MORSETTO CBD/6 TECNOLOGIA/IMPIANTO: TT SHELTER V.V (ECM_QEN-BTS_MODULO A1) / CODICE DITTA: 32300912 RIF. FIGURA DITTA: D5 SPECIFICA TECNICA DITTA: / A10200CF1SPTT0000X46; EE01712_/EE01713	CAD		1,14
907/5430	MORSETTO CBD/6 TECNOLOGIA/IMPIANTO: TT SHELTER V.V (ECM_QEN-BTS_MODULO A1) / CODICE DITTA: 32300912 RIF. FIGURA DITTA: C8 SPECIFICA TECNICA DITTA: / A10200CF1SPTT0000X46; EE01712_/EE01713	CAD		1,14
907/5440	MORSETTO CBD/6 TECNOLOGIA/IMPIANTO: TT SHELTER V.V (ECM_QEN-BTS_MODULO A1) / CODICE DITTA: 32300912 RIF. FIGURA DITTA: D8 SPECIFICA TECNICA DITTA: / A10200CF1SPTT0000X46; EE01712_/EE01713	CAD		1,14
907/5450	MORSETTO CBD/6 TECNOLOGIA/IMPIANTO: TT SHELTER V.V (ECM_QEN-BTS_MODULO A1) / CODICE DITTA: 32300912 RIF. FIGURA DITTA: C9 SPECIFICA TECNICA DITTA: / A10200CF1SPTT0000X46; EE01712_/EE01713	CAD		1,14
907/5460	MORSETTO CBD/6 TECNOLOGIA/IMPIANTO: TT SHELTER V.V (ECM_QEN-BTS_MODULO A1) / CODICE DITTA: 32300912 RIF. FIGURA DITTA: D9 SPECIFICA TECNICA DITTA: / A10200CF1SPTT0000X46; EE01712_/EE01713	CAD		1,14
907/5470	MORSETTO CBD/6 TECNOLOGIA/IMPIANTO: TT SHELTER V.V (ECM_QEN-BTS_MODULO A1) / CODICE DITTA: 32300912 RIF. FIGURA DITTA: C11 SPECIFICA TECNICA DITTA: / A10200CF1SPTT0000X46; EE01712_/EE01713	CAD		1,14
907/5480	MORSETTO CBD/6 TECNOLOGIA/IMPIANTO: TT SHELTER V.V (ECM_QEN-BTS_MODULO A1) / CODICE DITTA: 32300912 RIF. FIGURA DITTA: D11 SPECIFICA TECNICA DITTA: / A10200CF1SPTT0000X46; EE01712_/EE01713	CAD		1,14
907/5490	MORSETTO CBD/6 TECNOLOGIA/IMPIANTO: TT SHELTER V.V (ECM_QEN-BTS_MODULO A1) / CODICE DITTA: 32300912 RIF. FIGURA DITTA: C12 SPECIFICA TECNICA DITTA: / A10200CF1SPTT0000X46; EE01712_/EE01713	CAD		1,14
907/5500	MORSETTO CBD/6 TECNOLOGIA/IMPIANTO: TT SHELTER V.V (ECM_QEN-BTS_MODULO A1) / CODICE DITTA: 32300912 RIF. FIGURA DITTA: D12 SPECIFICA TECNICA DITTA: / A10200CF1SPTT0000X46; EE01712_/EE01713	CAD		1,14
907/5510	MORSETTO CBD/6 TECNOLOGIA/IMPIANTO: TT SHELTER V.V (ECM_QEN-BTS_MODULO A1) / CODICE DITTA: 32300912 RIF. FIGURA DITTA: C13 SPECIFICA TECNICA DITTA: / A10200CF1SPTT0000X46; EE01712_/EE01713	CAD		1,14
907/5520	MORSETTO CBD/6 TECNOLOGIA/IMPIANTO: TT SHELTER V.V (ECM_QEN-BTS_MODULO A1) / CODICE DITTA: 32300912 RIF. FIGURA DITTA: D13 SPECIFICA TECNICA DITTA: / A10200CF1SPTT0000X46; EE01712_/EE01713	CAD		1,14
907/5530	MORSETTO CBD/6 TECNOLOGIA/IMPIANTO: TT SHELTER V.V (ECM_QEN-BTS_MODULO A1) / CODICE DITTA: 32300912 RIF. FIGURA DITTA: C14 SPECIFICA TECNICA DITTA: / A10200CF1SPTT0000X46; EE01712_/EE01713	CAD		1,14
907/5540	MORSETTO CBD/6 TECNOLOGIA/IMPIANTO: TT SHELTER V.V (ECM_QEN-BTS_MODULO A1) / CODICE DITTA: 32300912 RIF. FIGURA DITTA: D14 SPECIFICA TECNICA DITTA: / A10200CF1SPTT0000X46; EE01712_/EE01713	CAD		1,14
907/5550	MORSETTO CBD/35 TECNOLOGIA/IMPIANTO: TT SHELTER V.V (ECM_QEN-BTS_MODULO A1) / CODICE DITTA: 32300915 RIF. FIGURA DITTA: U/V/W-1 &U/V/W-2 SPECIFICA TECNICA DITTA: / A10200CF1SPTT0000X46; EE01712_/EE01713	CAD		4,54
907/5560	MORSETTO CBD/35 TECNOLOGIA/IMPIANTO: TT SHELTER V.V (ECM_QEN-BTS_MODULO A1) / CODICE DITTA: 32300915 RIF. FIGURA DITTA: D4 SPECIFICA TECNICA DITTA: / A10200CF1SPTT0000X46; EE01712_/EE01713	CAD		4,54
907/5570	MORSETTO CBD/50 TECNOLOGIA/IMPIANTO: TT SHELTER V.V (ECM_QEN-BTS_MODULO A1) / CODICE DITTA: 32300916 RIF. FIGURA DITTA: C1 D1 SPECIFICA TECNICA DITTA: / A10200CF1SPTT0000X46; EE01712_/EE01713	CAD		1,45
907/5580	MORSETTO TE16-0 TECNOLOGIA/IMPIANTO: TT SHELTER V.V (ECM_QEN-BTS_MODULO A1) / CODICE DITTA: 32301008 RIF. FIGURA DITTA: PE SPECIFICA TECNICA DITTA: / A10200CF1SPTT0000X46; EE01712_/EE01713	CAD		5,11
907/5590	MORSETTO TE6-0 TECNOLOGIA/IMPIANTO: TT SHELTER V.V (ECM_QEN-BTS_MODULO B1) / CODICE DITTA: 32300895 RIF. FIGURA DITTA: PE SPECIFICA TECNICA DITTA: / A10200CF1SPTT0000X46; EE01712_/EE01713	CAD		3,55
907/5600	MORSETTO CBD/6 TECNOLOGIA/IMPIANTO: TT SHELTER V.V (ECM_QEN-BTS_MODULO B1) / CODICE DITTA: 32300912 RIF. FIGURA DITTA: U-N/2 SPECIFICA TECNICA DITTA: / A10200CF1SPTT0000X46; EE01712_/EE01713	CAD		1,14
907/5610	MORSETTO CBD/6 TECNOLOGIA/IMPIANTO: TT SHELTER V.V (ECM_QEN-BTS_MODULO B1) / CODICE DITTA: 32300912 RIF. FIGURA DITTA: U-N/3 SPECIFICA TECNICA DITTA: / A10200CF1SPTT0000X46; EE01712_/EE01713	CAD		1,14
907/5620	MORSETTO CBD/6 TECNOLOGIA/IMPIANTO: TT SHELTER V.V (ECM_QEN-BTS_MODULO B1) / CODICE DITTA: 32300912 RIF. FIGURA DITTA: U-N/4 SPECIFICA TECNICA DITTA: / A10200CF1SPTT0000X46; EE01712_/EE01713	CAD		1,14
907/5630	MORSETTO CBD/6 TECNOLOGIA/IMPIANTO: TT SHELTER V.V (ECM_QEN-BTS_MODULO B1) / CODICE DITTA: 32300912 RIF. FIGURA DITTA: U-N/5 SPECIFICA TECNICA DITTA: / A10200CF1SPTT0000X46; EE01712_/EE01713	CAD		1,14
907/5640	MORSETTO CBD/16 TECNOLOGIA/IMPIANTO: TT SHELTER V.V (ECM_QEN-BTS_MODULO B1) / CODICE DITTA: 32300914 RIF. FIGURA DITTA: U-N/1 SPECIFICA TECNICA DITTA: / A10200CF1SPTT0000X46; EE01712_/EE01713	CAD		2,17
907/5650	MORSETTO CBD/35 TECNOLOGIA/IMPIANTO: TT SHELTER V.V (ECM_QEN-BTS_MODULO B1) / CODICE DITTA: 32300915 RIF. FIGURA DITTA: U-N/6 SPECIFICA TECNICA DITTA: / A10200CF1SPTT0000X46; EE01712_/EE01713	CAD		4,54
907/5660	MORSETTO CBD/35 TECNOLOGIA/IMPIANTO: TT SHELTER V.V (ECM_QEN-BTS_MODULO B1) / CODICE DITTA: 32300915 RIF. FIGURA DITTA: U-N/7 SPECIFICA TECNICA DITTA: / A10200CF1SPTT0000X46; EE01712_/EE01713	CAD		4,54
907/5670	MORSETTO CBD/50 TECNOLOGIA/IMPIANTO: TT SHELTER V.V (ECM_QEN-BTS_MODULO B1) / CODICE DITTA: 32300916 RIF. FIGURA DITTA: C1- D1 SPECIFICA TECNICA DITTA: / A10200CF1SPTT0000X46; EE01712_/EE01713	CAD		1,45
907/5680	MORSETTO TE16-0 TECNOLOGIA/IMPIANTO: TT SHELTER V.V (ECM_QEN-BTS_MODULO B1) / CODICE DITTA: 32301008 RIF. FIGURA DITTA: PE SPECIFICA TECNICA DITTA: / A10200CF1SPTT0000X46; EE01712_/EE01713	CAD		5,11
907/5700	MODULE G703/V11 TECNOLOGIA/IMPIANTO: TLC - ANTINTRUSIONE - LC 440 3KV CC / TIPOLOGIA: RETE TLC-LD ( ADM, MUX-F, SASE ) CODICE DITTA: 05HBA 001 14AAQ / SPECIFICA TECNICA DITTA: A10200CF1SPLD0000X06B	CAD		972,58
907/5710	CABLE QD2 MASTER/G703, 15M TECNOLOGIA/IMPIANTO: TLC - ANTINTRUSIONE - LC 440 / 3KV CC TIPOLOGIA: RETE TLC-LD ( ADM, MUX-F, SASE )CODICE DITTA: 1303031- 004 2 / SPECIFICA TECNICA DITTA: A10200CF1SPLD0000X06B	CAD		126,91
907/5720	SW KEY, QD2 MASTER FUNCTION TECNOLOGIA/IMPIANTO: TLC - ANTINTRUSIONE - LC 440 / 3KV CC TIPOLOGIA: RETE TLC-LD ( ADM, MUX-F, SASE )CODICE DITTA: 05PAB 000 09AAX / SPECIFICA TECNICA DITTA: A10200CF1SPLD0000X06B	CAD		1061,54
907/5810	ISOLATORE PORTANTE CON ALETTE INVERTITE TIPOLOGIA: SET ISOLATORI CODICE / DITTA: A102IO1714 RIF. FIGURA DITTA: A10211CF1BZLC0006K64	CAD		239,79
907/5820	MORSA AMARRO A COMP 155 MM2 TIRO RIDOTTO TIPOLOGIA: MORSE DI AMARRO CODICE / DITTA: BE1101 RIF. FIGURA DITTA: A10211CF1BWLC0004K53	CAD		71,36
907/5830	SOSP (ESCL ATT. A PALO) TIPO G0-T TIPOLOGIA: SOSPENSIONI CODICE DITTA: G0-T RIF. / FIGURA DITTA: A10211CF1ROLC0005K08_A	CAD		1414,41
907/5840	SOSP (ESCL ATT. A PALO) TIPO G0-C TIPOLOGIA: SOSPENSIONI CODICE DITTA: G0-C RIF. / FIGURA DITTA: A10211CF1ROLC0005K08_A	CAD		1414,41
907/5850	SOSP (ESCL ATT. A PALO) TIPO G17T TIPOLOGIA: SOSPENSIONI CODICE DITTA: G17T RIF. / FIGURA DITTA: A10211CF1ROLC0005K08_A	CAD		1414,41
907/5860	SOSP (ESCL ATT. A PALO) TIPO G27C TIPOLOGIA: SOSPENSIONI CODICE DITTA: G27C RIF. / FIGURA DITTA: A10211CF1ROLC0005K08_A	CAD		1414,41
907/5870	ATTACCO MENSOLA AL PENDULO 140X80 (RF181) TIPOLOGIA: CARPENTERIE ATTACCHI / VARI CODICE DITTA: LT1584 RIF. FIGURA DITTA: A10211CF1BZLC0005K97	CAD		126,86
907/5880	MORSA AMARRO CON ATT.A FORC X CDT TIPOLOGIA: MORSE DI AMARRO CODICE DITTA: / RF071 RIF. FIGURA DITTA: A10211CF1BZLC0004K09	CAD		128,84
907/5890	MORSA DI AMARRO X COND.ALLACC D22.8 TIPOLOGIA: MORSE DI AMARRO CODICE DITTA: / RF107 RIF. FIGURA DITTA: A10211CF1BXLC0004K05	CAD		132,82
907/5900	DISPOSITIVO DI TENSIONATURA EB REBOSIO X ORM. SU TRAVE IN GALL. (R=1:3) / TIPOLOGIA: DISPOSITIVI DI TENSIONATURA CODICE DITTA: RF431 RIF. FIGURA DITTA: / A10211CF1BYLC0002K12	CAD		862,23
907/5910	SOSP. (ESCLUSI ATT. AL PALO) TIPO SGI0T5 TIPOLOGIA: SOSPENSIONI CODICE DITTA: / SGI0T5 RIF. FIGURA DITTA: A102_RO_LC5K04-05-06-07	CAD		1346,20
907/5920	MORSETTO COLLEGAME TRA 2 CORDE D12 TIPOLOGIA: MORSETTERIA VARIA CODICE / DITTA: MO1546 RIF. FIGURA DITTA: A10211CF1BWLC0007K21	CAD		5,35
907/5930	MORSETTO A CAVALLOTTO D 14-18S TIPOLOGIA: MORSETTERIA VARIA CODICE DITTA: / RF288S RIF. FIGURA DITTA: A10211CF1BWLC0002K49	CAD		5,15
907/5960	FUSIBILE MT - TECNOLOGIA/IMPIANTO: LUCE E FORZA MOTRICE - TIPOLOGIA: SET / MATERIALI LF PER POSTO DI TRASFORMAZIONE SU PALO - CODICE RIFERIMENTO: / A20129CF22DLF0000N05 - PART NUMBER: FULF, FURD - SPECIFICA TECNICA: / A20129CF21SLF0001N05 - LRU: LF01/02	CAD		275,54
907/5970	SEZIONATORE MOTORIZZATO MT - TECNOLOGIA/IMPIANTO: LUCE E FORZA MOTRICE -TIPOLOGIA: SET MATERIALI LF PER POSTO DI TRASFORMAZIONESU PALO - CODICE / RIFERIMENTO: A20129CF22DLF0000N04 - PART NUMBER: S-LF, S-RD - SPECIFICA TECNICA: / A20129CF21SLF0001N04 - LRU: LF01/03	CAD		17166,85
907/5980	SEZIONATORE MOTORIZZATO MT - TIPOLOGIA: SET MATERIALI LF PER POSTO DI / TRASFORMAZIONE SU PALO (AMBIENTE 25 KV) - CODICE RIFERIMENTO: / A10160CE12DLF0000N04 - PART NUMBER: S-LF, S-RD - SPECIFICA TECNICA: / A10160CE11SLF0001N04 A10160VE11SLF0003N06 - LRU: LF01/02	CAD		17166,85
907/5990	FUSIBILE MT E BASI PORTAFUSIBILI - TIPOLOGIA: SET MATERIALI LF PER POSTO DI / TRASFORMAZIONE SU PALO (AMBIENTE 25 KV) - CODICE RIFERIMENTO: / A10160CE12DLF0000N05 - PART NUMBER: FULF, FURD - SPECIFICA TECNICA: / A10160CE11SLF0001N05 - LRU: LF01/03	CAD		3360,55
907/6000	FUSIBILE MT E BASI PORTAFUSIBILI 25KV TIPOLOGIA: SET MATERIALI LF PER POSTO DI / TRASFORMAZIONE AMBIENTE 25 KV CODICE DITTA: DXLF0000N91 RIF. FIGURA DITTA: / LF01/04 SPECIFICA TECNICA DITTA: A10211CF1SPLF0000N72	CAD		3360,55
907/6010	SEZIONATORE UNIPOLARE MOTORIZZATO 25KV PER ESTERNO TIPOLOGIA: SET MATERIALI / LF PER POSTO DI TRASFORMAZIONE AMBIENTE 25 KV CODICEDITTA: DXLF0000NA8 RIF. / FIGURA DITTA: LF01/01 SPECIFICA TECNICA DITTA: A10211CF1SPLF0000N73	CAD		17166,85
907/6020	SEZIONATORE UNIPOLARE MOTORIZZATO 25KV IN NICCHIA TIPOLOGIA: SET MATERIALI LF / PER POSTO DI TRASFORMAZIONE AMBIENTE 25 KV CODICEDITTA: DXLF0000NJ4 RIF. / FIGURA DITTA: LF01/02 SPECIFICA TECNICA DITTA: A10211CF1SPLF0000N73	CAD		17019,25
907/6030	FUSIBILE MT E BASI PORTAFUSIBILI 25KV IN NICCHIA TIPOLOGIA: SET MATERIALI LF PER / POSTO DI TRASFORMAZIONE AMBIENTE 25 KV CODICE DITTA: DXLF0000NJ5 RIF. FIGURA / DITTA: LF01/05 SPECIFICA TECNICA DITTA: A10211CF1SPLF0000N72	CAD		3872,26
907/6040	SEZIONATORE UNIPOLARE MOTORIZZATO 25KV (CABINA 52KV) TIPOLOGIA: SET MATERIALI / LF PER POSTO DI TRASFORMAZIONE AMBIENTE 25 KV CODICE DITTA: DXLF0000NP2 RIF. / FIGURA DITTA: LF01/03 SPECIFICA TECNICA DITTA: A10211CF1SPLF0000N73	CAD		18896,33
907/6050	CORPO ILLUMINANTE PER LOCALI IN GALLERIA (ESCLUSA LAMPADA) - CODICE DITTA: A3F / 922x36 AM HF CLASSE II + 2 FORI cod. 2BE779236H	CAD		130,17
907/6070	CORPO ILLUMINANTE PER GALLERIE E FINESTRE (ESCLUSA PIASTRA - LAMPADA IN / DOTAZIONE) - CODICE DITTA: 3F FS 1x18 CD HF II BO-FI (solo corpo) cod. 2F6033118H	CAD		151,99
907/6080	CORPO ILLUMINANTE PER GALLERIE E FINESTRE (INCLUSA PIASTRA - LAMPADA IN / DOTAZIONE+) - CODICE DITTA: 3F FS 1x18 CD HF II AV BO-FI(corpo+piastra) cod. 2F6057118H	CAD		212,98
907/6090	CORPO ILLUMINANTE PER GALLERIE E FINESTRE (ESCLUSA PIASTRA - LAMPADA IN / DOTAZIONE) - CODICE DITTA: 3F FS 1x42 CT HF II BO-FI (solo corpo) cod. 2F6035142H	CAD		153,15
907/6100	CORPO ILLUMINANTE PER GALLERIE E FINESTRE (INCLUSA PIASTRA - LAMPADA IN / DOTAZIONE) - CODICE DITTA: 3F FS 1x42 CT HF II AV BO-FI(corpo+ piastra) cod. 2F6058142H	CAD		214,11
907/6110	CORPO ILLUMINANTE PER INTERNO NEI FABBRICATI (ESCLUSA LAMPADA) - CODICE DITTA: / 3F Linda Inox 2x36 HF CA.N07G9K cod. 2ST368236H	CAD		89,09
907/6120	CORPO ILLUMINANTE PER NICCHIE IN GALLERIA (ESCLUSA PIASTRA - LAMPADA IN / DOTAZIONE) - CODICE DITTA: 3F FS 1x32 CT HF II NICCHIE (solo corpo) cod. 2F6052118H	CAD		197,50
907/6130	CORPO ILLUMINANTE PER NICCHIE IN GALLERIA (INCLUSA PIASTRA - LAMPADA IN / DOTAZIONE) - CODICE DITTA: 3F FS 1x32 CT HF II NICCHIE MONTATO (corpo+piastra) cod. / 2F6055132H	CAD		227,84
907/6140	CONVERTITORE DCDC - 240W-10ADC - VING.=40 A 60VDC -VUSC.=24VDC +-2% / TECNOLOGIAIMPIANTO: TT SHELTER V. III ( ELVI_QE-PLC ) CODICEDITTA: 4321519-011R0 / RIF. FIGURA DITTA: A023C2 SPECIFICA TECNICA DITTA: A10200CF1SPTT0000X04; / A10200CF1DXTT0000X15	CAD		715,77
907/6150	CONVERTITORE DCDC - 40W-3ADC - VING.=40 A 60VDC -VUSC.=12VDC +-2% / TECNOLOGIAIMPIANTO: TT SHELTER V. III ( ELVI_QE-PLC ) CODICE DITTA: 4321219-012R0 / RIF. FIGURA DITTA: A023K2 SPECIFICA TECNICA DITTA: A10200CF1SPTT0000X04; / A10200CF1DXTT0000X15	CAD		605,65
907/6160	MODULO RADDRIZZATORE 30A 230VAC54VDC-30A; TIPO:230EM1K5S48 3U 19"" / 401MMDPARHAN TECNOLOGIAIMPIANTO: TT SHELTER IV PARTE 2° ( ELVI_1TQES ) CODICE / DITTA: 4320A19-009R0 RIF. FIGURA DITTA: RDZ1 SPECIFICA TECNICA DITTA: / A10200CF1SPTT0000 X04; A10200CF1SPTT0000X18; A10200CF1DXTT0000X28; / A10200CF1DXTT0000X26	CAD		4631,06
907/6170	MODULO RADDRIZZATORE 30A 230VAC54VDC-30A; TIPO:230EM1K5S48 3U 19"" / 401MMDPARHAN TECNOLOGIAIMPIANTO: TT SHELTER IV PARTE 2° ( ELVI_1TQES ) CODICE / DITTA: 4320A19-009R0 RIF. FIGURA DITTA: RDZ2 SPECIFICA TECNICA DITTA: / A10200CF1SPTT0000 X04; A10200CF1SPTT0000X18; A10200CF1DXTT0000X28; / A10200CF1DXTT0000X26	CAD		4631,06
907/6180	MODULO RADDRIZZATORE 30A 230VAC54VDC-30A; TIPO:230EM1K5S48 3U 19"" / 401MMDPARHAN TECNOLOGIAIMPIANTO: TT SHELTER IV PARTE 2° ( ELVI_1TQES ) CODICE / DITTA: 4320A19-009R0 RIF. FIGURA DITTA: RDZ3 SPECIFICA TECNICA DITTA: / A10200CF1SPTT0000 X04; A10200CF1SPTT0000X18; A10200CF1DXTT0000X28; / A10200CF1DXTT0000X26	CAD		4631,06
907/6190	MODULO RADDRIZZATORE 30A 230VAC54VDC-30A; TIPO:230EM1K5S48 3U 19"" / 401MMDPARHAN TECNOLOGIAIMPIANTO: TT SHELTER IV PARTE 2° ( ELVI_1TQES ) CODICE / DITTA: 4320A19-009R0 RIF. FIGURA DITTA: RDZ4 SPECIFICA TECNICA DITTA: / A10200CF1SPTT0000 X04; A10200CF1SPTT0000X18; A10200CF1DXTT0000X28; / A10200CF1DXTT0000X26	CAD		4631,06
907/6200	MODULO RADDRIZZATORE 30A 230VAC54VDC-30A; TIPO:230EM1K5S48 3U 19"" / 401MMDPARHAN TECNOLOGIAIMPIANTO: TT SHELTER IV PARTE 2° ( ELVI_1TQES ) CODICE / DITTA: 4320A19-009R0 RIF. FIGURA DITTA: RDZ5 SPECIFICA TECNICA DITTA: / A10200CF1SPTT0000 X04; A10200CF1SPTT0000X18; A10200CF1DXTT0000X28; / A10200CF1DXTT0000X26	CAD		4631,06
907/6210	DOPPIO DIODO DI PARALLELO 50A; TIPO SGS THOMSON BYV 54(V)-50-200 / TECNOLOGIAIMPIANTO: TT SHELTER IV PARTE 2° ( ELVI_1TQES ) CODICE DITTA: 02032X040 / RIF. FIGURA DITTA: D-G01 SPECIFICA TECNICA DITTA: A10200CF1SPTT0000 X04; / A10200CF1SPTT0000X18; A10200CF1DXTT0000X28; A10200CF1DXTT0000X26	CAD		42,82
907/6220	DOPPIO DIODO DI PARALLELO 50A; TIPO SGS THOMSON BYV 54(V)-50-200 / TECNOLOGIAIMPIANTO: TT SHELTER IV PARTE 2° ( ELVI_1TQES ) CODICE DITTA: 02032X040 / RIF. FIGURA DITTA: D-G02 SPECIFICA TECNICA DITTA: A10200CF1SPTT0000 X04; / A10200CF1SPTT0000X18; A10200CF1DXTT0000X28; A10200CF1DXTT0000X26	CAD		42,82
907/6230	MODULO CONTROLLO BATTERIE IN RACK 19""; CON ALIM. 24V-12V E MODULO DI / COMUNICAZIONE MODBUS RTU TECNOLOGIAIMPIANTO: TT SHELTER IVPARTE 2° ( / ELVI_1TQES ) CODICE DITTA: 44-070015R0 RIF. FIGURA DITTA: A031B2 SPECIFICA TECNICA / DITTA: A10200CF1SPTT0000 X04; A10200CF1SPTT0000X18; A10200CF1DXTT0000X28; / A10200CF1DXTT0000X26	CAD		5083,77
907/6240	ALIMENTATORE DA RETE 230V - USCITA 24V 240W TECNOLOGIAIMPIANTO: TT SHELTER V. / V ( ELVI_QE-PLC-C_MASTER ) CODICE DITTA: 230SPM240S24 3UB PHOENIX 18TE OMEGA / RIF. FIGURA DITTA: G1 SPECIFICA TECNICA DITTA: A10200CF1SPTT0000X46; / A10200CF1DXTT0000X22 ; A10200CF1DXTT0000X23; A10200CF1DXTT0000X14; / A10200CF1SPTT0000X19	CAD		654,59
907/6250	CONVERTITORE DA BATTERIA 48V - USCITA 24V 240W TECNOLOGIAIMPIANTO: TT SHELTER / V. V ( ELVI_QE-PLC-C_MASTER ) CODICE DITTA: 48SCEM240S24 3UB 18TE PHOENIX OMEGA / RIF. FIGURA DITTA: G2 SPECIFICA TECNICA DITTA: A10200CF1SPTT0000X46; / A10200CF1DXTT0000X22 ; A10200CF1DXTT0000X23; A10200CF1DXTT0000X14; / A10200CF1SPTT0000X19	CAD		691,29
907/6260	DIODO DI PARALLELO IN CONTENITORE ISOTOP 2X60A TECNOLOGIAIMPIANTO: TT / SHELTER V. V ( ELVI_QE-PLC-C_MASTER ) CODICE DITTA: DIODOULTRA FAST / BYT261PIV400 RIF. FIGURA DITTA: D1 SPECIFICA TECNICA DITTA: A10200CF1SPTT0000X46; / A10200CF1DXTT0000X22 ; A10200CF1DXTT0000X23; A10200CF1DXTT0000X14; / A10200CF1SPTT0000X19	CAD		42,82
907/6270	DIODO DI PARALLELO IN CONTENITORE ISOTOP 2X60A TECNOLOGIAIMPIANTO: TT / SHELTER V. V ( ELVI_QE-PLC-C_MASTER ) CODICE DITTA: DIODOULTRA FAST / BYT261PIV400 RIF. FIGURA DITTA: D2 SPECIFICA TECNICA DITTA: A10200CF1SPTT0000X46; / A10200CF1DXTT0000X22 ; A10200CF1DXTT0000X23; A10200CF1DXTT0000X14; / A10200CF1SPTT0000X19	CAD		42,82
907/6280	DISSIPATORE BLOCCHETTO DA RETRO QUADRO PER DIODI ISOTOP / TECNOLOGIAIMPIANTO: TT SHELTER V. V ( ELVI_QE-PLC-C_MASTER ) CODICE DITTA: / DISSIPATORE MINI BUS PER ISOTOP RIF. FIGURA DITTA: D1-D2 SPECIFICA TECNICA DITTA: / A10200CF1SPTT0000X46; A10200CF1DXTT0000X22; A10200CF1DXTT0000X23; / A10200CF1DXTT0000X14; A10200CF1SPTT0000X19	CAD		85,65
907/6290	ALIMENTATORE DA RETE 230V - USCITA 24V 120W TECNOLOGIAIMPIANTO: TT SHELTER V. / V (ELVI_QE-PLC-S_SLAVE) CODICE DITTA: 230SPM120S243UB PHOENIX 16TE OMEGA RIF. / FIGURA DITTA: G1S SPECIFICA TECNICA DITTA: A10200CF1SPTT0000X46; / A10200CF1DXTT0000X22 ; A10200CF1DXTT0000X23; A10200CF1DXTT0000X14; / A10200CF1SPTT0000X19	CAD		654,59
907/6300	CONVERTITORE DA BATTERIA 24V - USCITA 24V 100W TECNOLOGIAIMPIANTO: TT SHELTER / V. V (ELVI_QE-PLC-S_SLAVE) CODICE DITTA: 24SCEM100S24 3UB 10TE PHOENIX OMEGA / RIF. FIGURA DITTA: G2S SPECIFICA TECNICA DITTA: A10200CF1SPTT0000X46; / A10200CF1DXTT0000X22 ; A10200CF1DXTT0000X23; A10200CF1DXTT0000X14; / A10200CF1SPTT0000X19	CAD		617,88
907/6310	DIODO DI PARALLELO IN CONTENITORE ISOTOP 2X60A TECNOLOGIAIMPIANTO: TT / SHELTER V. V (ELVI_QE-PLC-S_SLAVE) CODICE DITTA: DIODO ULTRA FAST BYT261PIV400 / RIF. FIGURA DITTA: D1S SPECIFICA TECNICA DITTA: A10200CF1SPTT0000X46; / A10200CF1DXTT0000X22 ; A10200CF1DXTT0000X23; A10200CF1DXTT0000X14; / A10200CF1SPTT0000X19	CAD		42,82
907/6320	DIODO DI PARALLELO IN CONTENITORE ISOTOP 2X60A TECNOLOGIAIMPIANTO: TT / SHELTER V. V (ELVI_QE-PLC-S_SLAVE) CODICE DITTA: DIODO ULTRA FAST BYT261PIV400 / RIF. FIGURA DITTA: D2S SPECIFICA TECNICA DITTA: A10200CF1SPTT0000X46; / A10200CF1DXTT0000X22 ; A10200CF1DXTT0000X23; A10200CF1DXTT0000X14; / A10200CF1SPTT0000X19	CAD		42,82
907/6330	DISSIPATORE BLOCCHETTO DA RETRO QUADRO PER DIODI ISOTOP / TECNOLOGIAIMPIANTO: TT SHELTER V. V (ELVI_QE-PLC-S_SLAVE) CODICE / DITTA:DISSIPATORE MINI BUS PER ISOTOP RIF. FIGURA DITTA: D1S-D2S SPECIFICA / TECNICA DITTA: A10200CF1SPTT0000X46; A10200CF1DXTT0000X22 / ;A10200CF1DXTT0000X23; A10200CF1DXTT0000X14; A10200CF1SPTT0000X19	CAD		85,65
907/6380	Cisco 2911 Security Bundle w/SEC license PAK - Tecnologia/Impianto: Automazione di PPF -Tipologia: Rete Locale PPF - Codice Ditta: CISCO2911-SEC/K9	CAD		1774,47
907/6390	Catalyst 2960 24 10/100 + 2T/SFP LAN Base Image - Tecnologia/Impianto: Automazione di PPF -Tipologia: Rete Locale PPF - CodiceDitta: ws-c2960-24TC-L	CAD		1142,12
907/6400	CHASSIS 6 SLOT TECNOLOGIA/IMPIANTO: AN CODICE DITTA: 7206VXR SPECIFICA TECNICA / DITTA: A102 00 FC1 SP AN00 00 X26	CAD		3961,63
907/6420	ALIMENTATORE DI BACK UP TECNOLOGIA/IMPIANTO: AN CODICE DITTA: PWR-7200/2 / SPECIFICA TECNICA DITTA: A102 00 FC1 SP AN00 00 X26	CAD		1387,22
907/6430	SCHEDA SUPERVISOR TECNOLOGIA/IMPIANTO: AN CODICE DITTA: NPE-G1 SPECIFICA / TECNICA DITTA: A102 00 FC1 SP AN00 00 X26	CAD		6936,12
907/6460	MODULO PER INTERFACCE 4 PORTE SERIALI TECNOLOGIA/IMPIANTO: AN CODICE DITTA: / PA-4T+ SPECIFICA TECNICA DITTA: A102 00 CF1 SP AN0000 X26	CAD		2080,84
907/6470	Cisco 3945 Security Bundle w/SEC license PAK - Tecnologia/Impianto: AN - Codice Ditta: / CISCO3945-SEC/K9	CAD		7057,62
907/6490	Cisco 3925/3945 AC Power Supply - Tecnologia/Impianto: AN - Codice Ditta: PWR-3900-AC/2	CAD		231,21
907/6500	1GB to 2GB DRAM Upgrade (1GB+1GB) for Cisco 3925/3945 ISR - Tecnologia/Impianto: AN -Codice Ditta: MEM-3900-1GU2GB	CAD		462,41
907/6510	256MB to 512MB CF Upgrade for Cisco 1900,2900,3900 ISR - Tecnologia/Impianto: AN - Codice / Ditta: MEM-CF-256U512MB	CAD		92,48
907/6520	MODULO PER INTERFACCE 2 PORTE SERIALI TECNOLOGIA/IMPIANTO: AN CODICE DITTA: / WIC-2T SPECIFICA TECNICA DITTA: A102 00 CF1 SP AN0000 X26	CAD		323,69
907/6530	MODULO PER INTERFACCE 4 PORTE SERIALI TECNOLOGIA/IMPIANTO: AN CODICE DITTA: / HWIC-4T SPECIFICA TECNICA DITTA: A102 00 CF1 SP AN0000 X26	CAD		1294,74
907/6540	SWITCH LAN LOCALE TECNOLOGIA/IMPIANTO: AN CODICE DITTA: WS-C2960-24TT-L / SPECIFICA TECNICA DITTA: A102 00 CF1 SP AN00 00 X26	CAD		603,69
907/6550	Catalyst 3750V2 48 10/100 + 4 SFP Enhanced Image - Tecnologia/Impianto: GD-TLC - Codice Ditta: / ws-c3750v2-48ts-e	CAD		4328,10
907/6560	Cisco 3925 Security Bundle w/SEC license PAK - Tecnologia/Impianto: GD-TLC - Codice Ditta: / CISCO3925-SEC/K9	CAD		5318,22
907/6590	Router 2811 - Tecnologia/Impianto: GD-TLC - Codice Riferimento: CAB-ACI - Part Number: Power / Cord-Italian - Specifica Tecnica: A20129CF21SGD0000X03 - LRU: RT2	CAD		23,12
907/6600	Cisco 2911 AC Power Supply - Tecnologia/Impianto: GD-TLC - Codice Ditta: PWR-2911-AC	CAD		115,60
907/6610	512MB to 1GB DRAM Upgrade (512MB+512MB) for Cisco 2901-2921 - Tecnologia/Impianto: GD-TLC - Codice Ditta: MEM-2900-512U1GB	CAD		231,21
907/6620	PC DI INTERFACCIA CODICE DITTA: IDRABEL SPECIFICA TECNICA DITTA: / A10211CF1SPAI0001A02	CAD		2243,00
907/6650	TRASFORMATORE MONOFASE ISOLAMENTO IN OLIO 100 KVA, 25/0.42 KV TIPOLOGIA: SET / TRASFORMATORI DI POTENZA CODICE DITTA: 100 KVA, 25/0.42 KV RIF. FIGURA DITTA: / LF06/09 SPECIFICA TECNICA DITTA: A10211CF1SPLF0000N81	CAD		9607,21
907/6660	TRASFORMATORE MONOFASE ISOLAMENTO IN OLIO 200 KVA, 25/0.24 KV TIPOLOGIA: SET / TRASFORMATORI DI POTENZA CODICE DITTA: 200 KVA, 25/0.24 KV RIF. FIGURA DITTA: / LF06/07 SPECIFICA TECNICA DITTA: A10211CF1SPLF0000N81	CAD		10911,89
907/6670	RIS TIPOLOGIA: SET TRASFORMATORI DI POTENZA CODICE DITTA: RIS RIF. FIGURA DITTA: / LF06/21 SPECIFICA TECNICA DITTA: A10211CF1SPLF0000N81	CAD		510,01
907/6680	DMA -Scheda CPU - Tecnologia/Impianto: GD-TLC - Codice Riferimento: AD.EL A2S-1543 - Part / Number: Scheda CPU 232/485 - LRU: CPU	CAD		1570,01
907/6690	DMA - Alimentatore 220 VAC - Tecnologia/Impianto: GD-TLC - Codice Riferimento: AD.EL A2S-1542 -Part Number: Alimentatore DMA 220Vac. - LRU: ALDMA	CAD		769,87
907/6700	DMA - Scheda Allarmi - Tecnologia/Impianto: GD-TLC - Codice Riferimento: AD.EL A2S-1502 - Part / Number: Scheda Acquisizione Allarmi (32 punti) - LRU: SAA	CAD		291,47
907/6710	DMA - Alimentatore 48 VDC - Tecnologia/Impianto: GD-TLC - Codice Riferimento: AD.EL A2S-1507 -Part Number: Alimentatore DMA 48Vcc. - LRU: ALDDC	CAD		619,48
907/6720	PRESA DA PANNELLO RJ45 (8PIN) IP 67 IN CUFFIA DI METALLO AD ANGOLO DI 90° / TECNOLOGIA/IMPIANTO: TT SHELTER V. V (ELVI_QE-PLC-S_SLAVE) CODICE DITTA: 09 45 / 215 1108 RIF. FIGURA DITTA: RJ45 SPECIFICA TECNICA DITTA: A10200CF1SPTT0000X46; / A10200CF1DXTT0000X22 ;A10200CF1DXTT0000X23; A10200CF1DXTT0000X14; / A10200CF1SPTT0000X19;	CAD		24,72
907/6730	SWITCH ETHERNET ELETTRO OTTICO A 6 INGRESSI RJ45 TECNOLOGIA/IMPIANTO: TT / SHELTER V. V (ELVI_QE-PLC-S_SLAVE) CODICE DITTA: 20 76107 3200 RIF. FIGURA DITTA: / SWITCH SPECIFICA TECNICA DITTA: A10200CF1SPTT0000X46; A10200CF1DXTT0000X22 ; / A10200CF1DXTT0000X23; A10200CF1DXTT0000X14; A10200CF1SPTT0000X19;	CAD		230,27
907/6740	FRUTTO HAN DD24P F 10A ART. 09160243101 TECNOLOGIA/IMPIANTO: TT SHELTER V.V / (ECM_QEN-BTS_MODULO B1) CODICE DITTA: 09 16 024 3101RIF. FIGURA DITTA: XC3 / SPECIFICA TECNICA DITTA: A10200CF1SPTT0000X46; EE01712_/EE01713_ SOCIETÀ ECM	CAD		7,57
907/6750	COPPIA BLOCCHETTO METALLO PER CONNETTORE HAN ART. 0933009984 / TECNOLOGIA/IMPIANTO: TT SHELTER V.V (ECM_QEN-BTS_MODULO B1) CODICEDITTA: 09 33 / 000 9984 RIF. FIGURA DITTA: XC3 SPECIFICA TECNICA DITTA: A10200CF1SPTT0000X46; / EE01712_/EE01713_ SOCIETÀ ECM	CAD		2,20
907/6760	CONTATTO F 10A CRIMPARE DORATO ART. 09150006221 TECNOLOGIA/IMPIANTO: TT / SHELTER V.V (ECM_QEN-BTS_MODULO B1) CODICE DITTA: 09 15000 6221 RIF. FIGURA / DITTA: XC3 SPECIFICA TECNICA DITTA: A10200CF1SPTT0000X46; EE01712_/EE01713_ / SOCIETÀ ECM	CAD		0,84
907/6770	PIN DI CODIFICA M PER HAN DD ART. 09330009908 TECNOLOGIA/IMPIANTO: TT SHELTER / V.V (ECM_QEN-BTS_MODULO B1) CODICE DITTA: 09 33 000 9908 RIF. FIGURA DITTA: XC3 / SPECIFICA TECNICA DITTA: A10200CF1SPTT0000X46; EE01712_/EE01713_ SOCIETÀ ECM	CAD		0,31
907/6780	PIN DI CODIFICA F PER HAN DD ART. 09330009909 TECNOLOGIA/IMPIANTO: TT SHELTER V.V / (ECM_QEN-BTS_MODULO B1) CODICE DITTA: 09 33 000 9909 RIF. FIGURA DITTA: XC3 / SPECIFICA TECNICA DITTA: A10200CF1SPTT0000X46; EE01712_/EE01713_ SOCIETÀ ECM	CAD		0,39
907/6790	CONTATTO M 10A A CRIMPARE DORATO ART. 09150006121 TECNOLOGIA/IMPIANTO: TT / SHELTER V.V (ECM_QEN-BTS_MODULO B1) CODICE DITTA: 09 15 000 6121 RIF. FIGURA / DITTA: XC3 SPECIFICA TECNICA DITTA: A10200CF1SPTT0000X46; EE01712_/EE01713_ / SOCIETÀ ECM	CAD		0,64
907/6800	FRUTTO HAN DD24P M 10A ART. 09160243001 TECNOLOGIA/IMPIANTO: TT SHELTER V.V / (ECM_QEN-BTS_MODULO B1) CODICE DITTA: 09 16 024 3001RIF. FIGURA DITTA: XC3 / SPECIFICA TECNICA DITTA: A10200CF1SPTT0000X46; EE01712_/EE01713_ SOCIETÀ ECM	CAD		7,57
907/6810	CUSTODIA PLASTICA TAGLIA 6B ART. 09330060401 TECNOLOGIA/IMPIANTO: TT SHELTER / V.V (ECM_QEN-BTS_MODULO B1) CODICE DITTA: 09 33 0060401 RIF. FIGURA DITTA: XC3 / SPECIFICA TECNICA DITTA: A10200CF1SPTT0000X46; EE01712_/EE01713_ SOCIETÀ ECM	CAD		4,11
907/6820	FRUTTO HAN DD42P F 10A ART. 09160423101 TECNOLOGIA/IMPIANTO: TT SHELTER V.V / (ECM_QEN-BTS_MODULO B1) CODICE DITTA: 09 16 042 3101RIF. FIGURA DITTA: XC4 / SPECIFICA TECNICA DITTA: A10200CF1SPTT0000X46; EE01712_/EE01713_ SOCIETÀ ECM	CAD		8,40
907/6830	CUSTODIA PLASTICA TAGLIA 10B ART. 09330100401 TECNOLOGIA/IMPIANTO: TT SHELTER / V.V (ECM_QEN-BTS_MODULO B1) CODICE DITTA: 09 33 010 0401 RIF. FIGURA DITTA: XC4 / SPECIFICA TECNICA DITTA: A10200CF1SPTT0000X46; EE01712_/EE01713_ SOCIETÀ ECM	CAD		4,37
907/6840	FRUTTO HAN DD42P M 10A ART. 09160423001 TECNOLOGIA/IMPIANTO: TT SHELTER V.V / (ECM_QEN-BTS_MODULO A1) CODICE DITTA: 09 16 042 3001RIF. FIGURA DITTA: XC2 / SPECIFICA TECNICA DITTA: A10200CF1SPTT0000X46; EE01712_/EE01713_ SOCIETÀ ECM	CAD		8,40
907/6850	CUSTODIA FISSA 3HPR IP68 TECNOLOGIA/IMPIANTO: TT SHELTER V. V (ELVI_QE-PLC-S_SLAVE) CODICE DITTA: 09 40 003 0301 RIF. FIGURA DITTA: X2 (PARTE FISSA) SPECIFICA / TECNICA DITTA: A10200CF1SPTT0000X46; A10200CF1DXTT0000X22 ; / A10200CF1DXTT0000X23; A10200CF1DXTT0000X14; A10200CF1SPTT0000X19;	CAD		8,95
907/6860	PIN ANTISBAGLIO TIPO HAN E (5 POLI + T) TECNOLOGIA/IMPIANTO: TT SHELTER V. V / (ELVI_QE-PLC-S_SLAVE) CODICE DITTA: 09 33 000 9954RIF. FIGURA DITTA: X2 (PARTE / FISSA) SPECIFICA TECNICA DITTA: A10200CF1SPTT0000X46; A10200CF1DXTT0000X22 ; / A10200CF1DXTT0000X23;A10200CF1DXTT0000X14; A10200CF1SPTT0000X19;	CAD		0,26
907/6870	CONTATTO A CRIMPARE DORATO TIPO HAN E M (CONDUTTORE MAX 2,5MMQ) / TECNOLOGIA/IMPIANTO: TT SHELTER V. V (ELVI_QE-PLC-S_SLAVE) CODICE DITTA: 09 33 / 000 6123 RIF. FIGURA DITTA: X2 (PARTE FISSA) SPECIFICA TECNICA DITTA: / A10200CF1SPTT0000X46; A10200CF1DXTT0000X22; A10200CF1DXTT0000X23; / A10200CF1DXTT0000X14; A10200CF1SPTT0000X19;	CAD		0,94
907/6880	FRUTTO 5P TIPO HAN Q5/0 MASCHIO TECNOLOGIA/IMPIANTO: TT SHELTER V. V (ELVI_QE-PLC-S_SLAVE) CODICE DITTA: 09 12 005 3001 RIF. FIGURA DITTA: X2 (PARTE FISSA) / SPECIFICA TECNICA DITTA: A10200CF1SPTT0000X46; A10200CF1DXTT0000X22 ; / A10200CF1DXTT0000X23; A10200CF1DXTT0000X14; A10200CF1SPTT0000X19;	CAD		4,73
907/6890	CUSTODIA IN ACCIAIO INOX TIPO HAN INOX 10B-AGG-LB TECNOLOGIA/IMPIANTO: TT / SHELTER V. V (ELVI_QE-PLC-S_SLAVE) CODICE DITTA: 19 44310 0305 RIF. FIGURA DITTA: X3 / (PARTE FISSA) SPECIFICA TECNICA DITTA: A10200CF1SPTT0000X46; / A10200CF1DXTT0000X22 ; A10200CF1DXTT0000X23; A10200CF1DXTT0000X14; / A10200CF1SPTT0000X19;	CAD		65,01
907/6900	CUSTODIA FISSA 3HPR-GG-KV-M20 IP68 TECNOLOGIA/IMPIANTO: TT SHELTER V. V / (ELVI_QE-PLC-S_SLAVE) CODICE DITTA: 19 40 003 0400 RIF.FIGURA DITTA: X2 (CAVI IN / GUAINA) SPECIFICA TECNICA DITTA: A10200CF1SPTT0000X46; A10200CF1DXTT0000X22 ; / A10200CF1DXTT0000X23; A10200CF1DXTT0000X14; A10200CF1SPTT0000X19;	CAD		14,38
907/6910	CONTATTO A CRIMPARE DORATO TIPO HAN E F TECNOLOGIA/IMPIANTO: TT SHELTER V. V / (ELVI_QE-PLC-S_SLAVE) CODICE DITTA: 09 33 000 6223RIF. FIGURA DITTA: X2 (CAVI IN / GUAINA) SPECIFICA TECNICA DITTA: A10200CF1SPTT0000X46; A10200CF1DXTT0000X22 ; / A10200CF1DXTT0000X23; A10200CF1DXTT0000X14; A10200CF1SPTT0000X19;	CAD		1,30
907/6920	FRUTTO 5P TIPO HAN Q5/0 FEMMINA TECNOLOGIA/IMPIANTO: TT SHELTER V. V (ELVI_QE-PLC-S_SLAVE) CODICE DITTA: 09 12 005 3101 RIF. FIGURA DITTA: X2 (CAVI IN GUAINA) / SPECIFICA TECNICA DITTA: A10200CF1SPTT0000X46; A10200CF1DXTT0000X22 ; / A10200CF1DXTT0000X23; A10200CF1DXTT0000X14; A10200CF1SPTT0000X19;	CAD		4,73
907/6930	CUSTODIA IN ACCIAIO INOX TIPO HAN INOX 10B-GG-R-M32 TECNOLOGIA/IMPIANTO: TT / SHELTER V. V (ELVI_QE-PLC-S_SLAVE) CODICE DITTA: 1944 310 0447 RIF. FIGURA DITTA: X3 / (CAVI IN GUAINA) SPECIFICA TECNICA DITTA: A10200CF1SPTT0000X46; / A10200CF1DXTT0000X22 ; A10200CF1DXTT0000X23; A10200CF1DXTT0000X14; / A10200CF1SPTT0000X19;	CAD		82,94
907/6940	Conduttore ACSR (da 31.5 mm) - Tecnologia/Impianto: Linea Primaria 132 KV - Tipologia: / CONDUTTURE E FUNE DI GUARDIA - Codice Riferimento: A20109BF221RLP003K01 - LRU: / A20109BF21RLP0000K04	KG		3,22
907/6950	Cavo acciaio zincato 1x50mm2 G10/M2 Codice Ditta: 295BCDB02 Occorrenza Rame: 0 kg/km / Corda: Corda di acciaio zincato ricotto sezione nominale 50mm². Formazione del trefolo elementare: / 19x0,30mm con passo massimo 18mm e senso di cordatura come corona di appartenenza. / Formazione della corda: 1+6+12+18x(19x0,30mm) con passi nominali e sensi di cordatura 86mm S # / 101mm Z # 139mm S. Diametro Nominale della corda: 10,50mm Fasciatura: Nastro di VETRO/MICA / come barriera ignifuga. Isolamento: Mescola elastomericareticolata esente alogeni qualità G10 / Colore: Grigio Spessore nominale 1,50mm Diametro nominale 14,30mm Guaina: Mescola / elastomeric	M		15,16
907/6960	Cavo acciaio zincato 1x25mm2 G10/M2 Codice Ditta: 290BCDB01 Occorrenza Rame: 0 kg/km / Corda: Corda di acciaio zincato ricotto sezione nominale 25mm². Formazione del trefolo elementare : / 19x0,30mm con passo massimo 18mm e senso di cordatura come corona di appartenenza. / Formazione della corda : 1+6+12x(19x0,30mm) con passi nominali e sensi di cordatura 71mm Z # / 97mm S. Diametro Nominale della corda 7,50mm Fasciatura: Nastro di poliestere di colore rosso / avvolto con un sormonto minimo del 25%. Isolamento: Mescola elastomericareticolata esente alogeni / qualità G10 Colore: Grigio Spessore nominale 1,30mm Diametro nominale 10,40mm Guaina: M	M		7,92
907/6970	Cavo acciaio/rame 1x35mm2 G10/M2 Codice Ditta: 293BCDB01 Occorrenza Rame: 189 kg/km / Corda: Corda mista formata da fili in acciaio zincato e fili di rame stagnato (Sez. nom. Rame 20mm²) / (Sez. nom. Acciaio 15mm²). Formazione del trefolo elementare : 27x0,30mm con passo massimo / 21,5mm e senso di cordatura come corona di appartenenza. Formazione della corda: / 1+6+12x(27x0,30mm) con passi nominali e sensi di cordatura 85mm Z # 117mm S. Diametro / Nominale della corda 9,20mm Fasciatura: Nastro di poliestere di colore rosso avvolto con un / sormonto minimo del 25%. Isolamento: Mescola elastomericareticolata esente alogeni qualità G10 / Colore: Gr	M		13,68
907/6980	Cavo acciaio zincato 1x110mm2 G10/M2 Codice Ditta: 29BBCDB01 Occorrenza Rame: 0 kg/km / Corda: Corda acciaio zincato ricotto sezione nominale 110mm². Formazione del trefolo elementare : / 24x0,40mm con passo massimo 30mm e senso di cordatura come corona di appartenenza. / Formazione della corda : 1+6+12+18x(24x0,40mm) con passi nominali e sensi di cordatura 89 ,3mm / S # 148mm Z # 203mm S.Diametro Nominale della corda 16,10mm Fasciatura: Nastro di / VETRO/MICA come barriera ignifuga. Isolamento: Mescola elastomericareticolata esente alogeni / qualità G10 Colore: Grigio Spessore nominale 1,20mm Diametro nominale 18,90mm Guaina: / Mescola elastome	M		21,20
907/6990	Capocorda per cavo 240 mm² - Codice: 2508690 - Tipo: 2A60.29-2M10/30 - Tecnologia/Impianto: LC / 2X25 KV (270mm²) - Tipologia: MATERIALI VARI PER CIRCUITO DI TERRA/RITORNO - Gruppo: / 252 - Specifica Tecnica: A20109BF21SLC0000K03	CAD		9,55
907/7000	Capocorda per cavo 240 mm² - Codice: 2508490 - Tipo: 2A60.29-M12 - Tecnologia/Impianto: LC / 2X25 KV (270mm²) - Tipologia: MATERIALI VARI PER CIRCUITO DI TERRA/RITORNO - Gruppo: / 252 - Specifica Tecnica: A20109BF21SLC0000K03	CAD		9,19
907/7010	Connettore a C per dispersore lineare - Codice: 2490590 # Tipo: C95-C95 - Tecnologia/Impianto: LC / 2X25 KV (270mm²) - Tipologia:MATERIALI VARI PER CIRCUITO DI TERRA/RITORNO - Gruppo: / 253 - Codice Riferimento: A20109BF22DLC0003K08 - Specifica Tecnica: A20109BF21SLC0000K03	CAD		3,25
907/7020	Capocorda per cavo 95 mm² - Codice: 2504110 - Tipo: 2A19-M12 - Tecnologia/Impianto: LC 2X25 KV / (270mm²) - Tipologia: MATERIALI VARI PER CIRCUITO DI TERRA/RITORNO - Gruppo: 254 -Codice Riferimento: A20109BF22DLC0003K26 - Specifica Tecnica: A20109BF21SLC0000K03	CAD		1,47
907/7030	Capocorda per cavo 95 mm² - Codice: 2504110 - Tipo: 2A19-M12 - Tecnologia/Impianto: LC 2X25 KV / (270mm²) - Tipologia: MATERIALI VARI PER CIRCUITO DI TERRA/RITORNO - Gruppo: 254 -Specifica Tecnica: A20109BF21SLC0000K03	CAD		1,47
907/7040	Capocorda per cavo 95 mm² - Codice: 2504620 - Tipo: 2A19.19-M12 - Tecnologia/Impianto: LC 2X25 / KV (270mm²) - Tipologia: MATERIALI VARI PER CIRCUITO DI TERRA/RITORNO - Gruppo: 254 -Specifica Tecnica: A20109BF21SLC0000K03	CAD		1,87
907/7050	Capocorda per cavo 95 mm² - Codice: 2833250 - Tipo: KIT 2A19.19-M12-O1 - Tecnologia/Impianto: / LC 2X25 KV (270mm²) - Tipologia: MATERIALI VARI PER CIRCUITO DI TERRA/RITORNO -Gruppo: 254 - Specifica Tecnica: A20109BF21SLC0000K03	CAD		3,46
907/7060	TA 50/5A TECNOLOGIA/IMPIANTO: TT SHELTER V. III ( ELVI_QE-PLC ) CODICE DITTA: / TABB50B500 RIF. FIGURA DITTA: TA001 SPECIFICA TECNICA DITTA: / A10200CF1SPTT0000X04; A10200CF1DXTT0000X15;	CAD		18,50
907/7070	TRASFORMATORE DI CORRENTE PRIMARIO 20A; SECONDARIO 5A CL. 1 4VA; PRIMARIO / AVVOLTO TECNOLOGIA/IMPIANTO: TT SHELTER IV PARTE 2° (ELVI_1TQES ) CODICE DITTA: / TAQA50B200 RIF. FIGURA DITTA: TA1-2-3 SPECIFICA TECNICA DITTA: A10200CF1SPTT0000 / X04; A10200CF1SPTT0000X18; A10200CF1DXTT0000X28; A10200CF1DXTT0000X26;	CAD		37,36
907/7080	AMPEROMETRO C.C. ANAL. SCALA 200-0-200A PORTATA +/-150MV DA DERIV. +/-150MV / ZERO CENTRALE TECNOLOGIA/IMPIANTO: TT SHELTER IV PARTE 2° ( ELVI_1TQES ) CODICE / DITTA: AN363C1501 200-0-200A RIF. FIGURA DITTA: P002A SPECIFICA TECNICA DITTA: / A10200CF1SPTT0000 X04; A10200CF1SPTT0000X18; A10200CF1DXTT0000X28; / A10200CF1DXTT0000X26;	CAD		56,33
907/7090	SHUNT/DERIVATORE AMPEROMETRICO 200A/150MV TECNOLOGIA/IMPIANTO: TT SHELTER / IV PARTE 2° ( ELVI_1TQES ) CODICE DITTA: DER150C200 (200A/150MV) RIF. FIGURA DITTA: / SHUNT BATT SPECIFICA TECNICA DITTA: A10200CF1SPTT0000 X04; / A10200CF1SPTT0000X18; A10200CF1DXTT0000X28; A10200CF1DXTT0000X26;	CAD		37,01
907/7100	AMPEROMETRO ANALOGICO SCALA 0-200A 60MV DA DERIVATORE 60MV; ZERO LATERALE / TECNOLOGIA/IMPIANTO: TT SHELTER IV PARTE 2° ( ELVI_1TQES ) CODICE DITTA: / AN360C2002 0-200A/60MV RIF. FIGURA DITTA: P003A SPECIFICA TECNICA DITTA: / A10200CF1SPTT0000 X04; A10200CF1SPTT0000X18; A10200CF1DXTT0000X28; / A10200CF1DXTT0000X26;	CAD		56,33
907/7110	DERIVATORE PER C.C. (SHUNTS) 200A/60MV TECNOLOGIA/IMPIANTO: TT SHELTER IV / PARTE 2° ( ELVI_1TQES ) CODICE DITTA: DER060C200 (200A/60MV) RIF. FIGURA DITTA: / SHUNT CAR SPECIFICA TECNICA DITTA: A10200CF1SPTT0000 X04; A10200CF1SPTT0000X18; / A10200CF1DXTT0000X28;A10200CF1DXTT0000X26;	CAD		26,09
907/7120	VOLTMETRO C.C.ANALOGICO SCALA 0-60V INSERZIONE DIRETTA; ZERO LATERALE / TECNOLOGIA/IMPIANTO: TT SHELTER IV PARTE 2° ( ELVI_1TQES )CODICE DITTA: / AN364B6002 0-60V RIF. FIGURA DITTA: P003V SPECIFICA TECNICA DITTA: / A10200CF1SPTT0000 X04; A10200CF1SPTT0000X18; A10200CF1DXTT0000X28; / A10200CF1DXTT0000X26;	CAD		64,63
907/7130	TRASFORMATORE AMPEROMETRICO RAPPORTO 50/5A A SBARRA PASSANTE / TECNOLOGIA/IMPIANTO: TT SHELTER V. IV PARTE 2° ( ELVI_QE-PLC ) CODICE DITTA: / TAQA50B100 RIF. FIGURA DITTA: TA001 SPECIFICA TECNICA DITTA: / A10200CF1SPTT0000X04; A10200CF1DXTT0000X27;	CAD		37,36
907/7140	VOLTMETRO A.C. ANALOGICO SCALA 0-250V DIRETTO - ZERO LATERALE / TECNOLOGIA/IMPIANTO: TT SHELTER V. IV PARTE 2° ( ELVI_QE-PLC ) CODICE DITTA: / AN35DDC250 RIF. FIGURA DITTA: P020B3 SPECIFICA TECNICA DITTA: / A10200CF1SPTT0000X04; A10200CF1DXTT0000X27;	CAD		38,54
907/7150	FORCELLA A 90° - Tecnologia/Impianto: LINEA DI CONTATTO LC 3 kV - 540 mmq - Tipologia: SET / ORMEGGO FISSO E REGOLATO - Gruppo: ORMEGGIO REGOLATO SU PALO LS-bs - Codice / Riferimento: A20109BF22DLC0002N12 - Specifica Tecnica: A20109BF21SLC0002N02 - LRU: / 2DLC2N12	CAD		87,21
907/7170	Terminale a cuneo per corde di acciaio FI 10.5-11 - Tecnologia/Impianto: LINEA DI CONTATTO LC 3 / kV - 540 mmq - Tipologia: SET PUNTO FISSO - Gruppo: PUNTO FISSO SU PALO LS-bs - Codice / Riferimento: A20109BF22DLC0002K09 - Specifica Tecnica: A20109BF21SLC0002N02 - LRU: / 2DLC2K09	CAD		39,63
907/7180	Morsetto bifilare per corda in lega d'alluminio Fi 15,75 e corda in alluminio/acciaio -Tecnologia/Impianto: LC 2X25 KV (270mm²)- Tipologia: MORSETTERIA VARIA - Gruppo: 231 -Codice Riferimento: A20109BF22DLC0002K01 - Specifica Tecnica: A20109BF21SLC0000K07	CAD		196,24
907/7190	CORPO ILLUMINANTE TIPO E PER AMBIENTE 25 KV E 3 KV (LAMPADA IN DOTAZIONE) -CODICE DITTA: 3F Cub 4x55 SP PC IP64 N07G9K cod. 2CU053455H	CAD		253,82
907/7200	CAVO COASSIALE RG11 TECNOLOGIA/IMPIANTO: AN CODICE DITTA: RG11 TCEH2 1 (1,2-7,25)M SPECIFICA TECNICA DITTA: A102 00 CF1 SP AN0000 X01	M		1,02
907/7210	Palo -LS14-BS- Base saldata - Tecnologia/Impianto: LC 2X25 KV (270mm²) - Tipologia: SET PALI -Gruppo: PALO LS14 bs - Codice Riferimento: A20109BF22DLC0001K01 - Specifica Tecnica: / A20109BF21SLC0001K04	CAD		1056,03
907/7220	Attacco CDT TIPO 5 AL PALO LS14 - Tecnologia/Impianto: LC 2X25 KV (270mm²) - Tipologia: SET / PALI - Gruppo: PALO LS14 bs - CodiceRiferimento: A20109BF22DLC0003K05 - Specifica Tecnica: / A20109BF21SLC0000K05	CAD		15,74
907/7230	PALO TIPO LS16-bs (base saldata) - Tecnologia/Impianto: LC 2X25 KV (270mm²) - Tipologia: SET / PALI - Gruppo: PALO LS16 bs - Codice Riferimento: A20109BF22DLC0001K90 - Specifica Tecnica: / A20109BF21SLC0000K05	CAD		1683,35
907/7240	Attacco CDT TIPO 6 AL PALO LS16 - Tecnologia/Impianto: LC 2X25 KV (270mm²) - Tipologia: SET / PALI - Gruppo: PALO LS16 bs - CodiceRiferimento: A20109BF22DLC0003K05 - Specifica Tecnica: / A20109BF21SLC0000K05	CAD		18,17
907/7250	Attacco CDT TIPO 7 AL PALO LS18 - Tecnologia/Impianto: LC 2X25 KV (270mm²) - Tipologia: SET / PALI - Gruppo: PALO LS18 bs - CodiceRiferimento: A20109BF22DLC0003K05 - Specifica Tecnica: / A20109BF21SLC0000K05	CAD		21,80
907/7260	Attacco della corda di terra ai pali tubolari - Tecnologia/Impianto: LC 2X25 KV (270mm²) - Tipologia: / SET PALI - Gruppo: PALO M9a-bs M9b-bs - Codice Riferimento: A20109BF22DLC0003K24 -Specifica Tecnica: A20109BF21SLC0000K05	CAD		30,28
907/7270	Palo tipo 2LS20-bs -accoppiati - Tecnologia/Impianto: LC 2X25 KV (270mm²) - Tipologia: SET PALI -Gruppo: Palo tipo 2LS20-bs -accoppiati - Codice Riferimento: A20109BF22DLC0001K93 - Specifica / Tecnica: A20109BF21SLC0000K05	CAD		6031,00
907/7280	Pendulo normale per sospensione linea di contatto sulle travi dei portali - Tecnologia/Impianto: LC / 2X25 KV (270mm²) - Tipologia: SET PORTALI e ACCESSORI - Codice Riferimento: / A20109BF22DLC0001K19 - Specifica Tecnica: A20129CF21SLC0001K01	CAD		339,09
907/7290	Struttura di attacco dei penduli per sospensione linea di contatto alla trave del portale di sospensione / a due binari - Tecnologia/Impianto: LC 2X25 KV (270mm²) - Tipologia: SET PORTALI e ACCESSORI / - Codice Riferimento: A20109BF22DLC0001K25 - Specifica Tecnica: A20129CF21SLC0001K01	CAD		460,20
907/7300	Struttura dei penduli per sospensione linea di contatto alla trave dei portali di ormeggio -Tecnologia/Impianto: LC 2X25 KV (270mm²) - Tipologia: SET PORTALI e ACCESSORI - Codice / Riferimento: A20109BF22DLC0001K31 - Specifica Tecnica: A20129CF21SLC0001K01	CAD		556,36
907/7310	Struttura di attacco dei penduli per sospensione linea di contatto alla trave del portale di sospensione / a luce variabile - Tecnologia/Impianto: LC 2X25 KV (270mm²) - Tipologia: SET PORTALI e / ACCESSORI - Codice Riferimento: A20109BF22DLC0001K34 - SpecificaTecnica: / A20129CF21SLC0001K01	CAD		492,81
907/7320	Pendulo per sospensione feeder - Tecnologia/Impianto: LC 2X25 KV (270mm²) - Tipologia: SET / PORTALI e ACCESSORI - Codice Riferimento: A20109BF22DLC0001KB3 - Specifica Tecnica: / A20129CF21SLC0001K01	CAD		389,96
907/7330	Struttura per sospensione feeder -25kv su pendulo posto sopra le travi dei portali -Tecnologia/Impianto: LC 2X25 KV (270mm²) -Tipologia: SET PORTALI e ACCESSORI - Codice / Riferimento: A20109BF22DLC0001KA1 - Specifica Tecnica: A20109BF21SLC0000K05	CAD		191,35
907/7340	Struttura di attacco del pendulo per sospensione del feeder alla trave del portale di sospensione a / due binari - Tecnologia/Impianto: LC 2X25 KV (270mm²) - Tipologia: SET PORTALI e ACCESSORI -Codice Riferimento: A20109BF22DLC0001KB5 - Specifica Tecnica: A20129CF21SLC0001K01	CAD		186,50
907/7350	Struttura di attacco del pendulo per sospensione del feeder alla trave del portale di sospensione a / luce variabile - Tecnologia/Impianto: LC 2X25 KV (270mm²) - Tipologia: SET PORTALI e / ACCESSORI - Codice Riferimento: A20109BF22DLC0001KB7 - Specifica Tecnica: / A20129CF21SLC0001K01	CAD		254,32
907/7360	Attacco per pendulo per ospensione feeder su portale di ormeggio - A104 00 CI1 BK LC 0002 KE7 -Tecnologia/Impianto: LC 2X25 KV(270mm²) - Tipologia: SET PORTALI e ACCESSORI - Codice / Riferimento: A20109BF22DLC0001KB9 - Specifica Tecnica: A20129CF21SLC0001K01	CAD		496,53
907/7370	Pendulo tubolare di ormeggio in galleria rettangolare - Tecnologia/Impianto: LC 2X25 KV (270mm²) -Tipologia: SET PORTALI e ACCESSORI - Codice Riferimento: A20109BF22DLC0001K35 - Specifica / Tecnica: A20109BF21SLC0001K05	CAD		460,43
907/7380	Collare di ormeggio conduttori per palo ø 160 - Tecnologia/Impianto: LC 2X25 KV (270mm²) -Tipologia: SET PORTALI e ACCESSORI -Codice Riferimento: A20109BF22DLC0002K77 - Specifica / Tecnica: A20109BF21SLC0001K05	CAD		22,04
907/7390	Collare di ormeggio conduttori per palo ø 194 - Tecnologia/Impianto: LC 2X25 KV (270mm²) -Tipologia: SET PORTALI e ACCESSORI -Specifica Tecnica: A20109BF21SLC0001K05	CAD		27,13
907/7400	Collare di ormeggio conduttori per palo ø 215 - Tecnologia/Impianto: LC 2X25 KV (270mm²) -Tipologia: SET PORTALI e ACCESSORI -Specifica Tecnica: A20109BF21SLC0001K05	CAD		30,28
907/7410	Attacco per l'ormeggio della corda portante ai pali (tipo 1) LS18 - Tecnologia/Impianto: LC 2X25 KV / (270mm²) - Tipologia: CARPENTERIA PER ORMEGGI FISSI E REGOLATI - Gruppo: Disposizione / dell'ormeggio regolato delle condutture di contatto su pali LS18 - Codice Riferimento: / A20109BF22DLC0002K66 - Specifica Tecnica: A20109BF21SLC0000K05	CAD		91,44
907/7420	Attacco per l'ormeggio regolato del filo di contatto ai pali (tipo 2) LS18 - Tecnologia/Impianto: LC 2X25 / KV (270mm²) - Tipologia: CARPENTERIA PER ORMEGGI FISSI E REGOLATI - Gruppo: / Disposizione dell'ormeggio regolato delle condutture di contatto su pali LS18 - Codice Riferimento: / A20109BF22DLC0002K67 - Specifica Tecnica: A20109BF21SLC0000K05	CAD		155,99
907/7430	Attacco di due guide tubolari ai pali (tipo 2) LS18 - Tecnologia/Impianto: LC 2X25 KV (270mm²) -Tipologia: CARPENTERIA PER ORMEGGI FISSI E REGOLATI - Gruppo: Disposizione dell'ormeggio / regolato delle condutture di contatto su pali LS18 - Codice Riferimento: A20109BF22DLC0002K69 -Specifica Tecnica: A20109BF21SLC0000K05	CAD		47,11
907/7440	Tubo guida contrappesi per impiego allo scoperto - Tecnologia/Impianto: LC 2X25 KV (270mm²) -Tipologia: CARPENTERIA PER ORMEGGIFISSI E REGOLATI - Gruppo: Disposizione dell'ormeggio / regolato delle condutture di contatto su pali LS18 - Codice Riferimento:A20109BF22DLC0002K45 -Specifica Tecnica: A20109BF21SLC0000K05	CAD		70,24
907/7450	Asta per contrappesi allo scoperto - Tecnologia/Impianto: LC 2X25 KV (270mm²) - Tipologia: / CARPENTERIA PER ORMEGGI FISSI E REGOLATI - Gruppo: Disposizione dell'ormeggio regolato / delle condutture di contatto su pali LS18 - Codice Riferimento: A20109BF22DLC0002K47 - Specifica / Tecnica: A20109BF21SLC0000K05	CAD		18,17
907/7460	Attacco dei contrappesi ø 270x67 alla guida tubolare - Tecnologia/Impianto: LC 2X25 KV (270mm²) -Tipologia: CARPENTERIA PER ORMEGGI FISSI E REGOLATI - Gruppo: Disposizione dell'ormeggio / regolato delle condutture di contatto su pali LS18 - Codice Riferimento: A20109BF22DLC0002K42 -Specifica Tecnica: A20109BF21SLC0000K05	CAD		27,85
907/7470	Attacco per l'ormeggio della corda portante ai pali (tipo 2)2 LS20 - Tecnologia/Impianto: LC 2X25 KV / (270mm²) - Tipologia: CARPENTERIA PER ORMEGGI FISSI E REGOLATI - Gruppo: Disposizione / dell'ormeggio regolato delle condutture di contatto su pali LS20 accoppiati - Codice Riferimento: / A20109BF22DLC0002K66 - Specifica Tecnica: A20109BF21SLC0000K05	CAD		118,68
907/7480	Attacco per l'ormeggio regolato del filo di contatto ai pali (tipo 3) 2 LS20 - Tecnologia/Impianto: LC / 2X25 KV (270mm²) - Tipologia: CARPENTERIA PER ORMEGGI FISSI E REGOLATI - Gruppo: / Disposizione dell'ormeggio regolato delle condutture di contatto su paliLS20 accoppiati - Codice / Riferimento: A20109BF22DLC0002K67 - Specifica Tecnica: A20109BF21SLC0000K05	CAD		175,60
907/7490	Attacco di due guide tubolari ai pali (tipo 3) 2LS20 - Tecnologia/Impianto: LC 2X25 KV (270mm²) -Tipologia: CARPENTERIA PER ORMEGGI FISSI E REGOLATI - Gruppo: Disposizione dell'ormeggio / regolato delle condutture di contatto su pali LS20 accoppiati - Codice Riferimento: / A20109BF22DLC0002K69 - Specifica Tecnica: A20109BF21SLC0000K05	CAD		54,50
907/7500	Attacco delle condutture alla trave del P.O. 2 binari tipo 2 - Tecnologia/Impianto: LC 2X25 KV / (270mm²) - Tipologia: CARPENTERIAPER ORMEGGI FISSI E REGOLATI - Gruppo: Disposizione / dell'ormeggio regolato delle condutture di contatto su P.O.2 binari - Codice Riferimento: / A20109BF22DLC0002K25-04 - Specifica Tecnica: A20109BF21SLC0000K05	CAD		178,02
907/7510	Attacco della puleggia di rinvio volante alla trave del p.o.2 binari Tipo 1 - Tecnologia/Impianto: LC / 2X25 KV (270mm²) - Tipologia: CARPENTERIA PER ORMEGGI FISSI E REGOLATI - Gruppo: / Disposizione dell'ormeggio regolato delle condutture di contatto su P.O.2binari - Codice Riferimento: / A20109BF22DLC0002K32 - Specifica Tecnica: A20109BF21SLC0000K05	CAD		75,08
907/7520	Traversa di supporto superiore ed inferiore per puleggia fissa di rinvio su P.O.2 binari . Ormeggio / semplice - Tecnologia/Impianto: LC 2X25 KV (270mm²) - Tipologia: CARPENTERIA PER ORMEGGI / FISSI E REGOLATI - Gruppo: Disposizione dell'ormeggio regolato delle condutture di contatto su / P.O.2 binari - Codice Riferimento: A20109BF22DLC0002K27 - Specifica Tecnica: / A20109BF21SLC0000K05	CAD		98,33
907/7530	Staffe supporto per puleggia fissa di rinvio Tipo 1 - Tecnologia/Impianto: LC 2X25 KV (270mm²) -Tipologia: CARPENTERIA PER ORMEGGI FISSI E REGOLATI - Gruppo: Disposizione dell'ormeggio / regolato delle condutture di contatto su P.O.2 binari - Codice Riferimento: A20109BF22DLC0002K38 -Specifica Tecnica: A20109BF21SLC0000K05	CAD		30,89
907/7540	Staffe supporto per puleggia fissa di rinvio Tipo 2 - Tecnologia/Impianto: LC 2X25 KV (270mm²) -Tipologia: CARPENTERIA PER ORMEGGI FISSI E REGOLATI - Gruppo: Disposizione dell'ormeggio / regolato delle condutture di contatto su P.O.2 binari - Specifica Tecnica: A20109BF21SLC0000K05	CAD		30,89
907/7550	Puleggia di rinvio rebosiuo ( ø 200 interno ) ormeggio semplice - Tecnologia/Impianto: LC 2X25 KV / (270mm²) - Tipologia: CARPENTERIA PER ORMEGGI FISSI E REGOLATI - Gruppo: Disposizione / dell'ormeggio regolato delle condutture di contatto su P.O.2 binari - Codice Riferimento: / A20109BF22DLC0002K40-02 - Specifica Tecnica: A20109BF21SLC0000K05	CAD		363,31
907/7560	Attacchi per guide tubolari sul pilone del p.o. 2 binari - Tecnologia/Impianto: LC 2X25 KV (270mm²) -Tipologia: CARPENTERIA PERORMEGGI FISSI E REGOLATI - Gruppo: Disposizione dell'ormeggio / regolato delle condutture di contatto su P.O.2 binari - Codice Riferimento: A20109BF22DLC0002K30 -Specifica Tecnica: A20109BF21SLC0000K05	CAD		72,06
907/7570	Attacco della puleggia di rinvio volante alla trave del P.O.variabile Tipo 2 - Tecnologia/Impianto: LC / 2X25 KV (270mm²) - Tipologia: CARPENTERIA PER ORMEGGI FISSI E REGOLATI - Gruppo: / Disposizione dell'ormeggio regolato delle condutture di contatto su P.O.a luce variabile - Codice / Riferimento: A20109BF22DLC0002K32 - Specifica Tecnica: A20109BF21SLC0000K05	CAD		55,47
907/7580	Tubo guida contrappesi per impiego allo scoperto - Tecnologia/Impianto: LC 2X25 KV (270mm²) -Tipologia: CARPENTERIA PER ORMEGGIFISSI E REGOLATI - Gruppo: Disposizione dell'ormeggio / regolato delle condutture di contatto su P.O.a luce variabile - Codice Riferimento: / A20109BF22DLC0002K45 - Specifica Tecnica: A20109BF21SLC0000K05	CAD		70,24
907/7590	Attacco delle condutture alla trave del P.O. luce variabile tipo 1 - Tecnologia/Impianto: LC 2X25 KV / (270mm²) - Tipologia: CARPENTERIA PER ORMEGGI FISSI E REGOLATI - Gruppo: ormeggio fisso -Codice Riferimento: A20109BF22DLC0002K26-03 - Specifica Tecnica:A20109BF21SLC0000K05	CAD		333,04
907/7600	Attacco per l'ormeggio della corda portante e del tirante a terra sul pilone del P.S. 2 binari -Tecnologia/Impianto: LC 2X25 KV(270mm²) - Tipologia: CARPENTERIA PER ORMEGGI FISSI E / REGOLATI - Gruppo: Disposizioen dell'ormeggio regolato delle condutture di contatto su pilone del / P.S. a 2 binari - Codice Riferimento: A20109BF22DLC0002K50 - Specifica Tecnica: / A20109BF21SLC0000K05	CAD		192,56
907/7610	Attacco per l'ormeggio regolato del filo di contatto sul pilone del P.S.2 binari - Tecnologia/Impianto: / LC 2X25 KV (270mm²) - Tipologia: CARPENTERIA PER ORMEGGI FISSI E REGOLATI - Gruppo: / Disposizioen dell'ormeggio regolato delle condutture di contatto supilone del P.S. a 2 binari - Codice / Riferimento: A20109BF22DLC0002K51 - Specifica Tecnica: A20109BF21SLC0000K05	CAD		254,32
907/7620	Asta per contrappesi allo scoperto - Tecnologia/Impianto: LC 2X25 KV (270mm²) - Tipologia: / CARPENTERIA PER ORMEGGI FISSI E REGOLATI - Gruppo: Disposizioen dell'ormeggio regolato / delle condutture di contatto su pilone del P.S. a 2 binari - Codice Riferimento: / A20109BF22DLC0002K47 - Specifica Tecnica: A20109BF21SLC0000K05	CAD		18,17
907/7630	TRASFORMATORE TRIFASE 12KVA ET006691 (ISOL.8KV)	CAD		6492,20
907/7640	TRASFORMATORE TRIFASE 6KVA ET006670 (ISOL.8KV)	CAD		6804,33
907/7650	INTERRUTTORE XS1600SE 3P 1600A FC-CA1-BA220	CAD		2459,55
907/7660	TRASFORMATORE RADDR. MONOFASE ET004031 (X RD 1F 253KVA)	CAD		7990,40
907/7670	IMPEDENZA FILTRO ING RD1F ET004060 (UPS 100KVA-240CC)	CAD		2650,57
907/7680	IMPEDENZA FILTRO 5 AR RD1F ET004100 (UPS 50KVA-240CC)	CAD		680,43
907/7690	IMPEDENZA FILTRO 3 AR RD1F ET004090 (UPS 50KVA-240CC)	CAD		1435,78
907/7700	IMPEDENZA FILTRO USC RD1F ET004070 (UPS 50KVA-240CC)	CAD		3870,35
907/7710	SCHEDA ACC. RD MONO UPS AV CS001540 (RMPG) (99005770 - 44440261)	CAD		799,04
907/7720	SCHEDA REG. RD MONO UPS AV CS001550 (99005780- 44440262)	CAD		561,83
907/7730	SCHEDA SENS. TENS. DC RADDR. CS001700 (VFCOX) 99005778	CAD		136,09
907/7740	TRASFORMATORE AMPEROMETRICO ET003460 - 22220654	CAD		99,88
907/7750	SCHEDA ALIM. AUX MONO CS001600 (TR-CSM) - 99005766	CAD		168,55
907/7760	TRASFORMATORE RADDR. 12P ET004261 (X UPS 50KVA-GE400) 22220731	CAD		9351,27
907/7770	INTERRUTTORE TRIP.XS 250NJ 200A RC 35KA T M BA200 CA2 - 32766003	CAD		1310,93
907/7790	SCHEDA REG. CON MICRO 3F CS001650 (CADVRXA) - 99005781	CAD		549,34
907/7800	TRASFORMATORE AMPEROMETRICO ET003460 - 22220654	CAD		99,88
907/7810	SCHEDA LOGICA INOUT INV. CS001720 (IOLXB) - 99006161	CAD		848,98
907/7830	TRASFORMATORE AMPEROMETRICO ET003500 - 22220658	CAD		49,94
907/7860	INTERRUTTORE SEZ. XS250NN 4P 250A RC-CA2-BA220 - 32766010	CAD		992,56
907/7870	MODULO INTERFACCIA CONTROLLO CENTRALINA UPS - 99006241	CAD		2097,48
907/7880	INTERRUTTORE TRIP. XS 250NJ 250A RC 35KA T M - 32766006	CAD		1186,08
907/7890	SCHEDA INTERF. TRASD. TA-MIS CS002030 - 99006423	CAD		865,21
907/7940	SCHEDA ISOLAM. SER. RS485 CS001420 - 99005209	CAD		248,45
907/7950	SCHEDA CPU-RCE CS000870 MONT. B - 99005210	CAD		1829,05
907/7960	SCHEDA CS000182 MONT. B (MISURE) - 99006424	CAD		742,86
907/7970	SCHEDA CS000541-D (VERSIONE DC-DC) - 99006427	CAD		274,67
907/8000	SCHEDA (CON VITE) 10011R00365HZ (A) 44440424 ( ex 99006794)	CAD		131,09
907/8010	CASSETTO COMPLETO INDICATORE ISOL. 150VCA-365HZ 44440388 (ex 99006795)	CAD		724,13
907/8030	SCHEDA (X 50-75HZ) 8037I01150 - 44440107	CAD		124,85
907/8050	SCHEDA 8027I01A - 44440352 (ex 99006146)	CAD		1023,77
907/8060	SCHEDA PILOTAGGIO IGBT CS001500 - 44440189	CAD		474,43
907/8070	SCHEDA 8010I01B (365HZ) -44440348 (ex 99006693)	CAD		436,98
907/8080	SCHEDA 8011I01B (365HZ) - 44440349 (ex 99006694)	CAD		369,56
907/8100	INTERRUTTORE 4P NON AUTOMATICO NS400NA-AP-CMC ART.32757 - 32707932	CAD		1685,48
907/8160	TRASFORMATORE AMPEROMETRICO TA-40 5005A F.P. - 32500424	CAD		106,12
907/8250	SCARICATORE PGL 38100 - 9900932	CAD		1435,78
907/8260	SCHEDA RELE' TEMPOR. CS001440-B (VERS.RIDOTTA 6 RL)	CAD		362,07
907/8270	TRASFORMATORE TRIFASE 650VA ET002772 - 22220561	CAD		674,19
907/8280	SCARICATORE PGL 3870	CAD		1260,99
907/8290	TRASFORMATORE USCITA INV. ET004150 (X INV.50KVA-240VCC) - 22220708	CAD		5018,97
907/8300	CPU PENTIUM M PERIPH.CPCI 6U + PMC VIDEO - SOTTOSISTEMA: VMMI - MODULO / FUNZIONALE: GEA - PART NUMBER: N894028010N MATERIALE RIPARABILE	CAD		29715,96
907/8310	CASS. SCC-GWV N - SOTTOSISTEMA: SCC - MODULO FUNZIONALE: SCC GW VITALE - PART / NUMBER: N700462000A	CAD		11494,18
907/8320	ECPU3ESYMOD - SOTTOSISTEMA: ZLC - MODULO FUNZIONALE: ULE - PART NUMBER: / N895630021D	CAD		9595,98
907/8330	MCV BOARD PROG. VERS. NON TERMINATA 9.X - SOTTOSISTEMA: CLC - MODULO / FUNZIONALE: PSA - PART NUMBER: P895333S10E MATERIALE RIPARABILE	CAD		9428,81
907/8340	MCV VERSIONE NON TERMINATA PER MGRC9 BL 2.4.5 - SOTTOSISTEMA: ATTUAZIONE -MODULO FUNZIONALE: MGRC - PART NUMBER: P895333S00U MATERIALE RIPARABILE	CAD		9428,81
907/8350	MCV VERSIONE NON TERMINATA PER MGRC9 BL 3.2 - SOTTOSISTEMA: ATTUAZIONE -MODULO FUNZIONALE: MGRC - PART NUMBER: P895333S00U MATERIALE RIPARABILE	CAD		9428,81
907/8360	EHICOM CAD - SOTTOSISTEMA: ZLC - MODULO FUNZIONALE: ULE - PART NUMBER: / N895605024H	CAD		7588,98
907/8370	EHICOM FSFB NT - SOTTOSISTEMA: ZLC - MODULO FUNZIONALE: ULE - PART NUMBER: / N895605030Q	CAD		7588,98
907/8380	ECPU1_2_NT SOS.011K - SOTTOSISTEMA: ZLC - MODULO FUNZIONALE: IO NON VITALE -PART NUMBER: N895600013M	CAD		5796,04
907/8390	MPDD - SOTTOSISTEMA: ATTUAZIONE - MODULO FUNZIONALE: ATTUATORE DA DEVIATOIO -PART NUMBER: N897115111G	CAD		5847,85
907/8400	MPDC - SOTTOSISTEMA: ATTUAZIONE - MODULO FUNZIONALE: ATTUATORE DA CDB NON / CODIFICATO - PART NUMBER: N897116111U	CAD		5505,24
907/8410	VITAL POWER - SOTTOSISTEMA: CLC - MODULO FUNZIONALE: PSA - PART NUMBER: / N897166010G	CAD		3874,73
907/8420	VITAL POWER - SOTTOSISTEMA: VMMI - MODULO FUNZIONALE: LEA - PART NUMBER: / N897166010G	CAD		3874,73
907/8430	CPCI POWER SUPPLY - SOTTOSISTEMA: CLC - MODULO FUNZIONALE: LEA - PART NUMBER: / F890110424M	CAD		3305,59
907/8440	ALIMENTATORE AC-DC CPCI 350W - SOTTOSISTEMA: VMMI - MODULO FUNZIONALE: GEA -PART NUMBER: F890110424M	CAD		5894,59
907/8450	COMPAQ MONITOR 21"" - SOTTOSISTEMA: VMMI - MODULO FUNZIONALE: INTERFACCIA / OPERATORE - PART NUMBER: F872162103S	CAD		2805,07
907/8460	COMPAQ MONITOR 21"" - SOTTOSISTEMA: TO - MODULO FUNZIONALE: TERMINALI - PART / NUMBER: F872162103S	CAD		655,62
907/8470	MPDSA - SOTTOSISTEMA: ATTUAZIONE - MODULO FUNZIONALE: ATTUATORE DA SEGNALE -PART NUMBER: N897107013E	CAD		4093,09
907/8480	MGL - SOTTOSISTEMA: ATTUAZIONE - MODULO FUNZIONALE: ATTUATORE DA SEGNALE -PART NUMBER: N897150111A	CAD		3738,48
907/8490	SCHEDA APRX MGRC9 - SOTTOSISTEMA: ATTUAZIONE - MODULO FUNZIONALE: MGRC -PART NUMBER: N895337011Q MATERIALE RIPARABILE	CAD		3960,53
907/8500	ALIM_1 - SOTTOSISTEMA: SCC - MODULO FUNZIONALE: SCC GW NON VITALE - PART / NUMBER: F890110608M	CAD		2365,74
907/8510	MGE_48 - SOTTOSISTEMA: ATTUAZIONE - MODULO FUNZIONALE: ATTUATORE DA / ELETTROMAGNETE - PART NUMBER: N897152114C	CAD		6112,78
907/8520	MPDCC_9 1 - SOTTOSISTEMA: ATTUAZIONE - MODULO FUNZIONALE: MGRC - PART / NUMBER: P895336C11A MATERIALE RIPARABILE	CAD		3495,61
907/8530	MGLD - SOTTOSISTEMA: ATTUAZIONE - MODULO FUNZIONALE: ATTUATORE DA SEGNALE -PART NUMBER: N897150112B	CAD		4817,11
907/8540	MGE_24 - SOTTOSISTEMA: ATTUAZIONE - MODULO FUNZIONALE: ATTUATORE DA / ELETTROMAGNETE - PART NUMBER: N897152113B	CAD		4022,41
907/8550	EVIN16T_2_M2_GS - SOTTOSISTEMA: ZLC - MODULO FUNZIONALE: IO VITALE - PART / NUMBER: N895641013B	CAD		3009,78
907/8560	SUP_AL_5 - SOTTOSISTEMA: COMUNICAZIONE - MODULO FUNZIONALE: ZNET FNET - PART / NUMBER: N895313010B	CAD		2809,24
907/8570	DECATR - SOTTOSISTEMA: ATTUAZIONE - MODULO FUNZIONALE: DIAGNOSTICA - PART / NUMBER: N895319011Z	CAD		2568,58
907/8580	MRT - SOTTOSISTEMA: ATTUAZIONE - MODULO FUNZIONALE: ATTUATORE DA SEGNALE -PART NUMBER: N897106011R	CAD		3623,16
907/8590	RCF_48 - SOTTOSISTEMA: ATTUAZIONE - MODULO FUNZIONALE: ATTUATORE DA CDB NON / CODIFICATO - PART NUMBER: N897067011Z	CAD		3969,67
907/8600	SIMCPU - SKADSK - SOTTOSISTEMA: SDM - MODULO FUNZIONALE: DIAGNOSTICA SCALD. -PART NUMBER: N895068011Y	CAD		2972,41
907/8610	DEC_TCG (SKA) - SOTTOSISTEMA: SDM - MODULO FUNZIONALE: DIAGNOSTICA SCALD. -PART NUMBER: N895325010V	CAD		3635,30
907/8620	MRC - SOTTOSISTEMA: ATTUAZIONE - MODULO FUNZIONALE: ATTUATORE DA DEVIATOIO -PART NUMBER: N897117011X	CAD		2486,49
907/8630	PINV_9 1 - SOTTOSISTEMA: ATTUAZIONE - MODULO FUNZIONALE: MGRC - PART NUMBER: / P895335C14S MATERIALE RIPARABILE	CAD		2326,79
907/8640	E08R01_1 - SOTTOSISTEMA: ALTRO - MODULO FUNZIONALE: ALTRO - PART NUMBER: / N895311011D	CAD		2240,88
907/8650	SIMREL - SOTTOSISTEMA: SDM - MODULO FUNZIONALE: DIAGNOSTICA SCALD. - PART / NUMBER: N895328011G	CAD		1608,69
907/8660	ALIM. AC-DC N - SOTTOSISTEMA: SCC - MODULO FUNZIONALE: SCC GW VITALE - PART / NUMBER: F890110626F	CAD		1268,07
907/8670	E08R03_1 - SOTTOSISTEMA: ALTRO - MODULO FUNZIONALE: ALTRO - PART NUMBER: / N895341010M	CAD		2061,76
907/8680	CASSETTO TXRX MGRC9 - SOTTOSISTEMA: ALTRO - MODULO FUNZIONALE: CESTELLI E / CASSETTI - PART NUMBER: P895102C10B	CAD		2366,43
907/8690	1111 - SOTTOSISTEMA: RELAZIONI - MODULO FUNZIONALE: RELE' - PART NUMBER: / ZF825994	CAD		1282,29
907/8700	SIMIOG - SOTTOSISTEMA: SDM - MODULO FUNZIONALE: DIAGNOSTICA SCALD. - PART / NUMBER: N895327010U	CAD		939,55
907/8710	MCV POWER - SOTTOSISTEMA: CLC - MODULO FUNZIONALE: PSA - PART NUMBER: / F890110623C	CAD		809,32
907/8720	MCV POWER - SOTTOSISTEMA: VMMI - MODULO FUNZIONALE: LEA - PART NUMBER: / F890110623C	CAD		809,32
907/8730	EMUX - SOTTOSISTEMA: COMUNICAZIONE - MODULO FUNZIONALE: ZNET FNET - PART / NUMBER: N895347010H	CAD		1680,68
907/8740	AUS 038 - SOTTOSISTEMA: RELAZIONI - MODULO FUNZIONALE: RELE' - PART NUMBER: / P694038000P	CAD		1643,27
907/8750	426 - SOTTOSISTEMA: RELAZIONI - MODULO FUNZIONALE: RELE' - PART NUMBER: / P421016000V	CAD		545,17
907/8760	AUS 176 - SOTTOSISTEMA: RELAZIONI - MODULO FUNZIONALE: RELE' - PART NUMBER: / P694176000P	CAD		1586,35
907/8770	AUS.POLARIZZATO PER OR - SOTTOSISTEMA: RELAZIONI - MODULO FUNZIONALE: RELE' -PART NUMBER: P694074000U	CAD		1174,55
907/8780	EDB016-ENCODER INTERFACE BOARD - SOTTOSISTEMA: ZLC - MODULO FUNZIONALE: IO / VITALE - PART NUMBER: N895100011F	CAD		625,08
907/8790	CASSETTO DI VENTILAZIONE CON FILTRO ARIA - SOTTOSISTEMA: ALTRO - MODULO / FUNZIONALE: ALTRO - PART NUMBER: E037149400S MATERIALE RIPARABILE	CAD		521,41
907/8800	150VCA0,5A - SOTTOSISTEMA: RELAZIONI - MODULO FUNZIONALE: RELE' - PART NUMBER: / H400825626C	CAD		409,10
907/8810	RIVEL.DI SINCRONISMO 50HZ - SOTTOSISTEMA: ATTUAZIONE - MODULO FUNZIONALE: / ATTUATORE DA CDB NON CODIFICATO - PART NUMBER: P687059000U	CAD		703,96
907/8820	48VCC0.1A - SOTTOSISTEMA: ZLC - MODULO FUNZIONALE: ALIMENTAZIONI - PART NUMBER: / H400825612N	CAD		430,02
907/8830	24 VCC3A - SOTTOSISTEMA: ALTRO - MODULO FUNZIONALE: ALTRO - PART NUMBER: / H400825614Q	CAD		388,18
907/8840	IMD 19A - SOTTOSISTEMA: ALTRO - MODULO FUNZIONALE: ALTRO - PART NUMBER: / ZF825609	CAD		328,59
907/8850	CESTELLO SMIC - CPU - SOTTOSISTEMA: AV - MODULO FUNZIONALE: CDBD - PART / NUMBER: P700365A00W	CAD		4191,89
907/8860	CESTELLO SMIC - MIS - SOTTOSISTEMA: AV - MODULO FUNZIONALE: CDBD - PART / NUMBER: P700366A00H	CAD		3557,12
907/8870	Riscaldatore anticondensa 220Vca 150W - Tecnologia/Impianto: Sottostazioni Elettriche - Tipologia: / Quadro S.A. - Codice Riferimento: SKN 150 - Specifica Tecnica: A101 60 C E1 2Z TP 00 00 K02 -LRU: A20109BF21MTP0000K01	CAD		51,46
907/8880	Riscaldatore anticondensa 220Vca 50W - Tecnologia/Impianto: Sottostazioni Elettriche - Tipologia: / Quadro S.A. - Codice Riferimento: SKN 50 - Specifica Tecnica: A101 60 C E1 2Z TP 00 00 K02 -LRU: A20109BF21MTP0000K01	CAD		45,02
907/8890	SIRENA - TECNOLOGIA/IMPIANTO: AN - CODICE DITTA: SA 94/I SPECIFICA TECNICA DITTA: / A102 00 CF1 SP AN00 00 X12	CAD		144,83
907/8900	Riscaldatore anticondensa 230v ca(R61) 400W - Tecnologia/Impianto: LFM - Tipologia: QUADRO / "QPAQ-QPATT" - Codice Riferimento: TOR-R1-400 - N. DIS: A10422BI1DXLF0600G41A	CAD		85,22
907/8910	Linee di contatto 2x25 kv ca. morsetto a cavallotto ø 14-18tipo N - Tecnologia/Impianto: LC 2X25 KV / (270mm²) - Tipologia: CARPENTERIA PER ORMEGGI FISSI E REGOLATI - Gruppo: Disposizioen / dell'ormeggio regolato delle condutture di contatto su pilone del P.S.a 2 binari - Codice Riferimento: / A20109BF22DLC0002K43 - Specifica Tecnica: A20109BF21SLC0000K05	CAD		12,11
907/8920	Attacco dei contrappesi ø 270x67 alla guida tubolare - Tecnologia/Impianto: LC 2X25 KV (270mm²) -Tipologia: CARPENTERIA PER ORMEGGI FISSI E REGOLATI - Gruppo: Disposizioen dell'ormeggio / regolato delle condutture di contatto su pilone del P.S. a 2 binari -Codice Riferimento: / A20109BF22DLC0002K42 - Specifica Tecnica: A20109BF21SLC0000K05	CAD		27,85
907/8930	Brida M16-22/141-S - Tecnologia/Impianto: LC 2X25 KV (270mm²) - Tipologia: ALTRE / CARPENTERIE - Gruppo: Bride per ormeggi - Codice Riferimento: A20109BF22DLC0002K04-03	CAD		26,07
907/8940	Brida M16-24/65 -S - Tecnologia/Impianto: LC 2X25 KV (270mm²) - Tipologia: ALTRE / CARPENTERIE - Gruppo: Bride per ormeggi - Codice Riferimento: A20109BF22DLC0002K04-04	CAD		26,07
907/8950	Brida M16-67/137-L - Tecnologia/Impianto: LC 2X25 KV (270mm²) - Tipologia: ALTRE / CARPENTERIE - Gruppo: Bride per ormeggi - Codice Riferimento: A20109BF22DLC0002K04-05	CAD		26,07
907/8960	Brida M20-24/ 65 -S - Tecnologia/Impianto: LC 2X25 KV (270mm²) - Tipologia: ALTRE / CARPENTERIE - Gruppo: Bride per ormeggi - Codice Riferimento: A20109BF22DLC0002K04-09	CAD		29,43
907/8970	Brida M20-22/ 136 -S - Tecnologia/Impianto: LC 2X25 KV (270mm²) - Tipologia: ALTRE / CARPENTERIE - Gruppo: Bride per ormeggi - Codice Riferimento: A20109BF22DLC0002K04-10	CAD		29,70
907/8980	Doppie piastrine per ormeggi Tipo 1 L=90 - Tecnologia/Impianto: LC 2X25 KV (270mm²) - Tipologia: / ALTRE CARPENTERIE - Gruppo: 198- Codice Riferimento: A20109BF22DLC0002K68 - Specifica / Tecnica: A20109BF21SLC0000K05	CAD		17,98
907/8990	Doppie piastrine per ormeggi Tipo 2 L=150 - Tecnologia/Impianto: LC 2X25 KV (270mm²) - Tipologia: / ALTRE CARPENTERIE - Gruppo: 198 - Specifica Tecnica: A20109BF21SLC0000K05	CAD		18,40
907/9000	Doppie piastrine per ormeggi Tipo 3 L=220 - Tecnologia/Impianto: LC 2X25 KV (270mm²) - Tipologia: / ALTRE CARPENTERIE - Gruppo: 198 - Specifica Tecnica: A20109BF21SLC0000K05	CAD		19,38
907/9010	Prolunga per ormeggio L= 390 - Tecnologia/Impianto: LC 2X25 KV (270mm²) - Tipologia: ALTRE / CARPENTERIE - Gruppo: 202 - Codice Riferimento: A20109BF22DLC0002K49 - Specifica Tecnica: / A20109BF21SLC0000K05	CAD		7,27
907/9020	Prolunga per ormeggio L= 700 - Tecnologia/Impianto: LC 2X25 KV (270mm²) - Tipologia: ALTRE / CARPENTERIE - Gruppo: 202 - SpecificaTecnica: A20109BF21SLC0000K05	CAD		14,53
907/9030	Prolunga per ormeggio L= 1300 - Tecnologia/Impianto: LC 2X25 KV (270mm²) - Tipologia: ALTRE / CARPENTERIE - Gruppo: 202 - Specifica Tecnica: A20109BF21SLC0000K05	CAD		19,38
907/9040	Tirante a terra Ø 27 con doppi occhioli TIPO 1 L= 740 - Tecnologia/Impianto: LC 2X25 KV (270mm²) -Tipologia: ALTRE CARPENTERIE- Gruppo: 70 - Codice Riferimento: A20109BF22DLC0002K70 -Specifica Tecnica: A20109BF21SLC0000K05	CAD		21,20
907/9050	Tirante a terra Ø 27 con doppi occhioli TIPO 2 L= 3650 - Tecnologia/Impianto: LC 2X25 KV (270mm²) / - Tipologia: ALTRE CARPENTERIE- Gruppo: 70 - Specifica Tecnica: A20109BF21SLC0000K05	CAD		80,49
907/9060	Tirante a terra Ø 27 con doppi occhioli TIPO 6 L= 5000 - Tecnologia/Impianto: LC 2X25 KV (270mm²) / - Tipologia: ALTRE CARPENTERIE- Gruppo: 70 - Specifica Tecnica: A20109BF21SLC0000K05	CAD		109,61
907/9070	Tirante a terra ø20 con doppi occhioli TIPO 1 L= 1250 - Tecnologia/Impianto: LC 2X25 KV (270mm²) -Tipologia: ALTRE CARPENTERIE- Gruppo: 203 - Codice Riferimento: A20109BF22DLC0001KG3 -Specifica Tecnica: A20109BF21SLC0000K05	CAD		59,10
907/9080	Tirante a terra ø20 con doppi occhioli TIPO 2 L= 3860 - Tecnologia/Impianto: LC 2X25 KV (270mm²) -Tipologia: ALTRE CARPENTERIE- Gruppo: 203 - Specifica Tecnica: A20109BF21SLC0000K05	CAD		82,71
907/9090	Tirante a terra ø20 con doppi occhioli TIPO 3 L= 5000 - Tecnologia/Impianto: LC 2X25 KV (270mm²) -Tipologia: ALTRE CARPENTERIE- Gruppo: 203 - Specifica Tecnica: A20109BF21SLC0000K05	CAD		109,61
907/9100	Attacco TT E ORM.FISSO SU PALI LS14 - Tecnologia/Impianto: LC 2X25 KV (270mm²) - Tipologia: / TIRANTI A TERRA - Gruppo: 204 - Codice Riferimento: A20109BF22DLC0002K64-02 - Specifica / Tecnica: A20109BF21SLC0000K05	CAD		134,43
907/9110	Attacco TT E ORM.FISSO SU PALI LS18 - Tecnologia/Impianto: LC 2X25 KV (270mm²) - Tipologia: / TIRANTI A TERRA - Gruppo: 204 - Specifica Tecnica: A20109BF21SLC0000K05	CAD		159,86
907/9120	Attacco per strallo punto fisso e tirante a terra su palo LS14 tipo 1 - Tecnologia/Impianto: LC 2X25 KV / (270mm²) - Tipologia: TIRANTI A TERRA - Gruppo: 205 - Codice Riferimento: / A20109BF22DLC0002K02 - Specifica Tecnica: A20109BF21SLC0000K05	CAD		100,52
907/9130	Attacco per strallo punto fisso e tirante a terra su palo -LS18 tipo 3 - Tecnologia/Impianto: LC 2X25 / KV (270mm²) - Tipologia: TIRANTI A TERRA - Gruppo: 205 - Specifica Tecnica: / A20109BF21SLC0000K05	CAD		118,68
907/9140	Attacco per ormeggio strallo di punto fisso o corda di terra al portale di sospensione a due binari tipo / 1 - Tecnologia/Impianto: LC 2X25 KV (270mm²) - Tipologia: TIRANTI A TERRA - Gruppo: 206 -Codice Riferimento: A20109BF22DLC0002K08 - Specifica Tecnica:A20109BF21SLC0000K05	CAD		113,84
907/9150	Attacco x ORM.FEEDER E STR PF A PO 2BIN - Tecnologia/Impianto: LC 2X25 KV (270mm²) -Tipologia: MATERIALI PER PUNTO FISSO - Gruppo: 240 - Codice Riferimento: / A20109BF22DLC0001KG1 - Specifica Tecnica: A20109BF21SLC0000K05	CAD		171,97
907/9160	Attacco x ORM.FEEDER E STR PF A PO LVAR - Tecnologia/Impianto: LC 2X25 KV (270mm²) -Tipologia: MATERIALI PER PUNTO FISSO - Gruppo: 240 - Specifica Tecnica: / A20109BF21SLC0000K05	CAD		205,88
907/9170	Attacco per ormeggio strallo di punto fisso su penduli di galleria - Tecnologia/Impianto: LC 2X25 KV / (270mm²) - Tipologia: MATERIALI PER PUNTO FISSO - Gruppo: 241 - Codice Riferimento: / A20109BF22DLC0002K06 - Specifica Tecnica: A20109BF21SLC0000K05	CAD		29,07
907/9180	PENDULO PER SOSPENSIONE CAVI IN NICCHIA - TIPO ""P2"" TIPOLOGIA: SET PALI PORTALI / PENDULI CODICE DITTA: A102/RF552/P2 RIF. FIGURA DITTA: A10211CF1BZLC0006K85	CAD		202,24
907/9190	PENDULO PER SOSPENSIONE CAVI IN NICCHIA - TIPO ""P3"" TIPOLOGIA: SET PALI PORTALI / PENDULI CODICE DITTA: A102/RF552/P3 RIF. FIGURA DITTA: A10211CF1BZLC0006K85	CAD		129,58
907/9200	ATTAC FISSO MORS.DI SOSP. 2 CORDE FI 155 TIPOLOGIA: CARPENTERIE ATTACCHI VARI / CODICE DITTA: LT1482 RIF. FIGURA DITTA: A10211CF1BWLC0005K78	CAD		30,28
907/9210	PALO LS14-BS TIPOLOGIA: SET PALI PORTALI PENDULI CODICE DITTA: RF001 RIF. FIGURA / DITTA: A10211CF1BYLC0002K01	CAD		1056,03
907/9220	PENDULO NORM.PER SOSP.LC IN GALL.POL. TIPOLOGIA: SET PALI PORTALI PENDULI / CODICE DITTA: RF018 RIF. FIGURA DITTA: A10211CF1BYLC0003K01	CAD		515,91
907/9230	PENDULO X ORM. PUNTO FISSO IN GALL. POL. TIPOLOGIA: SET PALI PORTALI PENDULI / CODICE DITTA: RF019 RIF. FIGURA DITTA: A10211CF1BYLC0003K05	CAD		731,47
907/9240	PENDULO X ORM.FEEDER O C.D.T. IN GALL.POL. TIPOLOGIA: SET PALI PORTALI PENDULI / CODICE DITTA: RF020 RIF. FIGURA DITTA: A10211CF1BYLC0003K21	CAD		542,55
907/9250	BRIDA M20-22/136-S TIPOLOGIA: CARPENTERIE VARIE CODICE DITTA: RF073/10 RIF. FIGURA / DITTA: A10211CF1BXLC0007K02	CAD		29,70
907/9260	BRIDA M20-67/137-L TIPOLOGIA: CARPENTERIE VARIE CODICE DITTA: RF073/11 RIF. FIGURA / DITTA: A10211CF1BXLC0007K02	CAD		29,70
907/9270	BRIDA M20-82/165-L TIPOLOGIA: CARPENTERIE VARIE CODICE DITTA: RF073/13 RIF. FIGURA / DITTA: A10211CF1BXLC0007K02	CAD		29,70
907/9280	BRIDA M16-22/141-S TIPOLOGIA: CARPENTERIE VARIE CODICE DITTA: RF073/3 RIF. FIGURA / DITTA: A10211CF1BXLC0007K02	CAD		26,07
907/9290	BRIDA M16-24/65-S TIPOLOGIA: CARPENTERIE VARIE CODICE DITTA: RF073/4 RIF. FIGURA / DITTA: A10211CF1BXLC0007K02	CAD		26,07
907/9300	BRIDA M16/67/137-L TIPOLOGIA: CARPENTERIE VARIE CODICE DITTA: RF073/5 RIF. FIGURA / DITTA: A10211CF1BXLC0007K02	CAD		26,07
907/9310	BRIDA M16 67/137-L-ASIM TIPOLOGIA: CARPENTERIE VARIE CODICE DITTA: RF073/7 RIF. / FIGURA DITTA: A10211CF1BXLC0007K02	CAD		26,07
907/9320	BRIDA M20-24/65-S TIPOLOGIA: CARPENTERIE VARIE CODICE DITTA: RF073/9 RIF. FIGURA / DITTA: A10211CF1BXLC0007K02	CAD		29,70
907/9330	ATT. CDT TIPO 1 AL PENDULO GALL. TIPOLOGIA: CARPENTERIE ATTACCHI VARI CODICE / DITTA: RF083/1 RIF. FIGURA DITTA: A10211CF1BZLC0004K11	CAD		9,69
907/9340	ATT. CDT TIPO 2 AL PENDULO GALL. TIPOLOGIA: CARPENTERIE ATTACCHI VARI CODICE / DITTA: RF083/2 RIF. FIGURA DITTA: A10211CF1BZLC0004K11	CAD		16,36
907/9350	ATT. CDT TIPO 5 AL PALO LS14 TIPOLOGIA: CARPENTERIE ATTACCHI VARI CODICE DITTA: / RF083/5 RIF. FIGURA DITTA: A10211CF1BZLC0004K11	CAD		15,74
907/9360	ATT.SEMPL.FEEDER SU PEND.ORM.P.F.TIP.1 TIPOLOGIA: CARPENTERIE ATTACCHI VARI / CODICE DITTA: RF086/1 RIF. FIGURA DITTA: A10211CF1BYLC0005K46	CAD		111,78
907/9370	ATT.SEMPL.FEEDER SU PEND.ORM.P.F.TIP.2 TIPOLOGIA: CARPENTERIE ATTACCHI VARI / CODICE DITTA: RF086/2 RIF. FIGURA DITTA: A10211CF1BYLC0005K46	CAD		113,35
907/9380	ATT.SEMPL.FEEDER SU PEND.ORM.P.F.TIP.3 TIPOLOGIA: CARPENTERIE ATTACCHI VARI / CODICE DITTA: RF086/3 RIF. FIGURA DITTA: A10211CF1BYLC0005K46	CAD		112,39
907/9390	PENDULO DI SOSPENSIONE LC IN GALL POLIC. 1 BINARIO (POSIZIONE 1) TIPOLOGIA: SET / PALI PORTALI PENDULI CODICE DITTA: RF181/1 RIF.FIGURA DITTA: A10211CF1BKLC01B2KA8	CAD		346,36
907/9400	ATTACCO PER CDT AL PENDULO RF181 TIPOLOGIA: CARPENTERIE ATTACCHI VARI CODICE / DITTA: RF182 RIF. FIGURA DITTA: A10211CF1BZLC01B4K34	CAD		17,57
907/9410	ATTACCO A TRAVE TIPO 1 DI GALLERIA DELLA SOSPENSIONE C. DI T. TIPOLOGIA: / CARPENTERIE ATTACCHI VARI CODICE DITTA: RF183/1 RIF. FIGURA DITTA: / A10211CF1BYLC0004K16	CAD		48,70
907/9420	ATTACCO A TRAVE TIPO 2 DI GALLERIA DELLA SOSPENSIONE C. DI T. TIPOLOGIA: / CARPENTERIE ATTACCHI VARI CODICE DITTA: RF183/2 RIF. FIGURA DITTA: / A10211CF1BYLC0004K16	CAD		50,86
907/9430	PENDULO PER SOSP. FEEDER SUI PORTALI TIPOLOGIA: SET PALI PORTALI PENDULI / CODICE DITTA: RF232 RIF. FIGURA DITTA: A10211CF1BKLC0002KE4	CAD		389,96
907/9440	ATTACCO PEND FEEDER AI P.ORM TIPOLOGIA: CARPENTERIE ATTACCHI VARI CODICE / DITTA: RF235 RIF. FIGURA DITTA: A10211CF1BKLC0002KE7	CAD		496,53
907/9450	FASCIA A PUNTA PER PALO LS14 LS14L TIPOLOGIA: CARPENTERIE VARIE CODICE DITTA: / RF241/LS14 RIF. FIGURA DITTA: A10211CF1BYLC0002KB7	CAD		28,47
907/9460	PENDULO NORM. SOSP.CAT. SU TRAVI PORT. TIPOLOGIA: SET PALI PORTALI PENDULI / CODICE DITTA: RF242 RIF. FIGURA DITTA: A10211CF1BKLC0002K07	CAD		339,09
907/9470	PENDULO SOSP.FEEDER E CDT IN GALL.POL. TIPOLOGIA: SET PALI PORTALI PENDULI / CODICE DITTA: RF246 RIF. FIGURA DITTA: A10211CF1BYLC0003K27	CAD		515,91
907/9480	PENDULO ACCORCIA PER SOSP IN GALL RETT TIPOLOGIA: SET PALI PORTALI PENDULI / CODICE DITTA: RF261 RIF. FIGURA DITTA: A10211CF1BYLC0003K04	CAD		373,00
907/9490	ATT.X ORM.CP/FC A STR.ORM.IN GALL.POL. TIPOLOGIA: CARPENTERIE ATTACCHI VARI / CODICE DITTA: RF272 RIF. FIGURA DITTA: A10211CF1BZLC0002K31	CAD		101,73
907/9500	ATT. SUP. X ORM. FEEDER A TRAVE P.O.2BIN TIPOLOGIA: CARPENTERIE ATTACCHI VARI / CODICE DITTA: RF273/3 RIF. FIGURA DITTA: A10211CF1BKLC0002K32	CAD		178,02
907/9510	PEND ORM PF IN GALL.POL-ATT.TIR AL VOLTO TIPOLOGIA: SET PALI PORTALI PENDULI / CODICE DITTA: RF277/1 RIF. FIGURA DITTA: A10211CF1BYLC0005K74	CAD		191,35
907/9520	PEND ORM PF IN GALL.POL-ATT.TIR AL PEND. TIPOLOGIA: SET PALI PORTALI PENDULI / CODICE DITTA: RF277/2 RIF. FIGURA DITTA: A10211CF1BYLC0005K74	CAD		191,35
907/9530	SEGMENTO CONTRAPPESI FI 270 X 67 TIPOLOGIA: DISPOSITIVI DI TENSIONATURA CODICE / DITTA: RF286 RIF. FIGURA DITTA: A10211CF1BZLC0002K47	CAD		54,50
907/9540	STAFFA SUPPORTO PULEGGIA FISSA DI RINVIO TAGLIA 1:3 (STAFFA TIPO 3)-ESCLUSO SET / BARRE A POS.4 TIPOLOGIA: DISPOSITIVI DI TENSIONATURA CODICE DITTA: RF305 RIF. / FIGURA DITTA: A10211CF1BYLC0002K27	CAD		76,98
907/9550	ATT. X ORM.FEEDER SU PENDULO GALL TIPOLOGIA: CARPENTERIE ATTACCHI VARI / CODICE DITTA: RF312/1 RIF. FIGURA DITTA: A10211CF1BYLC0002KI7	CAD		159,01
907/9560	TIRANTE A TERRA D27 DOPPI OCCH L=740 TIPOLOGIA: TIRANTI A TERRA - TIRANTI DI / POLIGONAZIONE CODICE DITTA: RF317/1 RIF. FIGURA DITTA: A10211CF1BZLC0002KJ3	CAD		24,23
907/9570	TIRANTE A TERRA D20 CON OCCHIOLI L=1250 TIPOLOGIA: TIRANTI A TERRA - TIRANTI DI / POLIGONAZIONE CODICE DITTA: RF318/1 RIF. FIGURADITTA: A10211CF1BZLC0002KJ4	CAD		67,78
907/9580	SUPPORTO PENDULO TIPO ""TN7"" TIPOLOGIA: CARPENTERIE VARIE CODICE DITTA: RF323 / RIF. FIGURA DITTA: A10211CF1BYLC01A3K45	CAD		458,99
907/9590	SUPPORTO PENDULO TIPO ""TN8"" TIPOLOGIA: CARPENTERIE VARIE CODICE DITTA: RF326 / RIF. FIGURA DITTA: A10211CF1BYLC01A3K46	CAD		462,62
907/9600	MENS ISOL. COLLOM PALO M TIP2 FI215 TIPOLOGIA: CARPENTERIE VARIE CODICE DITTA: / RF336/2 RIF. FIGURA DITTA: A10211CF1BYLC0002K77	CAD		132,62
907/9610	MENS ISOL. COLLOM PALO M TIP3 FI273 TIPOLOGIA: CARPENTERIE VARIE CODICE DITTA: / RF336/3 RIF. FIGURA DITTA: A10211CF1BYLC0002K77	CAD		157,44
907/9620	ATT. X ORM.BINATO CDT SU PENDULO TIPOLOGIA: CARPENTERIE ATTACCHI VARI CODICE / DITTA: RF354 RIF. FIGURA DITTA: A10211CF1BZLC0004K30	CAD		63,76
907/9630	ATT.X ORM.FEEDER/CDT A TRAVE DEL PO 2BIN TIPOLOGIA: CARPENTERIE ATTACCHI VARI / CODICE DITTA: RF356/1 RIF. FIGURA DITTA: A10211CF1BYLC0004K32	CAD		149,25
907/9640	ATT CDT AI PILONI DEI PS L VAR E PO TIPOLOGIA: CARPENTERIE ATTACCHI VARI CODICE / DITTA: RF363/2 RIF. FIGURA DITTA: A10211CF1BYLC0004K39	CAD		11,51
907/9650	ATT.DISTANZ.CDT SU PEND.GALL. TIPOLOGIA: CARPENTERIE ATTACCHI VARI CODICE / DITTA: RF366 RIF. FIGURA DITTA: A10211CF1BYLC0004K42	CAD		81,55
907/9660	ATT.DISTANZ.CDT SU PEND.GALL. TIPO RF366/1 X UPN 65 TIPOLOGIA: CARPENTERIE / ATTACCHI VARI CODICE DITTA: RF366/1 RIF. FIGURA DITTA: A10211CF1BYLC0004K42	CAD		81,55
907/9670	SUPP X MONT CASSE IND. IN GALL. TIPOLOGIA: CARPENTERIE VARIE CODICE DITTA: / RF372/G1 RIF. FIGURA DITTA: A10211CF1BYLC0004K48	CAD		53,90
907/9680	ATT.ORM.FEEDER AL FRONT.GALL. TIPOLOGIA: CARPENTERIE ATTACCHI VARI CODICE / DITTA: RF380 RIF. FIGURA DITTA: A10211CF1BZLC0005K73	CAD		82,18
907/9690	PIATTINE PER MESSA A TERRA TIPOLOGIA: PIATTINE PER MESSA A TERRA CODICE DITTA: / RF395/1 RIF. FIGURA DITTA: A10211CF1BZLC0001K01	CAD		16,06
907/9700	PIATTINE PER MESSA A TERRA TIPOLOGIA: PIATTINE PER MESSA A TERRA CODICE DITTA: / RF395/1A RIF. FIGURA DITTA: A10211CF1BZLC0001K01	CAD		16,06
907/9710	PIATTINE PER MESSA A TERRA TIPOLOGIA: PIATTINE PER MESSA A TERRA CODICE DITTA: / RF395/2 RIF. FIGURA DITTA: A10211CF1BZLC0001K01	CAD		38,37
907/9720	PIATTINE PER MESSA A TERRA TIPOLOGIA: PIATTINE PER MESSA A TERRA CODICE DITTA: / RF395/2A RIF. FIGURA DITTA: A10211CF1BZLC0001K01	CAD		38,37
907/9730	PIATTINE PER MESSA A TERRA TIPOLOGIA: PIATTINE PER MESSA A TERRA CODICE DITTA: / RF395/3 RIF. FIGURA DITTA: A10211CF1BZLC0001K01	CAD		57,54
907/9740	PIATTINE PER MESSA A TERRA TIPOLOGIA: PIATTINE PER MESSA A TERRA CODICE DITTA: / RF395/4 RIF. FIGURA DITTA: A10211CF1BZLC0001K01	CAD		76,75
907/9750	PIATTINE PER MESSA A TERRA TIPOLOGIA: PIATTINE PER MESSA A TERRA CODICE DITTA: / RF395/7 RIF. FIGURA DITTA: A10211CF1BZLC0001K01	CAD		3,03
907/9760	PIATTINE PER MESSA A TERRA TIPOLOGIA: PIATTINE PER MESSA A TERRA CODICE DITTA: / RF450/1 RIF. FIGURA DITTA: A10211CF1BZLC01B1K03	CAD		15,74
907/9770	PIATTINE PER MESSA A TERRA TIPOLOGIA: PIATTINE PER MESSA A TERRA CODICE DITTA: / RF450/1A RIF. FIGURA DITTA: A10211CF1BZLC01B1K03	CAD		15,98
907/9780	PIATTINE PER MESSA A TERRA TIPOLOGIA: PIATTINE PER MESSA A TERRA CODICE DITTA: / RF450/1B RIF. FIGURA DITTA: A10211CF1BZLC01B1K03	CAD		57,54
907/9790	PIATTINE PER MESSA A TERRA TIPOLOGIA: PIATTINE PER MESSA A TERRA CODICE DITTA: / RF450/1C RIF. FIGURA DITTA: A10211CF1BZLC01B1K03	CAD		76,75
907/9800	MENSOLA DI SUPPORTO PER SCARICATORI NELLE NICCHIE DI GALLERIA - TIPO B / TIPOLOGIA: CARPENTERIE VARIE CODICE DITTA: RF474/B RIF. FIGURA DITTA: / A10211CF1BZLC0006K63	CAD		469,89
907/9810	MENSOLA DI SUPPORTO PER SCARICATORI NELLE NICCHIE DI GALLERIA - TIPO C / TIPOLOGIA: CARPENTERIE VARIE CODICE DITTA: RF474/C RIF. FIGURA DITTA: / A10211CF1BZLC0006K63	CAD		422,65
907/9820	ANCORAGGI PER MENSOLA DI SUPPORTO ISOLATORE PORTANTE NELLE NICCHIE DI / GALLERIA - TIPO A TIPOLOGIA: CARPENTERIE VARIE CODICE DITTA: RF475/A RIF. FIGURA / DITTA: A10211CF1BZLC0006K65	CAD		12,72
907/9830	ANCORAGGI PER MENSOLA DI SUPPORTO ISOLATORE PORTANTE NELLE NICCHIE DI / GALLERIA - TIPO A1 TIPOLOGIA: CARPENTERIE VARIE CODICE DITTA: RF475/A1 RIF. FIGURA / DITTA: A10211CF1BZLC0006K65	CAD		7,88
907/9840	MENSOLA DI SUPPORTO PER ISOLATORE PORTANTE NELLE NICCHIE DI GALLERIA - TIPO B / TIPOLOGIA: CARPENTERIE VARIE CODICE DITTA: RF475/BRIF. FIGURA DITTA: / A10211CF1BZLC0006K65	CAD		203,46
907/9850	MENSOLA DI SUPPORTO PER ISOLATORE PORTANTE NELLE NICCHIE DI GALLERIA - TIPO G / TIPOLOGIA: CARPENTERIE VARIE CODICE DITTA: RF475/GRIF. FIGURA DITTA: / A10211CF1BZLC0006K65	CAD		251,66
907/9860	MENSOLA TUBOLARE PER SUPPORTO CAVI IN NICCHIA TIPO ""T1"" TIPOLOGIA: / CARPENTERIE VARIE CODICE DITTA: RF552/T1 RIF. FIGURA DITTA:A10211CF1BZLC0006K85	CAD		130,19
907/9870	MENSOLA TUBOLARE PER SUPPORTO CAVI IN NICCHIA TIPO ""T2"" TIPOLOGIA: / CARPENTERIE VARIE CODICE DITTA: RF552/T2 RIF. FIGURA DITTA:A10211CF1BZLC0006K85	CAD		102,34
907/9880	RELE' AUSILIARIO 4 CONTATTI SCAMBIO ESECUZIONE ZOCCOLATO -TECNOLOGIA/IMPIANTO: CABINA TE - CODICE RIFERIMENTO: RDME16-C132	CAD		60,15
907/9890	RELE' AUSILIARIO 2 CONTATTI SCAMBIO ESECUZIONE ZOCCOLATO -TECNOLOGIA/IMPIANTO: CABINA TE - CODICE RIFERIMENTO: RCME16-C132	CAD		44,03
907/9900	RELE' AUSILIARIO 8 CONTATTI SCAMBIO ESECUZIONE ZOCCOLATO -TECNOLOGIA/IMPIANTO: CABINA TE - CODICE RIFERIMENTO: RMME12-C132	CAD		236,10
907/9910	RELÈ VOLTMETRICO DI MASSIMA TENSIONE A SOGLIA REGOLABILE -TECNOLOGIA/IMPIANTO: CABINA TE - CODICE RIFERIMENTO: MAVF13-132C	CAD		1015,76
907/9920	PARTITORE RESISTIVO 3X30KOHM+1X20KOHM - TECNOLOGIA/IMPIANTO: CABINA TE -CODICE RIFERIMENTO: F261.300.001	CAD		302,61
907/9930	RELÈ TEMPORIZZATORE TIPO T1 - TECNOLOGIA/IMPIANTO: CABINA TE - CODICE / RIFERIMENTO: RMTZ05-132DC	CAD		903,38
907/9940	RELÈ TEMPORIZZATORE TIPO T2 - TECNOLOGIA/IMPIANTO: CABINA TE - CODICE / RIFERIMENTO: RMTZ04-132DC	CAD		903,38
907/9950	RELE' AUSILIARIO TIPO POKS - 2 CONTATTI DI SCAMBIO ALIMENTAZIONE BOBINA 24VCC -TECNOLOGIA/IMPIANTO: CABINA TE - CODICE RIFERIMENTO: POKS CON BOBINA 132 VCC	CAD		39,24
907/9960	RELE' AUSILIARIO TIPO POKS - 2 CONTATTI DI SCAMBIO ALIMENTAZIONE BOBINA 132VCC -TECNOLOGIA/IMPIANTO: CABINA TE - CODICE RIFERIMENTO: POKS CON BOBINA 132 VCC	CAD		54,52
907/9970	RELE' AUSILIARIO TIPO POKS - 4 CONTATTI DI SCAMBIO ALIMENTAZIONE BOBINA 132VCC -TECNOLOGIA/IMPIANTO: CABINA TE - CODICE RIFERIMENTO: POKS CON BOBINA 132 VCC	CAD		77,61
907/9980	OKSCD - RELÈ DI COMANDO - TECNOLOGIA/IMPIANTO: TELECOMANDO POSTI PERIFERICI -CODICE RIFERIMENTO: OKSCD AMBRA (ZOCCOLO 48 B LP20. I) - LRU: / A20109BF21MTP0000K01	CAD		95,42
907/9990	RELÈ AUSILIRIO MONOSTABILE SU BASE ATACCHI ANT. A VITE IP20 220V-50HZ 4SC. 10A -TECNOLOGIA/IMPIANTO: LFM - TIPOLOGIA: QUADRO ""QPLC"" - CODICE RIFERIMENTO: / AMRA TIPO OKSFC - PART NUMBER: CI1DXLF0600G45 REV.C	CAD		55,91
908/0010	RELÈ MONOSTABILE - TECNOLOGIA/IMPIANTO: LFM - TIPOLOGIA: SCHELTER ""POC"" -CODICE RIFERIMENTO: AMRA OK-BA 220V - 50HZ 4 CONTATTI 10A - PART NUMBER: OK-BA	CAD		216,38
908/0020	RELÈ BISTABILE - TECNOLOGIA/IMPIANTO: LFM - TIPOLOGIA: SCHELTER ""POC"" - CODICE / RIFERIMENTO: AMRA OK-BA 220V - 50HZ 8 CONTATTI10A - PART NUMBER: OK-BA	CAD		479,97
908/0030	RELÈ BISTABILE - TECNOLOGIA/IMPIANTO: LFM - TIPOLOGIA: SCHELTER ""POC"" - CODICE / RIFERIMENTO: AMRA TM-4R 220V - 50HZ 4 CONTATTIRITARDATI ALLA D. 5A - PART NUMBER: / TM4R	CAD		161,44
908/0040	AMRA RCMF12 110VCC 2 CONTATTI 10A - TECNOLOGIA/IMPIANTO: LFM - TIPOLOGIA: / SCHELTER ""POC"" - PART NUMBER: RCMF12	CAD		40,03
908/0050	AMRA OKRE 110VCC 3 CONTATTI 5A RITARDATI ALL'ECC. - TECNOLOGIA/IMPIANTO: LFM -TIPOLOGIA: SCHELTER ""POC"" - CODICE RIFERIMENTO: TEMPORIZZATO - PART NUMBER: / OKRE	CAD		107,80
908/0060	AMRA OKUIC 110VCC 4 CONTATTI 10A - TECNOLOGIA/IMPIANTO: LFM - TIPOLOGIA: / SCHELTER ""POC"" - PART NUMBER: OKUIC	CAD		94,86
908/0070	RELÈ UNIP. DI MIN. TENSIONE 230V 50HZ 0.8÷1,2VN SU BASE ATTACCHI ANT. MONTAGGIO / SU PROFILO - TECNOLOGIA/IMPIANTO: LFM - TIPOLOGIA: QUADRO ""QGBT"" - CODICE / RIFERIMENTO: AMRA TIPO MOKV2 - PART NUMBER: BI1DXLF0600G45	CAD		378,11
908/0080	RELÈ AUSILIRIO MONOSTABILE SU BASE ATTACCHI ANT. A VITE IP20 220V-50HZ 4SC. 5° (SU / QN) - TECNOLOGIA/IMPIANTO: LFM - TIPOLOGIA: QUADRO ""QGBT"" - CODICE RIFERIMENTO: / AMRA TIPO BIPOK - PART NUMBER: BI1DXLF0600G45	CAD		62,71
908/0090	RELÈ BISTABILE 230 VCA 4 CONT. SC.AMRA OKBA (K5,K20÷23) - TECNOLOGIA/IMPIANTO: / LFM - TIPOLOGIA: QUADRO ""QPAQ-QPATT"" - CODICE RIFERIMENTO: AMRA OKBA - PART / NUMBER: A10422BI1DXLF0600G41A	CAD		216,38
908/0100	RELÈ MONOSTABILI 230VCA 2CONT. SC. AMRA POK (K1÷4, 6÷11,14÷19) -TECNOLOGIA/IMPIANTO: LFM - TIPOLOGIA: QUADRO ""QPAQ-QPATT"" - CODICE / RIFERIMENTO: AMRA POK - PART NUMBER: A10422BI1DXLF0600G41A	CAD		39,44
908/0110	RELÈ MONOSTABILI 230VCA 4CONT. SC. RITARDATI ALL'ECC. AMRA TM4E (K12,13) -TECNOLOGIA/IMPIANTO: LFM - TIPOLOGIA: QUADRO ""QPAQ-QPATT"" - CODICE / RIFERIMENTO: AMRA TM4E - PART NUMBER: A10422BI1DXLF0600G41A	CAD		238,46
908/0140	Unità ottica (3^ fin.) L-4.2 SC - Tecnologia/Impianto: Lunga Distanza - ADM 4 MSH41C - Codice / Riferimento: 490-7990/04 - Part Number: 131-9849/24 - Specifica Tecnica: A201 29 CF2 1S LD 00 0 / 0X06 rev. A - LRU: OM3	CAD		4879,72
908/0150	CARPENTERIA SUBRACK - TECNOLOGIA/IMPIANTO: LUNGA DISTANZA - MUX-F LD XMP-1 -CODICE RIFERIMENTO: 494-899/15 - PART NUMBER: 62.7040.100.00-A001 - SPECIFICA / TECNICA: A201 29 CF2 1S LD 00 0 0X05 REV. A - LRU: SUBTELAIO	CAD		1299,94
908/0160	Interface SSTK/3 G.703 V.11 programmed - Tecnologia/Impianto: Lunga Distanza - Sisa - Codice / Riferimento: AN00043361 - Part Number: 62.7032.150.00-A001 - Specifica Tecnica: A201 29 CF2 1S / LD 00 0 0X05 - LRU: SSTK/3	CAD		602,43
908/0170	Concentrator card SISA K2/L programmed - Tecnologia/Impianto: Lunga Distanza - Sisa - Codice / Riferimento: AN00051535 - Part Number: 62.7032.140.00-A001 - Specifica Tecnica: A201 29 CF2 1S / LD 00 0 0X05 - LRU: K2/L	CAD		469,74
908/0180	Subtelaio con parti comuni per sito remoto (AP DC, AP1, AP2, AP BV903, DC CONV) -Tecnologia/Impianto: Lunga Distanza - Sisa - Codice Riferimento: AN00059973 - Part Number: / 64.7036.010.00-A001 64.3000.584.00-A001 64.3000.572.00-A001 64.3000.574.00-A001 / 64.3000.588.00-A001 6L.7342.006.00-A001 - Specifica Tecnica: A201 29 CF2 1S LD 00 0 0X05 -LRU: SISA/K	CAD		2686,57
908/0190	MODULO INTERFACCIA DUTENTE V.35 (64 KBIT/S) - TECNOLOGIA/IMPIANTO: LUNGA / DISTANZA - MUX-F LD XMP-1 - CODICE RIFERIMENTO: AN00098226 - PART NUMBER: / 62.7040.415.00-A001 - SPECIFICA TECNICA: A201 29 CF2 1S LD 00 0 0X05 REV. A - LRU: DSK-V35	CAD		233,66
908/0200	UNITÀ CENTRALE/MATRICE DI PERMUTAZIONE - TECNOLOGIA/IMPIANTO: LUNGA DISTANZA -MUX-F LD XMP-1 - CODICE RIFERIMENTO: AN00102460 -PART NUMBER: 62.7040.310.00-A001 -SPECIFICA TECNICA: A201 29 CF2 1S LD 00 0 0X05 REV. A - LRU: MF	CAD		3217,82
908/0210	UNITÀ CONVERTITORE DI TENSIONE DC/DC - TECNOLOGIA/IMPIANTO: LUNGA DISTANZA -MUX-F LD XMP-1 - CODICE RIFERIMENTO: AN00118106 - PART NUMBER: 62.7006.430.00-A002 -SPECIFICA TECNICA: A201 29 CF2 1S LD 00 0 0X05 REV. A - LRU: CT	CAD		579,99
908/0220	SCHEDA INTERFACCIA DUTENTE A-B, 2 FILI (SUBSCRIBER) IN PERIFERIA NEI PPF -TECNOLOGIA/IMPIANTO: LUNGA DISTANZA - MUX-F LD XMP-1- CODICE RIFERIMENTO: / O5HAT00073AAS - PART NUMBER: O5HAT00073AAS - SPECIFICA TECNICA: A201 29 CF2 1S / LD 00 0 0X05 REV. A - LRU:CDA2SUB	CAD		963,09
908/0230	EOW RACK MOUNT UNIT 19/ETSI RINGMASTER/SLAVE - TECNOLOGIA/IMPIANTO: TERRA / TRENO - ADM 1 SMA1/4UC - CODICE RIFERIMENTO: SP52A - PART NUMBER: 1HAL60518AAY -SPECIFICA TECNICA: A201 29 CF2 1S TT 00 0 0X14 REV. A - LRU: EOW	CAD		1192,01
908/0240	COMM/AUX/ANCILLARY CARD - TECNOLOGIA/IMPIANTO: TERRA TRENO - ADM 1 SMA1/4UC -CODICE RIFERIMENTO: SP53B - PART NUMBER: 1HAT61106AAH - SPECIFICA TECNICA: A201 / 29 CF2 1S TT 00 0 0X14 REV. A - LRU: CAAU	CAD		629,81
908/0250	CORE PROTECTION UNIT TRIB (64X2) - TECNOLOGIA/IMPIANTO: TERRA TRENO - ADM 1 / SMA1/4UC - CODICE RIFERIMENTO: SP60C - PART NUMBER:1HAT61107AAK - SPECIFICA / TECNICA: A201 29 CF2 1S TT 00 0 0X14 REV. A - LRU: PTRIB	CAD		502,90
908/0260	PROTECTION CORE CARD (UNITÀ CENTRALE RISERVA) - TECNOLOGIA/IMPIANTO: TERRA / TRENO - ADM 1 SMA1/4UC - CODICE RIFERIMENTO: SP71F -PART NUMBER: 1HAT61105AAT -SPECIFICA TECNICA: A201 29 CF2 1S TT 00 0 0X14 REV. A - LRU: CCU_R	CAD		1065,10
908/0270	STM-1 L1.2 SFP OPTICAL MODULE (LC) - TECNOLOGIA/IMPIANTO: TERRA TRENO - ADM 1 / SMA1/4UC - CODICE RIFERIMENTO: SU66AC - PART NUMBER: 1400744-0044 - SPECIFICA / TECNICA: A201 29 CF2 1S TT 00 0 0X14 REV. A - LRU: L12	CAD		772,13
908/0280	CAVO COASSIALE RG11 TECNOLOGIA/IMPIANTO: AN CODICE DITTA: RG11 LSZH 1 (1,2-7,25)M SPECIFICA TECNICA DITTA: A102 00 CF1 SP AN00 00 X01	M		1,57
908/0290	Dispositivo trasmettichiave ch. 001 - Tecnologia/Impianto: NVP+GAT - Tipologia: Armadio CDE / chiavi di zona - Codice Riferimento:3239000162 - Specifica Tecnica: A20129CF21SIS0000A59 -LRU: A20129CF22LIS5201A01	CAD		1809,59
908/0300	Dispositivo trasmettichiave ch. 002 - Tecnologia/Impianto: NVP+GAT - Tipologia: Armadio CDE / chiavi di zona - Codice Riferimento:3239000163 - Specifica Tecnica: A20129CF21SIS0000A59 -LRU: A20129CF22LIS5201A01	CAD		1809,59
908/0310	Dispositivo trasmettichiave ch. 005 - Tecnologia/Impianto: NVP+GAT - Tipologia: Armadio CDE / chiavi di zona - Codice Riferimento:3239000166 - Specifica Tecnica: A20129CF21SIS0000A59 -LRU: A20129CF22LIS5201A01	CAD		1809,59
908/0320	Dispositivo trasmettichiave ch. 006 - Tecnologia/Impianto: NVP+GAT - Tipologia: Armadio CDE / chiavi di zona - Codice Riferimento:3239000167 - Specifica Tecnica: A20129CF21SIS0000A59 -LRU: A20129CF22LIS5201A01	CAD		1809,59
908/0330	Dispositivo trasmettichiave ch. 007 - Tecnologia/Impianto: NVP+GAT - Tipologia: Armadio CDE / chiavi di zona - Codice Riferimento:3239000168 - Specifica Tecnica: A20129CF21SIS0000A59 -LRU: A20129CF22LIS5201A01	CAD		1809,59
908/0340	Dispositivo trasmettichiave ch. 008 - Tecnologia/Impianto: NVP+GAT - Tipologia: Armadio CDE / chiavi di zona - Codice Riferimento:3239000169 - Specifica Tecnica: A20129CF21SIS0000A59 -LRU: A20129CF22LIS5201A01	CAD		1809,59
908/0350	Dispositivo trasmettichiave ch. 031 - Tecnologia/Impianto: NVP+GAT - Tipologia: Armadio CDE / chiavi di zona - Codice Riferimento:3239000192 - Specifica Tecnica: A20129CF21SIS0000A59 -LRU: A20129CF22LIS5201A01	CAD		1809,59
908/0360	Dispositivo trasmettichiave ch. 032 - Tecnologia/Impianto: NVP+GAT - Tipologia: Armadio CDE / chiavi di zona - Codice Riferimento:3239000193 - Specifica Tecnica: A20129CF21SIS0000A59 -LRU: A20129CF22LIS5201A01	CAD		1809,59
908/0370	Dispositivo trasmettichiave ch. 033 - Tecnologia/Impianto: NVP+GAT - Tipologia: Armadio CDE / chiavi di zona - Codice Riferimento:3239000194 - Specifica Tecnica: A20129CF21SIS0000A59 -LRU: A20129CF22LIS5201A01	CAD		1809,59
908/0380	Dispositivo trasmettichiave ch. 034 - Tecnologia/Impianto: NVP+GAT - Tipologia: Armadio CDE / chiavi di zona - Codice Riferimento:3239000195 - Specifica Tecnica: A20129CF21SIS0000A59 -LRU: A20129CF22LIS5201A01	CAD		1809,59
908/0390	Dispositivo trasmettichiave ch. 050 - Tecnologia/Impianto: NVP+GAT - Tipologia: Armadio CDE / chiavi di zona - Codice Riferimento:3239000211 - Specifica Tecnica: A20129CF21SIS0000A59 -LRU: A20129CF22LIS5201A01	CAD		1809,59
908/0400	Conn. cir. F vol. cabl. x trasm. ch. 001 - Tecnologia/Impianto: NVP+GAT - Tipologia: Armadio CDE / chiavi di zona - Codice Riferimento: 3239000212 - Specifica Tecnica: A20129CF21SIS0000A59 -LRU: A20129CF22LIS5201A01	CAD		344,38
908/0410	Conn. cir. F vol. cabl. x trasm. ch. 002 - Tecnologia/Impianto: NVP+GAT - Tipologia: Armadio CDE / chiavi di zona - Codice Riferimento: 3239000213 - Specifica Tecnica: A20129CF21SIS0000A59 -LRU: A20129CF22LIS5201A01	CAD		344,38
908/0420	Conn. cir. F vol. cabl. x trasm. ch. 005 - Tecnologia/Impianto: NVP+GAT - Tipologia: Armadio CDE / chiavi di zona - Codice Riferimento: 3239000216 - Specifica Tecnica: A20129CF21SIS0000A59 -LRU: A20129CF22LIS5201A01	CAD		344,38
908/0430	Conn. cir. F vol. cabl. x trasm. ch. 006 - Tecnologia/Impianto: NVP+GAT - Tipologia: Armadio CDE / chiavi di zona - Codice Riferimento: 3239000217 - Specifica Tecnica: A20129CF21SIS0000A59 -LRU: A20129CF22LIS5201A01	CAD		344,38
908/0440	Conn. cir. F vol. cabl. x trasm. ch. 007 - Tecnologia/Impianto: NVP+GAT - Tipologia: Armadio CDE / chiavi di zona - Codice Riferimento: 3239000218 - Specifica Tecnica: A20129CF21SIS0000A59 -LRU: A20129CF22LIS5201A01	CAD		344,38
908/0450	Conn. cir. F vol. cabl. x trasm. ch. 008 - Tecnologia/Impianto: NVP+GAT - Tipologia: Armadio CDE / chiavi di zona - Codice Riferimento: 3239000219 - Specifica Tecnica: A20129CF21SIS0000A59 -LRU: A20129CF22LIS5201A01	CAD		344,38
908/0460	Conn. cir. F vol. cabl. x trasm. ch. 031 - Tecnologia/Impianto: NVP+GAT - Tipologia: Armadio CDE / chiavi di zona - Codice Riferimento: 3239000242 - Specifica Tecnica: A20129CF21SIS0000A59 -LRU: A20129CF22LIS5201A01	CAD		344,38
908/0470	Conn. cir. F vol. cabl. x trasm. ch. 032 - Tecnologia/Impianto: NVP+GAT - Tipologia: Armadio CDE / chiavi di zona - Codice Riferimento: 3239000243 - Specifica Tecnica: A20129CF21SIS0000A59 -LRU: A20129CF22LIS5201A01	CAD		344,38
908/0480	Conn. cir. F vol. cabl. x trasm. ch. 033 - Tecnologia/Impianto: NVP+GAT - Tipologia: Armadio CDE / chiavi di zona - Codice Riferimento: 3239000244 - Specifica Tecnica: A20129CF21SIS0000A59 -LRU: A20129CF22LIS5201A01	CAD		344,38
908/0490	Conn. cir. F vol. cabl. x trasm. ch. 034 - Tecnologia/Impianto: NVP+GAT - Tipologia: Armadio CDE / chiavi di zona - Codice Riferimento: 3239000245 - Specifica Tecnica: A20129CF21SIS0000A59 -LRU: A20129CF22LIS5201A01	CAD		344,38
908/0500	Conn. cir. F vol. cabl. x trasm. ch. 050 - Tecnologia/Impianto: NVP+GAT - Tipologia: Armadio CDE / chiavi di zona - Codice Riferimento: 3239000261 - Specifica Tecnica: A20129CF21SIS0000A59 -LRU: A20129CF22LIS5201A01	CAD		344,38
908/0510	Porta led pann. compl. di led rosso - Tecnologia/Impianto: NVP+GAT - Tipologia: Armadio CDE chiavi / di zona - Codice Riferimento:4176000002 - Specifica Tecnica: A20129CF21SIS0000A59 - LRU: / A20129CF22LIS5201A01	CAD		38,48
908/0520	Porta led pann. compl. di led rosso - Tecnologia/Impianto: NVP+GAT - Tipologia: Armadio CDE chiavi / di zona - Codice Riferimento:4176000004 - Specifica Tecnica: A20129CF21SIS0000A59 - LRU: / A20129CF22LIS5201A01	CAD		38,48
908/0530	Porta led pann. compl. di led bianco - Tecnologia/Impianto: NVP+GAT - Tipologia: Armadio CDE / chiavi di zona - Codice Riferimento: 4176000005 - Specifica Tecnica: A20129CF21SIS0000A59 -LRU: A20129CF22LIS5201A01	CAD		41,00
908/0540	Fusibile rapido 0,5 A - Tecnologia/Impianto: NVP+GAT - Tipologia: TLC-LD - Codice Riferimento: / 4270000001 - Specifica Tecnica: A201 29 CF2 1S IS 0000 A57 - LRU: A20129CF22LIS5104A01	CAD		4,54
908/0550	Commut. rotativo 3 posiz. 2 poli - Tecnologia/Impianto: NVP+GAT - Tipologia: Armadio CDE chiavi di / zona - Codice Riferimento: 4295000002 - Specifica Tecnica: A20129CF21SIS0000A59 - LRU: / A20129CF22LIS5201A01	CAD		66,36
908/0560	Commut. rotativo 2 posiz. 2 poli - Tecnologia/Impianto: NVP+GAT - Tipologia: Armadio CDE chiavi di / zona - Codice Riferimento: 4295000012 - Specifica Tecnica: A20129CF21SIS0000A59 - LRU: / A20129CF22LIS5201A01	CAD		61,19
908/0570	Cavo IEC - Tecnologia/Impianto: NVP+GAT - Tipologia: ART1 e 2 - Codice Riferimento: 4343000012 -Specifica Tecnica: A20109CF21SIS0000A31 - LRU: A20129CF22LIS5204A01	CAD		16,66
908/0580	Patch di rete rosso 2 m - Tecnologia/Impianto: NVP+GAT - Tipologia: TLC-LD - Codice Riferimento: / 7505000014 - Specifica Tecnica:A201 29 CF2 1S IS 0000 A57 - LRU: A20129CF22LIS5104A01	CAD		17,92
908/0590	Cavo SFTP CAT.5e RJ45 L=2.0 m blu - Tecnologia/Impianto: NVP+GAT - Tipologia: ART1 e 2 -Codice Riferimento: 7505000021 - Specifica Tecnica: A20109CF21SIS0000A31 - LRU: / A20129CF22LIS5204A01	CAD		17,92
908/0600	Patch di rete blu 3m - Tecnologia/Impianto: NVP+GAT - Tipologia: TLC-LD - Codice Riferimento: / 7505000022 - Specifica Tecnica: A201 29 CF2 1S IS 0000 A57 - LRU: A20129CF22LIS5104A01	CAD		17,92
908/0610	Patch di rete RJ45 da PC a torretta R - Tecnologia/Impianto: NVP+GAT - Tipologia: Banco Interfaccia / Operatore - Codice Riferimento: 7505000023 - Specifica Tecnica: A20109CF21SIS0000A31 - LRU: / A20129CF22LIS5204A01	CAD		29,39
908/0620	Cavo SFTP CAT.5e RJ45 L=2.0 m giallo - Tecnologia/Impianto: NVP+GAT - Tipologia: ART1 e 2 -Codice Riferimento: 7505000028 - Specifica Tecnica: A20109CF21SIS0000A31 - LRU: / A20129CF22LIS5204A01	CAD		17,92
908/0630	Patch di rete giallo 3m - Tecnologia/Impianto: NVP+GAT - Tipologia: TLC-LD - Codice Riferimento: / 7505000029 - Specifica Tecnica:A201 29 CF2 1S IS 0000 A57 - LRU: A20129CF22LIS5104A01	CAD		17,92
908/0640	Patch di rete RJ45 da PC a torretta N - Tecnologia/Impianto: NVP+GAT - Tipologia: Banco Interfaccia / Operatore - Codice Riferimento: 7505000030 - Specifica Tecnica: A20109CF21SIS0000A31 - LRU: / A20129CF22LIS5204A01	CAD		29,39
908/0650	Patch di rete verde 2m - Tecnologia/Impianto: NVP+GAT - Tipologia: TLC-LD - Codice Riferimento: / 7505000035 - Specifica Tecnica:A201 29 CF2 1S IS 0000 A57 - LRU: A20129CF22LIS5104A01	CAD		17,92
908/0660	Patch di rete invertente - Tecnologia/Impianto: NVP+GAT - Tipologia: TLC-LD - Codice Riferimento: / 7505000052 - Specifica Tecnica: A201 29 CF2 1S IS 0000 A57 - LRU: A20129CF22LIS5104A01	CAD		29,39
908/0670	CASSETTO VENTOLE ATIS - Tecnologia/Impianto: CDB - Tipologia: Armadio MDA ATIS - Codice / Riferimento: 109A.000141 - Specifica Tecnica: A20109CF21SIS0000A26 - LRU: / A20129CF22LIS0008A01	CAD		1593,24
908/0680	ATIS-AP.RIFAS.LUNGO LINEA ESTERNA AL BIN - Tecnologia/Impianto: CDB - Tipologia: Armadio / MDC ATIS - Codice Riferimento: 109E.000193 - Specifica Tecnica: A20109CF21SIS0000A26 - LRU: / A20129CF22LIS0008A01	CAD		637,86
908/0690	Cavo IEC 1 spina 90° + 1 - Tecnologia/Impianto: NVP+GAT - Tipologia: ART1 e 2 - Codice / Riferimento: 110A.000002 - Specifica Tecnica: A20109CF21SIS0000A31 - LRU: / A20129CF22LIS5204A01	CAD		20,44
908/0700	CAVO paral.lventole 6 METRI - Tecnologia/Impianto: NVP+GAT - Tipologia: Armadio CDE chiavi di / zona - Codice Riferimento: 110B.000024 - Specifica Tecnica: A20129CF21SIS0000A59 - LRU: / A20129CF22LIS5201A01	CAD		19,18
908/0710	CAVO FIBRA OTTICA 7 MT - Tecnologia/Impianto: NVP+GAT - Tipologia: Armadio CDE chiavi di / zona - Codice Riferimento: 110M.000036- Specifica Tecnica: A20129CF21SIS0000A59 - LRU: / A20129CF22LIS5201A01	CAD		293,30
908/0720	CAVO FIBRA OTTICA 15 MT - Tecnologia/Impianto: NVP+GAT - Tipologia: Armadio CDE chiavi di / zona - Codice Riferimento: 110M.000038- Specifica Tecnica: A20129CF21SIS0000A59 - LRU: / A20129CF22LIS5201A01	CAD		375,92
908/0730	CAVO FIBRA OTTICA 20 MT - Tecnologia/Impianto: NVP+GAT - Tipologia: Armadio CDE chiavi di / zona - Codice Riferimento: 110M.000039- Specifica Tecnica: A20129CF21SIS0000A59 - LRU: / A20129CF22LIS5201A01	CAD		446,56
908/0740	CAVO FIBRA OTTICA 25 MT - Tecnologia/Impianto: NVP+GAT - Tipologia: Armadio CDE chiavi di / zona - Codice Riferimento: 110M.000040- Specifica Tecnica: A20129CF21SIS0000A59 - LRU: / A20129CF22LIS5201A01	CAD		484,41
908/0750	CAVO FIBRA OTTICA 30 MT - Tecnologia/Impianto: NVP+GAT - Tipologia: Armadio CDE chiavi di / zona - Codice Riferimento: 110M.000041- Specifica Tecnica: A20129CF21SIS0000A59 - LRU: / A20129CF22LIS5201A01	CAD		535,50
908/0760	CAVO FIBRA OTTICA 40 MT - Tecnologia/Impianto: NVP+GAT - Tipologia: Armadio CDE chiavi di / zona - Codice Riferimento: 110M.000042- Specifica Tecnica: A20129CF21SIS0000A59 - LRU: / A20129CF22LIS5201A01	CAD		599,20
908/0770	Tastiera funzioni vitali AV NVP - Tecnologia/Impianto: NVP+GAT - Tipologia: Banco Interfaccia / Operatore - Codice Riferimento: 120E.000032 - Specifica Tecnica: A20109CF21SIS0000A31 - LRU: / A20129CF22LIS5204A01	CAD		4653,52
908/0780	Tastiera funzioni vitali AV RBC - Tecnologia/Impianto: NVP+GAT - Tipologia: Banco Interfaccia / Operatore - Codice Riferimento: 120E.000023 - Specifica Tecnica: A20109CF21SIS0000A31 - LRU: / A20129CF22LIS5204A01	CAD		3816,79
908/0790	Monitor 21 - Tecnologia/Impianto: NVP+GAT - Tipologia: Banco Interfaccia Operatore - Codice / Riferimento: 120E.000023 - Specifica Tecnica: A20109CF21SIS0000A31 - LRU: / A20129CF22LIS5204A01	CAD		2075,63
908/0800	Tastiera Integrata - Tecnologia/Impianto: NVP+GAT - Tipologia: TLC-LD - Codice Riferimento: / 120E.000024 - Specifica Tecnica: A201 29 CF2 1S IS 0000 A57 - LRU: A20129CF22LIS5104A01	CAD		567,66
908/0810	Personal Computer ART - Tecnologia/Impianto: NVP+GAT - Tipologia: ART1 e 2 - Codice / Riferimento: 120E.000025 - Specifica Tecnica: A20109CF21SIS0000A31 - LRU: / A20129CF22LIS5204A01	CAD		5704,84
908/0820	Personal Computer banco DL - Tecnologia/Impianto: NVP+GAT - Tipologia: Banco Interfaccia / Operatore - Codice Riferimento: 120E.000026 - Specifica Tecnica: A20109CF21SIS0000A31 - LRU: / A20129CF22LIS5204A01	CAD		5187,13
908/0830	Personal Computer banco D&M - Tecnologia/Impianto: NVP+GAT - Tipologia: Banco Diagnostica e / Manutenzione - Codice Riferimento: 120E.000028 - Specifica Tecnica: A20109CF21SIS0000A31 -LRU: A20129CF22LIS5204A01	CAD		5187,13
908/0840	Monitor LCD 15 - Tecnologia/Impianto: NVP+GAT - Tipologia: TLC-LD - Codice Riferimento: / 120E.000034 - Specifica Tecnica: A201 29 CF2 1S IS 0000 A57 - LRU: A20129CF22LIS5104A01	CAD		2739,92
908/0850	Switch tastiera-video-mouse - Tecnologia/Impianto: NVP+GAT - Tipologia: TLC-LD - Codice / Riferimento: 120E.000035 - Specifica Tecnica: A201 29 CF2 1S IS 0000 A57 - LRU: / A20129CF22LIS5104A01	CAD		631,94
908/0860	Monitor LCD 17 - Tecnologia/Impianto: NVP+GAT - Tipologia: TLC-LD - Codice Riferimento: / 120E.000036 - Specifica Tecnica: A201 29 CF2 1S IS 0000 A57 - LRU: A20129CF22LIS5104A01	CAD		2739,92
908/0870	Personal Computer CC - Tecnologia/Impianto: NVP+GAT - Tipologia: TLC-LD - Codice Riferimento: / 120E.000037 - Specifica Tecnica: A201 29 CF2 1S IS 0000 A57 - LRU: A20129CF22LIS5104A01	CAD		5187,13
908/0880	ALIM.FERRORIS.220Vac/48Vdc ATIS-AV - Tecnologia/Impianto: CDB - Tipologia: Armadio MDC / ATIS - Codice Riferimento: 138B.000012 -Specifica Tecnica: A20109CF21SIS0000A26 - LRU: / A20129CF22LIS0008A01	CAD		4036,72
908/0890	MVME172+IP-COMM - Tecnologia/Impianto: NVP+GAT - Tipologia: NS - Codice Riferimento: / 166A.000004 - Specifica Tecnica: A20129CF21SIS0000A61 - LRU: A20129CF22LIS5204A01	CAD		17219,14
908/0900	Scheda 2100 - Tecnologia/Impianto: NVP+GAT - Tipologia: NS - Codice Riferimento: 166A.000008 -Specifica Tecnica: A20129CF21SIS0000A61 - LRU: A20129CF22LIS5204A01	CAD		4128,73
908/0920	Fusibile rapido 4 A - Tecnologia/Impianto: NVP+GAT - Tipologia: TLC-LD - Codice Riferimento: / 2/551576 - Specifica Tecnica: A20129 CF2 1S IS 0000 A57 - LRU: A20129CF22LIS5104A01	CAD		3,21
908/0930	TELERUTT 440 - Tecnologia/Impianto: NVP+GAT - Tipologia: Relè ed Interruttori a scatto - Codice / Riferimento: 232SK00001C825954 -Specifica Tecnica: A20129CF21SIS0000A59 - LRU: / A20129CF22LIS5201A01	CAD		727,47
908/0940	NEUTRO 606 - Tecnologia/Impianto: NVP+GAT - Tipologia: Relè ed Interruttori a scatto - Codice / Riferimento: 232SK00606C825955 - Specifica Tecnica: A20129CF21SIS0000A59 - LRU: / A20129CF22LIS5201A01	CAD		573,97
908/0950	MONOP 606 - Tecnologia/Impianto: NVP+GAT - Tipologia: Relè ed Interruttori a scatto - Codice / Riferimento: 232SK00606C825957 - Specifica Tecnica: A20129CF21SIS0000A59 - LRU: / A20129CF22LIS5201A01	CAD		746,63
908/0960	Cavo RJ45 interconn. Schede diagnostica - Tecnologia/Impianto: NVP+GAT - Tipologia: Alimentatori -Codice Riferimento: 7505000019 - Specifica Tecnica: A20129CF21SIS0000A59 - LRU: / A20129CF22LIS5204A01	CAD		22,96
908/0970	Cavo RJ45 linea normale - Tecnologia/Impianto: NVP+GAT - Tipologia: Alimentatori - Codice / Riferimento: 7505000059 - Specifica Tecnica: A20129CF21SIS0000A59 - LRU: / A20129CF22LIS5204A01	CAD		80,11
908/0980	Cavo RJ45 linea riserva - Tecnologia/Impianto: NVP+GAT - Tipologia: Alimentatori - Codice / Riferimento: 7505000060 - Specifica Tecnica: A20129CF21SIS0000A59 - LRU: / A20129CF22LIS5204A01	CAD		78,21
908/0990	Cavo TAS - Tecnologia/Impianto: NVP+GAT - Tipologia: Gestione Tastiere e QL - Codice / Riferimento: B21I.000004 - Specifica Tecnica: A20109CF21SIS0000A31 - LRU: / A20129CF22LIS5204A01	CAD		172,20
908/1000	Cavo BSNS-SEBM l=30 m - Tecnologia/Impianto: NVP+GAT - Tipologia: NS - Codice Riferimento: / B21I.000015 - Specifica Tecnica: A20129CF21SIS0000A61 - LRU: A20129CF22LIS5204A01	CAD		165,89
908/1010	Cavo AUI - Tecnologia/Impianto: NVP+GAT - Tipologia: NS - Codice Riferimento: B21I.000038 -Specifica Tecnica: A20129CF21SIS0000A61 - LRU: A20129CF22LIS5204A01	CAD		44,79
908/1020	Cavo BNC colleg. linea SIRTI - Tecnologia/Impianto: NVP+GAT - Tipologia: TLC-LD - Codice / Riferimento: B21I.000043 - Specifica Tecnica: A201 29 CF2 1S IS 0000 A57 - LRU: / A20129CF22LIS5104A01	CAD		153,28
908/1030	CAVO COLLEGAMENTO BCFS-BMCT(ALIM) L= 6m - Tecnologia/Impianto: NVP+GAT - Tipologia: / Armadio CDE chiavi di zona - Codice Riferimento: B22I.000033 - Specifica Tecnica: / A20129CF21SIS0000A59 - LRU: A20129CF22LIS5201A01	CAD		44,79
908/1040	Cavo SEBM-PC operatore - Tecnologia/Impianto: NVP+GAT - Tipologia: Gestione Tastiere e QL -Codice Riferimento: B22I.000056 - Specifica Tecnica: A20109CF21SIS0000A31 - LRU: / A20129CF22LIS5204A01	CAD		64,34
908/1050	CAVO SER. BCFS/BMC- L=6m - Tecnologia/Impianto: NVP+GAT - Tipologia: Armadio CDE chiavi di / zona - Codice Riferimento: B22I.000119 - Specifica Tecnica: A20129CF21SIS0000A59 - LRU: / A20129CF22LIS5201A01	CAD		49,70
908/1060	Cavo seriale BCFS-BMC - Tecnologia/Impianto: NVP+GAT - Tipologia: Armadio CDA - Codice / Riferimento: B22I.000129 - Specifica Tecnica: A20129CF21SIS0000A59 - LRU: / A20129CF22LIS5201A01	CAD		39,74
908/1070	CAVO SEBX-SEBY 8 METRI - Tecnologia/Impianto: NVP+GAT - Tipologia: Armadio CDE chiavi di / zona - Codice Riferimento: B22I.000160- Specifica Tecnica: A20129CF21SIS0000A59 - LRU: / A20129CF22LIS5201A01	CAD		159,58
908/1080	CAVO alim - BAL3-SEB4 - Tecnologia/Impianto: NVP+GAT - Tipologia: Armadio CDE - Codice / Riferimento: B22I.000165 - Specifica Tecnica: A20129CF21SIS0000A59 - LRU: / A20129CF22LIS5201A01	CAD		89,56
908/1090	CAVO VIO-BURNDY OUTPUT 5m - Tecnologia/Impianto: NVP+GAT - Tipologia: Armadio CDE / chiavi di zona - Codice Riferimento: B22I.000182 - Specifica Tecnica: A20129CF21SIS0000A59 -LRU: A20129CF22LIS5201A01	CAD		159,58
908/1100	CAVO VIO-BURNDY INPUT 5m - Tecnologia/Impianto: NVP+GAT - Tipologia: Armadio CDE chiavi / di zona - Codice Riferimento: B22I.000187 - Specifica Tecnica: A20129CF21SIS0000A59 - LRU: / A20129CF22LIS5201A01	CAD		144,45
908/1110	CAVO VIO-BURNDY - Tecnologia/Impianto: NVP+GAT - Tipologia: Armadio CDE chiavi di zona -Codice Riferimento: B22I.000189 - Specifica Tecnica: A20129CF21SIS0000A59 - LRU: / A20129CF22LIS5201A01	CAD		191,74
908/1120	Cavo APC-PC Operatore - Tecnologia/Impianto: NVP+GAT - Tipologia: Gestione Tastiere e QL -Codice Riferimento: B22I.000206 - Specifica Tecnica: A20109CF21SIS0000A31 - LRU: / A20129CF22LIS5204A01	CAD		64,34
908/1130	CAVO ALIM BAL3-SEBX - Tecnologia/Impianto: NVP+GAT - Tipologia: Armadio CDE chiavi di zona -Codice Riferimento: B22I.000212 - Specifica Tecnica: A20129CF21SIS0000A59 - LRU: / A20129CF22LIS5201A01	CAD		159,58
908/1140	CAVO IR-IS - Tecnologia/Impianto: NVP+GAT - Tipologia: Armadio CDE chiavi di zona - Codice / Riferimento: B22I.000232 - SpecificaTecnica: A20129CF21SIS0000A59 - LRU: / A20129CF22LIS5201A01	CAD		159,58
908/1150	CAVO IR-IS - Tecnologia/Impianto: NVP+GAT - Tipologia: Armadio CDE chiavi di zona - Codice / Riferimento: B22I.000233 - SpecificaTecnica: A20129CF21SIS0000A59 - LRU: / A20129CF22LIS5201A01	CAD		165,89
908/1160	CAVO IR-IS - Tecnologia/Impianto: NVP+GAT - Tipologia: Armadio CDE chiavi di zona - Codice / Riferimento: B22I.000235 - SpecificaTecnica: A20129CF21SIS0000A59 - LRU: / A20129CF22LIS5201A01	CAD		216,97
908/1170	CAVO IR-IS - Tecnologia/Impianto: NVP+GAT - Tipologia: Armadio CDE chiavi di zona - Codice / Riferimento: B22I.000236 - SpecificaTecnica: A20129CF21SIS0000A59 - LRU: / A20129CF22LIS5201A01	CAD		248,51
908/1180	CAVO IR-IS - Tecnologia/Impianto: NVP+GAT - Tipologia: Armadio CDE chiavi di zona - Codice / Riferimento: B22I.000239 - SpecificaTecnica: A20129CF21SIS0000A59 - LRU: / A20129CF22LIS5201A01	CAD		159,58
908/1190	CAVO IR-IS - Tecnologia/Impianto: NVP+GAT - Tipologia: Armadio CDE chiavi di zona - Codice / Riferimento: B22I.000240 - SpecificaTecnica: A20129CF21SIS0000A59 - LRU: / A20129CF22LIS5201A01	CAD		165,89
908/1200	CAVO IR-IS - Tecnologia/Impianto: NVP+GAT - Tipologia: Armadio CDE chiavi di zona - Codice / Riferimento: B22I.000275 - SpecificaTecnica: A20129CF21SIS0000A59 - LRU: / A20129CF22LIS5201A01	CAD		497,02
908/1210	Scheda PCDR - Tecnologia/Impianto: NVP+GAT - Tipologia: ART1 e 2 - Codice Riferimento: / B2DC.000003 - Specifica Tecnica: A20109CF21SIS0000A31 - LRU: A20129CF22LIS5204A01	CAD		3479,15
908/1220	Cavo BTMR-BSNS - Tecnologia/Impianto: NVP+GAT - Tipologia: NS - Codice Riferimento: / B2DI.000001 - Specifica Tecnica: A20129CF21SIS0000A61 - LRU: A20129CF22LIS5204A01	CAD		89,56
908/1230	Adattarore RJ45-DSUB 9 vie - Tecnologia/Impianto: NVP+GAT - Tipologia: Alimentatori - Codice / Riferimento: B2DI.000006 - Specifica Tecnica: A20129CF21SIS0000A59 - LRU: / A20129CF22LIS5204A01	CAD		17,04
908/1240	Adattarore RJ45-DSUB 9 vie - Tecnologia/Impianto: NVP+GAT - Tipologia: Alimentatori - Codice / Riferimento: B2DI.A29007 - Specifica Tecnica: A20129CF21SIS0000A59 - LRU: / A20129CF22LIS5204A01	CAD		17,04
908/1250	CESTELLO TCA9 - Tecnologia/Impianto: CDB - Tipologia: Armadio MDA ATIS - Codice Riferimento: / B91B.000005 - Specifica Tecnica: A20109CF21SIS0000A26 - LRU: A20129CF22LIS0008A01	CAD		5352,44
908/1260	CESTELLO BAAT PER ATIS GENERICO - Tecnologia/Impianto: CDB - Tipologia: Armadio MDA / ATIS - Codice Riferimento: B91B.000008 - Specifica Tecnica: A20109CF21SIS0000A26 - LRU: / A20129CF22LIS0008A01	CAD		4587,99
908/1270	MODULO ATFL - Tecnologia/Impianto: CDB - Tipologia: Armadio MDC ATIS - Codice Riferimento: / B92B.A29002 - Specifica Tecnica: A20109CF21SIS0000A26 - LRU: A20129CF22LIS0008A01	CAD		1439,98
908/1280	MODULO MABF DA 3.75 A 4.75 KHz - Tecnologia/Impianto: CDB - Tipologia: Armadio MDC ATIS -Codice Riferimento: B92B.A29003 - Specifica Tecnica: A20109CF21SIS0000A26 - LRU: / A20129CF22LIS0008A01	CAD		1185,79
908/1290	MODULO MABF DA 5.25 A 7.25 KHz - Tecnologia/Impianto: CDB - Tipologia: Armadio MDC ATIS -Codice Riferimento: B92B.A29004 - Specifica Tecnica: A20109CF21SIS0000A26 - LRU: / A20129CF22LIS0008A01	CAD		1185,79
908/1300	MODULO MABF DA 9.50 A 16.50KHz - Tecnologia/Impianto: CDB - Tipologia: Armadio MDC ATIS -Codice Riferimento: B92B.A29005 - Specifica Tecnica: A20109CF21SIS0000A26 - LRU: / A20129CF22LIS0008A01	CAD		1185,79
908/1310	ASSIEME SCHEDA MIAT TROPICALIZZATA 15A - Tecnologia/Impianto: CDB - Tipologia: Armadio / MDA ATIS - Codice Riferimento: B92D.000006 - Specifica Tecnica: A20109CF21SIS0000A26 - LRU: / A20129CF22LIS0008A01	CAD		828,79
908/1320	ASSIEME SCHEDA MDAT TROPICALIZZATA (48V) - Tecnologia/Impianto: CDB - Tipologia: / Armadio CDA ATIS - Codice Riferimento: B92D.000008 - Specifica Tecnica: / A20109CF21SIS0000A26 - LRU: A20129CF22LIS0008A01	CAD		1657,58
908/1330	ASSIEME SCHEDA MDAT TROPICALIZZATA (52V) - Tecnologia/Impianto: CDB - Tipologia: / Armadio MDA ATIS - Codice Riferimento: B92D.000010 - Specifica Tecnica: / A20109CF21SIS0000A26 - LRU: A20129CF22LIS0008A01	CAD		1657,58
908/1340	SCHEDA SPAT - Tecnologia/Impianto: CDB - Tipologia: Armadio MDC ATIS - Codice Riferimento: / B93D.000001 - Specifica Tecnica: A20109CF21SIS0000A26 - LRU: A20129CF22LIS0008A01	CAD		866,63
908/1350	CAVO COLL.ATFL-BITS TX_RX DA MOD.CON.W06 - Tecnologia/Impianto: CDB - Tipologia: / Armadio MDC ATIS - Codice Riferimento: B94I.000015 - Specifica Tecnica: / A20109CF21SIS0000A26 - LRU: A20129CF22LIS0008A01	CAD		375,92
908/1360	CAVO DI COLLEGAMENTO ATRCwBITS W07 - Tecnologia/Impianto: CDB - Tipologia: Armadio / MDC ATIS - Codice Riferimento: B94I.000016 -Specifica Tecnica: A20109CF21SIS0000A26 - LRU: / A20129CF22LIS0008A01	CAD		375,92
908/1370	TAPPO RICHIUSURA VENTOLE - Tecnologia/Impianto: CDB - Tipologia: Armadio MDA ATIS -Codice Riferimento: B94I.000054 - SpecificaTecnica: A20109CF21SIS0000A26 - LRU: / A20129CF22LIS0008A01	CAD		63,83
908/1380	CAVO VIO-ATIS - Tecnologia/Impianto: NVP+GAT - Tipologia: Armadio CDE chiavi di zona - Codice / Riferimento: B94I.000057 - Specifica Tecnica: A20129CF21SIS0000A59 - LRU: / A20129CF22LIS5201A01	CAD		102,18
908/1390	CAVO VIO-ATIS - Tecnologia/Impianto: NVP+GAT - Tipologia: Armadio CDE chiavi di zona - Codice / Riferimento: B94I.000058 - Specifica Tecnica: A20129CF21SIS0000A59 - LRU: / A20129CF22LIS5201A01	CAD		114,79
908/1400	CAVO VIO-ATIS - Tecnologia/Impianto: NVP+GAT - Tipologia: Armadio CDE chiavi di zona - Codice / Riferimento: B94I.000060 - Specifica Tecnica: A20129CF21SIS0000A59 - LRU: / A20129CF22LIS5201A01	CAD		140,66
908/1410	Parallelo alimentazione LEB3 - Tecnologia/Impianto: NVP+GAT - Tipologia: NS - Codice Riferimento: / FM3088014900 - Specifica Tecnica: A20129CF21SIS0000A61 - LRU: A20129CF22LIS5204A01	CAD		44,79
908/1420	Piastra collegamento - Tecnologia/Impianto: NVP+GAT - Tipologia: NS - Codice Riferimento: / FM4088016900 - Specifica Tecnica: A20129CF21SIS0000A61 - LRU: A20129CF22LIS5204A01	CAD		52,36
908/1430	SCEHDA TCA9 - Tecnologia/Impianto: CDB - Tipologia: Armadio MDC ATIS - Codice Riferimento: / FM9050202158 - Specifica Tecnica: A20109CF21SIS0000A26 - LRU: A20129CF22LIS0008A01	CAD		2606,21
908/1440	MODULO FTCA - Tecnologia/Impianto: CDB - Tipologia: Armadio MDC ATIS - Codice Riferimento: / FM9050300502 - Specifica Tecnica: A20109CF21SIS0000A26 - LRU: A20129CF22LIS0008A01	CAD		1173,17
908/1450	I60A - Tecnologia/Impianto: NVP+GAT - Tipologia: Armadio CDE chiavi di zona - Codice Riferimento: / FM9088208400 - Specifica Tecnica: A20129CF21SIS0000A59 - LRU: A20129CF22LIS5201A01	CAD		1134,07
908/1460	CDA FOA - Tecnologia/Impianto: NVP+GAT - Tipologia: Armadio CDA - Codice Riferimento: / FM9088300201 - Specifica Tecnica: A20129CF21SIS0000A59 - LRU: A20129CF22LIS5201A01 / NUOVA VERSIONE AGGIORNATA	CAD		1211,02
908/1470	CDA SBF - Tecnologia/Impianto: NVP+GAT - Tipologia: Armadio CDA - Codice Riferimento: / FM9088300300 - Specifica Tecnica: A20129CF21SIS0000A59 - LRU: A20129CF22LIS5201A01	CAD		4944,98
908/1480	SCHEDA POT - Tecnologia/Impianto: NVP+GAT - Tipologia: Armadio CDE chiavi di zona - Codice / Riferimento: FM9088300400 - SpecificaTecnica: A20129CF21SIS0000A59 - LRU: / A20129CF22LIS5201A01	CAD		4167,92
908/1490	NUOVA VERSIONE AGGIORNATA SCHEDA CASSETTO DEP02 ASSIEME- Tecnologia/Impianto: / NVP+GAT - Tipologia: Armadio CDE chiavi di zona -Codice Riferimento: B2GBA29014 - Specifica / Tecnica: A20129CF21SIS0000A59 - LRU: A20129CF22LIS5201A01	CAD		7390,99
908/1510	NUOVA VERSIONE AGGIORNATA SCHEDA - CASSETTO CDEP01 ASSIEME -Tecnologia/Impianto: NVP+GAT - Tipologia: Armadio CDE chiavi di zona - Codice Riferimento: / B2GB000026 - Specifica Tecnica: A20129CF21SIS0000A59 - LRU: A20129CF22LIS5201A01	CAD		2382,93
908/1520	Rack CDA - Tecnologia/Impianto: NVP+GAT - Tipologia: Armadio CDA - Codice Riferimento: / FM9088301400 - Specifica Tecnica: A20129CF21SIS0000A59 - LRU: A20129CF22LIS5201A01	CAD		1975,47
908/1530	Cavo alimentazione CDA - Tecnologia/Impianto: NVP+GAT - Tipologia: Armadio CDA - Codice / Riferimento: FM9088302500 - Specifica Tecnica: A20129CF21SIS0000A59 - LRU: / A20129CF22LIS5201A01	CAD		57,40
908/1540	Cavo CDA-CDE - Tecnologia/Impianto: NVP+GAT - Tipologia: Armadio CDA - Codice Riferimento: / FM9088302602 - Specifica Tecnica: A20129CF21SIS0000A59 - LRU: A20129CF22LIS5201A01	CAD		102,18
908/1550	Scheda MEMV - Tecnologia/Impianto: NVP+GAT - Tipologia: NS - Codice Riferimento: / FM9113202900 - Specifica Tecnica: A20129CF21SIS0000A61 - LRU: A20129CF22LIS5204A01	CAD		3301,28
908/1570	MODULO CECB - Tecnologia/Impianto: CDB - Tipologia: Armadio MDC ATIS - Codice Riferimento: / FM9131300303 - Specifica Tecnica: A20109CF21SIS0000A26 - LRU: A20129CF22LIS0008A01	CAD		7518,39
908/1580	CESTELLO CECB - Tecnologia/Impianto: CDB - Tipologia: Armadio CDA ATIS - Codice Riferimento: / FM9131300601 - Specifica Tecnica: A20109CF21SIS0000A26 - LRU: A20129CF22LIS0008A01	CAD		1657,58
908/1590	Cavo Fibra Ottica 2m - Tecnologia/Impianto: NVP+GAT - Tipologia: NS - Codice Riferimento: / FN3916100602 - Specifica Tecnica: A20129CF21SIS0000A61 - LRU: A20129CF22LIS5204A01	CAD		175,98
908/1600	Sezionatore bipolare Areva - comando a motore - Tecnologia/Impianto: LC 2X25 KV (270mm²) -Tipologia: APPARECCHIATURE E COMPONENTI ELETTRICI - Gruppo: 247 - Codice Riferimento: / A20129CF22DLC0000K34 - Specifica Tecnica: A20129CF21SLC0000K06	CAD		8729,51
908/1610	Azionamento a motore - Tecnologia/Impianto: Posto di Parallelo - Tipologia: Sezionatore bipolare / motorizzato 25kV - Codice Riferimento: CMM	CAD		3445,86
908/1620	Azionamento a motore - Tecnologia/Impianto: Sottostazioni Elettriche - Tipologia: Sezionatore / tripolare manuale 132kV - Codice Riferimento: CS627 CS612 - Specifica Tecnica: SE.3K05_2-2	CAD		9188,96
908/1630	Azionamento del dispositivo di terra - Tecnologia/Impianto: Sottostazioni Elettriche - Tipologia: / Sezionatore tripolare manuale132kV - Codice Riferimento: DMR-04564	CAD		3445,86
908/1640	Lama di terra - Tecnologia/Impianto: Sottostazioni Elettriche - Tipologia: Sezionatore tripolare / manuale 132kV - Codice Riferimento: L0340AA	CAD		574,31
908/1650	Trasmissione orizzontale del dispositivo di terra - Tecnologia/Impianto: Sottostazioni Elettriche -Tipologia: Sezionatore tripolare manuale 132kV - Codice Riferimento: TN-023	CAD		172,29
908/1660	Azionamento a motore - Tecnologia/Impianto: Sottostazioni Elettriche - Tipologia: Sezionatore / unipolare motorizzato 25kV - Codice Riferimento: CMM/300	CAD		3445,86
908/1670	SEZIONATORE BIPOLARE 25 KV MOTORIZZATO TIPOLOGIA: APPARECCHIATURE / ELETTRICHE CODICE DITTA: RF170 RIF. FIGURA DITTA: A10211CF1BCLC0006K22	CAD		8729,51
908/1680	SEZIONATORE UNIPOLARE MOTORIZZATO IN GALLERIA TIPOLOGIA: APPARECCHIATURE / ELETTRICHE CODICE DITTA: RF173 RIF. FIGURA DITTA: A10211CF1BCLC0006K25	CAD		11486,20
908/1690	MANOVRA TECNOLOGIA/IMPIANTO: POSTO DI PARALLELO TIPOLOGIA: KIT SEZIONATORE / UNIPOLARE MANUALE 25KV CODICE DITTA: DMR-04435	CAD		1378,34
908/1700	TUBO DI TRASMISSIONE TECNOLOGIA/IMPIANTO: POSTO DI PARALLELO TIPOLOGIA: KIT / SEZIONATORE UNIPOLARE MANUALE 25KV CODICE DITTA: TN-653	CAD		172,29
908/1710	LEVA DI RINVIO TECNOLOGIA/IMPIANTO: POSTO DI PARALLELO TIPOLOGIA: KIT / SEZIONATORE UNIPOLARE MANUALE 25KV CODICE DITTA: LE-2270	CAD		91,89
908/1720	Cavo FG7(O)H1R 2x4 mm² - Tecnologia/Impianto: LC 2X25 KV (270mm²) - Tipologia: CAVI DI / ENERGIA E COMANDO/CONTROLLO - Gruppo: 242- Codice Riferimento: A2009BF21SLC0002K05	M		4,38
908/1730	Cavo FG7(O)H1R 2x6 mm² - Tecnologia/Impianto: LC 2X25 KV (270mm²) - Tipologia: CAVI DI / ENERGIA E COMANDO/CONTROLLO - Gruppo: 242	M		4,92
908/1740	Cavo FG7(O)H1R 2x10mm² - Tecnologia/Impianto: LC 2X25 KV (270mm²) - Tipologia: CAVI DI / ENERGIA E COMANDO/CONTROLLO - Gruppo: 242	M		7,00
908/1750	Cavo FG7(O)H1R 2x25 mm² - Tecnologia/Impianto: LC 2X25 KV (270mm²) - Tipologia: CAVI DI / ENERGIA E COMANDO/CONTROLLO - Gruppo: 242	M		9,49
908/1760	Cavo FG7(O)H1R 5x1,5 - Tecnologia/Impianto: LC 2X25 KV (270mm²) - Tipologia: CAVI DI / ENERGIA E COMANDO/CONTROLLO - Gruppo: 242	M		4,54
908/1770	Cavo FG7(O)H1R 12x1,5 - Tecnologia/Impianto: LC 2X25 KV (270mm²) - Tipologia: CAVI DI / ENERGIA E COMANDO/CONTROLLO - Gruppo: 242	M		8,89
908/1780	Cavo FG7(O)H1R 16x1,5 - Tecnologia/Impianto: LC 2X25 KV (270mm²) - Tipologia: CAVI DI / ENERGIA E COMANDO/CONTROLLO - Gruppo: 242	M		10,14
908/1790	Cavo FG7(O)H1R 24x1,5 - Tecnologia/Impianto: LC 2X25 KV (270mm²) - Tipologia: CAVI DI / ENERGIA E COMANDO/CONTROLLO - Gruppo: 242	M		11,47
908/1800	UPS 230/230V - 2,2KVA - AUT 5' TIPOLOGIA: SET APPARECCHI ELETTRONICI CODICE DITTA: / MGE RIF. FIGURA DITTA: LF07/01 SPECIFICA TECNICA DITTA: A10211CF1SPLF0000NC6	CAD		498,15
908/1810	UPS 230/230V - 3 kVA - aut 5' - Tecnologia/Impianto: Luce e Forza Motrice - Tipologia: Set / Apparecchi elettronici - Gruppo: Cabine MT-BT - Codice Riferimento: MGE - Part Number: UPS -Specifica Tecnica: A10211CF1SPLF0000NC6 - LRU: LF07/02	CAD		770,95
908/1820	BULLONI D'ANCORAGGIO ISOLATO SU VIADOTTO CON SOLETTA IN PIANO TIPO SD-345-A2 -TecnologiaImpianto: LINEA DI CONTATTO LC 3 kV - 540 mmq - Tipologia: SOSTEGNI - Gruppo: / PALO LS 20-bs - Codice Riferimento: A20109BF22DLC0001N87 - Specifica Tecnica: / A20109BF21SLC0000N05 - LRU: 2DLC1N87	CAD		412,01
908/1830	BULLONI D'ANCORAGGIO NON ISOLATO SU FONDAZIONE TIPO N-6 45-A2 -TecnologiaImpianto: LINEA DI CONTATTO LC 3 kV - 540 mmq - Tipologia: SOSTEGNI - Gruppo: / PALO LS 20-bs - Codice Riferimento: A20109BF22DLC0001N83 - Specifica Tecnica: / A20109BF21SLC0000N05 - LRU: 2DLC1N83	CAD		324,61
908/1840	BULLONI D'ANCORAGGIO ISOLATO SU VIADOTTO CON SOLETTA IN PIANO TIPO SD-345-C2 -TecnologiaImpianto: LINEA DI CONTATTO LC 3 kV - 540 mmq - Tipologia: SOSTEGNI - Gruppo: / PALO 2 LS 22-bs - Codice Riferimento: A20109BF22DLC0001N87 - Specifica Tecnica: / A20109BF21SLC0000N05 - LRU: 2DLC1N87	CAD		1192,32
908/1850	BULLONI D'ANCORAGGIO NON ISOLATO SU FONDAZIONE TIPO N-6 45-B2 -TecnologiaImpianto: LINEA DI CONTATTO LC 3 kV - 540 mmq - Tipologia: SOSTEGNI - Gruppo: / PALO 2 LS 22-bs - Codice Riferimento: A20109BF22DLC0001N83 - Specifica Tecnica: / A20109BF21SLC0000N05 - LRU: 2DLC1N83	CAD		318,37
908/1860	BULLONI D'ANCORAGGIO NON ISOLATO SU FONDAZIONE TIPO N-5 42-C2 -TecnologiaImpianto: LINEA DI CONTATTO LC 3 kV - 540 mmq - Tipologia: SOSTEGNI - Gruppo: / PORTALE DI ORMEGGIO SPECIALE A QUATTRO BINARI - Codice Riferimento: / A20109BF22DLC0001N83 - Specifica Tecnica: A20109BF21SLC0000N05 - LRU: 2DLC1N83	CAD		1123,65
908/1870	ATTACCO PER L'ORMEGGIO REGOLATO DELLE CORDE DI PORTANTI SU PALO TIPO LS-bs -TecnologiaImpianto: LINEA DI CONTATTO LC 3 kV - 540mmq - Tipologia: SET ORMEGGO FISSO / E REGOLATO - Gruppo: ORMEGGIO REGOLATO SU PALO LS-bs - Codice Riferimento: / A20109BF22DLC0002K66 - Specifica Tecnica: A20109BF21SLC0002N02 - LRU: 2DLC2K66	CAD		59,93
908/1880	ATTACCO PER TIRANTE A TERRA SU PALO TIPO LS-bs - TecnologiaImpianto: LINEA DI / CONTATTO LC 3 kV - 540 mmq - Tipologia: SET ORMEGGO FISSO E REGOLATO - Gruppo: / ORMEGGIO REGOLATO SU PALO LS-bs - Codice Riferimento: A20109BF22DLC0002K64 -Specifica Tecnica: A20109BF21SLC0002N02 - LRU: 2DLC2K64	CAD		89,89
908/1890	ATTACCO PER L'ORMEGGIO REGOLATO DEI FILI DI CONTATTO - TecnologiaImpianto: LINEA DI / CONTATTO LC 3 kV - 540 mmq - Tipologia: SETORMEGGO FISSO E REGOLATO - Gruppo: / ORMEGGIO REGOLATO SU PALO LS-bs - Codice Riferimento: A20109BF22DLC0002K67 -Specifica Tecnica: A20109BF21SLC0002N02 - LRU: 2DLC2K67	CAD		94,89
908/1900	ATTACCO DI 2 GUIDE TUBOLARI SU PALO TIPO LS-bs - TecnologiaImpianto: LINEA DI / CONTATTO LC 3 kV - 540 mmq - Tipologia: SET ORMEGGO FISSO E REGOLATO - Gruppo: / ORMEGGIO REGOLATO SU PALO LS-bs - Codice Riferimento: A20109BF22DLC0002K69 -Specifica Tecnica: A20109BF21SLC0002N02 - LRU: 2DLC2K69	CAD		26,22
908/1910	ATTACCO PER CONTRAPPESI ALLA GUIDA TUBOLARE - TecnologiaImpianto: LINEA DI / CONTATTO LC 3 kV - 540 mmq - Tipologia: SET ORMEGGO FISSO E REGOLATO - Gruppo: / ORMEGGIO REGOLATO SU PALO LS-bs - Codice Riferimento: A20109BF22DLC0002K42 -Specifica Tecnica: A20109BF21SLC0002N02 - LRU: 2DLC2K62	CAD		8,12
908/1920	PROLUNGA PER ORMEGGIO TIPO 1 - TecnologiaImpianto: LINEA DI CONTATTO LC 3 kV - 540 / mmq - Tipologia: SET ORMEGGO FISSO E REGOLATO- Gruppo: ORMEGGIO REGOLATO SU / PALO LS-bs - Codice Riferimento: A20109BF22DLC0002K49 - Specifica Tecnica: / A20109BF21SLC0002N02- LRU: 2DLC2K69	CAD		6,24
908/1930	Tirante a terra FI27 con doppi occhioli - tipo 3 (L=4000) - TecnologiaImpianto: LINEA DI CONTATTO / LC 3 kV - 540 mmq - Tipologia:SET ORMEGGO FISSO E REGOLATO - Gruppo: ORMEGGIO / REGOLATO SU PALO LS-bs - Codice Riferimento: A20109BF22DLC0002K70 - Specifica Tecnica: / A20109BF21SLC0002N02 - LRU: 2DLC2K70	CAD		56,18
908/1940	Tirante a terra FI27 con doppi occhioli - tipo 4 (L=4200) - TecnologiaImpianto: LINEA DI CONTATTO / LC 3 kV - 540 mmq - Tipologia:SET ORMEGGO FISSO E REGOLATO - Gruppo: ORMEGGIO / REGOLATO SU PALO LS-bs - Codice Riferimento: A20109BF22DLC0002K70 - Specifica Tecnica: / A20109BF21SLC0002N02 - LRU: 2DLC2K70	CAD		59,93
908/1950	Tirante a terra FI27 con doppi occhioli - tipo 6 (L=5000) - TecnologiaImpianto: LINEA DI CONTATTO / LC 3 kV - 540 mmq - Tipologia:SET ORMEGGO FISSO E REGOLATO - Gruppo: ORMEGGIO / REGOLATO SU PALO LS-bs - Codice Riferimento: A20109BF22DLC0002K70 - Specifica Tecnica: / A20109BF21SLC0002N02 - LRU: 2DLC2K70	CAD		68,67
908/1960	Doppia piastrina per tirante a terra - tipo 1 (L=90) - TecnologiaImpianto: LINEA DI CONTATTO LC 3 / kV - 540 mmq - Tipologia: SETORMEGGO FISSO E REGOLATO - Gruppo: ORMEGGIO / REGOLATO SU PALO LS-bs - Codice Riferimento: A20109BF22DLC0002K68 - Specifica Tecnica: / A20109BF21SLC0002N02 - LRU: 2DLC2K68	CAD		6,24
908/1970	Piastra di ancoraggio per 2 T.T. - TecnologiaImpianto: LINEA DI CONTATTO LC 3 kV - 540 mmq -Tipologia: SET ORMEGGO FISSO E REGOLATO - Gruppo: ORMEGGIO REGOLATO SU PALO LS-bs - Codice Riferimento: A20109BF21DLC0001N06 - Specifica Tecnica: A20109BF21SLC0000N05 -LRU: 1DLC1N06	CAD		312,13
908/1980	COMPLESSO DI ANCORAGGI SU VIADOTTO x PIASTRA 2 T.T. TIPO SD-136-B2 -TecnologiaImpianto: LINEA DI CONTATTO LC 3 kV - 540 mmq - Tipologia: SET ORMEGGO FISSO / E REGOLATO - Gruppo: ORMEGGIO REGOLATO SU PALO LS-bs - Codice Riferimento: / A20109BF22DLC0001N87 - Specifica Tecnica: A20109BF21SLC0000N05 - LRU: 2DLC1N87	CAD		468,19
908/1990	PROLUNGA ""tipo 1"" - Lg=470mm PER PULEGGIA DI RINVIO CON STAFFE - TecnologiaImpianto: / LINEA DI CONTATTO LC 3 kV - 540 mmq - Tipologia: SET ORMEGGO FISSO E REGOLATO -Gruppo: ORMEGGIO REGOLATO SU PORTALI D'ORMEGGIO SPECIALE A QUATTRO BINARI -Codice Riferimento: A20109BF22DLC0002K65 - Specifica Tecnica: A20109BF21SLC0002N02 -LRU: 2DLC2K65	CAD		6,24
908/2000	ATTACCO DELLA PULEGGIA DI RINVIO VOLANTE ALLA TRAVE DEL P.O. ""tipo 1-12"" -TecnologiaImpianto: LINEA DI CONTATTO LC 3 kV - 540mmq - Tipologia: SET ORMEGGO FISSO / E REGOLATO - Gruppo: ORMEGGIO REGOLATO SU PORTALI D'ORMEGGIO SPECIALE A / QUATTRO BINARI - Codice Riferimento: A20109BF22DLC0002N33 - Specifica Tecnica: / A20109BF21SLC0002N02 - LRU: 2DLC2N33	CAD		33,71
908/2010	STRUTTURA PER ATTACCO DELLA PULEGGIA DI RINVIO VOLANTE ALLA TRAVE -TecnologiaImpianto: LINEA DI CONTATTO LC 3 kV - 540 mmq - Tipologia: SET ORMEGGO FISSO / E REGOLATO - Gruppo: ORMEGGIO REGOLATO SU PORTALI D'ORMEGGIO SPECIALE A / QUATTRO BINARI - Codice Riferimento: A20109BF22DLC0002N66 - Specifica Tecnica: / A20109BF21SLC0002N02 - LRU: 2DLC2N66	CAD		87,40
908/2020	PROLUNGA ""tipo 2 - Lg=1040mm"" PER PULEGGIA DI RINVIO CON STAFFE -TecnologiaImpianto: LINEA DI CONTATTO LC 3 kV - 540 mmq - Tipologia: SET ORMEGGO FISSO / E REGOLATO - Gruppo: ORMEGGIO REGOLATO SU PORTALI D'ORMEGGIO SPECIALE A / QUATTRO BINARI - Codice Riferimento: A20109BF22DLC0002K65 - Specifica Tecnica: / A20109BF21SLC0002N02 - LRU: 2DLC2K65	CAD		8,12
908/2030	STAFFA SUPPORTO PER PULEGGIA FISSA DI RINVIO ""tipo 1"" - TecnologiaImpianto: LINEA DI / CONTATTO LC 3 kV - 540 mmq - Tipologia: SET ORMEGGO FISSO E REGOLATO - Gruppo: / ORMEGGIO REGOLATO SU PORTALI D'ORMEGGIO SPECIALE A QUATTRO BINARI - Codice / Riferimento: A20109BF22DLC0002N34 - Specifica Tecnica: A20109BF21SLC0002N02 - LRU: / 2DLC2N34	CAD		21,22
908/2040	PULEGGIA DI RINVIO (FI 200 interno) - TecnologiaImpianto: LINEA DI CONTATTO LC 3 kV - 540 / mmq - Tipologia: SET ORMEGGO FISSO E REGOLATO - Gruppo: ORMEGGIO REGOLATO SU / PORTALI D'ORMEGGIO SPECIALE A QUATTRO BINARI - Codice Riferimento: / A20109BF22DLC0002N36 -Specifica Tecnica: A20109BF21SLC0002N02 - LRU: 2DLC2N36	CAD		74,91
908/2050	ATTACCO SUPERIORE PER GUIDE TUBOLARI SUL PILONE - TecnologiaImpianto: LINEA DI / CONTATTO LC 3 kV - 540 mmq - Tipologia: SET ORMEGGO FISSO E REGOLATO - Gruppo: / ORMEGGIO REGOLATO SU PORTALI D'ORMEGGIO SPECIALE A QUATTRO BINARI - Codice / Riferimento: A20109BF22DLC0002N65 - Specifica Tecnica: A20109BF21SLC0002N02 - LRU: / 2DLC2N65	CAD		62,43
908/2060	ATTACCO INFERIORE PER GUIDE TUBOLARI SUL PILONE - TecnologiaImpianto: LINEA DI / CONTATTO LC 3 kV - 540 mmq - Tipologia: SET ORMEGGO FISSO E REGOLATO - Gruppo: / ORMEGGIO REGOLATO SU PORTALI D'ORMEGGIO SPECIALE A QUATTRO BINARI - Codice / Riferimento: A20109BF22DLC0002N65 - Specifica Tecnica: A20109BF21SLC0002N02 - LRU: / 2DLC2N65	CAD		62,43
908/2070	PIASTRINA DI ORMEGGIO - TecnologiaImpianto: LINEA DI CONTATTO LC 3 kV - 540 mmq -Tipologia: SET ORMEGGO FISSO E REGOLATO - Gruppo: ORMEGGIO REGOLATO SU PORTALI / D'ORMEGGIO SPECIALE A QUATTRO BINARI - Codice Riferimento: A20109BF22DLC0006X32 -Specifica Tecnica: A20109BF21SLC0002N02 - LRU: 2DLC6X32	CAD		4,99
908/2080	PROLUNGA PER ORMEGGIO ""tipo 1 - Lg=390 - TecnologiaImpianto: LINEA DI CONTATTO LC 3 / kV - 540 mmq - Tipologia: SET ORMEGGO FISSOE REGOLATO - Gruppo: ORMEGGIO / REGOLATO SU PORTALI D'ORMEGGIO SPECIALE A QUATTRO BINARI - Codice Riferimento: / A20109BF22DLC0002K49 - Specifica Tecnica: A20109BF21SLC0002N02 - LRU: 2DLC2K49	CAD		4,99
908/2090	Bilanciere - TecnologiaImpianto: LINEA DI CONTATTO LC 3 kV - 540 mmq - Tipologia: SET / ORMEGGO FISSO E REGOLATO - Gruppo: TERMINAZIONE FILO FUNE - Codice Riferimento: / A20109BF22DLC0002N61 - Specifica Tecnica: A20109BF21SLC0002N02 - LRU: DA DEFINIRE	CAD		4,99
908/2100	Tirante a terra FI 20 con doppi occhioli - tipo 2 (L=3860) - TecnologiaImpianto: LINEA DI CONTATTO / LC 3 kV - 540 mmq - Tipologia: SET PUNTO FISSO - Gruppo: PUNTO FISSO SU PALO LS-bs -Codice Riferimento: A20109BF22DLC0002KG3 - Specifica Tecnica: A20109BF21SLC0002N02 -LRU: 2DLC2KG3	CAD		27,47
908/2110	Tirante a terra FI 20 con doppi occhioli - tipo 3 (L=5000) - TecnologiaImpianto: LINEA DI CONTATTO / LC 3 kV - 540 mmq - Tipologia: SET PUNTO FISSO - Gruppo: PUNTO FISSO SU PALO LS-bs -Codice Riferimento: A20109BF22DLC0002KG3 - Specifica Tecnica: A20109BF21SLC0002N02 -LRU: 2DLC2KG3	CAD		37,46
908/2120	Piastra di ancoraggio per 1 T.T. - TecnologiaImpianto: LINEA DI CONTATTO LC 3 kV - 540 mmq -Tipologia: SET PUNTO FISSO - Gruppo: PUNTO FISSO SU PALO LS-bs - Codice Riferimento: / A20109BF22DLC0001KJ1 - Specifica Tecnica: A20109BF21SLC0002N02 - LRU: 2DLC1KJ1	CAD		187,28
908/2130	COMPLESSO DI ANCORAGGI SU VIADOTTO x PIASTRA FLANGIATA 1 T.T. TIPO SD36-B -TecnologiaImpianto: LINEA DI CONTATTO LC 3 kV - 540mmq - Tipologia: SET PUNTO FISSO -Gruppo: PUNTO FISSO SU PALO LS-bs - Codice Riferimento: A20109BF22DLC0001K97 - Specifica / Tecnica: A20109BF21SLC0000N05 - LRU: 2DLC1K97	CAD		337,10
908/2140	Doppia piastrina per tirante a terra - tipo 3 (L=220) - TecnologiaImpianto: LINEA DI CONTATTO LC 3 / kV - 540 mmq - Tipologia: SETPUNTO FISSO - Gruppo: PUNTO FISSO SU PALO LS-bs - Codice / Riferimento: A20109BF22DLC0002K68 - Specifica Tecnica: A20109BF21SLC0002N02 - LRU: / 2DLC2K68	CAD		7,49
908/2150	Piastrine per collegamento di due isolatori di ormeggio accoppiati - Tipo 2 - - TecnologiaImpianto: / LINEA DI CONTATTO LC 3 kV -540 mmq - Tipologia: SET ISOLATORI - Gruppo: ISOLATORI PER / LINEA DI CONTATTO FUORI SERVIZIO - Codice Riferimento: A20109BF22DLC0002N62 -Specifica Tecnica: A20109BF21SLC0002N02 - LRU: 2DLC2N62	CAD		7,49
908/2160	ATTACCO PER SOSPENSIONE DELLA CORDA DI TERRA SULLA TRAVE P.O. - TIPO 7 -TecnologiaImpianto: LINEA DI CONTATTO LC 3 kV - 540 mmq- Tipologia: CIRCUITO DI RITORNO / TE PROTEZIONE - Gruppo: CIRCUITO DI PROTEZIONE - Codice Riferimento: / A20109BF22DLC0003N09 - Specifica Tecnica: A20109BF21SLC0000N05 - LRU: 2DLC3N09	CAD		8,12
908/2170	ATTACCO PER SOSPENSIONE DELLA CORDA DI TERRA AI PILONI DEL P.O. SPECIALE A 4 / BINARI - TecnologiaImpianto: LINEA DI CONTATTO LC 3kV - 540 mmq - Tipologia: CIRCUITO DI / RITORNO TE PROTEZIONE - Gruppo: CIRCUITO DI PROTEZIONE - Codice Riferimento: / A20109BF22DLC0003N24 - Specifica Tecnica: A20109BF21SLC0000N05 - LRU: 2DLC3N24	CAD		7,49
908/2180	ATTCCO PER SOSPENSIONE DELLA CORDA DI TERRA SU PALO LS20 (LATO LUNGO) - TIPO / 6 - TecnologiaImpianto: LINEA DI CONTATTO LC 3 kV -540 mmq - Tipologia: CIRCUITO DI / RITORNO TE PROTEZIONE - Gruppo: CIRCUITO DI PROTEZIONE - Codice Riferimento: / A20109BF22DLC0003N23 - Specifica Tecnica: A20109BF21SLC0000N05 - LRU: 2DLC3N23	CAD		12,49
908/2190	ATTACCO DEL TREFOLO DI TERRA AL PALO f 160 - TecnologiaImpianto: LINEA DI CONTATTO / LC 3 kV - 540 mmq - Tipologia: CIRCUITO DI RITORNO TE PROTEZIONE - Gruppo: CIRCUITO DI / PROTEZIONE - Codice Riferimento: A20109BF22DLC0003K24 - Specifica Tecnica: / A20109BF21SLC0000N05 - LRU: 2DLC2N20	CAD		7,49
908/2200	ATTACCO DEL TREFOLO DI TERRA AL PALO DIA.273 - TecnologiaImpianto: LINEA DI / CONTATTO LC 3 kV - 540 mmq - Tipologia: CIRCUITO DIRITORNO TE PROTEZIONE - Gruppo: / CIRCUITO DI PROTEZIONE - Codice Riferimento: A20109BF22DLC0003K24 - Specifica Tecnica: / A20109BF21SLC0000N05 - LRU: 2DLC3K24	CAD		8,74
908/2210	Pressostato Filtro/Motore - Tecnologia/Impianto: CDZ - Codice Riferimento: DLD-205D - Specifica / Tecnica: A10211CF1SPIS0000A49	CAD		48,09
908/2220	Serranda di non ritorno - Tecnologia/Impianto: CDZ - Codice Riferimento: TSC-100 380x360 -Specifica Tecnica: A10211CF1SPIS0000A51	CAD		64,52
908/2230	Serranda di non ritorno - Tecnologia/Impianto: CDZ - Codice Riferimento: TSC-100 380x380 -Specifica Tecnica: A10211CF1SPIS0000A51	CAD		64,52
908/2240	Serranda di non ritorno - Tecnologia/Impianto: CDZ - Codice Riferimento: TSC-100 400x330 -Specifica Tecnica: A10211CF1SPIS0000A51	CAD		64,52
908/2250	Serranda di non ritorno - Tecnologia/Impianto: CDZ - Codice Riferimento: TSC-100 400x410 -Specifica Tecnica: A10211CF1SPIS0000A51	CAD		64,52
908/2260	Serranda di non ritorno - Tecnologia/Impianto: CDZ - Codice Riferimento: TSC-100 500x410 -Specifica Tecnica: A10211CF1SPIS0000A51	CAD		70,22
908/2270	Serranda di non ritorno - Tecnologia/Impianto: CDZ - Codice Riferimento: TSC-100 600x310 -Specifica Tecnica: A10211CF1SPIS0000A51	CAD		67,37
908/2280	Serranda di non ritorno - Tecnologia/Impianto: CDZ - Codice Riferimento: TSC-100 600x410 -Specifica Tecnica: A10211CF1SPIS0000A51	CAD		75,91
908/2290	Serranda di non ritorno - Tecnologia/Impianto: CDZ - Codice Riferimento: TSC-100 600x510 -Specifica Tecnica: A10211CF1SPIS0000A51	CAD		84,92
908/2300	Serranda motorizzata - Tecnologia/Impianto: CDZ - Codice Riferimento: TCZ-50 200x180 - Specifica / Tecnica: A10211CF1SPIS0000A51	CAD		167,47
908/2310	Serranda motorizzata - Tecnologia/Impianto: CDZ - Codice Riferimento: TCZ-50 260x210 - Specifica / Tecnica: A10211CF1SPIS0000A51	CAD		172,22
908/2320	Serranda motorizzata - Tecnologia/Impianto: CDZ - Codice Riferimento: TCZ-100 400x300 - Specifica / Tecnica: A10211CF1SPIS0000A51	CAD		194,04
908/2330	Serranda motorizzata - Tecnologia/Impianto: CDZ - Codice Riferimento: TCZ-100 400x340 - Specifica / Tecnica: A10211CF1SPIS0000A51	CAD		204,48
908/2340	Serranda motorizzata - Tecnologia/Impianto: CDZ - Codice Riferimento: TCZ-100 400x400 - Specifica / Tecnica: A10211CF1SPIS0000A51	CAD		204,48
908/2350	Serranda motorizzata - Tecnologia/Impianto: CDZ - Codice Riferimento: TCZ-100 400x410 - Specifica / Tecnica: A10211CF1SPIS0000A51	CAD		204,48
908/2360	Serranda motorizzata - Tecnologia/Impianto: CDZ - Codice Riferimento: TCZ-100 450x210 - Specifica / Tecnica: A10211CF1SPIS0000A51	CAD		187,87
908/2370	Serranda motorizzata - Tecnologia/Impianto: CDZ - Codice Riferimento: TCZ-100 500x400 - Specifica / Tecnica: A10211CF1SPIS0000A51	CAD		209,70
908/2380	Serranda motorizzata - Tecnologia/Impianto: CDZ - Codice Riferimento: TCZ-100 500x500 - Specifica / Tecnica: A10211CF1SPIS0000A51	CAD		220,61
908/2390	Serranda motorizzata - Tecnologia/Impianto: CDZ - Codice Riferimento: TCZ-100 600x410 - Specifica / Tecnica: A10211CF1SPIS0000A51	CAD		215,39
908/2400	Serranda motorizzata - Tecnologia/Impianto: CDZ - Codice Riferimento: TCZ-100 600x610 - Specifica / Tecnica: A10211CF1SPIS0000A51	CAD		238,64
908/2410	Serranda motorizzata - Tecnologia/Impianto: CDZ - Codice Riferimento: TCZ-100 600x910 - Specifica / Tecnica: A10211CF1SPIS0000A51	CAD		272,80
908/2420	Serranda motorizzata - Tecnologia/Impianto: CDZ - Codice Riferimento: TCZ-100 700x500 - Specifica / Tecnica: A10211CF1SPIS0000A51	CAD		233,42
908/2430	Serranda motorizzata - Tecnologia/Impianto: CDZ - Codice Riferimento: TCZ-100 800x600 - Specifica / Tecnica: A10211CF1SPIS0000A51	CAD		251,92
908/2440	Serranda motorizzata - Tecnologia/Impianto: CDZ - Codice Riferimento: TCZ-100 1000x310 -Specifica Tecnica: A10211CF1SPIS0000A51	CAD		224,88
908/2450	Serranda motorizzata - Tecnologia/Impianto: CDZ - Codice Riferimento: TCZ-100 1000x1000 -Specifica Tecnica: A10211CF1SPIS0000A51	CAD		321,66
908/2460	Serranda motorizzata - Tecnologia/Impianto: CDZ - Codice Riferimento: TCZ-100 1000x1010 -Specifica Tecnica: A10211CF1SPIS0000A51	CAD		321,66
908/2470	Serranda motorizzata - Tecnologia/Impianto: CDZ - Codice Riferimento: TCZ-100 1400x700 -Specifica Tecnica: A10211CF1SPIS0000A51	CAD		310,28
908/2480	Serranda Tagliafuoco - Tecnologia/Impianto: CDZ - Codice Riferimento: TFNS 30 200x150 - Specifica / Tecnica: A10211CF1SPIS0000A51	CAD		220,61
908/2490	Serranda Tagliafuoco - Tecnologia/Impianto: CDZ - Codice Riferimento: TFNS 30 300x150 - Specifica / Tecnica: A10211CF1SPIS0000A51	CAD		226,30
908/2500	Serranda Tagliafuoco - Tecnologia/Impianto: CDZ - Codice Riferimento: TFNS 30 300x160 - Specifica / Tecnica: A10211CF1SPIS0000A51	CAD		230,10
908/2510	Serranda Tagliafuoco - Tecnologia/Impianto: CDZ - Codice Riferimento: TFNS 30 300x200 - Specifica / Tecnica: A10211CF1SPIS0000A51	CAD		230,10
908/2520	Serranda Tagliafuoco - Tecnologia/Impianto: CDZ - Codice Riferimento: TFNS 30 400x200 - Specifica / Tecnica: A10211CF1SPIS0000A51	CAD		236,74
908/2530	Serranda Tagliafuoco - Tecnologia/Impianto: CDZ - Codice Riferimento: TFNS 30 400x300 - Specifica / Tecnica: A10211CF1SPIS0000A51	CAD		243,38
908/2540	Serranda Tagliafuoco - Tecnologia/Impianto: CDZ - Codice Riferimento: TFNS 30 400x400 - Specifica / Tecnica: A10211CF1SPIS0000A51	CAD		250,97
908/2550	Serranda Tagliafuoco - Tecnologia/Impianto: CDZ - Codice Riferimento: TFNS 30 500x200 - Specifica / Tecnica: A10211CF1SPIS0000A51	CAD		242,91
908/2560	Serranda Tagliafuoco - Tecnologia/Impianto: CDZ - Codice Riferimento: TFNS 30 500x300 - Specifica / Tecnica: A10211CF1SPIS0000A51	CAD		250,50
908/2570	Serranda Tagliafuoco - Tecnologia/Impianto: CDZ - Codice Riferimento: TFNS 30 600x600 - Specifica / Tecnica: A10211CF1SPIS0000A51	CAD		282,76
908/2580	Serranda Tagliafuoco - Tecnologia/Impianto: CDZ - Codice Riferimento: TFNS 30 800x400 - Specifica / Tecnica: A10211CF1SPIS0000A51	CAD		281,34
908/2590	Serranda Tagliafuoco - Tecnologia/Impianto: CDZ - Codice Riferimento: TFNS 30 800x500 - Specifica / Tecnica: A10211CF1SPIS0000A51	CAD		290,83
908/2600	Serranda Tagliafuoco - Tecnologia/Impianto: CDZ - Codice Riferimento: TFNS 30 800x800 - Specifica / Tecnica: A10211CF1SPIS0000A51	CAD		380,97
908/2610	Serranda Tagliafuoco - Tecnologia/Impianto: CDZ - Codice Riferimento: TFNS 30 900x800 - Specifica / Tecnica: A10211CF1SPIS0000A51	CAD		390,93
908/2620	Serranda Tagliafuoco - Tecnologia/Impianto: CDZ - Codice Riferimento: TFNS 30 1000x600 -Specifica Tecnica: A10211CF1SPIS0000A51	CAD		386,19
908/2630	Serranda Tagliafuoco - Tecnologia/Impianto: CDZ - Codice Riferimento: TFNS 30 1200x600 -Specifica Tecnica: A10211CF1SPIS0000A51	CAD		404,21
908/2640	Serranda Tagliafuoco - Tecnologia/Impianto: CDZ - Codice Riferimento: TFNS 30 1300x1000 -Specifica Tecnica: A10211CF1SPIS0000A51	CAD		463,99
908/2650	Serranda Tagliafuoco - Tecnologia/Impianto: CDZ - Codice Riferimento: TFNS 30 1400x700 -Specifica Tecnica: A10211CF1SPIS0000A51	CAD		435,05
908/2690	Servocomando con ritorno a molla completo di fusibile - Tecnologia/Impianto: Controllo Fumi -Tipologia: Set Serrande e accessori - Codice Riferimento: BF 230-T - Part Number: STM3 - Specifica / Tecnica: A10211CF1TTAIYO00004 - LRU: CF.2/15	CAD		310,88
908/2700	Termo fusibile di ricambio Tf2: temperatura interno canale 72°C Colore nero - Tecnologia/Impianto: / Controllo Fumi - Tipologia: Set Serrande e accessori - Codice Riferimento: ZBAE72 - Part Number: / STM3 - Specifica Tecnica: A10211CF1TTAIYO00004 - LRU: CF.2/16	CAD		23,60
908/2710	Comando Motorizzato - Tecnologia/Impianto: Controllo Fumi - Tipologia: Set Serrande e accessori -Codice Riferimento: AF 24-SR -Part Number: SM1 - Specifica Tecnica: A10211CF1TTAIYO00004 -LRU: CF.2/17	CAD		314,62
908/2720	Comando Motorizzato - Tecnologia/Impianto: Controllo Fumi - Tipologia: Set Serrande e accessori -Codice Riferimento: AF 230-S -Part Number: SM2.1÷2 - Specifica Tecnica: / A10211CF1TTAIYO00004 - LRU: CF.2/18	CAD		305,01
908/2730	Vaso d'espansione 35 LT PN 16 precaria di azoto - Tecnologia/Impianto: Antincendio - Tipologia: Set / di Valvole e altri componenti idraulici - Codice Riferimento: AFECARCE35 - Part Number: VES -Specifica Tecnica: A102 11 BF1 AIY00 0 007A - LRU: AI.2/05	CAD		137,34
908/2770	Filtro a Y raccoglitore di impurità DN 50 PN 16 - Tecnologia/Impianto: Antincendio - Tipologia: Set di / Valvole e altri componenti idraulici - Codice Riferimento: 249 - Part Number: FY - Specifica Tecnica: / A102 11 BF1 AIY00 0 007A - LRU: AI.2/01	CAD		59,39
908/2780	Filtro a Y raccoglitore di impurità DN 50 PN 16 - Tecnologia/Impianto: Antincendio - Tipologia: Set di / Valvole e altri componenti idraulici - Codice Riferimento: 246 - Part Number: FY - Specifica Tecnica: / A102 11 BF1 AIY00 0 007A - LRU: AI.2/01	CAD		48,45
908/2790	Valvola di ritegno tipo EUROPA DN 20 PN 16 - Tecnologia/Impianto: Antincendio - Tipologia: Set di / Valvole e altri componenti idraulici - Codice Riferimento: 2150 - Part Number: VR32 - Specifica / Tecnica: A102 11 BF1 AIY00 0 007A - LRU: AI.2/08	CAD		7,79
908/2800	Analizzatori di rete MM1e2 - Tecnologia/Impianto: Impianto di condizionamento di PPF - Codice / Riferimento: EMM-4EP - Specifica Tecnica: A201 29 CF2 1R CZ 5202 A01 - LRU: A201 29 CF2 2M / CZ 0002 A01	CAD		287,16
908/2810	Analizzatori di rete MM - Tecnologia/Impianto: Impianto di condizionamento di PPF - Codice / Riferimento: EMM-D4EP - Specifica Tecnica: A201 29 CF2 1R CZ 5302 A02 - LRU: A201 29 CF2 2M / CZ 0002 A01	CAD		287,16
908/2820	Relè amperometrico - Tecnologia/Impianto: Sottostazioni Elettriche - Tipologia: Interruttore tripolare / 132 kV - Codice Riferimento: 601240310040	CAD		23,60
908/2830	Relè 110Vcc - Tecnologia/Impianto: Sottostazioni Elettriche - Tipologia: Quadro protezione e controllo / RTU SA - Codice Riferimento: 4052991100000	CAD		5,74
908/2840	Relè 24Vcc - Tecnologia/Impianto: Sottostazioni Elettriche - Tipologia: Quadro protezione e controllo / RTU SA - Codice Riferimento: 4052990240000	CAD		4,12
908/2880	Armamento per amarro semplice del connettore in All. Ø 31.5 - Tecnologia/Impianto: Linea Primaria / 132 KV - Tipologia: SOSTEGNI TRADIZIONALI - Codice Riferimento: A20109BF23XLP003K02-09 -LRU: A20109BF21RLP0000K04	CAD		749,47
908/2890	Armamento per mensola isolante in composito con tirante semplice- conduttore Ø 31.5 DM 7021 -Tecnologia/Impianto: Linea Primaria 132 KV - Tipologia: SOSTEGNI COMPATTI - Codice / Riferimento: A20109BF23XLP003K01-13 - LRU: A20109BF21RLP0000K04	CAD		412,75
908/2920	INDUSTRIAL ETHERNET RAIL SWITCH 4 PORTS - Tecnologia/Impianto: RBC - Tipologia: A - LRU: / 3220.000460	CAD		729,02
908/2930	INDUSTRIAL ETHERNET RAIL SWITCH 8 PORTS - Tecnologia/Impianto: RBC - Tipologia: A - LRU: / 3220.000523	CAD		1215,03
908/2950	INDUSTRIAL ETHERNET RAIL SWITCH 16 PORTS - Tecnologia/Impianto: RBC - Tipologia: A -LRU: 3220.000539	CAD		1944,04
908/2960	Patch eth 1 m - Tecnologia/Impianto: RBC - Tipologia: F - LRU: 7505.000006	CAD		4,29
908/2970	Patch eth 1,5 m - Tecnologia/Impianto: RBC - Tipologia: F - LRU: 7505.000126	CAD		6,43
908/2980	Patch eth 3 m - Tecnologia/Impianto: RBC - Tipologia: F - LRU: 7505.000008	CAD		8,58
908/2990	Scaricatore - Tecnologia/Impianto: TERRA - TRENO - Codice Riferimento: DSX-D - Part Number: / DSX-D - Specifica Tecnica: A20109BF21STT0000X13 A - LRU: SCA	CAD		143,58
908/3000	CENTRALINA TERMOMETRIICA 4 SONDE T-154 (ALIM. AUX. 110VDC) TECNOLOGIA/IMPIANTO: / SSE QUERCETO TIPOLOGIA: QUADRO MEDIA TENSIONE SPECIFICA TECNICA DITTA: / A10211CF1SPSE01O0G03 - Codice Riferimento: TECSYSTEM Mod.CS0192/E09	CAD		386,61
908/3010	SCHEDA RILEVAMENTO TRASFORMATORE MOD. T412TCK - Tecnologia/Impianto: FILTRI POC / e TN - Tipologia: LFM	CAD		354,02
908/3020	ALIMENTATORE PRINCIPALE O ALIMENTATORE DI BACK UP TECNOLOGIA/IMPIANTO: AN / CODICE DITTA: AR779 SPECIFICA TECNICA DITTA: A102 00 FC1 SP AN00 00 X26	CAD		530,61
908/3030	UNITÀ ALLARMI TECNOLOGIA/IMPIANTO: AN CODICE DITTA: MA174 SPECIFICA TECNICA / DITTA: A102 00 FC1 SP AN00 00 X26	CAD		424,49
908/3040	MODULO DCE TECNOLOGIA/IMPIANTO: AN CODICE DITTA: TD604R MODULO DC-3 / SPECIFICA TECNICA DITTA: A102 00 FC1 SP AN00 00 X26	CAD		518,13
908/3050	MODULO DI ATTESTAZIONE CONNESSIONI G.703 E X.21 BIS/ V.36 TECNOLOGIA/IMPIANTO: / AN CODICE DITTA: TD604R MODULO INTERFACCIA DC-3 SPECIFICA TECNICA DITTA: A102 00 / FC1 SP AN00 00 X26	CAD		518,13
908/3060	Fusibile con percussore 100 A - Tecnologia/Impianto: Quadro Alimentazione 144 Vcc PPF - Codice / Riferimento: 32402588 - SpecificaTecnica: A201 29 CF2 6A IS 5200 A10 - LRU: EE0011801	CAD		22,47
908/3070	FUSIBILE CF/P CON PERCUSSORE 2A AM 14X51 ART.5402602 - Tecnologia/Impianto: Quadro / Alimentazione Automazione PPF - Codice Riferimento: 32402584 - Specifica Tecnica: A201 29 CF2 / 6A IS 5100 A02 - LRU: EE016480	CAD		4,31
908/3080	FUSIBILE CF/P CON PERCUSSORE 6A AM 14X51 ART.5402606 - Tecnologia/Impianto: Quadro / Alimentazione Automazione PPF - Codice Riferimento: 32402585 - Specifica Tecnica: A201 29 CF2 / 6A IS 5100 A02 - LRU: EE016480	CAD		4,31
908/3110	DISPOSITIVO SOPPRESSIONE DISTURBI SU CAVO COASSIALE TECNOLOGIA/IMPIANTO: AN / CODICE DITTA: V15LPG SPECIFICA TECNICA DITTA: A102 00 CF1 SP AN00 00 X02	CAD		149,82
908/3140	Alimentatore 24V - Tecnologia/Impianto: Antincendio fabbricati - Codice Riferimento: ALI-25A -Specifica Tecnica: A10211CF1SPAI0001A02	CAD		211,57
908/3150	Batteria 12 V 15 Ah - Tecnologia/Impianto: Antincendio fabbricati - Codice Riferimento: BAT-02 -Specifica Tecnica: A10211CF1SPAI0001A02	CAD		42,47
908/3160	Modulo d'uscita - Tecnologia/Impianto: Antincendio fabbricati - Codice Riferimento: M701E - Specifica / Tecnica: A10211CF1SPAI0001A02	CAD		47,33
908/3170	Modulo d'ingresso - Tecnologia/Impianto: Antincendio fabbricati - Codice Riferimento: M710E -Specifica Tecnica: A10211CF1SPAI0001A02	CAD		40,86
908/3180	Modulo 10 ingressi - Tecnologia/Impianto: Antincendio fabbricati - Codice Riferimento: MMX-10M -Specifica Tecnica: A10211CF1SPAI0001A02	CAD		236,02
908/3190	Modulo 10 uscite - Tecnologia/Impianto: Antincendio fabbricati - Codice Riferimento: CMX-10RM -Specifica Tecnica: A10211CF1SPAI0001A02	CAD		256,47
908/3200	Rilevatore ottico di fumo analogico - Tecnologia/Impianto: Antincendio fabbricati - Codice Riferimento: / NFX OPT - Specifica Tecnica: A10211CF1SPAI0001A02	CAD		49,77
908/3210	Rivelatore ottico di fumo a sicurezza intrinseca ADPE - Tecnologia/Impianto: Antincendio fabbricati -Codice Riferimento: SLR EIS - Specifica Tecnica: A10211CF1SPAI0001A02	CAD		201,86
908/3220	Rilevatore termico analogico - Tecnologia/Impianto: Antincendio fabbricati - Codice Riferimento: NFX / TDIFF - Specifica Tecnica:A10211CF1SPAI0001A02	CAD		33,98
908/3230	Rilevatore termico alta temperatura - Tecnologia/Impianto: Antincendio fabbricati - Codice / Riferimento: FDX 551 HTE - SpecificaTecnica: A10211CF1SPAI0001A02	CAD		34,38
908/3240	Rivelatore H2 ADPE - Tecnologia/Impianto: Antincendio fabbricati - Codice Riferimento: VGS AD H2 -Specifica Tecnica: A10211CF1SPAI0001A02	CAD		337,37
908/3250	Rilevatore di fiamma - Tecnologia/Impianto: Antincendio fabbricati - Codice Riferimento: 40/40U -Specifica Tecnica: A10211CF1SPAI0001A02	CAD		1678,73
908/3260	Rilevatore CO in canala - Tecnologia/Impianto: Antincendio fabbricati - Codice Riferimento: VGS.DU -COE - Specifica Tecnica: A10211CF1SPAI0001A02	CAD		222,48
908/3270	Rilevatore fumo in canala - Tecnologia/Impianto: Antincendio fabbricati - Codice Riferimento: DHX502 / - Specifica Tecnica: A10211CF1SPAI0001A02	CAD		90,62
908/3280	Rilevatore Grisou - Tecnologia/Impianto: Antincendio fabbricati - Codice Riferimento: VGS.DU-ME -Specifica Tecnica: A10211CF1SPAI0001A02	CAD		199,83
908/3290	Rilevatore di allagamento - Tecnologia/Impianto: Antincendio fabbricati - Codice Riferimento: AL03 -Specifica Tecnica: A10211CF1SPAI0001A02	CAD		21,04
908/3300	Base per rilevatore - Tecnologia/Impianto: Antincendio fabbricati - Codice Riferimento: B501 -Specifica Tecnica: A10211CF1SPAI0001A02	CAD		5,27
908/3310	Modulo di ingresso per rilevatori convenzionali - Tecnologia/Impianto: Antincendio fabbricati - Codice / Riferimento: M701E-CZ - Specifica Tecnica: A10211CF1SPAI0001A02	CAD		88,99
908/3320	Modulo di ingresso per rilevatori gas - Tecnologia/Impianto: Antincendio fabbricati - Codice / Riferimento: IIG1 - Specifica Tecnica: A10211CF1SPAI0001A02	CAD		62,70
908/3330	Barriera zener - Tecnologia/Impianto: Antincendio fabbricati - Codice Riferimento: MICRO 680+ -Specifica Tecnica: A10211CF1SPAI0001A02	CAD		111,24
908/3340	Pulsante indirizzato - Tecnologia/Impianto: Antincendio fabbricati - Codice Riferimento: M700K -Specifica Tecnica: A10211CF1SPAI0001A02	CAD		40,45
908/3350	Pulsante AD-PE con martelletto - Tecnologia/Impianto: Antincendio fabbricati - Codice Riferimento: / BG14 ADPE - Specifica Tecnica: A10211CF1SPAI0001A02	CAD		113,26
908/3360	Campana antincendio - Tecnologia/Impianto: Antincendio fabbricati - Codice Riferimento: BAD24 K -Specifica Tecnica: A10211CF1SPAI0001A02	CAD		26,29
908/3370	Unità di spegnimento UDS - Tecnologia/Impianto: Antincendio fabbricati - Codice Riferimento: UDS-3 -Specifica Tecnica: A10211CF1SPAI0001A03	CAD		517,78
908/3380	Batteria 12 V 7 Ah - Tecnologia/Impianto: Antincendio fabbricati - Codice Riferimento: BAT-05 -Specifica Tecnica: A10211CF1SPAI0001A03	CAD		23,06
908/3390	Pulsante di spegnimento - Tecnologia/Impianto: Antincendio fabbricati - Codice Riferimento: BG35VG / - Specifica Tecnica: A10211CF1SPAI0001A03	CAD		18,22
908/3400	pannello ottico / acustico - Codice Riferimento: PAN 1EN	CAD		50,56
908/3410	KIT IP55 per PAN 1EN - Codice Riferimento: KIT IP55	CAD		19,43
908/3420	Voltmetro Q72C-200 V-365 Hz - Tecnologia/Impianto: Quadro Alimentazione 365 HzPPF - Codice / Riferimento: 32500114 - Specifica Tecnica: A201 29 CF2 6A IS 5200 A09 - LRU: EE010021	CAD		114,61
908/3430	Frequenzimetro FQ72C-365Hz-150V - Tecnologia/Impianto: Quadro Alimentazione 365 HzPPF -Codice Riferimento: 32500115 - SpecificaTecnica: A201 29 CF2 6A IS 5200 A09 - LRU: EE010021	CAD		204,75
908/3440	TRASFORMATORE AMPEROMETRICO FILO - Tecnologia/Impianto: Quadro Alimentazione / Automazione PPF - Codice Riferimento: 32500415 - Specifica Tecnica: A201 29 CF2 6A IS 0100 A02 / - LRU: EE016480	CAD		46,19
908/3450	Comando Motorizzato - Tecnologia/Impianto: Controllo Fumi - Tipologia: Set Serrande e accessori -Codice Riferimento: InMax-30-SF (motore con ritorno a molla) - Part Number: STM; STM1 - Specifica / Tecnica: A10211CF1TTAIYO00004 - LRU: CF.2/19	CAD		1611,40
908/3460	Comando Motorizzato - Tecnologia/Impianto: Controllo Fumi - Tipologia: Set Serrande e accessori -Codice Riferimento: InMax-50-SF (motore con ritorno a molla) - Part Number: STM2 - Specifica / Tecnica: A10211CF1TTAIYO00004 - LRU: CF.2/20	CAD		1911,03
908/3470	ONSITE 24X7X4 Cisco 2911 Security - Tecnologia/Impianto: GD-TLC - Codice Ditta: CON-OSP-2911SEC	CAD		536,21
908/3480	Router 2811 - Tecnologia/Impianto: GD-TLC - Codice Riferimento: HWIC-4ESW - Part Number: Four / port 10/100 Ethernet switch interface card - Specifica Tecnica: A20129CF21SGD0000X03 - LRU: / RT2	CAD		196,53
908/3490	1-Port 2nd Gen Multiflex Trunk Voice/WAN Int. Card - T1/E1 - Tecnologia/Impianto: GD-TLC - Codice / Ditta: VWIC2-1MFT-T1/E1	CAD		601,13
908/3500	Router shelter sito 27 - Tecnologia/Impianto: GD-TLC - Codice Riferimento: CISCO2811-DC - Part / Number: 2811 w/ DC PWR,2FE,4HWICs,2PVDMs,1NME,2AIMS,IP BASE,64F/256D - Specifica / Tecnica: A20129CF21SGD0000X03 - LRU: RTS27	CAD		1445,69
908/3510	Router shelter sito 27 - Tecnologia/Impianto: GD-TLC - Codice Riferimento: S28NEBK9-12409T -Part Number: Cisco 2800 ENTERPRISEBASE - Specifica Tecnica: A20129CF21SGD0000X03 -LRU: RTS27	CAD		277,44
908/3550	GIUNTO CAVO 10 Q TECNOLOGIA/IMPIANTO: ST PORTANTE IN RAME CODICE DITTA: / DISITNTA BASE SIRTI ST.GI.02 SPECIFICA TECNICA DITTA: A101 60 BE1 1S ST00 00 X09	CAD		237,83
908/3560	GIUNTO CAVO 4CP TECNOLOGIA/IMPIANTO: ST PORTANTE IN RAME CODICE DITTA: / DISITNTA BASE SIRTI ST.GI.03 SPECIFICA TECNICA DITTA: A101 60 BE1 1S ST00 00 X09	CAD		160,89
908/3570	BOX DI GIUNZIONE E TERMINAZIONE PER 12 F.O. TECNOLOGIA/IMPIANTO: TT SHELTER V. V / ( ELVI_QE-PLC-C_MASTER ) CODICE DITTA: N.D. RIF. FIGURA DITTA: BOX OTTICO SPECIFICA / TECNICA DITTA: A10200CF1SPTT0000X46; A10200CF1DXTT0000X22 ; / A10200CF1DXTT0000X23; A10200CF1DXTT0000X14; A10200CF1SPTT0000X19;	CAD		167,88
908/3580	MANICOTTI SC-PC TECNOLOGIA/IMPIANTO: LD PORTANTE OTTICO RIF. FIGURA DITTA: / FIGURA 5 SPECIFICA TECNICA DITTA: A102 00 CF1 SP DS 00 00 X05 A	CAD		2,10
908/3590	MANICOTTI SC-APC TECNOLOGIA/IMPIANTO: LD PORTANTE OTTICO RIF. FIGURA DITTA: / FIGURA 6 SPECIFICA TECNICA DITTA: A102 00 CF1 SP DS00 00 X05 A	CAD		2,10
908/3600	CORDONI SC-PC DA 6 M TECNOLOGIA/IMPIANTO: LD PORTANTE OTTICO RIF. FIGURA DITTA: / FIGURA 7 SPECIFICA TECNICA DITTA: A102 00 CF1 SPDS 00 00 X05 A	CAD		10,07
908/3610	CORDONI SC-PC DA 20 M TECNOLOGIA/IMPIANTO: LD PORTANTE OTTICO RIF. FIGURA / DITTA: FIGURA 7 SPECIFICA TECNICA DITTA: A102 00 CF1 SP DS 00 00 X05 A	CAD		13,99
908/3620	CORDONI SC-APC DA 6 M TECNOLOGIA/IMPIANTO: LD PORTANTE OTTICO RIF. FIGURA / DITTA: FIGURA 8 SPECIFICA TECNICA DITTA: A102 00 CF1 SP DS 00 00 X05 A	CAD		11,47
908/3630	CORDONI SC-APC DA 20 M TECNOLOGIA/IMPIANTO: LD PORTANTE OTTICO RIF. FIGURA / DITTA: FIGURA 8 SPECIFICA TECNICA DITTA: A102 00 CF1SP DS 00 00 X05 A	CAD		15,39
908/3640	GIUNTO PER CAVI F.O. TECNOLOGIA/IMPIANTO: LD PORTANTE OTTICO RIF. FIGURA DITTA: / FIGURA 9 SPECIFICA TECNICA DITTA: A102 00 CF1 SPLD 00 00 X03 A	CAD		202,86
908/3650	GIUNTO CAVO 34 CP TECNOLOGIA/IMPIANTO: ST PORTANTE IN RAME CODICE DITTA: / DISITNTA BASE SIRTI ST.GI.21 SPECIFICA TECNICA DITTA: A101 60 BE1 1S ST00 00 X09	CAD		181,87
908/3660	IMBOCCO A PRESSACAVO PER INGRESSO CAVI (DIAMETRO 11,5MM) / TECNOLOGIA/IMPIANTO: TT SHELTER V. V ( ELVI_QE-PLC-C_MASTER ) CODICE DITTA: N.D. / RIF. FIGURA DITTA: BOX OTTICO SPECIFICA TECNICA DITTA: A10200CF1SPTT0000X46; / A10200CF1DXTT0000X22 ; A10200CF1DXTT0000X23; A10200CF1DXTT0000X14; / A10200CF1SPTT0000X19;	CAD		7,00
908/3670	IMBOCCO PER SIGILLATURA 6 BRETELLE IN USCITA TECNOLOGIA/IMPIANTO: TT SHELTER / V. V ( ELVI_QE-PLC-C_MASTER ) CODICE DITTA: N.D. RIF. FIGURA DITTA: BOX OTTICO / SPECIFICA TECNICA DITTA: A10200CF1SPTT0000X46; A10200CF1DXTT0000X22 ; / A10200CF1DXTT0000X23; A10200CF1DXTT0000X14; A10200CF1SPTT0000X19;	CAD		4,90
908/3680	ADAPTER ST TECNOLOGIA/IMPIANTO: TT SHELTER V. V ( ELVI_QE-PLC-C_MASTER ) / CODICE DITTA: N.D. RIF. FIGURA DITTA: BOX OTTICO SPECIFICA TECNICA DITTA: / A10200CF1SPTT0000X46; A10200CF1DXTT0000X22 ; A10200CF1DXTT0000X23; / A10200CF1DXTT0000X14; A10200CF1SPTT0000X19;	CAD		2,10
908/3690	SEMIBRETELLA MM (62,5/125) L=3MT CONNETTORE TIPO ST TECNOLOGIA/IMPIANTO: TT / SHELTER V. V ( ELVI_QE-PLC-C_MASTER ) CODICE DITTA:N.D. RIF. FIGURA DITTA: BOX / OTTICO SPECIFICA TECNICA DITTA: A10200CF1SPTT0000X46; A10200CF1DXTT0000X22 ; / A10200CF1DXTT0000X23; A10200CF1DXTT0000X14; A10200CF1SPTT0000X19;	CAD		10,49
908/3700	BRETELLA MM (62,5/125) L=2MT CONNETTORIZZATA DA AMBO I LATI / TECNOLOGIA/IMPIANTO: TT SHELTER V. V ( ELVI_QE-PLC-C_MASTER ) CODICEDITTA: N.D. / RIF. FIGURA DITTA: BOX OTTICO SPECIFICA TECNICA DITTA: A10200CF1SPTT0000X46; / A10200CF1DXTT0000X22 ; A10200CF1DXTT0000X23; A10200CF1DXTT0000X14; / A10200CF1SPTT0000X19;	CAD		9,79
908/3710	Giunto per cavi f.o. - Tecnologia/Impianto: SISTEMA LUNGA DISTANZA (LD- Portante Ottico ) -Codice Riferimento: Disitnta Base SIRTI LD.GI.16 - Specifica Tecnica: A201 29 CF2 1S LD00 00 X04	CAD		895,38
908/3720	Giunto cavo 22 cp - Tecnologia/Impianto: SISTEMA TELEFONICO (ST - Portante in Rame) - Codice / Riferimento: Disitnta Base SIRTI ST.GI.01 - Specifica Tecnica: A201 29 BF2 1S ST00 00 X09	CAD		181,87
908/3730	CONTROL LOGIC per Mizar	CAD		724,13
908/3740	DRIVERS BOARD WITH IGBT per Mizar	CAD		2184,88
908/3750	POWER SUPPLIER per Mizar	CAD		268,43
908/3760	COMMUNICATION BOARD per Mizar	CAD		187,28
908/3770	CAPACITOR 4700uF 420V per Mizar	CAD		99,88
908/3780	CONTROL LOGIC per Alcor	CAD		724,13
908/3790	INVERTER DRIVER WITH SCR per Alcor	CAD		1935,18
908/3800	POWER SUPPLIER per Alcor	CAD		268,43
908/3810	COMMUNICATION BOARD per Alcor	CAD		187,28
908/3820	IGBT SEMIX201GD128DS per Alcor	CAD		374,55
908/3830	FAST FUSE 100A 660V per Alcor	CAD		24,97
908/3840	CAPACITOR 4700uF 420V per Alcor	CAD		99,88
908/3890	UNITÀ CONV. UTP/MICROBNC (7KM) TECNOLOGIA/IMPIANTO: AUTOMAZIONE DI PGEP + / SECURITY SUD TIPOLOGIA: POSTAZIONI REMOTIZZATE DI PGEPCODICE DITTA: 3220000561	CAD		811,53
908/3900	CESTELLO CONCENTRATORE TECNOLOGIA/IMPIANTO: AUTOMAZIONE DI PGEP + / SECURITY SUD TIPOLOGIA: ARM. COMMUNICATION SERVER PGEP CODICEDITTA: / 120E.000155	CAD		3370,95
908/3910	CPU 984 -242KBYTE - PORTE: 2 MODBUS+1MODBUS PLUS - SERIE 984-A120 COMPACT / TECNOLOGIA/IMPIANTO: TT SHELTER V. III ( ELVI_QE-PLC )CODICE DITTA: PCE984285 RIF. / FIGURA DITTA: A031D3 SPECIFICA TECNICA DITTA: A10200CF1SPTT0000X04; / A10200CF1DXTT0000X15;	CAD		3975,72
908/3920	RACK PRINCIPALE 5 MODULI (1 CPU E 3 MODULI I/O) - SERIE 984-A120 COMPACT / TECNOLOGIA/IMPIANTO: TT SHELTER V. III ( ELVI_QE-PLC )CODICE DITTA: AS-HDTA-200 RIF. / FIGURA DITTA: A031D3 SPECIFICA TECNICA DITTA: A10200CF1SPTT0000X04; / A10200CF1DXTT0000X15	CAD		201,63
908/3930	RACK DI ESPANSIONE 5 MODULI I/O - SERIE 984-A120 COMPACT (COMPL. CAVO / ESTENSIONE) TECNOLOGIA/IMPIANTO: TT SHELTER V. III ( ELVI_QE-PLC ) CODICE DITTA: / ASHDTA201 RIF. FIGURA DITTA: A031D3 SPECIFICA TECNICA DITTA: / A10200CF1SPTT0000X04; A10200CF1DXTT0000X15	CAD		266,87
908/3940	SCHEDA INGRESSI DIG. 16 INGRESSI - DC 24V - SERIE 984-A120 COMPACT / TECNOLOGIA/IMPIANTO: TT SHELTER V. III ( ELVI_QE-PLC ) CODICEDITTA: ASBDEP256 RIF. / FIGURA DITTA:A031D3 SPECIFICA TECNICA DITTA: A10200CF1SPTT0000X04; / A10200CF1DXTT0000X15;	CAD		251,45
908/3950	SCHEDA INGRESSI/USCITE DIG. 8 INGRESSI+8 USCITE - DC 24V - SERIE 984-A120 COMPACT / TECNOLOGIA/IMPIANTO: TT SHELTER V. III (ELVI_QE-PLC )CODICE DITTA: ASBDAP250 RIF. / FIGURA DITTA: A031D3 SPECIFICA TECNICA DITTA: A10200CF1SPTT0000X04; / A10200CF1DXTT0000X15;	CAD		347,52
908/3960	SCHEDA INGRESSI ANALOG. 4 ING. +-10V 0-20MA - SERIE 984-A120 COMPACT / TECNOLOGIA/IMPIANTO: TT SHELTER V. III ( ELVI_QE-PLC ) CODICE DITTA: ASBADU256 RIF. / FIGURA DITTA:A031D3 SPECIFICA TECNICA DITTA: A10200CF1SPTT0000X04; / A10200CF1DXTT0000X15;	CAD		780,44
908/3980	CAVO COLLEGAMENTO BRIDGE-CPU - L=1MT. TECNOLOGIA/IMPIANTO: TT SHELTER V. III ( / ELVI_QE-PLC ) CODICE DITTA: 110XCA28201 RIF. FIGURA DITTA: A031E1 SPECIFICA / TECNICA DITTA: A10200CF1SPTT0000X04; A10200CF1DXTT0000X15	CAD		40,67
908/3990	CPU 984 -242KBYTE - PORTE: 2 MODBUS+1MODBUS PLUS - SERIE 984-A120 COMPACT / TECNOLOGIA/IMPIANTO: TT SHELTER V. IV PARTE 2° ( ELVI_QE-PLC ) CODICE DITTA: PC-E984-285 RIF. FIGURA DITTA: PLC SPECIFICA TECNICA DITTA: A10200CF1SPTT0000X04; / A10200CF1DXTT0000X27	CAD		3975,72
908/4000	CONTATTORE TRIPOLARE 2,2KW-9° - ALIM. 24VC.C.(BOB. FILTRO ANTID.) -CONTATTI AUX. / 1L+1R TECNOLOGIA/IMPIANTO: TT SHELTER V. III (ELVI_QE-PLC ) CODICE DITTA: LC1D09BD / RIF. FIGURA DITTA: K024C6 SPECIFICA TECNICA DITTA: A10200CF1SPTT0000X04; / A10200CF1DXTT0000X15;	CAD		53,80
908/4010	TESTA PER SELETTORE A LEVA LUMINOSO 2 POS. FISSE -ROSSO TECNOLOGIA/IMPIANTO: / TT SHELTER V. III ( ELVI_QE-PLC ) CODICE DITTA: ZB4BK1243 RIF. FIGURA DITTA: S029C2 / SPECIFICA TECNICA DITTA: A10200CF1SPTT0000X04; A10200CF1DXTT0000X15;	CAD		11,02
908/4020	VISUALIZZATORE MONOCROMATICO DA 5,7 MAGELIS -ALIM.24V= TECNOLOGIA/IMPIANTO: / TT SHELTER V. III ( ELVI_QE-PLC ) CODICE DITTA: XBTGT2110 RIF. FIGURA DITTA: A031A7 / SPECIFICA TECNICA DITTA: A10200CF1SPTT0000X04; A10200CF1DXTT0000X15	CAD		644,49
908/4030	SCHEDA DI CONNESSIONE RETE MODBUS PLUS TECNOLOGIA/IMPIANTO: TT SHELTER V. III / ( ELVI_QE-PLC ) CODICE DITTA: XBTZGUMBP RIF. FIGURA DITTA: A031A7 SPECIFICA / TECNICA DITTA: A10200CF1SPTT0000X04; A10200CF1DXTT0000X15	CAD		15,42
908/4040	CAVO COLLEGAMENTO IN MODBUS PLUS LUNGHEZZA=3MT. - XBTG MAGELIS E PLC / COMPACT TECNOLOGIA/IMPIANTO: TT SHELTER V. III ( ELVI_QE-PLC ) CODICE DITTA: / 990NAD21110 RIF. FIGURA DITTA: A031A7 SPECIFICA TECNICA DITTA: / A10200CF1SPTT0000X04; A10200CF1DXTT0000X15	CAD		18,73
908/4050	CONNETTORE PER MB+ TAP/T TECNOLOGIA/IMPIANTO: TT SHELTER V. III ( ELVI_QE-PLC ) / CODICE DITTA: 990NAD23000 RIF. FIGURA DITTA: A031A7 SPECIFICA TECNICA DITTA: / A10200CF1SPTT0000X04; A10200CF1DXTT0000X15	CAD		25,45
908/4070	LAMPADA SPIA LED DIAM. 22,5MM GEMMA BIANCA TECNOLOGIA/IMPIANTO: TT SHELTER V. / V ( ELVI_QE-PLC-C_MASTER ) CODICE DITTA:XB4BVB1 RIF. FIGURA DITTA: HL1 SPECIFICA / TECNICA DITTA: A10200CF1SPTT0000X46; A10200CF1DXTT0000X22 ; / A10200CF1DXTT0000X23; A10200CF1DXTT0000X14; A10200CF1SPTT0000X19;	CAD		9,82
908/4080	FRUTTO CON DUE CONTATTI NORMALI APERTI (CORPO) TECNOLOGIA/IMPIANTO:TT / SHELTER V.V ( ELVI_QE-PLC-C_MASTER ) CODICE DITTA: ZB4BW0B43 RIF. FIGURA DITTA: / SA1+HL5 SPECIFICA TECNICA DITTA: A10200CF1SPTT0000X46; A10200CF1DXTT0000X22 ; / A10200CF1DXTT0000X23; A10200CF1DXTT0000X14; A10200CF1SPTT0000X19;	CAD		13,54
908/4090	LAMPADA SPIA LED DIAM. 22,5MM GEMMA VERDE TECNOLOGIA/IMPIANTO: TT SHELTER V. / V(ELVI_QE-PLC-S_SLAVE)CODICE DITTA: XB4BVB3 RIF. FIGURA DITTA: HL02S SPECIFICA / TECNICA DITTA: A10200CF1SPTT0000X46; A10200CF1DXTT0000X22 ; / A10200CF1DXTT0000X23; A10200CF1DXTT0000X14; A10200CF1SPTT0000X19;	CAD		9,82
908/4100	LAMPADA SPIA LED DIAM. 22,5MM GEMMA ROSSA TECNOLOGIA/IMPIANTO: TT SHELTER V. / V (ELVI_QE-PLC-S_SLAVE) CODICE DITTA: XB4BVB4 RIF.FIGURA DITTA: HL01S SPECIFICA / TECNICA DITTA: A10200CF1SPTT0000X46; A10200CF1DXTT0000X22 ; / A10200CF1DXTT0000X23; A10200CF1DXTT0000X14; A10200CF1SPTT0000X19;	CAD		9,82
908/4110	INTERRUTTORE NON AUTOM. BIPOLARE IN=20A - VCA=400V TECNOLOGIA/IMPIANTO: TT / SHELTER V. III ( ELVI_QE-PLC ) CODICE DITTA: 15006 RIF. FIGURA DITTA: Q020B2 SPECIFICA / TECNICA DITTA: A10200CF1SPTT0000X04; A10200CF1DXTT0000X15	CAD		12,65
908/4120	CONTATTO AUSILIARI 1NAC IN COMMUTAZIONE- PER INTERR. NON AUTOM. I / TECNOLOGIA/IMPIANTO: TT SHELTER V. III ( ELVI_QE-PLC ) CODICE DITTA: 15096 RIF. / FIGURA DITTA: Q020B2 SPECIFICA TECNICA DITTA: A10200CF1SPTT0000X04; / A10200CF1DXTT0000X15	CAD		15,98
908/4130	PRESA SHUKO BIPASSO - PRESA 10/16A-250VAC - TECNOLOGIA/IMPIANTO: TT SHELTER V. / III ( ELVI_QE-PLC ) CODICE DITTA: 15303 RIF. FIGURA DITTA: X021K7 SPECIFICA TECNICA / DITTA: A10200CF1SPTT0000X04; A10200CF1DXTT0000X15	CAD		9,44
908/4140	INTERRUTTORE BIPOLARE IN=4° - PI=10KA - CARATTERISTICA #C# TECNOLOGIA/IMPIANTO: / TT SHELTER V. III ( ELVI_QE-PLC ) CODICE DITTA:24266 RIF. FIGURA DITTA: Q021C2 / SPECIFICA TECNICA DITTA: A10200CF1SPTT0000X04; A10200CF1DXTT0000X15;	CAD		88,50
908/4150	CONTATTO AUSILIARIO OF TECNOLOGIA/IMPIANTO: TT SHELTER V. III ( ELVI_QE-PLC ) / CODICE DITTA: 26924 RIF. FIGURA DITTA: Q021C2 SPECIFICA TECNICA DITTA: / A10200CF1SPTT0000X04; A10200CF1DXTT0000X15	CAD		17,94
908/4160	INTERRUTTORE BIPOLARE IN=6° - PI=10KA - CARATTERISTICA #C# TECNOLOGIA/IMPIANTO: / TT SHELTER V. III ( ELVI_QE-PLC ) CODICE DITTA:24267 RIF. FIGURA DITTA: Q021I2 / SPECIFICA TECNICA DITTA: A10200CF1SPTT0000X04; A10200CF1DXTT0000X15;	CAD		44,83
908/4170	BLOCCO DIFFERENZIALE VIGI PER INTERRUTORI C60 - IDN=30MA TECNOLOGIA/IMPIANTO: / TT SHELTER V. III ( ELVI_QE-PLC ) CODICE DITTA: 26581 RIF. FIGURA DITTA: Q021I2 / SPECIFICA TECNICA DITTA: A10200CF1SPTT0000X04; A10200CF1DXTT0000X15	CAD		65,25
908/4180	INTERRUTTORE BIPOLARE IN=10° - PI=25KA - CARATTERISTICA #K# / TECNOLOGIA/IMPIANTO: TT SHELTER V. III ( ELVI_QE-PLC ) CODICE DITTA:25485 RIF. / FIGURA DITTA: Q023C1 SPECIFICA TECNICA DITTA: A10200CF1SPTT0000X04; / A10200CF1DXTT0000X15;	CAD		58,85
908/4190	INTERRUTTORE UNIPOLARE IN=4° - PI=10KA - CARATTERISTICA #C# / TECNOLOGIA/IMPIANTO: TT SHELTER V. III ( ELVI_QE-PLC ) CODICE DITTA:24238 RIF. / FIGURA DITTA: Q023C6 SPECIFICA TECNICA DITTA: A10200CF1SPTT0000X04; / A10200CF1DXTT0000X15;	CAD		23,29
908/4200	INTERRUTTORE BIPOLARE IN=2° - PI=10KA - CARATTERISTICA #C# TECNOLOGIA/IMPIANTO: / TT SHELTER V. III ( ELVI_QE-PLC ) CODICE DITTA:24264 RIF. FIGURA DITTA: Q023E6 / SPECIFICA TECNICA DITTA: A10200CF1SPTT0000X04; A10200CF1DXTT0000X15;	CAD		50,44
908/4210	INTERRUTTORE BIPOLARE IN=2° - PI=25KA - CARATTERISTICA #K# TECNOLOGIA/IMPIANTO: / TT SHELTER V. III ( ELVI_QE-PLC ) CODICE DITTA:25480 RIF. FIGURA DITTA: Q023M1 / SPECIFICA TECNICA DITTA: A10200CF1SPTT0000X04; A10200CF1DXTT0000X15;	CAD		71,26
908/4220	INTERRUTTORE MAGNETOTERMICO BIPOLARE 6A P.D.I.=6KA CARATTERISTICA K / TECNOLOGIA/IMPIANTO: TT SHELTER V. V( ELVI_QE-PLC-C_MASTER )CODICE DITTA: 25483 / RIF. FIGURA DITTA: Q1 SPECIFICA TECNICA DITTA: A10200CF1SPTT0000X46; / A10200CF1DXTT0000X22 ; A10200CF1DXTT0000X23; A10200CF1DXTT0000X14; / A10200CF1SPTT0000X19;	CAD		64,45
908/4230	INTERRUTTORE MAGNETOTERMICO BIPOLARE 4A P.D.I.=6KA CARATTERISTICA C / TECNOLOGIA/IMPIANTO: TT SHELTER V. V ( ELVI_QE-PLC-C_MASTER) CODICE DITTA: 24268 / RIF. FIGURA DITTA: Q4 SPECIFICA TECNICA DITTA: A10200CF1SPTT0000X46; / A10200CF1DXTT0000X22 ; A10200CF1DXTT0000X23; A10200CF1DXTT0000X14; / A10200CF1SPTT0000X19;	CAD		37,99
908/4240	BASE BIPOLARE PORTAFUSIBILE 32A TECNOLOGIA/IMPIANTO: TT SHELTER V. V ( ELVI_QE-PLC-C_MASTER ) CODICE DITTA: 15651 RIF. FIGURA DITTA: F01 SPECIFICA TECNICA DITTA: / A10200CF1SPTT0000X46; A10200CF1DXTT0000X22 ; A10200CF1DXTT0000X23; / A10200CF1DXTT0000X14; A10200CF1SPTT0000X19	CAD		10,32
908/4250	QUANTUM - ALIMENTATORE QUANTUM 11A 115/230 VAC RIDONDANTE TIPOLOGIA: SET / MATERIALI PER SCC CODICE DITTA: 140CPS12420 RIF. FIGURADITTA: LF08/01 SPECIFICA / TECNICA DITTA: A10211CF1SPLF0000N64	CAD		1320,21
908/4260	QUANTUM - MODULO ETHERNET TCP/IP 10/100 I/O SCANNER TIPOLOGIA: SET MATERIALI / PER SCC CODICE DITTA: 140NOE77101 RIF. FIGURA DITTA: LF08/05 SPECIFICA TECNICA / DITTA: A10211CF1SPLF0000N64	CAD		1434,69
908/4270	QUANTUM - MODULO ETHERNET TCP/IP 10/100 I/O SCANNER - NTP CLIENT - WEB SERVER / TIPOLOGIA: SET MATERIALI PER SCC CODICE DITTA: 140NOE77111 RIF. FIGURA DITTA: / LF08/06 SPECIFICA TECNICA DITTA: A10211CF1SPLF0000N64	CAD		2124,82
908/4280	QUANTUM - MODULO MODBUS RS232 / MODBUS PLUS TIPOLOGIA: SET MATERIALI PER SCC / CODICE DITTA: 140NOM21100 RIF. FIGURA DITTA: LF08/07 SPECIFICA TECNICA DITTA: / A10211CF1SPLF0000N64	CAD		1369,84
908/4290	QUANTUM - BACKPLANE QUANTUM 10 SLOT TIPOLOGIA: SET MATERIALI PER SCC CODICE / DITTA: 140XBP01000 RIF. FIGURA DITTA: LF08/08 SPECIFICA TECNICA DITTA: / A10211CF1SPLF0000N64	CAD		526,80
908/4310	INTERRUTTORE MT MOTORIZZATO TIPOLOGIA: SET MATERIALI MT IN AMBIENTE 15KV / CODICE DITTA: 24kV - 630A - 16kA RIF. FIGURA DITTA: LF02/03 SPECIFICA TECNICA DITTA: / A10211CF1SPLF0001ND1 A10211CF1SPLF0000N11	CAD		7902,82
908/4320	COMPACT - MODULO 8 INGRESSI - 8 USCITE 24 VDC TEMPERATURA ESTESA TIPOLOGIA: / SET MATERIALI PER SCC CODICE DITTA: ASBDAP250 RIF. FIGURA DITTA: LF08/11 / SPECIFICA TECNICA DITTA: A10211CF1SPLF0000NE5	CAD		347,52
908/4330	COMPACT - MODULO 16 INGRESSI 24 VDC TEMPERATURA ESTESA TIPOLOGIA: SET / MATERIALI PER SCC CODICE DITTA: ASBDEP256 RIF. FIGURA DITTA: LF08/12 SPECIFICA / TECNICA DITTA: A10211CF1SPLF0000NE5	CAD		251,45
908/4340	INTERRUTTORE MAGNETOTERMICO AUTOMATICO TIPOLOGIA: SET MATERIALI LF PER / QUADRI BASSA TENSIONE CODICE DITTA: 18374 RIF. FIGURA DITTA: LF03/36 SPECIFICA / TECNICA DITTA: A10211CF1LSPF0000N77 A10211CF1SPLF0000N15 A10211CF1SPLF0000N13	CAD		167,33
908/4350	INTERRUTTORE MAGNETOTERMICO AUTOMATICO TIPOLOGIA: SET MATERIALI LF PER / QUADRI BASSA TENSIONE CODICE DITTA: 25115 RIF. FIGURA DITTA: LF03/33 SPECIFICA / TECNICA DITTA: A10211CF1LSPF0000N77 A10211CF1SPLF0000N15 A10211CF1SPLF0000N13	CAD		47,24
908/4360	INTERRUTTORE MAGNETOTERMICO AUTOMATICO TIPOLOGIA: SET MATERIALI LF PER / QUADRI BASSA TENSIONE CODICE DITTA: 25117 RIF. FIGURA DITTA: LF03/08 SPECIFICA / TECNICA DITTA: A10211CF1LSPF0000N77 A10211CF1SPLF0000N15 A10211CF1SPLF0000N13	CAD		47,24
908/4370	INTERRUTTORE MAGNETOTERMICO AUTOMATICO TIPOLOGIA: SET MATERIALI LF PER / QUADRI BASSA TENSIONE CODICE DITTA: 25118 RIF. FIGURA DITTA: LF03/09 SPECIFICA / TECNICA DITTA: A10211CF1LSPF0000N77 A10211CF1SPLF0000N15 A10211CF1SPLF0000N13	CAD		47,24
908/4380	INTERRUTTORE MAGNETOTERMICO AUTOMATICO TIPOLOGIA: SET MATERIALI LF PER / QUADRI BASSA TENSIONE CODICE DITTA: 26157 RIF. FIGURA DITTA: LF03/10 SPECIFICA / TECNICA DITTA: A10211CF1LSPF0000N77 A10211CF1SPLF0000N15 A10211CF1SPLF0000N13	CAD		71,26
908/4390	INTERRUTTORE AUTOMATICO TETRAPOLARE TIPOLOGIA: SET MATERIALI LF PER QUADRI / BASSA TENSIONE CODICE DITTA: 25245 RIF. FIGURA DITTA:LF03/11 SPECIFICA TECNICA / DITTA: A10211CF1LSPF0000N77 A10211CF1SPLF0000N15 A10211CF1SPLF0000N13	CAD		123,69
908/4400	INTERRUTTORE DI MANOVRA SEZIONATORE TIPOLOGIA: SET MATERIALI LF PER QUADRI / BASSA TENSIONE CODICE DITTA: 24081 RIF. FIGURA DITTA:LF03/39 SPECIFICA TECNICA / DITTA: A10211CF1LSPF0000N77 A10211CF1SPLF0000N15 A10211CF1SPLF0000N13	CAD		64,05
908/4410	INTERRUTTORE MAGNETOTERMICO AUTOMATICO TIPOLOGIA: SET MATERIALI LF PER / QUADRI BASSA TENSIONE CODICE DITTA: 24266 RIF. FIGURA DITTA: LF03/35 SPECIFICA / TECNICA DITTA: A10211CF1LSPF0000N77 A10211CF1SPLF0000N15 A10211CF1SPLF0000N13	CAD		50,84
908/4420	INTERRUTTORE MAGNETOTERMICO AUTOMATICO TIPOLOGIA: SET MATERIALI LF PER / QUADRI BASSA TENSIONE CODICE DITTA: 24076 RIF. FIGURA DITTA: LF03/41 SPECIFICA / TECNICA DITTA: A10211CF1LSPF0000N77 A10211CF1SPLF0000N15 A10211CF1SPLF0000N13	CAD		45,23
908/4430	INTERRUTTORE MAGNETOTERMICO AUTOMATICO BIPOLARE, 10A TIPOLOGIA: SET / MATERIALI LF PER QUADRI BASSA TENSIONE CODICE DITTA: 24449 RIF. FIGURA DITTA: / LF03/13 SPECIFICA TECNICA DITTA: A10211CF1LSPF0000N77 A10211CF1SPLF0000N15 / A10211CF1SPLF0000N13	CAD		37,95
908/4440	INTERRUTTORE MAGNETOTERMICO AUTOMATICO BIPOLARE, 16A TIPOLOGIA: SET / MATERIALI LF PER QUADRI BASSA TENSIONE CODICE DITTA: 24077 RIF. FIGURA DITTA: / LF03/12 SPECIFICA TECNICA DITTA: A10211CF1LSPF0000N77 A10211CF1SPLF0000N15 / A10211CF1SPLF0000N13	CAD		46,84
908/4450	INTERRUTTORE MAGNETOTERMICO AUTOMATICO BIPOLARE, 20A TIPOLOGIA: SET / MATERIALI LF PER QUADRI BASSA TENSIONE CODICE DITTA: 24078 RIF. FIGURA DITTA: / LF03/14 SPECIFICA TECNICA DITTA: A10211CF1LSPF0000N77 A10211CF1SPLF0000N15 / A10211CF1SPLF0000N13	CAD		46,84
908/4460	INTERRUTTORE MAGNETOTERMICO AUTOMATICO TIPOLOGIA: SET MATERIALI LF PER / QUADRI BASSA TENSIONE CODICE DITTA: 24079 RIF. FIGURA DITTA: LF03/42 SPECIFICA / TECNICA DITTA: A10211CF1LSPF0000N77 A10211CF1SPLF0000N15 A10211CF1SPLF0000N13	CAD		46,84
908/4470	INTERRUTTORE MAGNETOTERMICO AUTOMATICO TIPOLOGIA: SET MATERIALI LF PER / QUADRI BASSA TENSIONE CODICE DITTA: 24083 RIF. FIGURA DITTA: LF03/43 SPECIFICA / TECNICA DITTA: A10211CF1LSPF0000N77 A10211CF1SPLF0000N15 A10211CF1SPLF0000N13	CAD		64,05
908/4480	INTERRUTTORE MAGNETOTERMICO AUTOMATICO BIPOLARE, 6A TIPOLOGIA: SET / MATERIALI LF PER QUADRI BASSA TENSIONE CODICE DITTA: 24075 RIF. FIGURA DITTA: / LF03/19 SPECIFICA TECNICA DITTA: A10211CF1LSPF0000N77 A10211CF1SPLF0000N15 / A10211CF1SPLF0000N13	CAD		53,64
908/4490	INTERRUTTORE MAGNETOTERMICO AUTOMATICO TIPOLOGIA: SET MATERIALI LF PER / QUADRI BASSA TENSIONE CODICE DITTA: 24089 RIF. FIGURA DITTA: LF03/44 SPECIFICA / TECNICA DITTA: A10211CF1LSPF0000N77 A10211CF1SPLF0000N15 A10211CF1SPLF0000N13	CAD		72,85
908/4500	INTERRUTTORE MAGNETOTERMICO AUTOMATICO TIPOLOGIA: SET MATERIALI LF PER / QUADRI BASSA TENSIONE CODICE DITTA: 24090 RIF. FIGURA DITTA: LF03/45 SPECIFICA / TECNICA DITTA: A10211CF1LSPF0000N77 A10211CF1SPLF0000N15 A10211CF1SPLF0000N13	CAD		72,85
908/4510	INTERRUTTORE AUTOMATICO TETRAPOLARE TIPOLOGIA: SET MATERIALI LF PER QUADRI / BASSA TENSIONE CODICE DITTA: 24102 RIF. FIGURA DITTA:LF03/46 SPECIFICA TECNICA / DITTA: A10211CF1LSPF0000N77 A10211CF1SPLF0000N15 A10211CF1SPLF0000N13	CAD		90,87
908/4520	INTERRUTTORE MAGNETOTERMICO AUTOMATICO TIPOLOGIA: SET MATERIALI LF PER / QUADRI BASSA TENSIONE CODICE DITTA: 24103 RIF. FIGURA DITTA: LF03/47 SPECIFICA / TECNICA DITTA: A10211CF1LSPF0000N77 A10211CF1SPLF0000N15 A10211CF1SPLF0000N13	CAD		90,87
908/4530	INTERRUTTORE MAGNETOTERMICO AUTOMATICO ESTRAIBILE TETRAPOLARE TIPOLOGIA: / SET MATERIALI LF PER QUADRI BASSA TENSIONE CODICE DITTA: 24104 RIF. FIGURA DITTA: / LF03/20 SPECIFICA TECNICA DITTA: A10211CF1LSPF0000N77 A10211CF1SPLF0000N15 / A10211CF1SPLF0000N13	CAD		61,68
908/4540	INTERRUTTORE AUTOMATICO TETRAPOLARE TIPOLOGIA: SET MATERIALI LF PER QUADRI / BASSA TENSIONE CODICE DITTA: 24106 RIF. FIGURA DITTA:LF03/48 SPECIFICA TECNICA / DITTA: A10211CF1LSPF0000N77 A10211CF1SPLF0000N15 A10211CF1SPLF0000N13	CAD		61,68
908/4550	INTERRUTTORE AUTOMATICO ALIMENTAZIONE QUADRO 1KV TIPOLOGIA: SET MATERIALI / LF PER QUADRI BASSA TENSIONE CODICE DITTA: 24108 RIF.FIGURA DITTA: LF03/21 / SPECIFICA TECNICA DITTA: A10211CF1LSPF0000N77 A10211CF1SPLF0000N15 / A10211CF1SPLF0000N13	CAD		90,14
908/4560	CONVERTITORE MODBUS ETHERNET/MODBUS RS232/485 TEMP ESTESA TIPOLOGIA: SET / MATERIALI PER SCC CODICE DITTA: EGX100MG RIF. FIGURA DITTA: LF08/15 SPECIFICA / TECNICA DITTA: A10211CF1SPLF0000N61 ÷ A10211CF1SPLF0000N65 / A10211CF1SPLF0000NE5	CAD		526,62
908/4570	CONTATTORE TIPOLOGIA: SET MATERIALI LF PER QUADRI BASSA TENSIONE CODICE / DITTA: LC1D25P7 RIF. FIGURA DITTA: LF03/15 SPECIFICA TECNICA DITTA: / A10211CF1LSPF0000N77 A10211CF1SPLF0000N15 A10211CF1SPLF0000N13	CAD		45,07
908/4580	QUANTUM - MODULO PROTOCOLLO IEC870-5-104-SLAVE TIPOLOGIA: SET MATERIALI PER / SCC CODICE DITTA: LEECA140IEC870104 RIF. FIGURA DITTA: LF08/16 SPECIFICA TECNICA / DITTA: A10211CF1SPLF0000N64	CAD		4178,54
908/4590	SOFTWARE - LICENZE CITECT DA 50'000 TAG SENZA MANUALI E DISCHETTI TIPOLOGIA: / SET MATERIALI PER SCC CODICE DITTA: LEECACITECT RIF. FIGURA DITTA: LF08/17 / SPECIFICA TECNICA DITTA: A10211CF1SPLF0000N61 ÷ A10211CF1SPLF0000N65 / A10211CF1SPLF0000NE5	CAD		12563,95
908/4600	COMPACT - CPU 240KB IEC, 2 PORTE MODBUS, TEMPERATURA ESTESA TIPOLOGIA: SET / MATERIALI PER SCC CODICE DITTA: PCE984258 RIF. FIGURADITTA: LF08/18 SPECIFICA / TECNICA DITTA: A10211CF1SPLF0000NE5	CAD		1341,45
908/4610	SISTEMA DI PROTEZIONE E CONTROLLO - RELÈ TIPOLOGIA: SET MATERIALI MT IN / AMBIENTE 15KV CODICE DITTA: LEEMS41VTCEI0-16 RIF. FIGURADITTA: LF02/07 SPECIFICA / TECNICA DITTA: A10211CF1SPLF0001ND1 A10211CF1SPLF0000N11	CAD		2055,96
908/4620	ADVANTYS - 2 PT AI 0-20MA 12BIT ISOL. TIPOLOGIA: SET MATERIALI PER SCC CODICE / DITTA: STBACI1230K RIF. FIGURA DITTA: LF08/20 SPECIFICA TECNICA DITTA: / A10211CF1SPLF0000N61 ÷ A10211CF1SPLF0000N63	CAD		200,95
908/4630	ADVANTYS - ALIMENTATORE AUSILIARIO 5V TIPOLOGIA: SET MATERIALI PER SCC CODICE / DITTA: STBCPS2111K RIF. FIGURA DITTA: LF08/21 SPECIFICA TECNICA DITTA: / A10211CF1SPLF0000N61 ÷ A10211CF1SPLF0000N63	CAD		74,41
908/4640	ADVANTIS - 16 PT DI 24VDC, 2 FILI TIPOLOGIA: SET MATERIALI PER SCC CODICE DITTA: / STBDDI3725KS RIF. FIGURA DITTA: LF08/22 SPECIFICA TECNICA DITTA: / A10211CF1SPLF0000N61 ÷ A10211CF1SPLF0000N63	CAD		122,53
908/4650	ADVANTIS - 16 PT DO 24VDC, 0.5A TIPOLOGIA: SET MATERIALI PER SCC CODICE DITTA: / STBDDO3705KS RIF. FIGURA DITTA: LF08/23 SPECIFICATECNICA DITTA: / A10211CF1SPLF0000N61 ÷ A10211CF1SPLF0000N63	CAD		145,83
908/4660	ADVANTIS - COMUNICATORE TF ETHERNET STANDARD TIPOLOGIA: SET MATERIALI PER / SCC CODICE DITTA: STBNIP2212 RIF. FIGURA DITTA: LF08/24 SPECIFICA TECNICA DITTA: / A10211CF1SPLF0000N61 ÷ A10211CF1SPLF0000N63	CAD		321,85
908/4670	ADVANTIS - ALIMENTATORE PER IO 24VDC TIPOLOGIA: SET MATERIALI PER SCC CODICE / DITTA: STBPDT3100K RIF. FIGURA DITTA: LF08/25 SPECIFICA TECNICA DITTA: / A10211CF1SPLF0000N61 ÷ A10211CF1SPLF0000N63	CAD		53,16
908/4680	ADVANTIS - SOFTWARE DI CONFIGURAZIONE STB TIPOLOGIA: SET MATERIALI PER SCC / CODICE DITTA: STBSPU1000 RIF. FIGURA DITTA: LF08/26 SPECIFICA TECNICA DITTA: / A10211CF1SPLF0000N61 ÷ A10211CF1SPLF0000N63	CAD		314,64
908/4730	ADVANTIS - BASE PER BOS EXTENSION 18MM TIPOLOGIA: SET MATERIALI PER SCC / CODICE DITTA: STBXBA2300 RIF. FIGURA DITTA: LF08/31 SPECIFICA TECNICA DITTA: / A10211CF1SPLF0000N61 ÷ A10211CF1SPLF0000N63	CAD		16,97
908/4760	ADVANTIS - MODULO ESTENSIONE EOS (INIZIO) TIPOLOGIA: SET MATERIALI PER SCC / CODICE DITTA: STBXBE1200 RIF. FIGURA DITTA: LF08/34 SPECIFICA TECNICA DITTA: / A10211CF1SPLF0000N61 ÷ A10211CF1SPLF0000N63	CAD		87,77
908/4770	ADVANTIS - CAVO ESTENSIONE BUS 1.0M TIPOLOGIA: SET MATERIALI PER SCC CODICE / DITTA: STBXCA1002 RIF. FIGURA DITTA: LF08/35 SPECIFICA TECNICA DITTA: / A10211CF1SPLF0000N61 ÷ A10211CF1SPLF0000N63	CAD		44,16
908/4790	ADVANTIS - KIT 10 CONNETTORE NIM 2PT A VITE TIPOLOGIA: SET MATERIALI PER SCC / CODICE DITTA: STBXTS1120 RIF. FIGURA DITTA: LF08/37SPECIFICA TECNICA DITTA: / A10211CF1SPLF0000N61 ÷ A10211CF1SPLF0000N63	CAD		16,97
908/4820	PREMIUM - 8 INGRESSI ANALOG. ALTO-LIVELLO ISOLATI TIPOLOGIA: SET MATERIALI PER / SCC CODICE DITTA: TSXAEY810 RIF. FIGURA DITTA: LF08/40 SPECIFICA TECNICA DITTA: / A10211CF1SPLF0000N61 ÷ A10211CF1SPLF0000N63	CAD		1092,04
908/4830	PREMIUM - MORSETTIERA 2O PIN TIPOLOGIA: SET MATERIALI PER SCC CODICE DITTA: / TSXBLY01 RIF. FIGURA DITTA: LF08/41 SPECIFICA TECNICA DITTA: A10211CF1SPLF0000N61 / ÷ A10211CF1SPLF0000N63	CAD		22,50
908/4840	PREMIUM - CAVO ESTENSIONE BUSX 1MT TIPOLOGIA: SET MATERIALI PER SCC CODICE / DITTA: TSXCBY010K RIF. FIGURA DITTA: LF08/42 SPECIFICA TECNICA DITTA: / A10211CF1SPLF0000N61 ÷ A10211CF1SPLF0000N63	CAD		51,29
908/4850	TELEFAST - CAVO 22 AWG 0.5 MT. 2 CONNETTORI HE10 TIPOLOGIA: SET MATERIALI PER / SCC CODICE DITTA: TSXCDP053 RIF. FIGURA DITTA: LF08/43 SPECIFICA TECNICA DITTA: / A10211CF1SPLF0000N61 ÷ A10211CF1SPLF0000N65 A10211CF1SPLF0000NE5	CAD		36,39
908/4860	TELEFAST - CAVO 22 AWG 1 MT. 2 CONNETTORI HE11 TIPOLOGIA: SET MATERIALI PER SCC / CODICE DITTA: TSXCDP103 RIF. FIGURA DITTA: LF08/44 SPECIFICA TECNICA DITTA: / A10211CF1SPLF0000N61 ÷ A10211CF1SPLF0000N65 A10211CF1SPLF0000NE5	CAD		39,47
908/4870	TELEFAST - CAVO 22 AWG 2 MT. 2 CONNETTORI HE12 TIPOLOGIA: SET MATERIALI PER SCC / CODICE DITTA: TSXCDP203 RIF. FIGURA DITTA: LF08/45 SPECIFICA TECNICA DITTA: / A10211CF1SPLF0000N61 ÷ A10211CF1SPLF0000N65 A10211CF1SPLF0000NE5	CAD		44,01
908/4880	TELEFAST - CAVO 22 AWG 3 MT. 1 CONNETTORE HE13 TIPOLOGIA: SET MATERIALI PER / SCC CODICE DITTA: TSXCDP301 RIF. FIGURA DITTA: LF08/46 SPECIFICA TECNICA DITTA: / A10211CF1SPLF0000N61 ÷ A10211CF1SPLF0000N65 A10211CF1SPLF0000NE5	CAD		35,87
908/4890	PREMIUN - CARD MULTI.PROTOCOLLO RS485 PCMCIA TIPOLOGIA: SET MATERIALI PER SCC / CODICE DITTA: TSXSCP114 RIF. FIGURA DITTA: LF08/69SPECIFICA TECNICA DITTA: / A10211CF1SPLF0000N61 ÷ A10211CF1SPLF0000N63	CAD		538,01
908/4900	PREMIUN - CAVO 3 MT. SCP114 <-> SCA 50 MODBUS TIPOLOGIA: SET MATERIALI PER SCC / CODICE DITTA: TSXSCPCM4030 RIF. FIGURA DITTA: LF08/70 SPECIFICA TECNICA DITTA: / A10211CF1SPLF0000N61 ÷ A10211CF1SPLF0000N63	CAD		80,83
908/4910	PREMIUM - MODULO 16 INGRESSI 24VDC CONNETTORI A VITE TIPOLOGIA: SET MATERIALI / PER SCC CODICE DITTA: TSXDEY16D2 RIF. FIGURA DITTA: LF08/47 SPECIFICA TECNICA / DITTA: A10211CF1SPLF0000N61 ÷ A10211CF1SPLF0000N63	CAD		202,55
908/4920	PREMIUM - MODULO 64 INGRESSI 24VDC CONNETTORI HE10 TIPOLOGIA: SET MATERIALI / PER SCC CODICE DITTA: TSXDEY64D2K RIF. FIGURA DITTA:LF08/48 SPECIFICA TECNICA / DITTA: A10211CF1SPLF0000N61 ÷ A10211CF1SPLF0000N63	CAD		603,66
908/4930	PREMIUM - MODULO 32 USCITE 24VDC 0.1A CONNETTORI HE10 TIPOLOGIA: SET MATERIALI / PER SCC CODICE DITTA: TSXDSY32T2K RIF. FIGURA DITTA: LF08/49 SPECIFICA TECNICA / DITTA: A10211CF1SPLF0000N61 ÷ A10211CF1SPLF0000N63	CAD		450,74
908/4940	PREMIUM - MODULO ETHERNET I/O SCANNER TCP/IP 10/100 TIPOLOGIA: SET MATERIALI / PER SCC CODICE DITTA: TSXETY4103 RIF. FIGURA DITTA:LF08/50 SPECIFICA TECNICA / DITTA: A10211CF1SPLF0000N61 ÷ A10211CF1SPLF0000N63	CAD		1208,92
908/4950	PREMIUM/QUANTUM - MEMORIA PCMCIA FLASH - 128K PROG TIPOLOGIA: SET MATERIALI / PER SCC CODICE DITTA: TSXMFPP128K RIF. FIGURA DITTA:LF08/51 SPECIFICA TECNICA / DITTA: A10211CF1SPLF0000N61 ÷ A10211CF1SPLF0000N64	CAD		198,16
908/4960	PREMIUM/QUANTUM - MEMORIA RAM CPU QUANTUM T 7 MEGA TIPOLOGIA: SET MATERIALI / PER SCC CODICE DITTA: TSXMRPC007M RIF. FIGURA DITTA:LF08/52 SPECIFICA TECNICA / DITTA: A10211CF1SPLF0000N61 ÷ A10211CF1SPLF0000N64	CAD		2866,18
908/4970	PREMIUM/QUANTUM - MEMORIA RAM 768K PROGRAMMA + 576 DATI TIPOLOGIA: SET / MATERIALI PER SCC CODICE DITTA: TSXMRPC768K RIF. FIGURA DITTA: LF08/53 SPECIFICA / TECNICA DITTA: A10211CF1SPLF0000N61 ÷ A10211CF1SPLF0000N64	CAD		823,02
908/4980	PREMIUM - PROCESSORE TSX 5710 UNITY ETHERNET INTERGRATA TIPOLOGIA: SET / MATERIALI PER SCC CODICE DITTA: TSXP571634M RIF. FIGURA DITTA: LF08/54 SPECIFICA / TECNICA DITTA: A10211CF1SPLF0000N61 ÷ A10211CF1SPLF0000N63	CAD		867,06
908/4990	PREMIUM - PROCESSORE TSX 57.30 UNITY ETHERNET INTERGRATA TIPOLOGIA: SET / MATERIALI PER SCC CODICE DITTA: TSXP573634M RIF. FIGURADITTA: LF08/56 SPECIFICA / TECNICA DITTA: A10211CF1SPLF0000N61 ÷ A10211CF1SPLF0000N63	CAD		2633,21
908/5000	PREMIUM - ALIMENTATORE 24/48VDC ISOLATO 55W TIPOLOGIA: SET MATERIALI PER SCC / CODICE DITTA: TSXPSY5520M RIF. FIGURA DITTA: LF08/58 SPECIFICA TECNICA DITTA: / A10211CF1SPLF0000N61 ÷ A10211CF1SPLF0000N63	CAD		599,66
908/5010	PREMIUM - RACK NON ESTENSIBILE STANDARD 12 POSIZIONI TIPOLOGIA: SET MATERIALI / PER SCC CODICE DITTA: TSXRKY12 RIF. FIGURA DITTA:LF08/59 SPECIFICA TECNICA DITTA: / A10211CF1SPLF0000N61 ÷ A10211CF1SPLF0000N63	CAD		327,05
908/5020	PREMIUM - RACK ESTENSIBILE STANDARD 12 POSIZIONI TIPOLOGIA: SET MATERIALI PER / SCC CODICE DITTA: TSXRKY12EX RIF. FIGURA DITTA: LF08/60 SPECIFICA TECNICA DITTA: / A10211CF1SPLF0000N61 ÷ A10211CF1SPLF0000N63	CAD		453,95
908/5030	PREMIUN - RACK STANDARD 8 POSIZIONI TIPOLOGIA: SET MATERIALI PER SCC CODICE / DITTA: TSXRRKY8 RIF. FIGURA DITTA: LF08/68 SPECIFICATECNICA DITTA: / A10211CF1SPLF0000N61 ÷ A10211CF1SPLF0000N63	CAD		202,16
908/5040	HMI - TERMINALE 10,4"" TOUCH-SENSITIVE GRAFICO, COLORE VER. STANDARD TIPOLOGIA: / SET MATERIALI PER SCC CODICE DITTA: XBTGT5330 RIF. FIGURA DITTA: LF08/72 SPECIFICA / TECNICA DITTA: A10211CF1SPLF0000N61 ÷ A10211CF1SPLF0000N65 / A10211CF1SPLF0000NE5	CAD		3057,53
908/5050	HMI - SCHEDA COMPACT FLASCH 128 MB TIPOLOGIA: SET MATERIALI PER SCC CODICE / DITTA: XBTZGM128 RIF. FIGURA DITTA: LF08/77 SPECIFICATECNICA DITTA: / A10211CF1SPLF0000NE5	CAD		105,57
908/5060	RACK ESTENDIBILE BUSX DA 8 SLOTS TECNOLOGIA/IMPIANTO: TT SHELTER V. V ( ELVI_QE-PLC-C_MASTER ) CODICE DITTA: TSXRKYEX RIF. FIGURA DITTA: PLC SPECIFICA TECNICA / DITTA: A10200CF1SPTT0000X46; A10200CF1DXTT0000X22 ; A10200CF1DXTT0000X23; / A10200CF1DXTT0000X14; A10200CF1SPTT0000X19	CAD		297,83
908/5070	CAVO DI ESTENSIONE BUSX 3MT TECNOLOGIA/IMPIANTO: TT SHELTER V. V ( ELVI_QE-PLC-C_MASTER ) CODICE DITTA: TSXCBY030K RIF. FIGURA DITTA: PLC SPECIFICA TECNICA / DITTA: A10200CF1SPTT0000X46; A10200CF1DXTT0000X22 ; A10200CF1DXTT0000X23; / A10200CF1DXTT0000X14; A10200CF1SPTT0000X19	CAD		88,15
908/5080	TERMINATORI PER RACKS BUSX TECNOLOGIA/IMPIANTO: TT SHELTER V. V ( ELVI_QE-PLC-C_MASTER ) CODICE DITTA: TSXTLYEX RIF. FIGURA DITTA: PLC SPECIFICA TECNICA DITTA: / A10200CF1SPTT0000X46; A10200CF1DXTT0000X22 ; A10200CF1DXTT0000X23; / A10200CF1DXTT0000X14; A10200CF1SPTT0000X19	CAD		55,29
908/5090	BATTERIA TAMPONE PER ALIMENTATORE TECNOLOGIA/IMPIANTO: TT SHELTER V. V ( / ELVI_QE-PLC-C_MASTER ) CODICE DITTA: TSXPLP01 RIF. FIGURA DITTA: PLC SPECIFICA / TECNICA DITTA: A10200CF1SPTT0000X46; A10200CF1DXTT0000X22 ; / A10200CF1DXTT0000X23; A10200CF1DXTT0000X14;A10200CF1SPTT0000X19	CAD		24,17
908/5100	PROC. TSX 57.20 ETHERNET INTEGR. TECNOLOGIA/IMPIANTO: TT SHELTER V. V ( ELVI_QE-PLC-C_MASTER ) CODICE DITTA: TSXP572634M RIF. FIGURA DITTA: PLC SPECIFICA / TECNICA DITTA: A10200CF1SPTT0000X46; A10200CF1DXTT0000X22 ; / A10200CF1DXTT0000X23; A10200CF1DXTT0000X14; A10200CF1SPTT0000X19	CAD		1738,93
908/5110	MEMORIA RAM 1MEGA TECNOLOGIA/IMPIANTO: TT SHELTER V. V ( ELVI_QE-PLC-C_MASTER / ) CODICE DITTA: TSXMRPC001M RIF. FIGURA DITTA: PLCSPECIFICA TECNICA DITTA: / A10200CF1SPTT0000X46; A10200CF1DXTT0000X22 ; A10200CF1DXTT0000X23; / A10200CF1DXTT0000X14; A10200CF1SPTT0000X19	CAD		929,50
908/5120	MODULO 16 USCITE A TRANSISTOR TECNOLOGIA/IMPIANTO: TT SHELTER V. V ( ELVI_QE-PLC-C_MASTER ) CODICE DITTA: TSXDSY16T2 RIF. FIGURADITTA: PLC SPECIFICA TECNICA / DITTA: A10200CF1SPTT0000X46; A10200CF1DXTT0000X22 ; A10200CF1DXTT0000X23; / A10200CF1DXTT0000X14; A10200CF1SPTT0000X19	CAD		234,58
908/5130	SCHEDA A 4 CANALI INGRESSI ANALOGICI TECNOLOGIA/IMPIANTO: TT SHELTER V. V ( / ELVI_QE-PLC-C_MASTER ) CODICE DITTA: TSXAEY414 RIF.FIGURA DITTA: PLC SPECIFICA / TECNICA DITTA: A10200CF1SPTT0000X46; A10200CF1DXTT0000X22 ; / A10200CF1DXTT0000X23; A10200CF1DXTT0000X14; A10200CF1SPTT0000X19	CAD		513,18
908/5150	24VDC PDM STANDARD KIT(MODULO+CONN+BASE) TECNOLOGIA/IMPIANTO: TT SHELTER / V. V (ELVI_QE-PLC-S_SLAVE) CODICE DITTA: STBPDT3100K RIF. FIGURA DITTA: PLC / SPECIFICA TECNICA DITTA: A10200CF1SPTT0000X46; A10200CF1DXTT0000X22 ; / A10200CF1DXTT0000X23; A10200CF1DXTT0000X14; A10200CF1SPTT0000X19	CAD		53,16
908/5160	24VDC IN 4PT KIT(MODULO+CONN+BASE) TECNOLOGIA/IMPIANTO: TT SHELTER V. V / (ELVI_QE-PLC-S_SLAVE) CODICE DITTA: STBDDI3420K RIF. FIGURA DITTA: PLC SPECIFICA / TECNICA DITTA: A10200CF1SPTT0000X46; A10200CF1DXTT0000X22 ; / A10200CF1DXTT0000X23; A10200CF1DXTT0000X14;A10200CF1SPTT0000X19	CAD		44,19
908/5170	4 PT. DO 24VDC, 1A TECNOLOGIA/IMPIANTO: TT SHELTER V. V (ELVI_QE-PLC-S_SLAVE) / CODICE DITTA: STBDDO3410K RIF. FIGURA DITTA: PLC SPECIFICA TECNICA DITTA: / A10200CF1SPTT0000X46; A10200CF1DXTT0000X22 ; A10200CF1DXTT0000X23; / A10200CF1DXTT0000X14; A10200CF1SPTT0000X19;	CAD		51,69
908/5180	Interruttore automatico bipolare C32H-DC - 6 C - Codice Riferimento: MGN61526 - Part Number: non / disponibile - LRU: non disponibile	CAD		61,65
908/5190	Interruttore automatico bipolare C32H-DC - 25 C - Codice Riferimento: MGN61533 - Part Number: / non disponibile - LRU: non disponibile	CAD		52,44
908/5200	Interruttore automatico bipolare C32H-DC - 10 C - Codice Riferimento: MGN61528 - Part Number: / non disponibile - LRU: non disponibile	CAD		52,44
908/5210	Relè differenziale - Tecnologia/Impianto: Gruppo Elettrogeno di PPF - Codice Riferimento: 56270 -Specifica Tecnica: A201 29 CF22M IS 0000 A11 - LRU: EE012200	CAD		211,76
908/5220	CONTATTO AUX X NS100/250 TIPO OF ART.29450 - Tecnologia/Impianto: Quadro Alimentazione / Automazione PPF - Codice Riferimento: 32704001 - Specifica Tecnica: A201 29 CF2 6A IS 5100 A02 / - LRU: EE016480	CAD		22,02
908/5230	INTERR. M/T 2P C60H 16A CURVA C ART.24920 - Tecnologia/Impianto: Quadro Alimentazione / Automazione PPF - Codice Riferimento: 32704005 - Specifica Tecnica: A201 29 CF2 6A IS 5100 A02 / - LRU: EE016480	CAD		43,63
908/5240	SCHEDA PLC DDI 35300 24 VDC IN - Tecnologia/Impianto: GALLERIA COLLI ALBANI - Tipologia: / LFM	CAD		386,69
908/5250	SCHEDA PLC DDO 35300 24 VDC OUT - Tecnologia/Impianto: GALLERIA COLLI ALBANI -Tipologia: LFM	CAD		570,83
908/5260	CPU COMPACT TSX 258 - Tecnologia/Impianto: QPATT-QPAG - Tipologia: LFM	CAD		1341,45
908/5270	CPU COMPACT MODICON 984E265 - TECNOLOGIA/IMPIANTO QPATT-QPAG TIPOLOGIA: LFM -CODICE DITTA: PCE984265	CAD		1724,55
908/5280	SCHEDA DAP 250 - Tecnologia/Impianto: QPATT-QPAG - Tipologia: LFM	CAD		347,52
908/5290	BACKPLANE AS-HDTA200 CONTENITORE RACK PRINCIPALE TECNOLOGIA/IMPIANTO QPATT-QPAG - CODICE DITTA: ASHDTA200	CAD		201,63
908/5300	BACKPLANE AS-HDTA201 CONTENITORE RACK SECONDARIO TECNOLOGIA/IMPIANTO / QPATT-QPAG - CODICE DITTA: ASHDTA201	CAD		266,87
908/5310	TERMOSTATO per resistenza anticondensa SL17561 250V 10A - Tecnologia/Impianto QPATT-QPAG - Tipologia : LFM - CODICE DITTA: SL17561	CAD		28,15
908/5320	SCAMBIATORE COMPACT / MASTERPACT BA AUTOMATISMO 220/240V 50-60Hz / (Tecnologia/Impianto: QPTT-QPAG - Tipolgia: LFM - CODICE DITTA:29470	CAD		1264,56
908/5330	Relè di controllo tensione RCU - Codice Ditta: 21182	CAD		148,91
908/5340	ANTENNA CON DOPPIA POLARIZZAZIONE 21 dBi - TECNOLOGIA/IMPIANTO: GSM-R / TIPOLOGIA: ANTENNE, BRANCHING, SCARICATORI, DISACCOPPIATORI E MONITORAGGIO / CODICE DITTA: 800 10302 SPECIFICA TECNICA DITTA: A10200CF1SPTT0000X15	CAD		1245,00
908/5350	ANTENNA CON SINGOLA POLARIZZAZIONE PER GALLERIA TECNOLOGIA/IMPIANTO: GSM-R / TIPOLOGIA: ANTENNE, BRANCHING, SCARICATORI, DISACCOPPIATORI E MONITORAGGIO / CODICE DITTA: K 73 22 67 SPECIFICA TECNICA DITTA: A10200CF1SPTT0000X15	CAD		672,39
908/5360	ANTENNA OMNIDIREZIONALE 8DBI TECNOLOGIA/IMPIANTO: GSM-R TIPOLOGIA: ANTENNE, / BRANCHING, SCARICATORI, DISACCOPPIATORI E MONITORAGGIO CODICE DITTA: 73 63 50 / SPECIFICA TECNICA DITTA: A10200CF1SPTT0000X15	CAD		359,57
908/5380	ANTENNA CON SINGOLA POLARIZZAZIONE TECNOLOGIA/IMPIANTO: GSM-R TIPOLOGIA: / ANTENNE, BRANCHING, SCARICATORI, DISACCOPPIATORI E MONITORAGGIO CODICE / DITTA: K 73 45 64 7 SPECIFICA TECNICA DITTA: A10200CF1SPTT0000X15	CAD		2393,37
908/5390	CLAMP (PALO) 40 - 105 MM TECNOLOGIA/IMPIANTO: GSM-R TIPOLOGIA: ANTENNE, / BRANCHING, SCARICATORI, DISACCOPPIATORI E MONITORAGGIO CODICE DITTA: K 61 335 / SPECIFICA TECNICA DITTA: A10200CF1SPTT0000X15	CAD		76,35
908/5400	CLAMP (PALO) 94 - 125 MM TECNOLOGIA/IMPIANTO: GSM-R TIPOLOGIA: ANTENNE, / BRANCHING, SCARICATORI, DISACCOPPIATORI E MONITORAGGIO CODICE DITTA: 738908 / SPECIFICA TECNICA DITTA: A10200CF1SPTT0000X15	CAD		93,13
908/5410	CLAMP (PAIR) 50 - 115 MM TECNOLOGIA/IMPIANTO: GSM-R TIPOLOGIA: ANTENNE, / BRANCHING, SCARICATORI, DISACCOPPIATORI E MONITORAGGIO CODICE DITTA: 733 736 / SPECIFICA TECNICA DITTA: A10200CF1SPTT0000X15	CAD		79,83
908/5420	DOWNTILT KIT 0_16° TECNOLOGIA/IMPIANTO: GSM-R TIPOLOGIA: ANTENNE, BRANCHING, / SCARICATORI, DISACCOPPIATORI E MONITORAGGIO CODICEDITTA: 733 695 SPECIFICA / TECNICA DITTA: A10200CF1SPTT0000X15	CAD		77,91
908/5430	ACCOPPIATORE GSM-R TECNOLOGIA/IMPIANTO: TT ESTENSORI CELLULARI CODICE DITTA: / 793506 RIF. FIGURA DITTA: 7,3 SPECIFICA TECNICA DITTA: S.T. 00286092	CAD		379,58
908/5440	ANTENNA PROSIEGUO CAMPO TECNOLOGIA/IMPIANTO: TT ESTENSORI CELLULARI CODICE / DITTA: 736350 RIF. FIGURA DITTA: 8,2 SPECIFICA TECNICA DITTA: A102 00 CF1 SP TT 00 00 / X15	CAD		359,57
908/5450	Antenna verso BTS - Tecnologia/Impianto: Lunga Distanza - AC/DC - Codice Riferimento: 735727 -Part Number: ANT - Specifica Tecnica: A201 29 CF2 1S TT 00 0 0 X13	CAD		575,31
908/5460	Splitter elettrico galleria - Tecnologia/Impianto: Lunga Distanza - AC/DC - Codice Riferimento: 860 / 10101 - Part Number: SPLG -Specifica Tecnica: A201 29 CF2 1S TT 00 0 0 X13	CAD		69,64
908/5470	Antenna prosieguo campo - Tecnologia/Impianto: Lunga Distanza - AC/DC - Codice Riferimento: K / 732 267 - Part Number: APC - Specifica Tecnica: A201 29 CF2 1S TT 00 0 0 X13	CAD		672,39
908/5520	ESTENSORE SERIALE UTD-LMP TECNOLOGIA/IMPIANTO: GD/TLC TIPOLOGIA: ESTENSORE / SERIALE UTD-LMP GD/TLC CODICE DITTA: SY-DI-1011 SPECIFICA TECNICA DITTA: A102 00 / CF1 SP GD00 00 X07	CAD		1735,42
908/5530	ESTENSORE LAN ZEUS- M194 TECNOLOGIA D#IMPIANTO: GD/TLC TIPOLOGIA: ESTENSORE / LAN ZEUS- M194 GD/TLC SHELTER	CAD		4918,26
908/5540	ESTENSORE LAN ZEUS-G184 TECNOLOGIA/IMPIANTO: GD/TLC TIPOLOGIA: ESTENSORE LAN / ZEUS-G184 GD/TLC PER SHELTER CODICE DITTA: ZEUS G184 SPECIFICA TECNICA DITTA: / A102 00 CF1 SP GD00 00 X07	CAD		4918,26
908/5550	MODEM TECNOLOGIA/IMPIANTO: AN CODICE DITTA: SBB-11-XT/220 SPECIFICA TECNICA / DITTA: A102 00 CF1 SP AN00 00 X16	CAD		207,25
908/5560	Modem PPF per Shelter Lungo Linea - Tecnologia/Impianto: GD-TLC - Codice Riferimento: Sysnet / Utd lbus (Sysnet) - Part Number: Modem per connessioni punto multipunto - Specifica Tecnica: A201 / 09 BF2 1S GD 00 0 0 X03 - LRU: MLBS1	CAD		3683,08
908/5570	MODEM IN BANDA BASE SBB11 24 V - Tecnologia/Impianto: QPATT-QPAG - Tipologia: LFM	CAD		253,45
908/5580	Subtelaio senza elettronica - Tecnologia/Impianto: Lunga Distanza - AC/DC - Codice Riferimento: -GGGM6801 - Part Number: GGGM6801 - Specifica Tecnica: A201 29 CF2 1S LD 00 00 X07 - LRU: / ALIM	CAD		1310,93
908/5590	Unità rettificatore (AC/DC 220/48 800W) - Tecnologia/Impianto: Lunga Distanza - AC/DC - Codice / Riferimento: - PPMR8164 - Part Number: PPMR8164 - Specifica Tecnica: A201 29 CF2 1S LD 00 00 / X07 - LRU: ALIM	CAD		1248,50
908/5600	Unità controllore (per AC/DC 220/48) - Tecnologia/Impianto: Lunga Distanza - AC/DC - Codice / Riferimento: PPMCD008- - Part Number: PPMCD008 - Specifica Tecnica: A201 29 CF2 1S LD 00 00 / X07 - LRU: ALIM	CAD		1173,59
908/5610	Unità ventilatore - Tecnologia/Impianto: Lunga Distanza - AC/DC - Codice Riferimento: - GGFAN001 -Part Number: GGFAN001 - Specifica Tecnica: A201 29 CF2 1S LD 00 00 X07 - LRU: ALIM	CAD		355,82
908/5620	MORSA BURNDY SEZ.-CORDA ALL/ACC. fi 22,8 - Tecnologia/Impianto: LC 2X25 KV (270mm²) -Tipologia: MORSETTERIA VARIA - Gruppo: 227- Codice Riferimento: A20109BF22DLC0000K24 -Specifica Tecnica: A20109BF21SLC0000K05	CAD		551,34
908/5630	MORSA BURNDY SEZ.-3 CORDE DA 85 mmq - Tecnologia/Impianto: LC 2X25 KV (270mm²) -Tipologia: MORSETTERIA VARIA - Gruppo: 228 - Codice Riferimento: A20109BF22DLC0000K25 -Specifica Tecnica: A20109BF21SLC0000K05	CAD		568,07
908/5640	MORSA BURNDY INT.-3 CORDE DA 85 mmq - Tecnologia/Impianto: LC 2X25 KV (270mm²) -Tipologia: MORSETTERIA VARIA - Gruppo: 229 - Codice Riferimento: A20109BF22DLC0000K20 -Specifica Tecnica: A20129CF21SLC0000K14	CAD		598,03
908/5650	Morsetto bifilare corda all.acc Ø22.8mm corda all.acc.Ø22.8 - Tecnologia/Impianto: LC 2X25 KV / (270mm²) - Tipologia: MORSETTERIAVARIA - Gruppo: 230 - Codice Riferimento: / A20109BF22DLC0002K03 - Specifica Tecnica: A20109BF21SLC0000K07	CAD		101,88
908/5660	ALIMENTATORE STABILIZZATO SWITCHING # IN: 100-240 AC # OUT: 10 A 24 DC # TIPO: TRIO-PS-1AC/24DC/10 # CODICE DITTA: 2866323	CAD		134,43
908/5670	ALIMENTATORE STABILIZZATO SWITCHING # IN: 100-240 AC # OUT: 20 A 24 DC # TIPO: TRIO-PS-1AC/24DC/20 # CODICE DITTA: 2866381	CAD		189,77
908/5680	GRAPPE DI GALLERIA TIPO GR.CMP.12.1 TIPOLOGIA: GRAPPE CODICE DITTA: RD020/16 RIF. / FIGURA DITTA: A10211CF1TTLC0003K01	CAD		29,28
908/5690	GRAPPE DI GALLERIA TIPO GR. PSN.30.1 TIPOLOGIA: GRAPPE CODICE DITTA: RD020/2 RIF. / FIGURA DITTA: A10211CF1TTLC0003K01	CAD		211,35
908/5700	GRAPPE DI GALLERIA TIPO GR. OFG.16.1 TIPOLOGIA: GRAPPE CODICE DITTA: RD020/21 RIF. / FIGURA DITTA: A10211CF1TTLC0003K01	CAD		130,06
908/5710	GRAPPE DI GALLERIA TIPO GR. TVG.33.1 TIPOLOGIA: GRAPPE CODICE DITTA: RD020/22 RIF. / FIGURA DITTA: A10211CF1TTLC0003K01	CAD		271,56
908/5720	GRAPPE DI GALLERIA TIPO GR.SCI.12.2 TIPOLOGIA: GRAPPE CODICE DITTA: RD020/23 RIF. / FIGURA DITTA: A10211CF1TTLC0003K01	CAD		80,88
908/5730	GRAPPE DI GALLERIA TIPO GR.OTN.30.1 TIPOLOGIA: GRAPPE CODICE DITTA: RD020/24 RIF. / FIGURA DITTA: A10211CF1TTLC0003K01	CAD		634,05
908/5740	GRAPPE DI GALLERIA TIPO GR. PSF.30.1 TIPOLOGIA: GRAPPE CODICE DITTA: RD020/4 RIF. / FIGURA DITTA: A10211CF1TTLC0003K01	CAD		211,35
908/5750	GRAPPE DI GALLERIA TIPO GR. SRA.33.0 TIPOLOGIA: GRAPPE CODICE DITTA: RD020/6 RIF. / FIGURA DITTA: A10211CF1TTLC0003K01	CAD		448,92
908/5760	GRAPPE DI GALLERIA TIPO GR. OCT.33.1 TIPOLOGIA: GRAPPE CODICE DITTA: RD020/8 RIF. / FIGURA DITTA: A10211CF1TTLC0003K01	CAD		271,56
908/5770	GRAPPE DI GALLERIA TIPO GR. OPF.33.1 TIPOLOGIA: GRAPPE CODICE DITTA: RD020/9 RIF. / FIGURA DITTA: A10211CF1TTLC0003K01	CAD		271,56
908/5780	Sonde doppie di temperatura interne - Tecnologia/Impianto: Impianto di condizionamento di PPF -Codice Riferimento: PDS 36027 -Specifica Tecnica: A201 29 CF2 1R CZ 5202 A01 - LRU: A201 29 / CF2 2L CZ 5202 A01	CAD		160,12
908/5790	Sonde doppie di temperatura esterne - Tecnologia/Impianto: Impianto di condizionamento di PPF -Codice Riferimento: PDS 36016 -Specifica Tecnica: A201 29 CF2 1R CZ 5202 A01 - LRU: A201 29 / CF2 2L CZ 5202 A01	CAD		160,12
908/5800	Commutatore 2posiz. 7pacchi con serratura di blocco inciso L-D - Tecnologia/Impianto: Cabina TE -Codice Riferimento: FR10-IP20-2/7	CAD		93,26
908/5810	Commutatore Te / TI - Tecnologia/Impianto: Telecomando Posti Periferici - Codice Riferimento: / SELETTORE 20 PACCHI (COMELETTRIC FR10-2L20) - Specifica Tecnica: A101 60 C E1 2Z TP 00 / 00 K02 - LRU: A20109BF21MTP0000K01	CAD		77,03
908/5820	Commutatore 2posiz. 9pacchi con serratura di blocco inciso L-D - Codice Riferimento: FR10-IP20-2/9 / - Part Number: non disponibile - LRU: non disponibile	CAD		105,00
908/5830	Diodo Ponte trifase SKD30-12 A1 1200V 30 A - Tecnologia/Impianto: Quadro Alimentazione / Segnalamento PPF - Codice Riferimento: 31701481 - Specifica Tecnica: A201 29 CF2 6A IS 5200 / A11 - LRU: EE016490	CAD		27,47
908/5840	Diodo SKKD81-12 1200 V - Tecnologia/Impianto: Quadro Alimentazione Segnalamento PPF - Codice / Riferimento: 31701854 - Specifica Tecnica: A201 29 CF2 6A IS 5200 A11 - LRU: EE016490	CAD		31,21
908/5850	DIODO MODULO PONTE TRIFASE SKD82-16 TECNOLOGIA/IMPIANTO: TT SHELTER V.V / (ECM_QEN-BTS_MODULO A1) CODICE DITTA: 31701445 RIF. FIGURA DITTA: VC1 SPECIFICA / TECNICA DITTA: A10200CF1SPTT0000X46; EE01712_/EE01713_ SOCIETÀ ECM	CAD		62,43
908/5860	SASE 5548B : PIASTRINO TERMINAZIONE 16 USCITE COAX 1.0/2.3 75 OHM / TECNOLOGIA/IMPIANTO: TLC - ANTINTRUSIONE - LC 440 3KV CC TIPOLOGIA: RETE TLC-LD / (ADM, MUX-F, SASE) CODICE DITTA: A006156 RIF. FIGURA DITTA: FIG. 1 SPECIFICA TECNICA / DITTA: A10200CF1SPLD0000X21A	CAD		240,51
908/5870	Plafoniere IP66 per galleria - Tecnologia/Impianto: LFM - Tipologia: materiale di consumo - Codice / Riferimento: SCHREDER CORUS 36 W.	CAD		374,10
908/5880	Plafoniere IP66 per nicchie galleria - Tecnologia/Impianto: LFM - Tipologia: materiale di consumo -Codice Riferimento: SCHREDERCORUS 18 W	CAD		318,47
908/5890	Lampada per marciap.fabbricati - Tecnologia/Impianto: LFM - Tipologia: materiale di consumo -Codice Riferimento: SCHREDER SAPHIR 2 250 W	CAD		472,42
908/5900	Lampada per marciap.fabbricati - Tecnologia/Impianto: LFM - Tipologia: materiale di consumo -Codice Riferimento: SCHREDER SAPHIR 1 70W	CAD		344,32
908/5910	DISACCOPPIATORI PASSIVO TECNOLOGIA/IMPIANTO: GSM-R TIPOLOGIA: ANTENNE, / BRANCHING, SCARICATORI, DISACCOPPIATORI E MONITORAGGIO CODICE DITTA: DBS77-0810-50	CAD		399,71
908/5920	Commutatore statico - Tecnologia/Impianto: Luce e Forza Motrice - Tipologia: Set Materiali LF per / Quadri Bassa Tensione (Ambiente 25 kV e 3 kV) - Codice Riferimento: serie serie CST 10000-C-X3P -LRU: LF03/19	CAD		4091,96
908/5930	Commutatore statico - Tecnologia/Impianto: Luce e Forza Motrice - Tipologia: Set Strumenti di Misura / - Gruppo: Cabine MT-BT - Codice Riferimento: DR-Tecn-CSM5000-B-X-2P - Part Number: COM -Specifica Tecnica: A10211CF1LSPF0000N77 A10211CF1SPLF0000N15 A10211CF1SPLF0000N33 -LRU: LF05/06	CAD		2935,54
908/5940	CLAMP 50 - 115 MM TECNOLOGIA/IMPIANTO: GSM-R TIPOLOGIA: ANTENNE, BRANCHING, / SCARICATORI, DISACCOPPIATORI E MONITORAGGIO CODICE DITTA: 738 546	CAD		9,59
908/5950	DOWNTILT KIT 0_10° TECNOLOGIA/IMPIANTO: GSM-R TIPOLOGIA: ANTENNE, BRANCHING, / SCARICATORI, DISACCOPPIATORI E MONITORAGGIO CODICEDITTA: 850 10007	CAD		70,32
908/6090	Scaricatore di sovratensione - Tipologia: Set Materiali LF per Posto di Trasformazione su palo / (Ambiente 25 kV) - art. 990 114/S- tipo DMI 39 10 3 N SN 1530	CAD		847,73
908/6100	Valvola di intercettazione a sfera DN 20 PN 40 - Tecnologia/Impianto: Antincendio - Tipologia: Set di / Valvole e altri componentiidraulici - Codice Riferimento: 300 - Part Number: VSF1, VSF2, VSF3, / VSF4 - Specifica Tecnica: A102 11 BF1 TT AIYGO 0 0 001 A -LRU: AI.2/11	CAD		3,83
908/6110	Valvola a sfera DN 50 PN 25 - Tecnologia/Impianto: Antincendio - Tipologia: Set di Valvole e altri / componenti idraulici - CodiceRiferimento: 300 - Part Number: VSFA, VSFC, VSFI - Specifica Tecnica: / A102 11 BF1 AIY00 0 007A - LRU: AI.2/11	CAD		22,10
908/6120	Scheda PCBS - Tecnologia/Impianto: NVP+GAT - Tipologia: Banco Interfaccia Operatore - Codice / Riferimento: B2BC.000002 - Specifica Tecnica: A20109CF21SIS0000A31 - LRU: / A20129CF22LIS5204A01	CAD		1694,80
908/6170	MAE - TIPOLOGIA: SET APPARECCHI ELETTRONICI RIF. FIGURA DITTA: LF07/09	CAD		1255,85
908/6180	P-MAE - Tecnologia/Impianto: Luce e Forza Motrice - Tipologia: Set Apparecchi elettronici - Gruppo: / Cabine MT-BT - Part Number:MAE - LRU: LF07/09	CAD		544,97
908/6190	ADAPTER CARD (75OHM) TECNOLOGIA/IMPIANTO: GSM-R TIPOLOGIA: BSC E TRAU CODICE / DITTA: S30861-Q472-X SPECIFICA TECNICA DITTA: A10200CF1SPTT0000X16	CAD		265,61
908/6200	CONTROL PANEL AND EXTERNAL ALARMS DEVICE TECNOLOGIA/IMPIANTO: GSM-R / TIPOLOGIA: BSC E TRAU CODICE DITTA: S30861-Q479-X SPECIFICATECNICA DITTA: / A10200CF1SPTT0000X16	CAD		550,19
908/6210	FAN TECNOLOGIA/IMPIANTO: GSM-R TIPOLOGIA: BSC E TRAU CODICE DITTA: S30861-U723-X SPECIFICA TECNICA DITTA: A10200CF1SPTT0000X16	CAD		915,05
908/6220	X25 INTERFACE TO RC AND LOCAL TERMINAL TECNOLOGIA/IMPIANTO: GSM-R TIPOLOGIA: / BSC E TRAU CODICE DITTA: S30861-Q467-X SPECIFICA TECNICA DITTA: / A10200CF1SPTT0000X16	CAD		792,39
908/6230	MEMORY OF TELEPHONY PROCESSOR TECNOLOGIA/IMPIANTO: GSM-R TIPOLOGIA: BSC E / TRAU CODICE DITTA: S30861-Q362-X100 SPECIFICA TECNICADITTA: / A10200CF1SPTT0000X16	CAD		607,58
908/6240	MAIN PROCESSOR CONTROL CIRCUIT TECNOLOGIA/IMPIANTO: GSM-R TIPOLOGIA: BSC E / TRAU CODICE DITTA: S30861-Q494-X SPECIFICA TECNICA DITTA: A10200CF1SPTT0000X16	CAD		3163,97
908/6250	PHASE LOCKED LOOP HIGH PERFORMANCE TECNOLOGIA/IMPIANTO: GSM-R TIPOLOGIA: / BSC E TRAU CODICE DITTA: S30861-Q370-X201 SPECIFICA TECNICA DITTA: / A10200CF1SPTT0000X16	CAD		1363,57
908/6260	PERIPHERAL PROCESSOR XX TECNOLOGIA/IMPIANTO: GSM-R TIPOLOGIA: BSC E TRAU / CODICE DITTA: S30861-Q486-X SPECIFICA TECNICA DITTA: A10200CF1SPTT0000X16	CAD		2820,94
908/6270	POWER SUPPLY TECNOLOGIA/IMPIANTO: GSM-R TIPOLOGIA: BSC E TRAU CODICE DITTA: / S30861-Q466-X SPECIFICA TECNICA DITTA: A10200CF1SPTT0000X16	CAD		851,18
908/6280	SWITCHING NETWORK ADVANCED PERFORMANCE TECNOLOGIA/IMPIANTO: GSM-R / TIPOLOGIA: BSC E TRAU CODICE DITTA: S30861-Q463-X SPECIFICA TECNICA DITTA: / A10200CF1SPTT0000X16	CAD		1318,78
908/6290	SUPER TRUNK LINE PERIPHERAL TECNOLOGIA/IMPIANTO: GSM-R TIPOLOGIA: BSC E TRAU / CODICE DITTA: S30861-Q465-X SPECIFICA TECNICA DITTA: A10200CF1SPTT0000X16	CAD		1291,40
908/6300	TELEPHONY AND DISTRIB. PROCESSOR CIRCUIT TECNOLOGIA/IMPIANTO: GSM-R / TIPOLOGIA: BSC E TRAU CODICE DITTA: S30861-Q495-X SPECIFICATECNICA DITTA: / A10200CF1SPTT0000X16	CAD		2850,04
908/6310	UNIVERSAL BUS EXTENDER TECNOLOGIA/IMPIANTO: GSM-R TIPOLOGIA: BSC E TRAU / CODICE DITTA: S30861-Q366-X100 SPECIFICA TECNICA DITTA:A10200CF1SPTT0000X16	CAD		3355,43
908/6320	TRAU FRAME TECNOLOGIA/IMPIANTO: GSM-R TIPOLOGIA: BSC E TRAU CODICE DITTA: / S30861-B248-X SPECIFICA TECNICA DITTA: A10200CF1SPTT0000X16	CAD		1811,32
908/6330	TRANSCODING AND RATE ADAPTING CARD TECNOLOGIA/IMPIANTO: GSM-R TIPOLOGIA: / BSC E TRAU CODICE DITTA: S30861-Q475-X SPECIFICA TECNICA DITTA: / A10200CF1SPTT0000X16	CAD		607,67
908/6340	ALARM COLLECTION TERMINAL MASTER TECNOLOGIA/IMPIANTO: GSM-R TIPOLOGIA: BTS / 240/241 CODICE DITTA: S30861-U2079-X SPECIFICA TECNICA DITTA: / A10200CF1SPTT0000X16	CAD		482,92
908/6350	CORE BASIS TECNOLOGIA/IMPIANTO: GSM-R TIPOLOGIA: BTS 240/241 CODICE DITTA: / S30861-Q2281-X SPECIFICA TECNICA DITTA: A10200CF1SPTT0000X16	CAD		1435,91
908/6360	CORE EXT TECNOLOGIA/IMPIANTO: GSM-R TIPOLOGIA: BTS 240/241 CODICE DITTA: S30861-Q2210-X SPECIFICA TECNICA DITTA: A10200CF1SPTT0000X16	CAD		382,02
908/6370	DC PANEL (ACTC INCLUDED) TECNOLOGIA/IMPIANTO: GSM-R TIPOLOGIA: BTS 240/241 / CODICE DITTA: S30861-D2144-X SPECIFICA TECNICA DITTA:A10200CF1SPTT0000X16	CAD		711,89
908/6380	EDGE CARRIER UNIT TECNOLOGIA/IMPIANTO: GSM-R TIPOLOGIA: BTS 240/241 CODICE / DITTA: S30861-U2400-X SPECIFICA TECNICA DITTA: A10200CF1SPTT0000X16	CAD		4900,80
908/6390	FRAME PER ANTENNA COMBINING TECNOLOGIA/IMPIANTO: GSM-R TIPOLOGIA: BTS 240/241 / CODICE DITTA: S30861-B2096-X SPECIFICA TECNICA DITTA: A10200CF1SPTT0000X16	CAD		841,98
908/6400	FRAME PER CORE E CARRIER UNITS TECNOLOGIA/IMPIANTO: GSM-R TIPOLOGIA: BTS / 240/241 CODICE DITTA: S30861-B2098-X SPECIFICA TECNICADITTA: A10200CF1SPTT0000X16	CAD		1197,81
908/6410	FRAME PER MULTICOUPLER E CARRIER UNITS TECNOLOGIA/IMPIANTO: GSM-R TIPOLOGIA: / BTS 240/241 CODICE DITTA: S30861-B2097-X SPECIFICATECNICA DITTA: / A10200CF1SPTT0000X16	CAD		841,98
908/6420	FAN TECNOLOGIA/IMPIANTO: GSM-R TIPOLOGIA: BTS 240/241 CODICE DITTA: S30861-U2463-X SPECIFICA TECNICA DITTA: A10200CF1SPTT0000X16	CAD		382,02
908/6430	FLEXIBLE DUPLEXER AMPLIFIER MULTICOUPLER 2:2 TECNOLOGIA/IMPIANTO: GSM-R / TIPOLOGIA: BTS 240/241 CODICE DITTA: S30861-U2567-X + S30861-U2505-X SPECIFICA / TECNICA DITTA: A10200CF1SPTT0000X16	CAD		4893,50
908/6440	MAIN SUPPLY UNIT DC 80 AMPERE TECNOLOGIA/IMPIANTO: GSM-R TIPOLOGIA: BTS 240/241 / CODICE DITTA: S30861-K4271-X SPECIFICA TECNICA DITTA: A10200CF1SPTT0000X16	CAD		899,11
908/6450	MAIN SUPPLY UNIT DC 120 AMPERE TECNOLOGIA/IMPIANTO: GSM-R TIPOLOGIA: BTS / 240/241 CODICE DITTA: S30861-K2305-X SPECIFICA TECNICADITTA: A10200CF1SPTT0000X16	CAD		1089,35
908/6460	EMI PANEL SHELTER BASE TECNOLOGIA/IMPIANTO: GSM-R TIPOLOGIA: BTS 240/241 / CODICE DITTA: S30861-U2479-X SPECIFICA TECNICA DITTA: A10200CF1SPTT0000X16	CAD		1883,67
908/6470	OVERVOLTAGE PROTECTION COAX TECNOLOGIA/IMPIANTO: GSM-R TIPOLOGIA: BTS / 240/241 CODICE DITTA: S30861-Q2054-X SPECIFICA TECNICA DITTA: / A10200CF1SPTT0000X16	CAD		544,91
908/6480	MAIN SUPPLY UNIT TECNOLOGIA/IMPIANTO: GSM-R TIPOLOGIA: SERVICE RACK CODICE / DITTA: S30861-K4210-X SPECIFICA TECNICA DITTA: A10200CF1SPTT0000X16	CAD		860,39
908/6490	ALARM COLLECTION TERMINAL PROCESSOR TECNOLOGIA/IMPIANTO: GSM-R TIPOLOGIA: / SERVICE RACK CODICE DITTA: S30861-Q4088-X SPECIFICA TECNICA DITTA: / A10200CF1SPTT0000X16	CAD		631,48
908/6500	FRAME PER AC/DC CONVERTERS TECNOLOGIA/IMPIANTO: GSM-R TIPOLOGIA: SERVICE / RACK CODICE DITTA: S30861-B4049-X SPECIFICA TECNICA DITTA: A10200CF1SPTT0000X16	CAD		660,36
908/6510	AC/DC MODULE TECNOLOGIA/IMPIANTO: GSM-R TIPOLOGIA: SERVICE RACK CODICE DITTA: / S30861-U4304-X SPECIFICA TECNICA DITTA: A10200CF1SPTT0000X16	CAD		725,77
908/6520	DC AND BATTERY CONTROLLER TECNOLOGIA/IMPIANTO: GSM-R TIPOLOGIA: SERVICE / RACK CODICE DITTA: S30861-U4317-X SPECIFICA TECNICA DITTA: A10200CF1SPTT0000X16	CAD		764,04
908/6530	Core Basis - Tecnologia/Impianto: TERRA - TRENO - Codice Riferimento: BSS - Part Number: / S30861-Q2150-X - Specifica Tecnica: A20109BF21STT0000X07 A - LRU: COBA2P8V2	CAD		1579,50
908/6540	AC/DC module - Tecnologia/Impianto: TERRA - TRENO - Codice Riferimento: BSS - Part Number: / S30861-U4102-X - Specifica Tecnica: A20109BF21STT0000X07 A - LRU: AC/DCDV1	CAD		960,88
908/6550	Duplexer Amplifier Multicoupler 2:2 - Tecnologia/Impianto: TERRA - TRENO - Codice Riferimento: / BSS - Part Number: S30861-U2098-X- Specifica Tecnica: A20109BF21STT0000X07 A - LRU: / DUAMCO2REV3	CAD		2924,41
908/6560	AC/DC Panel for Service 1A Rack - Tecnologia/Impianto: TERRA - TRENO - Codice Riferimento: / BSS - Part Number: S30861-D4026-X - Specifica Tecnica: A20129BF21STT0000X07 A - LRU: ADP-2V1	CAD		1259,60
908/6570	Unità remota URS/A IND_FO_2 per indicatore luminoso - Codice Ditta: P700340C20M MATERIALE / RIPARABILE	CAD		3775,46
908/6580	Unità remota URS/A IND_FO_2 per indicatore luminoso in galleria - Codice Ditta: P700340C21N / MATERIALE RIPARABILE	CAD		3775,46
908/6590	Segnale di Avanzamento - Statico - Codice Ditta: P683050000L	CAD		4227,62
908/6600	Freccia - Statico - Codice Ditta: P683049000Y	CAD		5327,55
908/6610	Complesso Alimentazione Specchi Dicroici "N-V" - Statico - Codice Ditta: P700340B22E MATERIALE / RIPARABILE	CAD		5311,85
908/6620	Complesso Alimentazione Specchi Dicroici "R-G-V" - Statico - Codice Ditta: P700340B20C / MATERIALE RIPARABILE	CAD		5607,32
908/6630	Gruppo energia CMI2-3kV PER SO Tg.0,040 - Codice Ditta: P425030G06F	CAD		35845,26
908/6640	Scheda controllo elettronico TCPD/E - Codice Ditta: N897158010M	CAD		853,71
908/6650	Scheda controllo elettronico TCPE - Codice Ditta: N897160010L	CAD		421,27
908/6660	Pellicola Catarifrangente per D.I. P80 (x 4) - Codice Ditta: ZVPELRIFDI	CAD		11,51
908/6680	Monosplit Unita interna - Tecnologia/Impianto: Impianto di condizionamento di PPF - Codice / Riferimento: UCA 0341 - Specifica Tecnica: A201 29 CF2 1S CZ 0000 A03 - LRU: A201 29 CF2 2L / CZ 5102 A01	CAD		2481,19
908/6690	Monosplit Unita esterna - Tecnologia/Impianto: Impianto di condizionamento di PPF - Codice / Riferimento: MRA 0221 - Specifica Tecnica: A201 29 CF2 1S CZ 0000 A03 - LRU: A201 29 CF2 2L / CZ 5102 A01	CAD		1721,92
908/6700	Unità Monosplit Interna - Tecnologia/Impianto: CDZ - Codice Riferimento: UCA0341 - Specifica / Tecnica: A10211CF1SPIS0000A52	CAD		2481,19
908/6710	Unità Monosplit Interna - Tecnologia/Impianto: CDZ - Codice Riferimento: UCA0341/A - Specifica / Tecnica: A10211CF1SPIS0000A52	CAD		2481,19
908/6720	Unità Monosplit Est. 6.2KW - Tecnologia/Impianto: CDZ - Codice Riferimento: MRA0221 - Specifica / Tecnica: A10211CF1SPIS0000A52	CAD		1721,92
908/6730	Unità Monosplit Est. 8.4KW - Tecnologia/Impianto: CDZ - Codice Riferimento: MRA0341 - Specifica / Tecnica: A10211CF1SPIS0000A52	CAD		1840,93
908/6740	Unità Monosplit Est. 8.4KW - Tecnologia/Impianto: CDZ - Codice Riferimento: MRA0341 LN -Specifica Tecnica: A10211CF1SPIS0000A52	CAD		1840,93
908/6750	Ventilatore Evaporante per Monosplit unità interna - Tecnologia/Impianto: CDZ - Codice Riferimento: / UCA0341 - Specifica Tecnica:A10211CF1SPIS0000A52	CAD		340,46
908/6760	Scheda interf. 8 ingr. MP20 per Monosplit unità interna - Tecnologia/Impianto: CDZ - Codice / Riferimento: UCA0341 - Specifica Tecnica: A10211CF1SPIS0000A52	CAD		433,40
908/6770	EPROM non programmata 128Kb per Monosplit unità int. - Tecnologia/Impianto: CDZ - Codice / Riferimento: UCA0341 - Specifica Tecnica: A10211CF1SPIS0000A52	CAD		102,28
908/6780	Ventilatore condensante per Monosplit unità esterna - Tecnologia/Impianto: CDZ - Codice / Riferimento: MRA0221/0341 - Specifica Tecnica: A10211CF1SPIS0000A52	CAD		145,97
908/6790	Reg. vel. pilot. driver 0-10 A per Monosplit unità esterna - Tecnologia/Impianto: CDZ - Codice / Riferimento: MRA0221/0341 - Specifica Tecnica: A10211CF1SPIS0000A52	CAD		98,77
908/6800	Terminale utente per Monosplit unità interna - Tecnologia/Impianto: CDZ - Codice Riferimento: MP20I / - Specifica Tecnica: A10211CF1SPIS0000A52	CAD		263,01
908/6810	Filtro Monosplit - Tecnologia/Impianto: CDZ - Codice Riferimento: UCA0341-G3 - Specifica Tecnica: / A10211CF1SPIS0000A49	CAD		17,52
908/7200	Apparato Calcolatore Circ/TE Advantech - Tecnologia/Impianto: Automazione di PPF - Tipologia: / Host Circolazione/TE e D&M - Codice Riferimento: 120E.000078 - Specifica Tecnica: A201 29 CF2 / 2Z IS 0000 A15 - LRU: A201 29 CF2 2Z IS 0000 A15	CAD		6613,97
908/7210	Monitor 15" LCD/Tastiera/Switch A.H. - Tecnologia/Impianto: Automazione di PPF - Tipologia: Host / Circolazione/TE e D&M - CodiceRiferimento: 120E.000082 - Specifica Tecnica: A201 29 CF2 2Z IS / 0000 A15 - LRU: A201 29 CF2 2Z IS 0000 A15	CAD		3291,00
908/7220	HP Procurve Switch 2512 - Tecnologia/Impianto: Automazione di PPF - Tipologia: Host / Circolazione/TE e D&M - Codice Riferimento:120E.000056 - Specifica Tecnica: A201 29 CF2 2Z IS / 0000 A15 - LRU: A201 29 CF2 2Z IS 0000 A15	CAD		1453,22
908/7230	Apparato Calcolatore D&M Advantech - Tecnologia/Impianto: Automazione di PPF - Tipologia: Host / Circolazione/TE e D&M - Codice Riferimento: 120E.000079 - Specifica Tecnica: A201 29 CF2 2Z IS / 0000 A16 - LRU: A201 29 CF2 2Z IS 0000 A16	CAD		8895,75
908/7240	Scheda distribuzione ingressi digitali - Tecnologia/Impianto: Automazione di PPF - Tipologia: Host / Circolazione/TE e D&M - Codice Riferimento: A00D.000036 - Specifica Tecnica: A201 29 CF2 2Z IS / 0000 A16 - LRU: A201 29 CF2 2Z IS 0000 A16	CAD		245,07
908/7250	Modulo I/O Digitale ADAM-4053 - Tecnologia/Impianto: Quadro Alimentazione Segnalamento PPF -Codice Riferimento: 32704015 - Specifica Tecnica: A201 29 CF2 6A IS 5200 A11 - LRU: EE016490	CAD		223,28
908/7260	Modulo I/O Digitale ADAM-4050 - Tecnologia/Impianto: Quadro Alimentazione Segnalamento PPF -Codice Riferimento: 32704014 - Specifica Tecnica: A201 29 CF2 6A IS 5200 A11 - LRU: EE016490	CAD		293,30
908/7270	ADAM-4053 TECNOLOGIA/IMPIANTO: AUTOMAZIONE DI PPF + FS (SAVENA) + FSA / TIPOLOGIA: ARM. HOST D&M CODICE DITTA: 3220.000478	CAD		223,28
908/7280	APPARATO CALCOLATORE CIRC/TE ADVANTECH TECNOLOGIA/IMPIANTO: AUTOMAZIONE / DI PPF + FS (SAVENA) + FSA TIPOLOGIA: ARM. HOST T.E. CODICE DITTA: 120E.000093	CAD		4653,38
908/7290	APPARATO CALCOLATORE D&M ADVANTECH TECNOLOGIA/IMPIANTO: AUTOMAZIONE DI / PPF + FS (SAVENA) + FSA TIPOLOGIA: ARM. HOST D&M CODICE DITTA: 120E.000148	CAD		5466,24
908/7300	ADAM-4520 TECNOLOGIA/IMPIANTO: AUTOMAZIONE DI PPF + FS (SAVENA) + FSA / TIPOLOGIA: ARM. HOST T.E. CODICE DITTA: 2/561921	CAD		248,12
908/7310	CAVO A 16 FIBRE OTTICHE 62,5 MULTIMODALI CON GUAINA M1 A BASSA EMISSIONE DI FUMI / E ZERO ALOGENI	M		6,51
908/7320	CAVO FG10M1 0,6/1kV 1X2,5	M		0,80
908/7330	TECNOLOGIA/IMPIANTO: TLC - ANTINTRUSIONE - LC 440 3KV CC TIPOLOGIA: RETE TLC-LD ( / ADM, MUX-F, SASE ) CODICE DITTA: 1X 05PAB0000AAX RIF. FIGURA DITTA: FIG. 5, 23	CAD		5595,03
908/7340	TECNOLOGIA/IMPIANTO: TLC - ANTINTRUSIONE - LC 440 3KV CC TIPOLOGIA: RETE TLC-LD ( / ADM, MUX-F, SASE ) CODICE DITTA: 3X 1303031-0042	CAD		5595,03
908/7350	TECNOLOGIA/IMPIANTO: TLC - ANTINTRUSIONE - LC 440 3KV CC TIPOLOGIA: RETE TLC-LD ( / ADM, MUX-F, SASE ) CODICE DITTA: 2X 05HBA00114AAQ	CAD		5595,03
908/7360	MEMBRANE FILTER TECNOLOGIA/IMPIANTO: GSM-R TIPOLOGIA: BTS 240/241 CODICE DITTA: / S30861-U4293-X SPECIFICA TECNICA DITTA: A10200CF1SPTT0000X16	CAD		2168,26
908/7370	PIASTRA DI BRANCHING MONITORAGGIO DI TIPO 3 TECNOLOGIA/IMPIANTO: GSM-R / TIPOLOGIA: ANTENNE, BRANCHING, SCARICATORI, DISACCOPPIATORI E MONITORAGGIO / CODICE DITTA: BRMON3 SPECIFICA TECNICA DITTA: 289457	CAD		811,36
908/7380	1) PERLE JETSTREAM 4008 TECNOLOGIA/IMPIANTO: GD/TLC TIPOLOGIA: TERMINAL / SERVER PERLE JETSTREAM 4008 PPF CODICE DITTA: 4012092 SPECIFICA TECNICA DITTA: / A102 00 CF1 SP GD00 00 X07	CAD		2456,00
908/7390	SERVER PER SW DI REGISTRAZIONE TECNOLOGIA/IMPIANTO: AN CODICE DITTA: / POWEREDGE 1950 SPECIFICA TECNICA DITTA: A102 00 CF1 SP AN0000 X06	CAD		6432,10
908/7400	RACK CON MODULO DI GESTIONE, FAN MODULE E ALIMENTATORE / TECNOLOGIA/IMPIANTO: AN CODICE DITTA: POWERVAULT MD 1000 SPECIFICA TECNICA / DITTA: A102 00 CF1 SP AN00 00 X06	CAD		6192,31
908/7410	HARD DISK TECNOLOGIA/IMPIANTO: AN CODICE DITTA: 400-12771 SPECIFICA TECNICA / DITTA: A102 00 CF1 SP AN00 00 X06	CAD		789,11
908/7420	PC TECNOLOGIA/IMPIANTO: AN CODICE DITTA: OPTIPLEX 745 DT PENTIUM DC E2160 / SPECIFICA TECNICA DITTA: A102 00 CF1 SP AN00 00 X05	CAD		770,22
908/7430	TASTIERA PC TECNOLOGIA/IMPIANTO: AN CODICE DITTA: QUIETKEY BLACK SPECIFICA / TECNICA DITTA: A102 00 CF1 SP AN00 00 X05	CAD		30,51
908/7440	MONITOR POSTAZIONE PC TECNOLOGIA/IMPIANTO: AN CODICE DITTA: BELINEA 1730S1 / SPECIFICA TECNICA DITTA: A102 00 CF1 SP AN00 00 X05	CAD		245,60
908/7450	MOUSE TECNOLOGIA/IMPIANTO: AN CODICE DITTA: MOUSE BLACK 2 BUTTON SPECIFICA / TECNICA DITTA: A102 00 CF1 SP AN00 00 X05	CAD		21,80
908/7460	CESTELLO VIDEO SERVER CON ALIMENTATORE E SCHEDA DI RETE INTEGRATI / TECNOLOGIA/IMPIANTO: AN CODICE DITTA: VLP8008/HD SPECIFICA TECNICA DITTA: A102 / 00 CF1 SP AN00 00 X03	CAD		6031,00
908/7470	HARD DISK TECNOLOGIA/IMPIANTO: AN CODICE DITTA: P/N MHZ2250BS SPECIFICA / TECNICA DITTA: A102 00 CF1 SP AN00 00 X03	CAD		377,85
908/7480	CODIFICATORE VIDEO A 2 CANALI TECNOLOGIA/IMPIANTO: AN CODICE DITTA: VIP X2 / SPECIFICA TECNICA DITTA: A102 00 CF1 SP AN00 00 X03	CAD		1100,12
908/7490	DECODIFICATORE/QUAD A 1 CANALE TECNOLOGIA/IMPIANTO: AN CODICE DITTA: VIP XD / SPECIFICA TECNICA DITTA: A102 00 CF1 SP AN00 00 X03	CAD		1100,12
908/7500	MONITOR TECNOLOGIA/IMPIANTO: AN CODICE DITTA: ZM-L217VC SPECIFICA TECNICA / DITTA: A102 00 CF1 SP AN00 00 X07	CAD		683,03
908/7510	ALIMENTATORE ESTERNO TECNOLOGIA/IMPIANTO: AN CODICE DITTA: ALIMENTATORE / SPECIFICA TECNICA DITTA: A102 00 CF1 SP AN00 00 X07	CAD		108,99
908/7520	BATTERIA 12V 26H PER CENTRALE TECNOLOGIA/IMPIANTO: AN CODICE DITTA: BATTERIA / 12V-26AH SPECIFICA TECNICA DITTA: A102 00 CF1 SPAN00 00 X08	CAD		101,73
908/7530	SENSORE VOLUMETRICO TECNOLOGIA/IMPIANTO: AN CODICE DITTA: DT-7550C SPECIFICA / TECNICA DITTA: A102 00 CF1 SP AN00 00 X27	CAD		87,20
908/7540	SENSORE ROTTURA VETRO TECNOLOGIA/IMPIANTO: AN CODICE DITTA: GBM 41A (D) / SPECIFICA TECNICA DITTA: A102 00 CF1 SP AN00 00 X11	CAD		469,40
908/7550	BATTERIA 12 V 2 A/H PER SIRENA TECNOLOGIA/IMPIANTO: AN CODICE DITTA: BATTERIA / 12V-2AH SPECIFICA TECNICA DITTA: A102 00 CF1 SPAN00 00 X12	CAD		43,60
908/7560	ALIMENTATORE CARICABATTERIA TECNOLOGIA/IMPIANTO: AN CODICE DITTA: .0109011 / SPECIFICA TECNICA DITTA: A102 00 CF1 SP AN00 00 X13	CAD		284,83
908/7570	TERMOSTATO RISCALDATORE TECNOLOGIA/IMPIANTO: AN CODICE DITTA: TE0200100211 / SPECIFICA TECNICA DITTA: A102 00 CF1 SP AN00 00 X13	CAD		10,05
908/7580	TERMOSTATO VENTILATORE TECNOLOGIA/IMPIANTO: AN CODICE DITTA: TE0500351211 / SPECIFICA TECNICA DITTA: A102 00 CF1 SP AN00 00 X13	CAD		10,05
908/7590	RISCALDATORE TECNOLOGIA/IMPIANTO: AN CODICE DITTA: RS0502400202 SPECIFICA / TECNICA DITTA: A102 00 CF1 SP AN00 00 X13	CAD		55,41
908/7600	VENTILATORE TECNOLOGIA/IMPIANTO: AN CODICE DITTA: VN01260252 SPECIFICA TECNICA / DITTA: A102 00 CF1 SP AN00 00 X13	CAD		66,22
908/7610	BATTERIA 12V 15 A/H TECNOLOGIA/IMPIANTO: AN CODICE DITTA: BATTERIA 12V-15AH / SPECIFICA TECNICA DITTA: A102 00 CF1 SP AN00 00 X13	CAD		87,20
908/7620	CORPO TELECAMERA TECNOLOGIA/IMPIANTO: AN CODICE DITTA: ZC-YHW702P SPECIFICA / TECNICA DITTA: A102 00 CF1 SP AN00 00 X02	CAD		348,78
908/7630	OBIETTIVO VARIFOCALE MANUALE 3,5-10MM TECNOLOGIA/IMPIANTO: AN CODICE DITTA: TG -3Z3510FCS-IR SPECIFICA TECNICA DITTA: A102 00 CF1SP AN00 00 X02	CAD		81,38
908/7640	OBIETTIVO VARIFOCALE MANUALE 8,5-13MM TECNOLOGIA/IMPIANTO: AN CODICE DITTA: TG -5Z8513FCS-IR SPECIFICA TECNICA DITTA: A102 00 CF1SP AN00 00 X02	CAD		122,08
908/7650	CORPO TELECAMERA CON ZOOM INTEGRATO TECNOLOGIA/IMPIANTO: AN CODICE DITTA: / ZC-NAF27 SPECIFICA TECNICA DITTA: A102 00 CF1 SP AN0000 X02	CAD		424,35
908/7660	SCHEDA FILTRO 24VAC TECNOLOGIA/IMPIANTO: AN CODICE DITTA: FR24-1 SPECIFICA / TECNICA DITTA: A102 00 CF1 SP AN00 00 X02	CAD		22,35
908/7670	SCHEDA FILTRO 12VCC TECNOLOGIA/IMPIANTO: AN CODICE DITTA: FR12 SPECIFICA / TECNICA DITTA: A102 00 CF1 SP AN00 00 X02	CAD		22,35
908/7680	UNITÀ ALIMENTATORE ESTERNO 100W TECNOLOGIA/IMPIANTO: AN CODICE DITTA: / IR100/50100-950-LED SPECIFICA TECNICA DITTA: A102 00 CF1 SP AN00 00 X02	CAD		101,73
908/7690	LED IR 100W TECNOLOGIA/IMPIANTO: AN CODICE DITTA: IR100-PSU SPECIFICA TECNICA / DITTA: A102 00 CF1 SP AN00 00 X02	CAD		450,51
908/7700	UNITÀ ALIMENTATORE ESTERNO 300W TECNOLOGIA/IMPIANTO: AN CODICE DITTA: / IR300/50100-950-LED SPECIFICA TECNICA DITTA: A102 00 CF1 SP AN00 00 X02	CAD		101,73
908/7710	LED IR 300W TECNOLOGIA/IMPIANTO: AN CODICE DITTA: IR300-PSU SPECIFICA TECNICA / DITTA: A102 00 CF1 SP AN00 00 X02	CAD		712,09
908/7720	UNITÀ ALIMENTATORE ESTERNO 500W TECNOLOGIA/IMPIANTO: AN CODICE DITTA: / IR500/50100-950-LED SPECIFICA TECNICA DITTA: A102 00 CF1 SP AN00 00 X02	CAD		101,73
908/7730	LED IR 500W TECNOLOGIA/IMPIANTO: AN CODICE DITTA: IR500-PSU SPECIFICA TECNICA / DITTA: A102 00 CF1 SP AN00 00 X02	CAD		1293,40
908/7740	FILTRO PASSA BASSO TECNOLOGIA/IMPIANTO: AN CODICE DITTA: FI0212 SPECIFICA / TECNICA DITTA: A102 00 CF1 SP AN00 00 X02	CAD		42,15
908/7750	VENTILATORE TECNOLOGIA/IMPIANTO: AN CODICE DITTA: VN23080252 SPECIFICA TECNICA / DITTA: A102 00 CF1 SP AN00 00 X02	CAD		67,07
908/7760	ALIMENTATORE TELECAMERA, TRASDUTTORE E/O, DISP. ON/OFF, KIT TERGI / TECNOLOGIA/IMPIANTO: AN CODICE DITTA: .0109005 SPECIFICA TECNICA DITTA: A102 00 / CF1 SP AN00 00 X02	CAD		402,00
908/7770	DISPOSITIVO TRASMISSIONE SEGNALI ON-OFF TECNOLOGIA/IMPIANTO: AN CODICE DITTA: / ZVA-AV-18T SPECIFICA TECNICA DITTA: A102 00 CF1 SPAN00 00 X29	CAD		176,46
908/7780	CONVERTITORE E/O PER VIDEO E DATI TECNOLOGIA/IMPIANTO: AN CODICE DITTA: / S7732DVT-EST1 SPECIFICA TECNICA DITTA: A102 00 CF1 SP AN00 00 X14	CAD		1310,84
908/7790	CONVERTITORE E/O PER VIDEO, DATI E CONTATTI TECNOLOGIA/IMPIANTO: AN CODICE / DITTA: S7761DAVT-RST1 SPECIFICA TECNICA DITTA: A102 00 CF1 SP AN00 00 X14	CAD		1605,85
908/7800	DOPPINO PER COLLEGAMENTO SERIALE RS 485 TECNOLOGIA/IMPIANTO: AN CODICE / DITTA: 2X2X0,35MMQ SCH LSZH	CAD		1,31
908/7810	MODULO DI TERMINAZIONE FIBRE OTTICHE, 16 FO TECNOLOGIA/IMPIANTO: AN	CAD		174,15
908/7820	CAVO OTTICO MULTIFIBRA, 16 FIBRE TECNOLOGIA/IMPIANTO: AN SPECIFICA TECNICA / DITTA: A102 00 CF1 SP AN00 00 X01	CAD		4,10
908/7830	MODULO DI TERMINAZIONE FIBRE OTTICHE, 32 FO TECNOLOGIA/IMPIANTO: AN	CAD		348,32
908/7840	CAVO OTTICO MULTIFIBRA, 32 FIBRE TECNOLOGIA/IMPIANTO: AN SPECIFICA TECNICA / DITTA: A102 00 CF1 SP AN00 00 X01	CAD		4,36
908/7850	RACK PER CONTENIMENTO E ALIMENTAZIONE UNITÀ RICEZIONE SEGNALI ON-OFF / TECNOLOGIA/IMPIANTO: AN CODICE DITTA: ZVAAV18-RK SPECIFICATECNICA DITTA: A102 / 00 CF1 SP AN00 00 X29	CAD		444,69
908/7860	UNITÀ RICEZIONE SEGNALI ON-OFF TECNOLOGIA/IMPIANTO: AN CODICE DITTA: ZVA-AV-18R / SPECIFICA TECNICA DITTA: A102 00 CF1 SP AN00 00X29	CAD		188,92
908/7870	RACK PER CONTENIMENTO E ALIMENTAZIONE CONVERTITORI O/E DI RICEZIONE / TECNOLOGIA/IMPIANTO: AN CODICE DITTA: 515R1 SPECIFICA TECNICA DITTA: A102 00 CF1 / SP AN00 00 X14	CAD		710,65
908/7880	ALIMETATORE PER RACK PER CONTENIMENTO CONVERTITORI O/E DI RICEZIONE / TECNOLOGIA/IMPIANTO: AN CODICE DITTA: 515PS1 SPECIFICA TECNICA DITTA: A102 00 CF1 / SP AN00 00 X14	CAD		398,20
908/7890	CONVERTITORE O/E PER RICEZIONE VIDEO E DATI TECNOLOGIA/IMPIANTO: AN CODICE / DITTA: S7732DVR-RST1 SPECIFICA TECNICA DITTA: A102 00CF1 SP AN00 00 X14	CAD		1310,84
908/7900	CONVERTITORE O/E PER RICEZIONE VIDEO, DATI E ON/OFF TECNOLOGIA/IMPIANTO: AN / CODICE DITTA: S7761DAVR-RST1 SPECIFICA TECNICA DITTA: A102 00 CF1 SP AN00 00 X14	CAD		1605,85
908/7910	CONVERTITORE O/E RS232X1 PER AN TECNOLOGIA/IMPIANTO: AN CODICE DITTA: S7711DR-EST1 + S7711DR-RST1 SPECIFICA TECNICA DITTA: A10200 CF1 SP AN00 00 X14	CAD		1120,45
908/7920	CONVERTITORE O/E RS232X2 PER AI-CDZ TECNOLOGIA/IMPIANTO: AN CODICE DITTA: / S7715DR-RST1 SPECIFICA TECNICA DITTA: A102 00 CF1 SP AN00 00 X14	CAD		1268,69
908/7930	CONVERTITORE E/O RS232X1 TECNOLOGIA/IMPIANTO: AN CODICE DITTA: S7711DT-EST1 / SPECIFICA TECNICA DITTA: A102 00 CF1 SP AN00 00 X14	CAD		1120,45
908/7940	CONVERTITORE E/O RS232X2 PER AI-CDZ TECNOLOGIA/IMPIANTO: AN CODICE DITTA: / S7715DT-RST1 SPECIFICA TECNICA DITTA: A102 00 CF1 SP AN00 00 X14	CAD		1268,69
908/7950	QUARTA IN RAME TECNOLOGIA/IMPIANTO: AN	CAD		0,71
908/7960	FUSIBILE CILINDRICO-GG 10X38 -2A - VN= 500VAC - P.INT.= 100KA TECNOLOGIA/IMPIANTO: / TT SHELTER V. III ( ELVI_QE-PLC ) CODICE DITTA: 133 02 RIF. FIGURA DITTA: F020C3 / SPECIFICA TECNICA DITTA: A10200CF1SPTT0000X04; A10200CF1DXTT0000X15	CAD		1,16
908/7970	PLAFONIERA COMPLETA DI LAMPADA LAMPADA ILLUMINAZIONE QUADRO / TECNOLOGIA/IMPIANTO: TT SHELTER V. III ( ELVI_QE-PLC ) CODICE DITTA: TMS121 RIF. / FIGURA DITTA: H021I7 SPECIFICA TECNICA DITTA: A10200CF1SPTT0000X04; / A10200CF1DXTT0000X15	CAD		21,80
908/7980	FUSIBILE CILINDRICO-GG 10X38 -4° - VN= 500VAC - P.INT.= 100KA TECNOLOGIA/IMPIANTO: / TT SHELTER V. III ( ELVI_QE-PLC ) CODICE DITTA: 133 04 RIF. FIGURA DITTA: F023C6 / SPECIFICA TECNICA DITTA: A10200CF1SPTT0000X04; A10200CF1DXTT0000X15	CAD		1,16
908/7990	SENSORE OTTICO DI FUMO DP721R - ALIM. 8,5-33VCC - USCITA A RELE / TECNOLOGIA/IMPIANTO: TT SHELTER V. III ( ELVI_QE-PLC ) CODICEDITTA: DP 721R RIF. / FIGURA DITTA: A026B4 SPECIFICA TECNICA DITTA: A10200CF1SPTT0000X04; / A10200CF1DXTT0000X15	CAD		88,64
908/8000	BASE PER SENSORE DI FUMO DP721 - 6 TERMINALI TECNOLOGIA/IMPIANTO: TT SHELTER V. / III ( ELVI_QE-PLC ) CODICE DITTA: DB 702 RIF.FIGURA DITTA: A026B4 SPECIFICA TECNICA / DITTA: A10200CF1SPTT0000X04; A10200CF1DXTT0000X15	CAD		10,90
908/8010	PT100 PER AMBIENTE MOD. 393 - COMP. TRASM. TIP.956531/88-001-005 - CAMPO DI MISURA / 0 - +60°C TECNOLOGIA/IMPIANTO: TT SHELTER V.III ( ELVI_QE-PLC ) CODICE DITTA: / MD.393+956531/88-001-005 RIF. FIGURA DITTA: A027B4 SPECIFICA TECNICA DITTA: / A10200CF1SPTT0000X04; A10200CF1DXTT0000X15	CAD		129,34
908/8020	ALBERO PER SEZIONATORI ""OT/OETL"" LUNGH. 150MM - LARGH. 5MM PER MANIGLIE A / LEVA TECNOLOGIA/IMPIANTO: TT SHELTER IV PARTE 2° ( ELVI_1TQES ) CODICE DITTA: / OXP5X 150 (EO 111 8) RIF. FIGURA DITTA: S-RG SPECIFICA TECNICA DITTA: / A10200CF1SPTT0000 X04; A10200CF1SPTT0000X18; A10200CF1DXTT0000X28; / A10200CF1DXTT0000X26	CAD		3,48
908/8030	MANIGLIA A LEVAPER SEZIONATORI ""OT16-125E"" IN PLASTICA NERA; LUNGH. 45MM, / INDICAZIONE ""I-0-II"" ALBERO 5MM TECNOLOGIA/IMPIANTO: TT SHELTER IV PARTE 2° ( / ELVI_1TQES ) CODICE DITTA: OHB 45J5E011 (EO 239 7) RIF. FIGURA DITTA: S-RG SPECIFICA / TECNICA DITTA:A10200CF1SPTT0000 X04; A10200CF1SPTT0000X18; / A10200CF1DXTT0000X28; A10200CF1DXTT0000X26	CAD		14,25
908/8040	SEZIONATORE/COMMUTATORE ""OT"" 4 POLI CON FUNZIONE 1-0-2 IN=32A 4+4 POLI / TECNOLOGIA/IMPIANTO: TT SHELTER IV PARTE 2° ( ELVI_1TQES ) CODICE DITTA: OT32 E4C / (EO 227 2) RIF. FIGURA DITTA: S-RG SPECIFICA TECNICA DITTA: A10200CF1SPTT0000 X04; / A10200CF1SPTT0000X18; A10200CF1DXTT0000X28; A10200CF1DXTT0000X26	CAD		65,40
908/8050	CONTATTI AUSILIARI PER ""OT16-125"" TIPO 1NA MONTAGGIO LATO DX / TECNOLOGIA/IMPIANTO: TT SHELTER IV PARTE 2° ( ELVI_1TQES ) CODICEDITTA: OA 1G10 / (EO 0011) RIF. FIGURA DITTA: S-RG SPECIFICA TECNICA DITTA: A10200CF1SPTT0000 X04; / A10200CF1SPTT0000X18; A10200CF1DXTT0000X28; A10200CF1DXTT0000X26	CAD		4,64
908/8060	CONTATTI AUSILIARI PER ""OT16-125"" TIPO 1NA MONTAGGIO LATO SX / TECNOLOGIA/IMPIANTO: TT SHELTER IV PARTE 2° ( ELVI_1TQES ) CODICEDITTA: OA 7G10 / (EO3205) RIF. FIGURA DITTA: S-RG SPECIFICA TECNICA DITTA: A10200CF1SPTT0000 X04; / A10200CF1SPTT0000X18; A10200CF1DXTT0000X28; A10200CF1DXTT0000X26	CAD		4,64
908/8070	INTERRUTTORE AUTOMATICO TRIPOLARE IN=25A, P.I.=10KA CARATTERISTICA ""K"" / TECNOLOGIA/IMPIANTO: TT SHELTER IV PARTE 2° ( ELVI_1TQES ) CODICE DITTA: S203M / K25 (S601290) RIF. FIGURA DITTA: QG1 SPECIFICA TECNICA DITTA: A10200CF1SPTT0000 / X04; A10200CF1SPTT0000X18; A10200CF1DXTT0000X28; A10200CF1DXTT0000X26	CAD		61,61
908/8080	BOBINA DI APERTURA A LANCIO DI CORRENTE ALIMENTAZIONE 12/60V CA/CC / TECNOLOGIA/IMPIANTO: TT SHELTER IV PARTE 2° ( ELVI_1TQES ) CODICE DITTA: S 2C-A1 / (A570992) RIF. FIGURA DITTA: QG1 SPECIFICA TECNICA DITTA: A10200CF1SPTT0000 X04; / A10200CF1SPTT0000X18; A10200CF1DXTT0000X28; A10200CF1DXTT0000X26	CAD		19,48
908/8090	CONTATTO DI SEGNALAZIONE AUSILIARIO N°1 CONTATTO IN SCAMBIO / TECNOLOGIA/IMPIANTO: TT SHELTER IV PARTE 2° ( ELVI_1TQES ) CODICE DITTA: S 2C-S/H6R (A563819) RIF. FIGURA DITTA: QG1 SPECIFICA TECNICA DITTA: A10200CF1SPTT0000 / X04; A10200CF1SPTT0000X18; A10200CF1DXTT0000X28; A10200CF1DXTT0000X26	CAD		15,69
908/8100	COMMUTATORE VOLTMETRICO TRIFASE 0-L1N; 0-L2N; 0-L3N; N°3 TENSIONI DI FASE CON / NEUTRO TECNOLOGIA/IMPIANTO: TT SHELTER IV PARTE 2°( ELVI_1TQES ) CODICE DITTA: / CA10-A005-623 RIF. FIGURA DITTA: CM1 SPECIFICA TECNICA DITTA: A10200CF1SPTT0000 / X04; A10200CF1SPTT0000X18; A10200CF1DXTT0000X28; A10200CF1DXTT0000X26	CAD		26,16
908/8110	BASE PORTAFUSIBILE TRIPOLARE 32A V=500VAC PER FUSIBILI 10,3X38 / TECNOLOGIA/IMPIANTO: TT SHELTER IV PARTE 2° ( ELVI_1TQES ) CODICEDITTA: E 933N/32 / (EA 294 7) RIF. FIGURA DITTA: F001 SPECIFICA TECNICA DITTA: A10200CF1SPTT0000 X04; / A10200CF1SPTT0000X18; A10200CF1DXTT0000X28; A10200CF1DXTT0000X26	CAD		13,37
908/8120	INTERRUTTORE AUTOMATICO BIPOLARE IN=16A P.I=6KA CARATTERISTICA ""C"" / TECNOLOGIA/IMPIANTO: TT SHELTER IV PARTE 2° ( ELVI_1TQES )CODICE DITTA: S 202 C16 / (S465908) RIF. FIGURA DITTA: Q-RDZ1 SPECIFICA TECNICA DITTA: A10200CF1SPTT0000 X04; / A10200CF1SPTT0000X18; A10200CF1DXTT0000X28; A10200CF1DXTT0000X26	CAD		29,07
908/8130	CONTATTO AUSILIARIO IN SCAMBIO TECNOLOGIA/IMPIANTO: TT SHELTER IV PARTE 2° ( / ELVI_1TQES ) CODICE DITTA: S2C-H6R (A563826) RIF. FIGURA DITTA: Q-RDZ1 SPECIFICA / TECNICA DITTA: A10200CF1SPTT0000 X04; A10200CF1SPTT0000X18; / A10200CF1DXTT0000X28; A10200CF1DXTT0000X26	CAD		13,37
908/8140	INTERRUTTORE AUTOMATICO TETRAPOLARE IN=4A P.I.=6KA, CARATERISTICA ""K"" / TECNOLOGIA/IMPIANTO: TT SHELTER IV PARTE 2° ( ELVI_1TQES) CODICE DITTA: S204 / K4(S529310) RIF. FIGURA DITTA: QG2 SPECIFICA TECNICA DITTA: A10200CF1SPTT0000 X04; / A10200CF1SPTT0000X18; A10200CF1DXTT0000X28; A10200CF1DXTT0000X26	CAD		88,07
908/8150	INTERRUTTORE AUTOMATICO BIPOLARE IN=6A P.I=6KA CARATTERISTICA ""C"" / TECNOLOGIA/IMPIANTO: TT SHELTER IV PARTE 2° ( ELVI_1TQES ) CODICE DITTA: S202 C6 / (S465502) RIF. FIGURA DITTA: Q-CDZ SPECIFICA TECNICA DITTA: A10200CF1SPTT0000 X04; / A10200CF1SPTT0000X18; A10200CF1DXTT0000X28; A10200CF1DXTT0000X26	CAD		33,71
908/8160	BLOCCO DIFFERENZIALE DDA 200AC BIPOLARE IN=25A; IDN=30MA; TIPO DDA 202 AC-25/0,03 / TECNOLOGIA/IMPIANTO: TT SHELTER IV PARTE 2° (ELVI_1TQES ) CODICE DITTA: (B427911) / RIF. FIGURA DITTA: Q-L SPECIFICA TECNICA DITTA: A10200CF1SPTT0000 X04; / A10200CF1SPTT0000X18; A10200CF1DXTT0000X28; A10200CF1DXTT0000X26	CAD		48,68
908/8170	INTERRUTTORE AUTOMATICO BIPOLARE IN=2A P.I=6KA CARATTERISTICA ""C"" / TECNOLOGIA/IMPIANTO: TT SHELTER IV PARTE 2° ( ELVI_1TQES ) CODICE DITTA: S 202 C2 / (S523387) RIF. FIGURA DITTA: Q-AUX1 SPECIFICA TECNICA DITTA: A10200CF1SPTT0000 X04; / A10200CF1SPTT0000X18;A10200CF1DXTT0000X28; A10200CF1DXTT0000X26	CAD		39,09
908/8180	INTERRUTTORE AUTOMATICO BIPOLARE IN=4A P.I=6KA CARATTERISTICA ""C"" / TECNOLOGIA/IMPIANTO: TT SHELTER IV PARTE 2° ( ELVI_1TQES ) CODICE DITTA: S202 K4 / (S507363) RIF. FIGURA DITTA: Q-AUX2 SPECIFICA TECNICA DITTA: A10200CF1SPTT0000 X04; / A10200CF1SPTT0000X18; A10200CF1DXTT0000X28; A10200CF1DXTT0000X26	CAD		45,92
908/8190	INTERRUTTORE AUTOMATICO BIPOLARE IN=10A P.I=6KA CARATTERISTICA ""C"" / TECNOLOGIA/IMPIANTO: TT SHELTER IV PARTE 2° ( ELVI_1TQES )CODICE DITTA: S 202 C10 / (S465700) RIF. FIGURA DITTA: Q-RIS1 SPECIFICA TECNICA DITTA: A10200CF1SPTT0000 X04; / A10200CF1SPTT0000X18; A10200CF1DXTT0000X28; A10200CF1DXTT0000X26	CAD		29,07
908/8200	SEZIONATORE TRIPOLARE ""OT"" IN=100A, COMANDO ROTATIVO FRONTALE / TECNOLOGIA/IMPIANTO: TT SHELTER IV PARTE 2° ( ELVI_1TQES ) CODICE DITTA: OT 100 E3 / (EO 0730) RIF. FIGURA DITTA: S-BATT1 SPECIFICA TECNICA DITTA: A10200CF1SPTT0000 / X04; A10200CF1SPTT0000X18; A10200CF1DXTT0000X28; A10200CF1DXTT0000X26	CAD		52,31
908/8210	BASE PORTAFUSIBILE BIPOLARE 32A V=500VAC PER FUSIBILI 10,3X38 / TECNOLOGIA/IMPIANTO: TT SHELTER IV PARTE 2° ( ELVI_1TQES ) CODICEDITTA: E 932/32 / (EA 203 8) RIF. FIGURA DITTA: F-P002V SPECIFICA TECNICA DITTA: A10200CF1SPTT0000 / X04; A10200CF1SPTT0000X18; A10200CF1DXTT0000X28; A10200CF1DXTT0000X26	CAD		7,55
908/8220	DOPPIO DIODO DI PARALLELO 6A; PER MONITORING TECNOLOGIA/IMPIANTO: TT SHELTER / IV PARTE 2° ( ELVI_1TQES ) CODICE DITTA: P600K RIF.FIGURA DITTA: D-G03 SPECIFICA / TECNICA DITTA: A10200CF1SPTT0000 X04; A10200CF1SPTT0000X18; / A10200CF1DXTT0000X28; A10200CF1DXTT0000X26	CAD		4,36
908/8230	FUSIBILE NH-AM GR.00 - 160A VN= 500VAC P.I.= 100KA TECNOLOGIA/IMPIANTO: TT SHELTER / IV PARTE 2° ( ELVI_1TQES ) CODICE DITTA: 3ND1836 RIF. FIGURA DITTA: F-G01 SPECIFICA / TECNICA DITTA: A10200CF1SPTT0000 X04; A10200CF1SPTT0000X18; / A10200CF1DXTT0000X28; A10200CF1DXTT0000X26	CAD		34,73
908/8240	BASE PER FUSIBILI NH - UNIPOLARE; GR. 00 - IN=160A; VN.= 660VAC - 440VCC / TECNOLOGIA/IMPIANTO: TT SHELTER IV PARTE 2° ( ELVI_1TQES ) CODICE DITTA: 3NH3 030 / RIF. FIGURA DITTA: F-G01 SPECIFICA TECNICA DITTA: A10200CF1SPTT0000 X04; / A10200CF1SPTT0000X18; A10200CF1DXTT0000X28; A10200CF1DXTT0000X26	CAD		21,65
908/8250	MICROSWITCH (TIPO T) PER FUSIBILI ""DIN 43620"" GR.3 TECNOLOGIA/IMPIANTO: TT / SHELTER IV PARTE 2° ( ELVI_1TQES ) CODICE DITTA: 170H0236 RIF. FIGURA DITTA: F-G01 / SPECIFICA TECNICA DITTA: A10200CF1SPTT0000 X04; A10200CF1SPTT0000X18; / A10200CF1DXTT0000X28; A10200CF1DXTT0000X26	CAD		18,60
908/8260	INTERRUTTORE AUTOMATICO BIPOLARE IN=40A P.I.=6KA CARATTERISTICA ""C"" / TECNOLOGIA/IMPIANTO: TT SHELTER IV PARTE 2° ( ELVI_1TQES )CODICE DITTA: S 202 C40 / (S466301) RIF. FIGURA DITTA: Q-BTS SPECIFICA TECNICA DITTA: A10200CF1SPTT0000 X04; / A10200CF1SPTT0000X18; A10200CF1DXTT0000X28; A10200CF1DXTT0000X26	CAD		42,87
908/8270	CONTATTORE TRIPOLARE 15KW-32A(AC3) - ALIM. 48VCC - CONTATTI AUX 1NA / TECNOLOGIA/IMPIANTO: TT SHELTER IV PARTE 2° ( ELVI_1TQES ) CODICE DITTA: AL 30-30-10 (EL 273 9) RIF. FIGURA DITTA: K-BTS SPECIFICA TECNICA DITTA: A10200CF1SPTT0000 / X04; A10200CF1SPTT0000X18; A10200CF1DXTT0000X28; A10200CF1DXTT0000X26	CAD		89,95
908/8280	FILTRI ANTIDISTURBO PER CONTATTORI A9/300 E N PER BOBINA 24-50VCA-CC / TECNOLOGIA/IMPIANTO: TT SHELTER IV PARTE 2° ( ELVI_1TQES )CODICE DITTA: RV 5/50 / (EN 960 9) RIF. FIGURA DITTA: K-BTS SPECIFICA TECNICA DITTA: A10200CF1SPTT0000 X04; / A10200CF1SPTT0000X18;A10200CF1DXTT0000X28; A10200CF1DXTT0000X26	CAD		5,23
908/8290	INTERRUTTORE AUTOMATICO BIPOLARE IN=6A P.I.=6KA CARATTERISTICA ""C"" / TECNOLOGIA/IMPIANTO: TT SHELTER IV PARTE 2° ( ELVI_1TQES )CODICE DITTA: S 202 C6 / (S465502) RIF. FIGURA DITTA: Q-ADM1 SPECIFICA TECNICA DITTA: A10200CF1SPTT0000 X04; / A10200CF1SPTT0000X18;A10200CF1DXTT0000X28; A10200CF1DXTT0000X26	CAD		33,71
908/8300	CONTATTORE TRIPOLARE 4KW-9A(AC3) - ALIM. 48VCC - CONTATTI AUX 1NA / TECNOLOGIA/IMPIANTO: TT SHELTER IV PARTE 2° ( ELVI_1TQES ) CODICE DITTA: AL 9-30-10 / (EL 241 6) RIF. FIGURA DITTA: K-ADM1 SPECIFICA TECNICA DITTA: A10200CF1SPTT0000 X04; / A10200CF1SPTT0000X18;A10200CF1DXTT0000X28; A10200CF1DXTT0000X26	CAD		46,22
908/8310	INTERRUTTORE AUTOMATICO BIPOLARE IN=6A P.I.=6KA CARATTERISTICA ""C"" / TECNOLOGIA/IMPIANTO: TT SHELTER IV PARTE 2° ( ELVI_1TQES )CODICE DITTA: S 202 C6 / (S465502) RIF. FIGURA DITTA: Q-ADM2 SPECIFICA TECNICA DITTA: A10200CF1SPTT0000 X04; / A10200CF1SPTT0000X18;A10200CF1DXTT0000X28; A10200CF1DXTT0000X26	CAD		33,71
908/8320	INTERRUTTORE AUTOMATICO BIPOLARE IN=6A P.I.=6KA CARATTERISTICA ""C"" / TECNOLOGIA/IMPIANTO: TT SHELTER IV PARTE 2° ( ELVI_1TQES )CODICE DITTA: S 202 C6 / (S465502) RIF. FIGURA DITTA: Q-MODEM SPECIFICA TECNICA DITTA: A10200CF1SPTT0000 / X04; A10200CF1SPTT0000X18; A10200CF1DXTT0000X28; A10200CF1DXTT0000X26	CAD		33,71
908/8330	INTERRUTTORE AUTOMATICO BIPOLARE IN=25A P.I.=6KA CARATTERISTICA ""C"" / TECNOLOGIA/IMPIANTO: TT SHELTER IV PARTE 2° ( ELVI_1TQES )CODICE DITTA: S 202 C25 / (S466103) RIF. FIGURA DITTA: Q-EST SPECIFICA TECNICA DITTA: A10200CF1SPTT0000 X04; / A10200CF1SPTT0000X18; A10200CF1DXTT0000X28; A10200CF1DXTT0000X26	CAD		29,07
908/8340	CONTATTORE TRIPOLARE 11KW-26A(AC3) - ALIM. 48VCC - CONTATTI AUX 1NA / TECNOLOGIA/IMPIANTO: TT SHELTER IV PARTE 2° ( ELVI_1TQES ) CODICE DITTA: AL 26-30-10 (EL 265 5) RIF. FIGURA DITTA: K-EST SPECIFICA TECNICA DITTA: A10200CF1SPTT0000 / X04; A10200CF1SPTT0000X18; A10200CF1DXTT0000X28; A10200CF1DXTT0000X26	CAD		72,51
908/8350	INTERRUTTORE AUTOMATICO BIPOLARE IN=4A P.I.=6KA CARATTERISTICA ""C"" / TECNOLOGIA/IMPIANTO: TT SHELTER IV PARTE 2° ( ELVI_1TQES )CODICE DITTA: S 202 C4 / (S523400) RIF. FIGURA DITTA: Q-MON SPECIFICA TECNICA DITTA: A10200CF1SPTT0000 X04; / A10200CF1SPTT0000X18;A10200CF1DXTT0000X28; A10200CF1DXTT0000X26	CAD		39,09
908/8360	INTERRUTTORE AUTOMATICO BIPOLARE IN=6A P.I.=6KA CARATTERISTICA ""C"" / TECNOLOGIA/IMPIANTO: TT SHELTER IV PARTE 2° ( ELVI_1TQES )CODICE DITTA: S 202 C6 / (S465502) RIF. FIGURA DITTA: Q-AUX4 SPECIFICA TECNICA DITTA: A10200CF1SPTT0000 X04; / A10200CF1SPTT0000X18;A10200CF1DXTT0000X28; A10200CF1DXTT0000X26	CAD		33,71
908/8370	SELETTORE 2 POSIZIONI FISSE SERIE ""SIGNUM""; CONTATTO 1L; DIAM. 22,5MM COLORE / NERO TECNOLOGIA/IMPIANTO: TT SHELTER IV PARTE 2°( ELVI_1TQES ) CODICE DITTA: / 3SB36 02-2KA11 RIF. FIGURA DITTA: S-MAN SPECIFICA TECNICA DITTA: A10200CF1SPTT0000 / X04; A10200CF1SPTT0000X18; A10200CF1DXTT0000X28; A10200CF1DXTT0000X26	CAD		23,25
908/8380	CONTATTORE TETRAPOLARE ALIM. 48VCC CONTATTI AUX. 2NA+1NC / TECNOLOGIA/IMPIANTO: TT SHELTER IV PARTE 2° ( ELVI_1TQES ) CODICE DITTA: EK 110-40-21 (EM 240 7) RIF. FIGURA DITTA: K-BAT SPECIFICA TECNICA DITTA: A10200CF1SPTT0000 / X04; A10200CF1SPTT0000X18; A10200CF1DXTT0000X28; A10200CF1DXTT0000X26	CAD		404,00
908/8390	LIMITATORE DI SOVRATENSIONI PER CONTATTORE TIPO EH E EK CON BOBINE 24-125VCC / TECNOLOGIA/IMPIANTO: TT SHELTER IV PARTE 2° ( ELVI_1TQES ) CODICE DITTA: RC EH / 800/110 (KW 529 8) RIF. FIGURA DITTA: K-BAT SPECIFICA TECNICA DITTA: / A10200CF1SPTT0000 X04; A10200CF1SPTT0000X18; A10200CF1DXTT0000X28; / A10200CF1DXTT0000X26	CAD		18,75
908/8400	SENSORE PER IDROGENO; ALIMENT. 12-24VCC OPEN COLLECTOR TECNOLOGIA/IMPIANTO: / TT SHELTER IV PARTE 2° ( ELVI_1TQES ) CODICE DITTA:A1104H2 RIF. FIGURA DITTA: / SENSORE H2 SPECIFICA TECNICA DITTA: A10200CF1SPTT0000 X04; / A10200CF1SPTT0000X18; A10200CF1DXTT0000X28; A10200CF1DXTT0000X26	CAD		646,70
908/8410	VENTOLA ASSIALE 230V-50/60HZ + GRIGLIA COMPLETA DI FILTRO + GRIGLIA SALVADITO / TECNOLOGIA/IMPIANTO: TT SHELTER IV PARTE 2° ( ELVI_1TQES ) CODICE DITTA: / UF15P23BTH + GNF25 + MG15 RIF. FIGURA DITTA: M1 SPECIFICA TECNICA DITTA: / A10200CF1SPTT0000 X04; A10200CF1SPTT0000X18; A10200CF1DXTT0000X28; / A10200CF1DXTT0000X26	CAD		55,22
908/8420	PLAFONIERA COMPLETA DI LAMPADA LAMPADA ILLUMINAZIONE QUADRO / TECNOLOGIA/IMPIANTO: TT SHELTER V. IV PARTE 2° ( ELVI_QE-PLC ) CODICE DITTA: / TMS121+TL8W/830 RIF. FIGURA DITTA: H021E5 SPECIFICA TECNICA DITTA: / A10200CF1SPTT0000X04; A10200CF1DXTT0000X27	CAD		21,80
908/8430	PT100 PER AMBIENTE MOD. 393 - COMP. TRASM. TIP.956531/88-001-005 - CAMPO DI MISURA / 0 - +60AC TECNOLOGIA/IMPIANTO: TT SHELTER V.IV PARTE 2° ( ELVI_QE-PLC ) CODICE / DITTA: MD.393+956531 / 88-001-005 RIF. FIGURA DITTA: T-INT SPECIFICA TECNICA DITTA: / A10200CF1SPTT0000X04; A10200CF1DXTT0000X27	CAD		129,34
908/8440	FUSIBILE 10X38, 1A, P.D.I=100KA, TIPO GG TECNOLOGIA/IMPIANTO: TT SHELTER V. V ( / ELVI_QE-PLC-C_MASTER ) CODICE DITTA: 13301 RIF.FIGURA DITTA: F01 SPECIFICA / TECNICA DITTA: A10200CF1SPTT0000X46; A10200CF1DXTT0000X22 ; / A10200CF1DXTT0000X23; A10200CF1DXTT0000X14; A10200CF1SPTT0000X19	CAD		1,16
908/8450	FUSIBILE 10X38, 6A, P.D.I=100KA, TIPO GG TECNOLOGIA/IMPIANTO: TT SHELTER V. V ( / ELVI_QE-PLC-C_MASTER ) CODICE DITTA: 13306 RIF.FIGURA DITTA: F03 SPECIFICA / TECNICA DITTA: A10200CF1SPTT0000X46; A10200CF1DXTT0000X22 ; / A10200CF1DXTT0000X23; A10200CF1DXTT0000X14; A10200CF1SPTT0000X19	CAD		1,16
908/8460	FUSIBILE 10X38, 2A, P.D.I=100KA, TIPO GG TECNOLOGIA/IMPIANTO: TT SHELTER V. V ( / ELVI_QE-PLC-C_MASTER ) CODICE DITTA: 13302 RIF.FIGURA DITTA: F04 SPECIFICA / TECNICA DITTA: A10200CF1SPTT0000X46; A10200CF1DXTT0000X22 ; / A10200CF1DXTT0000X23; A10200CF1DXTT0000X14; A10200CF1SPTT0000X19	CAD		1,16
908/8470	LUCE QUADRO CON LAMPADA 8W TECNOLOGIA/IMPIANTO: TT SHELTER V. V ( ELVI_QE-PLC-C_MASTER ) CODICE DITTA: LNK.4100.13 RIF. FIGURA DITTA: H01 SPECIFICA TECNICA / DITTA: A10200CF1SPTT0000X46; A10200CF1DXTT0000X22 ; A10200CF1DXTT0000X23; / A10200CF1DXTT0000X14; A10200CF1SPTT0000X19	CAD		15,98
908/8480	KIT ROXTEC PASSACAVI CON TELAIO CKFO TECNOLOGIA/IMPIANTO: TT SHELTER V. V ( / ELVI_QE-PLC-C_MASTER ) CODICE DITTA: CKFO RIF. FIGURA DITTA: ROXTEC SPECIFICA / TECNICA DITTA: A10200CF1SPTT0000X46; A10200CF1DXTT0000X22 ; / A10200CF1DXTT0000X23; A10200CF1DXTT0000X14; A10200CF1SPTT0000X19	CAD		258,68
908/8490	MODULO PASSANTE PER CAVI DIAM. 9,5-32,5MM TECNOLOGIA/IMPIANTO: TT SHELTER V. V / ( ELVI_QE-PLC-C_MASTER ) CODICE DITTA: CM40 10-32RIF. FIGURA DITTA: ROXTEC / SPECIFICA TECNICA DITTA: A10200CF1SPTT0000X46; A10200CF1DXTT0000X22 ; / A10200CF1DXTT0000X23; A10200CF1DXTT0000X14; A10200CF1SPTT0000X19	CAD		11,62
908/8500	MODULO PASSANTE PER CAVI DIAM. 3,5-16,5MM TECNOLOGIA/IMPIANTO: TT SHELTER V. V / ( ELVI_QE-PLC-C_MASTER ) CODICE DITTA: CM20X40 RIF. FIGURA DITTA: ROXTEC / SPECIFICA TECNICA DITTA: A10200CF1SPTT0000X46; A10200CF1DXTT0000X22 ; / A10200CF1DXTT0000X23; A10200CF1DXTT0000X14; A10200CF1SPTT0000X19	CAD		6,68
908/8510	FUSIBILE 0,5A AM 10,3X38 ART.13095 TECNOLOGIA/IMPIANTO: TT SHELTER V.V (ECM_QEN-BTS_MODULO A1) CODICE DITTA: 32400912 RIF. FIGURA DITTA: FU1 SPECIFICA TECNICA / DITTA: A10200CF1SPTT0000X46; EE01712_/EE01713_ SOCIETÀ ECM	CAD		2,85
908/8520	PORTAFUSIBILE UNIPOLARE 10,3X38 ART. 05808 (EX01127) TECNOLOGIA/IMPIANTO: TT / SHELTER V.V (ECM_QEN-BTS_MODULO A1) CODICE DITTA: 32401087 RIF. FIGURA DITTA: / FU1 SPECIFICA TECNICA DITTA: A10200CF1SPTT0000X46; EE01712_/EE01713_ SOCIETÀ / ECM	CAD		6,17
908/8530	INTERRUTTORE S601269 3P S203M-K20 TECNOLOGIA/IMPIANTO: TT SHELTER V.V / (ECM_QEN-BTS_MODULO A1) CODICE DITTA: 32715148 RIF. FIGURADITTA: QF1 SPECIFICA / TECNICA DITTA: A10200CF1SPTT0000X46; EE01712_/EE01713_ SOCIETÀ ECM	CAD		126,72
908/8540	CONTATTO AUSILIARIO A563826 S2C-H6R TECNOLOGIA/IMPIANTO: TT SHELTER V.V / (ECM_QEN-BTS_MODULO A1) CODICE DITTA: 32715030 RIF. FIGURA DITTA: QF1 SPECIFICA / TECNICA DITTA: A10200CF1SPTT0000X46; EE01712_/EE01713_ SOCIETÀ ECM	CAD		27,54
908/8550	PORTAFUSIBILE UNIPOLARE 14X51 ART. 21533 (CON MICROCONTATTO)) / TECNOLOGIA/IMPIANTO: TT SHELTER V.V (ECM_QEN-BTS_MODULO A1) CODICEDITTA: / 32401100 RIF. FIGURA DITTA: FU3 SPECIFICA TECNICA DITTA: A10200CF1SPTT0000X46; / EE01712_/EE01713_ SOCIETÀ ECM	CAD		29,15
908/8560	FUSIBILE CF/P CON PERCUSSORE 25A AM 14X51 ART. 5402625 TECNOLOGIA/IMPIANTO: TT / SHELTER V.V (ECM_QEN-BTS_MODULO A1) CODICE DITTA:32402594 RIF. FIGURA DITTA: / FU3 SPECIFICA TECNICA DITTA: A10200CF1SPTT0000X46; EE01712_/EE01713_ SOCIETÀ / ECM	CAD		29,15
908/8570	INTERRUTTORE EF7750 2P S282 UC K 8A TECNOLOGIA/IMPIANTO: TT SHELTER V.V / (ECM_QEN-BTS_MODULO A1) CODICE DITTA: 32705484 RIF. FIGURA DITTA: QCCCC1 / SPECIFICA TECNICA DITTA: A10200CF1SPTT0000X46; EE01712_/EE01713_ SOCIETÀ ECM	CAD		89,69
908/8580	CONTATTI AUSILIARI KU9250 S2-H11I (EXS2-H11R) TECNOLOGIA/IMPIANTO: TT SHELTER V.V / (ECM_QEN-BTS_MODULO A1) CODICE DITTA: 32711610RIF. FIGURA DITTA: QCCCC1 / SPECIFICA TECNICA DITTA: A10200CF1SPTT0000X46; EE01712_/EE01713_ SOCIETÀ ECM	CAD		28,65
908/8590	INTERRUTTORE EF7446 S282 UC C 10A TECNOLOGIA/IMPIANTO: TT SHELTER V.V / (ECM_QEN-BTS_MODULO A1) CODICE DITTA: 32702541 RIF. FIGURADITTA: QE-PLC-C / SPECIFICA TECNICA DITTA: A10200CF1SPTT0000X46; EE01712_/EE01713_ SOCIETÀ ECM	CAD		89,69
908/8600	INTERRUTTORE EF7511 S282 UC C 63A TECNOLOGIA/IMPIANTO: TT SHELTER V.V / (ECM_QEN-BTS_MODULO A1) CODICE DITTA: 32702682 RIF. FIGURADITTA: Q-BTS SPECIFICA / TECNICA DITTA: A10200CF1SPTT0000X46; EE01712_/EE01713_ SOCIETÀ ECM	CAD		118,27
908/8610	INTERRUTTORE EF7412 S282 UC C 4A TECNOLOGIA/IMPIANTO: TT SHELTER V.V (ECM_QEN-BTS_MODULO A1) CODICE DITTA: 32702797 RIF. FIGURADITTA: Q-EOW SPECIFICA TECNICA / DITTA: A10200CF1SPTT0000X46; EE01712_/EE01713_ SOCIETÀ ECM	CAD		111,63
908/8620	INTERRUTTORE EF7420 S282 UC C 6A TECNOLOGIA/IMPIANTO: TT SHELTER V.V (ECM_QEN-BTS_MODULO A1) CODICE DITTA: 32705483 RIF. FIGURADITTA: Q-ALLARM SPECIFICA / TECNICA DITTA: A10200CF1SPTT0000X46; EE01712_/EE01713_ SOCIETÀ ECM	CAD		103,85
908/8630	DISSIPATORE ANODIZZATO NERO SUPERF. RETTIFICATA A135 L120 CM035751 / TECNOLOGIA/IMPIANTO: TT SHELTER V.V (ECM_QEN-BTS_MODULO A1) CODICE DITTA: / 31741250 RIF. FIGURA DITTA: VC1 SPECIFICA TECNICA DITTA: A10200CF1SPTT0000X46; / EE01712_/EE01713_ SOCIETÀ ECM	CAD		117,12
908/8640	INTERRUTTORE T-MAX T1C160 3P R32 F-FCCU-CA1S TECNOLOGIA/IMPIANTO: TT SHELTER / V.V (ECM_QEN-BTS_MODULO B1) CODICE DITTA: 32707303RIF. FIGURA DITTA: QF1 / SPECIFICA TECNICA DITTA: A10200CF1SPTT0000X46; EE01712_/EE01713_ SOCIETÀ ECM	CAD		287,02
908/8650	INTERRUTTORE S600422 2P S202M-D4 TECNOLOGIA/IMPIANTO: TT SHELTER V.V (ECM_QEN-BTS_MODULO B1) CODICE DITTA: 32715088 RIF. FIGURADITTA: QF2 SPECIFICA TECNICA / DITTA: A10200CF1SPTT0000X46; EE01712_/EE01713_ SOCIETÀ ECM	CAD		99,74
908/8660	INTERRUTTORE S550253 2P S202M-C4 TECNOLOGIA/IMPIANTO: TT SHELTER V.V (ECM_QEN-BTS_MODULO B1) CODICE DITTA: 32715097 RIF. FIGURADITTA: Q-SCALD SPECIFICA / TECNICA DITTA: A10200CF1SPTT0000X46; EE01712_/EE01713_ SOCIETÀ ECM	CAD		91,84
908/8670	INTERRUTTORE S550239 2P S202M-C2 TECNOLOGIA/IMPIANTO: TT SHELTER V.V (ECM_QEN-BTS_MODULO B1) CODICE DITTA: 32715105 RIF. FIGURADITTA: Q-ESTR SPECIFICA TECNICA / DITTA: A10200CF1SPTT0000X46; EE01712_/EE01713_ SOCIETÀ ECM	CAD		87,54
908/8680	INTERRUTTORE S550246 2P S202M-C3 TECNOLOGIA/IMPIANTO: TT SHELTER V.V (ECM_QEN-BTS_MODULO B1) CODICE DITTA: 32715108 RIF. FIGURADITTA: Q-RIS1 SPECIFICA TECNICA / DITTA: A10200CF1SPTT0000X46; EE01712_/EE01713_ SOCIETÀ ECM	CAD		91,84
908/8690	INTERRUTTORE S600699 2P S202M-K10 TECNOLOGIA/IMPIANTO: TT SHELTER V.V / (ECM_QEN-BTS_MODULO B1) CODICE DITTA: 32715075 RIF. FIGURADITTA: Q-CACC1 / SPECIFICA TECNICA DITTA: A10200CF1SPTT0000X46; EE01712_/EE01713_ SOCIETÀ ECM	CAD		78,57
908/8700	INTERRUTTORE S600644 2P S202M-K6 TECNOLOGIA/IMPIANTO: TT SHELTER V.V (ECM_QEN-BTS_MODULO B1) CODICE DITTA: 32715078 RIF. FIGURADITTA: Q-SLA1 SPECIFICA TECNICA / DITTA: A10200CF1SPTT0000X46; EE01712_/EE01713_ SOCIETÀ ECM	CAD		91,15
908/8710	INTERRUTTORE S600767 2P S202M-K25 TECNOLOGIA/IMPIANTO: TT SHELTER V.V / (ECM_QEN-BTS_MODULO B1) CODICE DITTA: 32715081 RIF. FIGURADITTA: Q-F3 SPECIFICA / TECNICA DITTA: A10200CF1SPTT0000X46; EE01712_/EE01713_ SOCIETÀ ECM	CAD		80,18
908/8720	INTERRUTTORE S550284 2PS202M-C10 TECNOLOGIA/IMPIANTO: TT SHELTER V.V / (ECM_QEN-BTS_MODULO B1) CODICE DITTA: 32715109 RIF. FIGURADITTA: Q-PLC1 / SPECIFICA TECNICA DITTA: A10200CF1SPTT0000X46; EE01712_/EE01713_ SOCIETÀ ECM	CAD		67,69
908/8730	Terminal server con 12 porte seriali - Tecnologia/Impianto: GD-TLC - Codice Riferimento: 4012082 -Part Number: Jetstream 8500 12 porte seriali - Specifica Tecnica: A201 09 BF2 1S GD 00 0 0 X03 -LRU: TSPCS	CAD		3371,55
908/8740	Switch a 24 porte per la lan antintrusione - Tecnologia/Impianto: GD-TLC - Codice Riferimento: AT-8000S/24 - Part Number: AT-8000S/24 - Specifica Tecnica: A201 09 BF2 1S GD 00 0 0 X03 - LRU: n. / a.	CAD		998,39
908/8750	Switch AT 800S/16 - Tecnologia/Impianto: GD-TLC - Codice Riferimento: AT-8000S/16 - Part / Number: 16 Port Managed Fast Ethernet Switch with One 10/100/1000T / SFP Combo uplinks, Silent / operation, - Specifica Tecnica: A201 09 BF2 1S GD 00 0 0 X03 - LRU: SWPPF2	CAD		850,15
908/8760	UPS ( esterno ) per veicolari - Tecnologia/Impianto: TERRA - TRENO - Codice Riferimento: UPS -Part Number: APC Back-UPS ES 500- Specifica Tecnica: A20109BF21STT0000X09 A - LRU: APC / Back-UPS ES 500	CAD		726,63
908/8770	Antenna GPS + Ricevitore GPS - Tecnologia/Impianto: ST - SISTEMA SINCRONISMO ORARIO -Codice Riferimento: GPS3012.A - Part Number: 7000306 + 200430 - Specifica Tecnica: A201 29 CF2 / 1S ST00 00 X03 - LRU: AGPS+RGPS	CAD		1973,52
908/8780	Unità di Sincronizzazione Oraria (USO) : chassis e parte elettronica + Alimentatore USO -Tecnologia/Impianto: ST - SISTEMA SINCRONISMO ORARIO - Codice Riferimento: 201021 - MTS / BASIC 230Vac EN50121 - Part Number: 200545+7000537+201143 - Specifica Tecnica:A201 29 CF2 / 1S ST00 00 X03 - LRU: USO+ALM	CAD		2408,04
908/8790	Batteria USO - Tecnologia/Impianto: ST - SISTEMA SINCRONISMO ORARIO - Codice Riferimento: / 200549 - Part Number: 200549 - Specifica Tecnica: A201 29 CF2 1S ST00 00 X03 - LRU: BAT	CAD		18,17
908/8800	Orologio Digitale - Tecnologia/Impianto: ST - SISTEMA SINCRONISMO ORARIO - Codice / Riferimento: ASTAR.804.R SPEC=IF487 SA - PartNumber: ASTAR.804.R SPEC=IF487 SA -Specifica Tecnica: A201 29 CF2 1S ST00 00 X03 / A201 09 BF2 1S ST00 00 X03 (****) - LRU: OD	CAD		1123,36
908/8810	Modem RAD ASMi-52 - Tecnologia/Impianto: Automazione di PPF - Tipologia: Host Circolazione/TE / e D&M - Codice Riferimento: 3220000511 - Specifica Tecnica: A201 29 CF2 2Z IS 0000 A15 - LRU: / A201 29 CF2 2Z IS 0000 A15	CAD		2645,44
908/8820	HP Compaq DC7800 CMT - Tecnologia/Impianto: Automazione di PPF - Tipologia: Personal / Computer operatore Circolazione, D&M, PJ2 eInterconnessione - Codice Riferimento: 9001000185 -Specifica Tecnica: A20129CF22ZIS0000A14-A17 - LRU: A20129CF22ZIS0000A14-A1	CAD		2674,88
908/8830	Scheda di rete Intel Pro100 - Tecnologia/Impianto: Automazione di PPF - Tipologia: Personal / Computer operatore Circolazione, D&M, PJ2 e Interconnessione - Codice Riferimento: 9001000003 -Specifica Tecnica: A20129CF22ZIS0000A14-A17 - LRU: A20129CF22ZIS000	CAD		286,33
908/8840	Modem telef. ottico da tavolo 10BASE-T - Tecnologia/Impianto: Automazione di PPF - Tipologia: / Personal Computer operatore Circolazione, D&M, PJ2 e Interconnessione - Codice Riferimento: / 3220000328 - Specifica Tecnica: A201 29 CF2 1R IZ 0000 A02 - LRU: A20	CAD		3752,38
908/8850	Modem telef. ottico da tavolo V35 - Tecnologia/Impianto: Automazione di PPF - Tipologia: Rete / Locale PPF - Codice Riferimento: 3220000329 - Specifica Tecnica: A201 29 CF2 2Z IS 0000 A13 -LRU: A201 29 CF2 2Z IS 0000 A13	CAD		3285,22
908/8860	ADAM-4050 Convert. Digit. 7 Inp./ 8 Outp - Tecnologia/Impianto: Automazione di PPF - Tipologia: / Rete Locale PPF - Codice Riferimento: 2/561923 - Specifica Tecnica: A201 29 CF2 2Z IS 0000 A13 -LRU: A201 29 CF2 2Z IS 0000 A13	CAD		299,61
908/8870	IND. DI TEMPERATURA TECNOLOGIA/IMPIANTO: AUTOMAZIONE DI PCS (SOTTOSISTEMA / IEG) TIPOLOGIA: ARM. COMMUNICATION SERVER IEG CODICE DITTA: 5135.000059	CAD		239,68
908/8880	SCHEDA GRAFICA 4 USCITE TECNOLOGIA/IMPIANTO: AUTOMAZIONE DI PGEP + SECURITY / SUD TIPOLOGIA: POSTAZIONI + CONSOLLE PGEP CODICE DITTA: 9001000134	CAD		1260,74
908/8890	Cavo acciaio/rame 1x120 mm2 PVC/PVC Codice Ditta: 299FCDB01 Occorrenza Rame: 493,5 kg/km / Corda: Corda mista formata da fili in acciaio zincato e fili di rame stagnato (Sez. nom. Rame 55mm²) / (Sez. nom. Acciaio 65mm²). Diametro Nominale della corda 16 mm Fasciatura: Nastro di poliestere di / colore rosso avvolto con un sormonto minimo del 25%. Isolamento: Mescola di tipo PVC Colore: / Grigio Spessore nominale 1,50mm Diametro nominale 19mm Guaina: Mescola di tipo PVC UV-Resistant Colore: Nero Spessore nominale 1,60mm Diametro nominale 22.5 mm	M		28,55
908/8900	Cavo acciaio/rame 1x120 mm2 G10/M2 Codice Ditta: 299BCDB01 Occorrenza Rame: 493,5 kg/km / Corda: Corda mista formata da fili in acciaio zincato e fili di rame stagnato (Sez. nom. Rame 55mm²) / (Sez. nom. Acciaio 65mm²). Diametro Nominale della corda 16 mm Fasciatura: Nastro di poliestere di / colore rosso avvolto con un sormonto minimo del 25%. Isolamento: Mescola / elastomericareticolataesente alogeni qualità G10 Colore: Grigio Spessore nominale 1,50mm / Diametro nominale 19mm Guaina: Mescola elastomericareticolataesente alogeni qualità M2 Colore: / Nero Spessore nominale 1,60mm Diametro nominale 22.5 mm	M		30,92
908/9180	Kit di ricambio alimentazione per Armadio RTU composto da convertitore AC/DC (150-220v AC / 13vDC), convertitore carica batteria,batteria e relè di mancanza rete ; completo di cavo per il Modem	CAD		417,31
908/9190	Kit di ricambio trasmissione dati per Armadio RTU composto da modem GSM, prolunga da 10 metri / ed antenna GSM da esterno.	CAD		290,05
908/9200	Armadio Completo e cablato per Diagnostica Batterie; alimentazione 100-240v AC, 14 relè Digital / Out, 2 TA per la misura della corrente, 1 Scheda Diagnostica Batterie master e 4 fusibili volati 300v / 100mA.	CAD		3836,52
908/9210	Armadio Completo e Cablato Diagnostica GE; 1 scheda di Diagnostica Preventiva CGEW e 4 sensori / di presenza acqua	CAD		706,73
908/9220	Armadio completo e Cablato PLC; alimentazione 100-240v AC, bus di prolunga Scheda Master-Slave / e PLC Master Multiprocessore.	CAD		3971,13
908/9230	Kit di ricambio alimentazione per Armadio Diagnostica batterie composto da convertitore AC/DC (150-220v AC 24vDC)	CAD		161,54
908/9240	Kit di ricambio alimentazione per Armadio PLC composto da convertitore AC/DC (150-220v AC / 5vDC)	CAD		242,31
908/9250	Armadio Completo e Cablato Remote Terminal Unit v.3	CAD		4908,05
908/9260	Sensore di temperatura ambiente con uscita 4-20mA, 0-10v e Bus RS-485; Completo di Display LCD, / pulsanti di navigazione e 1 digital output per utilizzo come termostato. Temperatura di esercizio -20 / +80°c	CAD		171,39
908/9270	Kit di ricambio alimentazione per Armadio RTU3 composto da convertitore AC/DC (150-220v AC / 13vDC), convertitore carica batteria,batteria e relè di mancanza rete ; completo di cavo per il Modem	CAD		565,38
908/9280	Scheda CPU per Armadio RTU3 fornita in case con attacco DIN EN50022.	CAD		302,88
908/9290	Scheda di espansione 8 Analog Input, predisposta per accettare sensori 4-20mA, 0-10v o Bis-485	CAD		438,84
908/9300	Kit di ricambio alimentazione Armadio Front-End per Sistema di Supervisione.	CAD		511,54
908/9310	Kit di ricambio trasmissione dati per Front-End composto da 12 modem GSM, staffe e cavetti di / collegamento.	CAD		2326,14
908/9320	Scheda CPU per Diagnostica Eventi, con DI, AI, Bis RS-232 e Bus RS-485. Completa di modulo / wireless, Alimentatore 150-220v AC econnettori.	CAD		464,42
908/9330	Apparato per il collaudo funzionale di Diodi, Transistor Bipolari, Mosfet, SCR e IGBT alimentato a / 220v AC; completo di cavettoUSB e Software di Collaudo.	CAD		928,84
908/9340	Acceleratore di tipo assiale monostadio reversibile - Tecnologia/Impianto: Controllo Fumi - Tipologia: / Set Acceleratori e Ventilatori - Codice Riferimento: Ginori-Firenze 500 TR . 2P Angolo pale 30° / Potenza 4kW - Part Number: AC - Specifica Tecnica: A10211CF1TTAIYO00004 - LRU: CF.1/01	CAD		4404,71
908/9350	Acceleratore di tipo assiale monostadio reversibile - Tecnologia/Impianto: Controllo Fumi - Tipologia: / Set Acceleratori e Ventilatori - Codice Riferimento: Cardini 500 TR . 2P Angolo pale 40° Potenza / 7,5kW - Part Number: AC - Specifica Tecnica: A10211CF1TTAIYO00004 - LRU: CF.1/02	CAD		4771,77
908/9360	Ventilatore assiale monostadio ? = 1120 mm; P. motore=11kW - Tecnologia/Impianto: Controllo Fumi / - Tipologia: Set Acceleratori eVentilatori - Codice Riferimento: 1120G1/3.4P Angolo pale 12° Potenza / 11kW - Part Number: VG - Specifica Tecnica: A10211CF1TTAIYO00004 - LRU: CF.1/16	CAD		6117,65
908/9370	Serranda di regolazione di By-Pass sezione circolare Ø = 900 mm - Tecnologia/Impianto: Controllo / Fumi - Tipologia: Set Serrandee accessori - Codice Riferimento: K 501 Ø = 900 mm - Part Number: / SM1 - Specifica Tecnica: A10211CF1TTAIYO00004 - LRU: CF.2/13	CAD		1223,53
908/9380	Serranda a farfalla Ø = 1120 mm - Tecnologia/Impianto: Controllo Fumi - Tipologia: Set Serrande e / accessori - Codice Riferimento: K 501 Ø = 1120 mm - Part Number: SM2.1÷2 - Specifica Tecnica: / A10211CF1TTAIYO00004 - LRU: CF.2/14	CAD		1590,59
908/9390	BATTERIA 12V 26H PER CENTRALE TECNOLOGIA/IMPIANTO: AN CODICE DITTA: BATTERIA / 12V-26AH SPECIFICA TECNICA DITTA: A102 00 CF1 SPAN00 00 X08	CAD		78,33
908/9400	BATTERIA 12 V 2 A/H PER SIRENA TECNOLOGIA/IMPIANTO: AN CODICE DITTA: BATTERIA / 12V-2AH SPECIFICA TECNICA DITTA: A102 00 CF1 SPAN00 00 X12	CAD		35,18
908/9410	BATTERIA 12V 15 A/H TECNOLOGIA/IMPIANTO: AN CODICE DITTA: BATTERIA 12V-15AH / SPECIFICA TECNICA DITTA: A102 00 CF1 SP AN00 00 X13	CAD		67,42
908/9610	RELE PROTEZIONE DI TENSIONE (27-59) - Un 50...130Vca - Vers. BASE + / MODBUS - Uaux 19...60Vcc/ca - Codice Ditta: Cod SVF#1NB101	CAD		1382,30
908/9620	RELE PROTEZIONE DI CORRENTE a microproc. (50-51-50N-51N) - Ien 1/5A-3 Fasi In1/5A - Vers. Base+MODBUS - Uaux 24...48Vcc/ca - Codice Ditta: Cod. SIF#3B101	CAD		1382,30
908/9630	RELE MINIMA TENSIONE (27) 1 fase Un230V 50-60Hz- U< off - U< off- mont. INCASSATO / Uaux18-150V - Codice Ditta: DVK#L8200	CAD		1080,47
908/9640	CONTROBASE fissa per relè DVK montaggio INCASSATO F1 - Codice Ditta: Cod. RVK#L8200	CAD		126,86
908/9650	RELE MINIMA TENSIONE (27) 3 fasi Un400V 50-60Hz- U< on- mont. INCASSATO Uaux220V PZ 4 -Codice Ditta: DVK#U2400	CAD		1310,85
908/9660	CONTROBASE fissa per relè DVK montaggio INCASSATO F1 - Codice Ditta: Cod. RVK#U2400	CAD		126,86
908/9670	Dispositivo di controllo dellisolamento - Codice Ditta: RTA/D	CAD		186,64
908/9680	Convertitore elettro-ottico - Codice Ditta: BFO	CAD		459,31
908/9770	Alimentatore per Convertitore E/O RX - Tecnologia/Impianto: Antintrusione - Codice Riferimento: / 515PS1 - Part Number: FP10074 -Specifica Tecnica: A20129CF21SAN0000R17 - LRU: AEOE	CAD		729,89
908/9780	Box alimentatore lettori esterni - Tecnologia/Impianto: Antintrusione - Codice Riferimento: CA0589 -Part Number: FM70111 - Specifica Tecnica: A20129CF21SAN0000R10 - LRU: BA	CAD		1612,83
908/9790	Decodec video - Tecnologia/Impianto: Antintrusione - Codice Riferimento: 5930002980 - Part / Number: FM75066 / FM75107 - Specifica Tecnica: A20109CF21SAN0000R06 - LRU: CDV / DCV	CAD		1047,75
908/9800	Codec video / Decodec video - Tecnologia/Impianto: Antintrusione - Codice Riferimento: 5930002985 - Part / Number: FM75066 / FM75107 -Specifica Tecnica: A20109CF21SAN0000R06 - LRU: CDV / DCV	CAD		1824,73
908/9810	Convertitore E/O RX - Tecnologia/Impianto: Antintrusione - Codice Riferimento: S730DVR-RST1 -Part Number: FM75153 - Specifica Tecnica: A20129CF21SAN0000R17 - LRU: TEOE	CAD		1224,34
908/9820	Convertitore E/O TX - Tecnologia/Impianto: Antintrusione - Codice Riferimento: S730DVT-EST1 -Part Number: FM75152 - Specifica Tecnica: A20129CF21SAN0000R17 - LRU: TEOI	CAD		1224,34
908/9830	Interfaccia allarmi ON/OFF - Tecnologia/Impianto: Antintrusione - Codice Riferimento: AV12T - Part / Number: FM75065 - Specifica Tecnica: A20129CF21SAN0000R09 - LRU: IA	CAD		899,42
908/9840	Modem - Tecnologia/Impianto: Antintrusione - Codice Riferimento: LCM16P12 8D1885 - Part / Number: FM40105 - Specifica Tecnica: A20129CF21SAN0000R22 - LRU: MOD	CAD		753,44
908/9850	Pulsante apriporta - Tecnologia/Impianto: Antintrusione - Codice Riferimento: 484ME - Part Number: / KB86006 - Specifica Tecnica:N.A. - LRU: PP	CAD		28,25
908/9860	Sensore magnetico da esterno - Tecnologia/Impianto: Antintrusione - Codice Riferimento: 1101 - Part / Number: KB86001 - SpecificaTecnica: A20129CF21SAN0000R18 - LRU: CME	CAD		157,75
908/9870	Sensore magnetico da interno - Tecnologia/Impianto: Antintrusione - Codice Riferimento: 1021N -Part Number: KB86002 - SpecificaTecnica: A20129CF21SAN0000R18 - LRU: CMI	CAD		176,59
908/9880	Sensore rottura vetro - Tecnologia/Impianto: Antintrusione - Codice Riferimento: SPC-03E - Part / Number: KB86003 - Specifica Tecnica: A20129CF21SAN0000R19 - LRU: RV	CAD		54,15
908/9890	Sirena - Tecnologia/Impianto: Antintrusione - Codice Riferimento: TS95V (ex TS85V) - Part Number: / KB86004 - Specifica Tecnica: A20129CF21SAN0000R20 - LRU: SIR	CAD		207,20
908/9900	Telecamera B/N - Tecnologia/Impianto: Antintrusione - Codice Riferimento: ZC-NH403P - Part / Number: FM75104 - Specifica Tecnica:A20129CF21SAN0000R13 - LRU: TC	CAD		718,12
908/9910	scheda elettronica principale per quadro di scambi 7,5KVA By.pass codice QS-BP7,5	CAD		2936,47
908/9920	scheda elettronica principale per quadro di scambi 15KVA By.pass codice QS-BP15	CAD		3915,30
908/9930	fusibile per protezione elettronica di potenza 1000V codice FUS	CAD		97,88
908/9940	scheda per generatore alimentazione cestello codice ALIM	CAD		978,82
908/9950	Kit per scheda di controllo cestello codice GEN-CS-C	CAD		5628,24
908/9960	Kit per scheda di sicurezza cestello codice GEN-CS-S	CAD		10338,83
909/0010	Alimentatore PWR - Tecnologia/Impianto: Impianto di condizionamento di PPF - Codice Riferimento: / IC693PWR321 - Specifica Tecnica: A201 29 CF2 2W CZ 5102 A01 - LRU: A201 29 CF2 2M CZ 0002 / A01	CAD		146,97
909/0020	CPU - Tecnologia/Impianto: Impianto di condizionamento di PPF - Codice Riferimento: IC693CPU350 / - Specifica Tecnica: A201 29 CF22W CZ 5202 A01 - LRU: A201 29 CF2 2M CZ 0002 A01	CAD		500,85
909/0030	Unità espansione analogica - Tecnologia/Impianto: Impianto di condizionamento di PPF - Codice / Riferimento: IC200UEX626 - Specifica Tecnica: A201 29 CF2 1R CZ 5302 A02 - LRU: A201 29 CF2 / 6A CZ 5301 A01	CAD		272,90
909/0040	Unità IO Digitale - Tecnologia/Impianto: Impianto di condizionamento di PPF - Codice Riferimento: / IC200UEX012 - Specifica Tecnica: A201 29 CF2 1R CZ 5102 A01 - LRU: A201 29 CF2 6A CZ 5102 / A01	CAD		127,68
909/0050	Display - Tecnologia/Impianto: Impianto di condizionamento di PPF - Codice Riferimento: ETOP05 -Specifica Tecnica: A201 29 CF21R CZ 5202 A01 - LRU: A201 29 CF2 2M CZ 0002 A01	CAD		593,61
909/0060	CPU - Tecnologia/Impianto: CDZ - Codice Riferimento: IC693CPU360 - Specifica Tecnica: / A10211CF1SPIS0000A49	CAD		781,96
909/0070	Scheda 16 ingressi Analogici - Tecnologia/Impianto: CDZ - Codice Riferimento: IC693ALG223 -Specifica Tecnica: A10211CF1SPIS0000A49	CAD		910,49
909/0080	Scheda 16 uscite Analogiche - Tecnologia/Impianto: CDZ - Codice Riferimento: IC693ALG392 -Specifica Tecnica: A10211CF1SPIS0000A49	CAD		752,00
909/0090	Scheda 16 ingressi Digitali - Tecnologia/Impianto: CDZ - Codice Riferimento: IC693MDL645 -Specifica Tecnica: A10211CF1SPIS0000A49	CAD		166,21
909/0100	Scheda 32 ingressi Digitali - Tecnologia/Impianto: CDZ - Codice Riferimento: IC693MDL655 -Specifica Tecnica: A10211CF1SPIS0000A49	CAD		250,42
909/0110	Scheda di comunicazione - Tecnologia/Impianto: CDZ - Codice Riferimento: IC693CMM311 -Specifica Tecnica: A10211CF1SPIS0000A49	CAD		542,47
909/0120	Scheda 40 ingressi Digitali/ 24 uscite digitali - Tecnologia/Impianto: CDZ - Codice Riferimento: / IC200UDR064 - Specifica Tecnica: A10211CF1SPIS0000A49	CAD		450,65
909/0130	Scheda 16 ingressi digitali/ 12 uscite digitali - Tecnologia/Impianto: CDZ - Codice Riferimento: / IC200UDR010 - Specifica Tecnica: A10211CF1SPIS0000A49	CAD		277,07
909/0140	Scheda 16 uscite Digitali - Tecnologia/Impianto: CDZ - Codice Riferimento: IC693MDL940 - Specifica / Tecnica: A10211CF1SPIS0000A49	CAD		192,63
909/0150	Unità di Elaborazione in una unica LRU che comprende le seguenti sezioni: - sezione CPU 2oo2; -sezione di alimentazione; - sezione WD e I/O digitali e linee seriali in sicurezza; - sezione di I/O digitali / e linee seriali non in sicurezza. L'unità di elaborazione è fornita con SW applicativo in grado di / svolgere le seguenti funzioni principali: - determinazione dello stato di libertà dell'area sorvegliata; -rilevamento presenza treno; - pilotaggio in sicurezza dei relè del segnalamento; - autodiagnosi e / segnalazione guasti alla postazione remota.	CAD		40264,13
909/0160	Sensore Radar a microonde in una unica LRU che comprende le seguenti sezioni: - antenna / multifascio TX e RX; - sezione generazione e ricezione segnale radar; - sezione a CPU per / processare il segnale radar; - sezione di I/O seriale in sicurezza. Il sensoreradar è fornito con SW / applicativo in grado di svolgere le seguenti funzioni principali: - rilevazione passaggio treno e / rilevazione ostacoli; - autodiagnostica; - segnalazione presenza treno, segnalazione presenza ostacoli / e segnalazioni diagnostiche alla unità di elaborazione.	CAD		53685,50
909/0170	Postazione remota SIRIO. È formato da un PC e due monitor LCD. È fornito con SW applicativo in / grado di svolgere le seguenti funzioni principali: - segnalazione presenza ostacoli; - segnalazione / guasti; - visualizzazione di immagini video provenienti dai Posti di Rilevamento SIRIO; - invio di / comando di esclusione (fuori servizio) e re-inclusione.	CAD		43697,50
909/0180	Unità di commutazione, in un'unica LRU che gestisce la commutazione (in sicurezza) tra la UE / normale e la UE di riserva quando la normale si guasta. Le funzioni principali sono: - spegnere la / normale e alimentare la riserva; - isolare le uscite della normale e propagare quelle della riserva.	CAD		3121,25
909/0190	Registratore video digitale. È un PC industriale con SW applicativo in grado di svolgere le seguenti / funzioni principali: - registrare le immagini provenienti dalle telecamere a cui è collegato; - fornire le / immagini alla postazione remota SIRIO.	CAD		22473,00
909/0200	Videocamera con risoluzione 640x480 in grado di registrare immagini anche di notte.	CAD		1872,75
909/0210	Armadio in grado di contenere il cestello SE, il DVR e il modem di interfaccia alla rete TLC di RFI.	CAD		19663,88
909/0220	Alimentatore opportunamente dimensionato dell'intero Posto di Rilevamento Sirio	CAD		13421,38
909/0230	COMP/SCR.ZR72-KCE-TFD 380-415V Codice Ditta: 147196	CAD		2795,57
909/0240	VENT.EBM R4D560-AQ05-06 50 Codice Ditta: 381382 + BOCCAGLIO ZA RH56E-4DK codice / 384516	CAD		1722,83
909/0250	ICOM SCHEDA MEDIUM CONTR. Codice Ditta: 27658101	CAD		1357,04
909/0260	ICOM SONDA TEMPER.+HUMID. Codice Ditta: 27658003	CAD		227,44
909/0270	FILTRO DISID.4316/M12S DI12 CE Codice Ditta: 206323	CAD		41,70
909/0280	VALV.T-STATICA TCBE OR.3 R407 Codice Ditta: 378932	CAD		191,43
909/0290	Variex da 8 A Codice Ditta: 354601	CAD		849,09
909/0300	Ventilatore per HCE 42 Codice Ditta: 381567	CAD		780,86
909/0310	Ventilatore per HCE 33 Codice Ditta: 381554 ZA FN050-6EA.4F.V7 230	CAD		564,80
909/0320	Microface 24 v. VAC Codice Ditta: 27529702	CAD		907,85
909/0330	COMP/SCR.ZR94-KCE TFD 400V PED Codice Ditta: 147346	CAD		3648,45
909/0340	VENT.ZA RH50N-4DK.6K.AR 400/50 Codice Ditta: 381380	CAD		1546,57
909/0350	SONDA TEMP+UMID.HUMITEMP Codice Ditta: 27518106	CAD		303,25
909/0360	VALV.T-STATICA TDEZ 8 R407C Codice Ditta: 378690	CAD		181,95
909/0370	FILTRO DISID.4316/M12S DI12 CE Codice Ditta: 206323	CAD		41,70
909/0380	COMP/SCR.ZR48-K3E-TFD 380-420V Codice Ditta: 147393	CAD		2860,01
909/0390	VENT.ZA RH50N-4DK.6K.AR 400/50 Codice Ditta: 381380	CAD		1546,57
909/0400	Microface 24 v. VAC Codice Ditta: 27529702	CAD		907,85
909/0410	VALV.T-STATICA TCBE OR.1 R407 Codice Ditta: 378930	CAD		191,43
909/0420	COMP/SCR. SRH482BC-R407 400V Codice Ditta: 147393	CAD		2860,01
909/0430	SONDA TEMP+UMID.HUMITEMP ATMEL Codice Ditta: 27518106	CAD		303,25
909/0440	SONDA FLUSSO ARIA PTC MICROF. Codice Ditta: 275184	CAD		66,34
909/0470	Telaio di base completo di piedini antivibranti H = 500 mm.	CAD		377,16
909/0480	ETH SWITCH duplicatore di porte ( 5 porte )	CAD		320,31
909/0490	ETH ICOM CABLE completo di connettori	CAD		140,25
909/0500	Kit Liquistat antiallagamento	CAD		310,83
909/0510	HiSNMP convertitore di segnale per linterfacciamento del microprocessore ICOM con il sistema di / supervisione con protocollo SNMP V 1.0	CAD		1698,19
909/0520	PRESSOSTATO SAGINOMYA ACB-2UB10W OFF25 -ON17bar NC a saldare 6mm, cavi L=3mt / cod.Danfoss 061F8053, UL file E43867 - PED IV CAT Codice Ditta: 301001015	CAD		104,24
909/0530	FILTRO GAS 6,5x6,5x3 XH9 40g Codice Ditta: 453006159	CAD		28,43
909/0540	EVAPORAT.EHE14-17 REV1 MARCHIATO UL / 4R/10T/230L/2P/1CDIS.H170083/4 rif.SMUR2 4b Codice Ditta: 10100138	CAD		303,25
909/0550	CONDENSATORE ELETTRICO 3?F ""fast-fix"" Ducati-energia Codice Ditta: 309000031	CAD		28,43
909/0560	VENTILATORE EBM R2E220 AA40-05 220/230 V - 50/60 Hz Codice Ditta: 100100060	CAD		199,01
909/0570	VENTILATORE EBM R2E190-AO26-05 230/1/50-60 Hz Codice Ditta: 100100040	CAD		180,05
909/0580	CONDENSATORE MARCHIATO UL EHE1400REV1 4R/10T/305L/5P/1C DIS.H170084/2 Codice / Ditta: 10100139	CAD		341,15
909/0590	COMPRESSORE ELECTROLUX GP14TG 230/1/50/6 R134a Codice Ditta: 50301092	CAD		729,69
909/0600	SONDA DI TEMPERATURA PTC D.6x30mm 3,5m sensore KTY81-121 3 Codice Ditta: 300000100	CAD		54,96
909/0610	TERMOSTATO ELETTRONICO TLZ12/S HRRB 230VAC Codice Ditta: 300010798	CAD		217,96
909/0620	CONDENSATORE ELETTRICO 2?F ""fast-fix"" Codice Ditta: 309000021	CAD		28,43
909/0630	TERMOSTATO ANTIGELO IMIT REG. FISSA INTERVENTO 2,5±1,5 CONTATTI C-1 16(6)4/250V C-2 6(4)A/250V - UL - TYPE 9328 Codice Ditta: 300000010	CAD		73,92
909/0640	Relè RCP8 2D/10 110 Vcc - Tecnologia/Impianto: Quadro Alimentazione Segnalamento PPF -Codice Riferimento: 32400298 - SpecificaTecnica: A201 29 CF2 6A IS 5200 A11 - LRU: EE016490	CAD		6,47
909/0650	RELE' RCP8 2D/10 110VCC - Tecnologia/Impianto: Quadro Alimentazione Automazione PPF -Codice Riferimento: 32400298 - Specifica Tecnica: A201 29 CF2 6A IS 5100 A02 - LRU: EE016480	CAD		6,47
909/0660	Multimetro WM 3-96	CAD		632,12
909/0670	Multimetro UDM BD35	CAD		164,68
909/0680	Multimetro DIB01CB23500MA	CAD		91,27
909/0690	UNITA' INTERFACCIA 16X2MB/S (75 OHM) IN Codice Ditta: 131-8771/01	CAD		67,49
909/0700	UNITA' INTERFACCIA 16X2MB/S (75 OHM) OUT Codice Ditta: 131-8772/01	CAD		93,48
909/0710	OMS16-64 2M TRIB 63P 1.5/2M UNBAL EXPANDABLE COD.SK60AD Codice Ditta: SK6OAD	CAD		2135,61
909/0720	BSC INTERFACE (BSCIV6) Codice Ditta: S30861-Q508-X1	CAD		838,37
909/0730	MSC INTERFACE (MSCIV6) Codice Ditta: S30861-Q507-X1	CAD		785,31
909/0760	SPLITTER 2 VIE PER SPV OTTICA Codice Ditta: 30 080 3430	CAD		222,86
909/0770	COMBINATORE 2 VIE PER SPV OTTICA Codice Ditta: 30 080 3428	CAD		222,86
909/0780	PIASTRA UNITA' BRANCHING TIPO 1	CAD		679,18
909/0790	PIASTRA UNITA' BRANCHING TIPO 3	CAD		1390,20
909/0800	PIASTRA UNITA' BRANCHING TIPO 5	CAD		1093,06
909/0810	PIASTRA UNITA' BRANCHING TIPO 7	CAD		2568,16
909/0820	PIASTRA UNITA' BRANCHING TIPO 8	CAD		2249,80
909/0830	PIASTRA UNITA' BRANCHING TIPO 9	CAD		2483,27
909/0840	PIASTRA UNITA' BRANCHING TIPO 10	CAD		2589,39
909/0850	PIASTRA UNITA' BRANCHING TIPO 17	CAD		700,41
909/0860	PIASTRA UNITA' BRANCHING TIPO 18	CAD		700,41
909/0870	PIASTRA UNITA' BRANCHING TIPO 19	CAD		541,22
909/0880	PIASTRA UNITA' BRANCHING TIPO 20	CAD		2737,96
909/0890	PIASTRA UNITA' BRANCHING TIPO 21	CAD		1570,61
909/0900	PIASTRA UNITA' BRANCHING TIPO 22	CAD		2674,29
909/0910	PIASTRA UNITA' BRANCHING TIPO 23	CAD		795,92
909/0920	PIASTRA UNITA' BRANCHING TIPO 24	CAD		2727,35
909/0930	PIASTRA UNITA' BRANCHING TIPO 25	CAD		3353,47
909/0940	PIASTRA UNITA' BRANCHING TIPO 26	CAD		3491,43
909/0950	PIASTRA UNITA' BRANCHING TIPO 27	CAD		1114,29
909/0960	TELAIO ETSI EMI 600X300X2200 PER APPARATI ADM E MUX	CAD		980,57
909/0980	SUBTELAIO ALIMENTATORE ¯ STSI-RAL-RACK	CAD		386,29
909/0990	STRISCIA DI PROTEZIONE 40 CP ALSTOM Codice Ditta: FB6006	CAD		1222,53
909/1000	STRISCIA DI PROTEZIONE 20 CP ALSTOM Codice Ditta: FB6005	CAD		455,27
909/1010	SUBTEL. BLOCCO RADIO 900 MHZ ¯ STSI-SGR Codice Ditta: FB35011	CAD		1865,63
909/1020	STSI-SIF Subt Interc Fonie Vuoto	CAD		611,27
909/1030	SUBTELAIO TELEALIMENTAZIONE ¯ STSI-RTA Codice Ditta: FB35003	CAD		611,27
909/1040	SUBTELAIO ANALOGICO ¯ STSI-SAN Codice Ditta: FB35002	CAD		643,10
909/1050	SUBTELAIO DIGITALE ¯ STSI-SCO Codice Ditta: FB35001	CAD		611,27
909/1060	TELEFONO TONITEL IN C.S. (TSM)	CAD		1125,96
909/1080	T4L250 PR221DS-LS/I IN250 3P FFC 1000VAC Codice Ditta: 1SDA054509R1	CAD		937,79
909/1090	KIT MP T4 P 3P Codice Ditta: 1SDA054839R1	CAD		26,74
909/1100	SOR-C T4-T5 24...30 VAC/DC Codice Ditta: 1SDA054870R1	CAD		49,92
909/1140	MOE T4-T5 220...250 VAC/DC Codice Ditta: 1SDA054897R1	CAD		306,66
909/1150	MOL-D T4-T5 A CHIAVI DIVERSE Codice Ditta: 1SDA054904R1	CAD		30,31
909/1160	AUX-MO-C T4-T5 1Q X SEGN.MAN-AUT MOE Codice Ditta: 1SDA054917R1	CAD		24,96
909/1170	CONNETTORI PRESA-SPINA 3PIN T1...T5 Codice Ditta: 1SDA051364R1	CAD		7,39
909/1180	LN125 P/MOBILI EST.III TM CAR16-192A Codice Ditta: UXAB153438475	CAD		686,40
909/1200	1 COMM.+ 1 CONT.C/SPINA VOLANTE LN100/LN125 Codice Ditta: UXAB159340300	CAD		35,66
909/1210	2 CONT.SC.SEG.INT.INS.XLN100-LN125-CM-LN500 Codice Ditta: UXAB169044062	CAD		28,53
909/1220	LN125 P/MOBILI EST.III TM CAR6.3-76A Codice Ditta: UXAB153438467	CAD		686,40
909/1240	1 COMM.+ 1 CONT.C/SPINA VOLANTE LN100/LN125 Codice Ditta: UXAB159340300	CAD		35,66
909/1250	2 CONT.SC.SEG.INT.INS.XLN100-LN125-CM-LN500 Codice Ditta: UXAB169044062	CAD		28,53
909/1260	VLM1 300V VOLTMETRO ANALOGICO 300V CA Codice Ditta: EG 051 5	CAD		21,40
909/1270	RELE' DI PROT. SIF 50/51/50N/51N UAUX 24/48VCA/CC Codice Ditta: SIF3B101	CAD		891,43
909/1280	MODULO CONVERSIONE BLOCCO IN FIBRA OTTICA 2 CANALI Codice Ditta: BFO20000	CAD		392,23
909/1290	TV 1000/100V TVN2 16VA CL1 Codice Ditta: TVN#2I300	CAD		169,37
909/1300	ASTA PER SEZIONATORE RFI L=30cm + SETTORE RFI Codice Ditta: 18202	CAD		115,89
909/1310	SETTORE RFI BOCCOLE Codice Ditta: 18060	CAD		15,28
909/1320	NSX250N 50kA 3P senza sganciatore Codice Ditta: LV431406	CAD		230,41
909/1330	Zoccolo per rimovibile 3P NSX100/250 Codice Ditta: LV429266	CAD		27,80
909/1340	1 coprimorsetti corto 3P NSX100/250 Codice Ditta: LV429515	CAD		9,89
909/1350	Dispositivo di presgancio NSX100/250 Codice Ditta: LV429270	CAD		5,66
909/1360	Spina estr/rimov.2pz NSX100/250 Codice Ditta: LV429268	CAD		15,54
909/1370	Telaio parte fissa 3P/4P NSX100/250 Codice Ditta: LV429282	CAD		79,15
909/1380	Telaio parte mobile 3P/4P NSX100/250 Codice Ditta: LV429283	CAD		25,92
909/1390	2 contat.ins/estr.telaio NSX100/630 Codice Ditta: LV429287	CAD		36,76
909/1400	Otturatore IP40 2pz NSX100/250 Codice Ditta: LV429271	CAD		26,86
909/1410	Mlogic-2.2 250A 3P NSX250 Codice Ditta: LV431470	CAD		141,60
909/1420	Contatto ausiliario OF/SD/SDE/SDV Codice Ditta: 29450	CAD		33,92
909/1430	Blocchetto fisso 9 fili NSX100/630 Codice Ditta: LV429273	CAD		15,08
909/1440	Blocchetto mobile 9 fili NSX100/250 Codice Ditta: LV429274	CAD		10,84
909/1450	Base 2 blocchetti mobili NSX100/250 Codice Ditta: LV429275	CAD		2,12
909/1460	Mostrina IP40 piccola NSX100/250 Codice Ditta: LV429317	CAD		5,42
909/1470	Soffietto comando diretto NSX100/250 Codice Ditta: LV429284	CAD		6,83
909/1480	NSX400N 50kA 4P senza sganciatore Codice Ditta: LV432408	CAD		433,73
909/1490	Zoccolo per rimovibile 4P NSX400/630 Codice Ditta: LV432517	CAD		145,84
909/1500	1 coprimorsetti corto 4P NSX400/630 Codice Ditta: LV432592	CAD		19,79
909/1510	Dispositivo di presgancio NSX400/630 Codice Ditta: LV432520	CAD		6,60
909/1520	Spine estr/rimov.2pz NSX400/630 Codice Ditta: LV432518	CAD		32,04
909/1530	Telaio parte fissa 3P/4P NSX400/630 Codice Ditta: LV432532	CAD		87,87
909/1540	Telaio parte mobile 3P/4P NSX400/630 Codice Ditta: LV432533	CAD		28,74
909/1550	2 contat.ins/estr.telaio NSX100/630 Codice Ditta: LV429287	CAD		36,76
909/1560	Otturatore IP40 2pz NSX400/630 Codice Ditta: LV432521	CAD		34,87
909/1570	Mlogic-2.3 400A 4P NSX400/630 Codice Ditta: LV432085	CAD		344,66
909/1580	Contatto ausiliario OF/SD/SDE/SDV Codice Ditta: 29450	CAD		42,41
909/1590	Blocchetto fisso 9 fili NSX100/630 Codice Ditta: LV429273	CAD		22,61
909/1600	Blocchetto mobile 9 fili NSX400/630 Codice Ditta: LV432523	CAD		16,26
909/1610	Base 3 blocchetti mobili NSX400/630 Codice Ditta: LV432525	CAD		3,52
909/1620	Mostrina IP40 piccola NSX400/630 Codice Ditta: LV432558	CAD		9,89
909/1630	Soffietto comando diretto NSX400/630 Codice Ditta: LV432534	CAD		8,48
909/1640	NSX400N 50kA 4P senza sganciatore Codice Ditta: LV432408	CAD		433,73
909/1650	Zoccolo per rimovibile 4P NSX400/630 Codice Ditta: LV432517	CAD		145,84
909/1660	1 coprimorsetti corto 4P NSX400/630 Codice Ditta: LV432592	CAD		19,79
909/1670	Dispositivo di presgancio NSX400/630 Codice Ditta: LV432520	CAD		6,60
909/1680	Spine estr/rimov.2pz NSX400/630 Codice Ditta: LV432518	CAD		32,04
909/1690	Telaio parte fissa 3P/4P NSX400/630 Codice Ditta: LV432532	CAD		87,87
909/1700	Telaio parte mobile 3P/4P NSX400/630 Codice Ditta: LV432533	CAD		28,74
909/1710	2 contat.ins/estr.telaio NSX100/630 Codice Ditta: LV429287	CAD		36,76
909/1720	Otturatore IP40 2pz NSX400/630 Codice Ditta: LV432521	CAD		34,87
909/1730	Mlogic-2.3 400A 4P NSX400/630 Codice Ditta: LV432085	CAD		344,66
909/1740	Contatto ausiliario OF/SD/SDE/SDV Codice Ditta: 29450	CAD		42,41
909/1750	Blocchetto fisso 9 fili NSX100/630 Codice Ditta: LV429273	CAD		22,61
909/1760	Blocchetto mobile 9 fili NSX400/630 Codice Ditta: LV432523	CAD		16,26
909/1770	Base 3 blocchetti mobili NSX400/630 Codice Ditta: LV432525	CAD		3,52
909/1780	Mostrina IP40 piccola NSX400/630 Codice Ditta: LV432558	CAD		9,89
909/1790	Soffietto comando diretto NSX400/630 Codice Ditta: LV432534	CAD		8,48
909/1800	NSX250F 36kA 4P senza sganciatore Codice Ditta: LV431408	CAD		188,22
909/1810	Zoccolo per rimovibile 4P NSX100/250 Codice Ditta: LV429267	CAD		39,34
909/1820	1 coprimorsetti corto 4P NSX100/250 Codice Ditta: LV429516	CAD		12,72
909/1830	Dispositivo di presgancio NSX100/250 Codice Ditta: LV429270	CAD		5,66
909/1840	Spina estr/rimov.2pz NSX100/250 Codice Ditta: LV429268	CAD		20,74
909/1850	Telaio parte fissa 3P/4P NSX100/250 Codice Ditta: LV429282	CAD		79,15
909/1860	Telaio parte mobile 3P/4P NSX100/250 Codice Ditta: LV429283	CAD		25,92
909/1870	2 contat.ins/estr.telaio NSX100/630 Codice Ditta: LV429287	CAD		36,76
909/1880	Otturatore IP40 2pz NSX100/250 Codice Ditta: LV429271	CAD		35,81
909/1890	Mlogic-2.2 250A 4P NSX250 Codice Ditta: LV431480	CAD		187,52
909/1900	Contatto ausiliario OF/SD/SDE/SDV Codice Ditta: 29450	CAD		33,92
909/1910	Blocchetto fisso 9 fili NSX100/630 Codice Ditta: LV429273	CAD		15,08
909/1920	Blocchetto mobile 9 fili NSX100/250 Codice Ditta: LV429274	CAD		10,84
909/1930	Base 2 blocchetti mobili NSX100/250 Codice Ditta: LV429275	CAD		2,12
909/1940	Mostrina IP40 piccola NSX100/250 Codice Ditta: LV429317	CAD		5,42
909/1950	Soffietto comando diretto NSX100/250 Codice Ditta: LV429284	CAD		6,83
909/1960	NS1000N p mobile 3P senza Mlogic Codice Ditta: 33340	CAD		680,63
909/1970	Telaio fisso 3P NS/NT Codice Ditta: 33722	CAD		308,15
909/1980	Attacchi front sup 3P telaio NS/NT Codice Ditta: 33727	CAD		77,74
909/1990	Attacchi front inf 3P telaio NS/NT Codice Ditta: 33728	CAD		77,74
909/2000	Mlogic 2.0 NS fisso/estr. Codice Ditta: 33504	CAD		459,65
909/2010	Contatto SDE NS estr Codice Ditta: 33799	CAD		19,56
909/2020	Contatto SD NS estr Codice Ditta: 33800	CAD		19,56
909/2030	Contatto OF NS estr Codice Ditta: 33801	CAD		58,65
909/2040	Contatto di posizione ins/est/test Codice Ditta: 33170	CAD		122,98
909/2050	Calotta morsettiera 3P Codice Ditta: 33763	CAD		38,40
909/2060	NSX160F 36kA 4P senza sganciatore Codice Ditta: LV430408	CAD		132,40
909/2070	Mlogic-2.2 160A 4P NSX160/250 Codice Ditta: LV430480	CAD		166,33
909/2080	Bobina-MN 220/240Vca NSX100/630 Codice Ditta: LV429407	CAD		40,76
909/2090	Telecomando 220/240Vca NSX100/160 Codice Ditta: LV429434	CAD		118,26
909/2100	Contatto ausiliario OF/SD/SDE/SDV Codice Ditta: 29450	CAD		33,92
909/2110	Mostrina IP40 piccola NSX100/250 Codice Ditta: LV429317	CAD		5,42
909/2120	1 coprimorsetti lungo 4P NSX100/250 Codice Ditta: LV429518	CAD		13,67
909/2130	NSX160F 36kA 4P senza sganciatore Codice Ditta: LV430408	CAD		132,40
909/2140	NA blocco non automat. 4P NSX160/250 Codice Ditta: LV430457	CAD		21,45
909/2150	Zoccolo per rimovibile 4P NSX100/250 Codice Ditta: LV429267	CAD		39,34
909/2160	1 coprimorsetti corto 4P NSX100/250 Codice Ditta: LV429516	CAD		12,72
909/2170	Dispositivo di presgancio NSX100/250 Codice Ditta: LV429270	CAD		5,66
909/2180	Spina estr/rimov.2pz NSX100/250 Codice Ditta: LV429268	CAD		20,74
909/2190	Telaio parte fissa 3P/4P NSX100/250 Codice Ditta: LV429282	CAD		79,15
909/2200	Telaio parte mobile 3P/4P NSX100/250 Codice Ditta: LV429283	CAD		25,92
909/2210	2 contat.ins/estr.telaio NSX100/630 Codice Ditta: LV429287	CAD		36,76
909/2220	Otturatore IP40 2pz NSX100/250 Codice Ditta: LV429271	CAD		35,81
909/2230	Contatto ausiliario OF/SD/SDE/SDV Codice Ditta: 29450	CAD		25,44
909/2240	Blocchetto fisso 9 fili NSX100/630 Codice Ditta: LV429273	CAD		15,08
909/2250	Blocchetto mobile 9 fili NSX100/250 Codice Ditta: LV429274	CAD		10,84
909/2260	Base 2 blocchetti mobili NSX100/250 Codice Ditta: LV429275	CAD		2,12
909/2270	Manovra rotativa diretta NSX100/250 Codice Ditta: LV429337	CAD		16,49
909/2280	1 serr. Ronis 1351.500 Codice Ditta: 41940	CAD		19,31
909/2290	Blocco chiave x manovra NSX100/250 Codice Ditta: LV429344	CAD		5,18
909/2300	Mostrina IP40 piccola NSX100/250 Codice Ditta: LV429317	CAD		5,42
909/2310	NS630bNA telecom p mobile 4P Codice Ditta: 33451	CAD		773,68
909/2320	Telaio fisso 4P NS/NT Codice Ditta: 33725	CAD		391,33
909/2330	Attacchi front sup 4P telaio NS/NT Codice Ditta: 33733	CAD		103,66
909/2340	Attacchi front inf 4P telaio NS/NT Codice Ditta: 33734	CAD		103,66
909/2350	Contatto OF NS estr Codice Ditta: 33801	CAD		58,65
909/2360	Contatto di posizione ins/est/test Codice Ditta: 33170	CAD		122,98
909/2370	Telecom 200/240Vca NS p mobile Codice Ditta: 33828	CAD		390,62
909/2380	Calotta morsettiera 4P Codice Ditta: 33764	CAD		48,53
909/2390	Blocco pos aperto 1 serr Ronis Codice Ditta: 33903	CAD		29,21
909/2400	Interbl con cavi NS estraibili Codice Ditta: 33914	CAD		241,01
909/2410	T4L250 PR221DS-LS/I IN250 3P FFC 1000VAC	CAD		937,79
909/2420	E202/80G INTERRUTTORE-SEZIONATORE 2P 80A	CAD		17,25
909/2430	S202 B10 INTERRUTTORE AUTOMATICO 6KA 2P	CAD		23,28
909/2440	S202 B 6 INTERRUTTORE AUTOMATICO 6KA 2P	CAD		26,94
909/2450	S202 B16 INTERRUTTORE AUTOMATICO 6KA 2P	CAD		23,28
909/2460	DDA202 AC 25A 300MA BLOCCO DIFFERENZIALE 2P	CAD		30,13
909/2470	S2-CH6R CONTATTO AUSILIARIO	CAD		8,93
909/2480	VLM1 300V VOLTMETRO ANALOGICO 300V CA	CAD		21,40
909/2500	RELE' SIF THYTRONIC	CAD		891,43
909/2510	sepam S41 con visore conn. TA std	CAD		2215,31
909/2520	sepam S42 con visore conn. TA std	CAD		2789,70
909/2530	sepam S20 con visore conn. TA std	CAD		855,61
909/2540	ricevitore segnali digitali fibra ottica	CAD		2168,88
909/2550	trasmettitore segnali digitali fibra ottica	CAD		2168,88
909/2560	sganciatore minima tensione per int. SF1 24Vcc	CAD		200,31
909/2570	centralina termometrica T154	CAD		768,06
909/2580	DISPLAY FTE REMOTO PER MICROFACE ED ICOM - CODICE DITTA: 27670002	CAD		331,68
909/2590	Inverter VAT300 - Codice Ditta: U3SX007K5FBS - output: 380-480V - CT: 13A VT:17A - Filtro EMC / incorporato	CAD		742,86
909/2600	Inverter VAT300 - Codice Ditta: U3SX015K0FBS - output: 380-480V - CT: 23A VT:31A - Filtro EMC / incorporato	CAD		1114,91
909/2610	Inverter VAT300 - Codice Ditta: U3SX037K0SNS - output: 380-480V - CT:60 / VT:73A - Escluso filtro / EMC	CAD		2298,49
909/2620	Filtro EMC Codice Ditta: U30F3100EB per inverter VAT300 cat. 909/2610 Codice Ditta: / U3SX037K0SNS	CAD		249,70
909/2630	Pompa orizzontale centrifuga, PN16, normalizzata, prevalenza 39.5m - portata 36 mc/h - Tipologia / Materile: Set di elettropompe -C.M.D.: NL 40/200 - 7,5/2 - Codice RAM: ELPO - Specifica Tecnica: / A10211BF1TTAIY000007A	CAD		2030,92
909/2640	Pompa orizzontale centrifuga, PN16, normalizzata, prevalenza 100m - portata 36 mc/h - Tipologia / Materile: Set di elettropompe -C.M.D.: NL 40/315 - 30/2 - Codice RAM: ELPO - Specifica Tecnica: / A10211BF1TTAIY000007A	CAD		4141,19
909/2650	Pompa orizzontale centrifuga, PN16, normalizzata, prevalenza 120m - portata 36 mc/h - Tipologia / Materile: Set di elettropompe -C.M.D.: NL 40/315 - 37/2 - Codice RAM: ELPO - Specifica Tecnica: / A10211BF1TTAIY000007A	CAD		4532,27
909/2660	Pompa orizzontale centrifuga, PN16, normalizzata, prevalenza 125m - portata 36 mc/h - Tipologia / Materile: Set di elettropompe -C.M.D.: NL 40/315 - 37/2 - Codice RAM: ELPO - Specifica Tecnica: / A10211BF1TTAIY000007A	CAD		4532,27
909/2670	Pompa orizzontale centrifuga, PN16, normalizzata, prevalenza 75m - portata 36 mc/h - Tipologia / Materile: Set di elettropompe - C.M.D.: NL 40/250 - 18,5/2 - Codice RAM: ELPO - Specifica Tecnica: / A10211BF1TTAIY000007A	CAD		2765,83
909/2680	Pompa orizzontale centrifuga, PN16, normalizzata, prevalenza 29m - portata 36 mc/h - Tipologia / Materile: Set di elettropompe - C.M.D.: NL 50/160 - 5,5/2 - Codice RAM: ELPO - Specifica Tecnica: / A10211BF1TTAIY000007A	CAD		1876,01
909/2690	Pompa orizzontale centrifuga, PN16, normalizzata, prevalenza 55m - portata 36 mc/h - Tipologia / Materile: Set di elettropompe - C.M.D.: NL 40/200 - 9/2 - Codice RAM: ELPO - Specifica Tecnica: / A10211BF1TTAIY000007A	CAD		2312,42
909/2700	Pompa orizzontale centrifuga, PN16, normalizzata, prevalenza 85m - portata 36 mc/h - Tipologia / Materile: Set di elettropompe - C.M.D.: NL 50/250 - 18,5/2 - Codice RAM: ELPO - Specifica Tecnica: / A10211BF1TTAIY000007A	CAD		2809,29
909/2710	Pompa orizzontale centrifuga, PN16, normalizzata, prevalenza 18.5m - portata 36 mc/h - Tipologia / Materile: Set di elettropompe -C.M.D.: NL 50/125 - 3/2 - Codice RAM: ELPO - Specifica Tecnica: / A10211BF1TTAIY000007A	CAD		1585,06
909/2720	Pompa orizzontale centrifuga, PN16, normalizzata, prevalenza 47.5m - portata 36 mc/h - Tipologia / Materile: Set di elettropompe -C.M.D.: NL 40/200 - 9/2 - Codice RAM: ELPO - Specifica Tecnica: / A10211BF1TTAIY000007A	CAD		2312,42
909/2730	Pompa verticale centrifuga, PN16, normalizzata, prevalenza 55m - portata 6,6 mc/h - Tipologia / Materile: Set di elettropompe - C.M.D.: MVI 410 DM - Codice RAM: ELPV - Specifica Tecnica: / A10211BF1TTAIY000007A	CAD		991,85
909/2740	Pompa verticale centrifuga, PN16, normalizzata, prevalenza 82m - portata 6,6 mc/h - Tipologia / Materile: Set di elettropompe - C.M.D.: MVI 808 DM - Codice RAM: ELPV - Specifica Tecnica: / A10211BF1TTAIY000007A	CAD		1432,04
909/2750	Pompa verticale centrifuga, PN16, normalizzata, prevalenza 73m - portata 6,6 mc/h - Tipologia / Materile: Set di elettropompe - C.M.D.: MVI 807 DM - Codice RAM: ELPV - Specifica Tecnica: / A10211BF1TTAIY000007A	CAD		1286,57
909/2760	Pompa verticale centrifuga, PN16, normalizzata, prevalenza 16m - portata 6,6 mc/h - Tipologia / Materile: Set di elettropompe - C.M.D.: MVI 403 DM - Codice RAM: ELPV - Specifica Tecnica: / A10211BF1TTAIY000007A	CAD		504,42
909/2770	Pompa verticale centrifuga, PN16, normalizzata, prevalenza 45m - portata 6,6 mc/h - Tipologia / Materile: Set di elettropompe - C.M.D.: MVI 408 DM - Codice RAM: ELPV - Specifica Tecnica: / A10211BF1TTAIY000007A	CAD		870,94
909/2780	Diaframma diam 3/4 (valvola a spillo) - Tipologia Materile: Set di Valvole e altri componenti idraulici -C.M.D.: 018A04 - Codice RAM: DIAF - Specifica Tecnica: A10211BF1TTAIY000007A	CAD		32,39
909/2800	Idrovalvola di controllo livello a galleggiante DN 50 PN 16, circuito di pilotaggio - Tipologia Materile: / Set di Valvole e altricomponenti idraulici - C.M.D.: XLC 400 - Codice RAM: IVG - Specifica Tecnica: / A10211BF1TTAIY000007A	CAD		1341,35
909/2810	Cavo FG7(O)H1R 0,6/1Kv 5x1,5 mmq+schermo - Tipologia: CAVI DI ENERGIA E / COMANDO/CONTROLLO - Codice Riferimento: A10160CE11SLC0002K05 - Specifica Tecnica: / A10160CE11SLC0002K05 - LRU: 289	M		6,39
909/2880	Valvola di intercettazione a farfalla DN 100 PN 16 - Tipologia Materile: Set di Valvole e altri / componenti idraulici - C.M.D.: 149G011696 - Codice RAM: VF21, VF22, VF23 - Specifica Tecnica: / A10211BF1TTAIY000007A	CAD		175,50
909/2890	Valvola di intercettazione a farfalla DN 150 PN 16 - Tipologia Materile: Set di Valvole e altri / componenti idraulici - C.M.D.: 149G028006 - Codice RAM: VF31 - Specifica Tecnica: / A10211BF1TTAIY000007A	CAD		289,66
909/2900	Valvola di ritegno tipo WAFER DN 100 PN 16 - Tipologia Materile: Set di Valvole e altri componenti / idraulici - C.M.D.: 149B3003- Codice RAM: VR11 - Specifica Tecnica: A10211BF1TTAIY000007A	CAD		150,66
909/2910	Valvola di ritegno tipo WAFER DN 65 PN 16 - Tipologia Materile: Set di Valvole e altri componenti / idraulici - C.M.D.: 149B3001 -Codice RAM: VR21 - Specifica Tecnica: A10211BF1TTAIY000007A	CAD		114,16
909/2920	Valvola di ritegno tipo WAFER DN 50 PN 16 - Tipologia Materile: Set di Valvole e altri componenti / idraulici - C.M.D.: 149B3000 -Codice RAM: VR31 - Specifica Tecnica: A10211BF1TTAIY000007A	CAD		108,72
909/2930	Valvola di ritegno tipo EUROPA DN 20 PN 16 - Tipologia Materile: Set di Valvole e altri componenti / idraulici - C.M.D.: 2150.020- Codice RAM: VR32 - Specifica Tecnica: A10211BF1TTAIY000007A	CAD		7,14
909/2940	Valvola di ritegno tipo WAFER DN 150 PN 16 - Tipologia Materile: Set di Valvole e altri componenti / idraulici - C.M.D.: 149B3005- Codice RAM: VR41 - Specifica Tecnica: A10211BF1TTAIY000007A	CAD		222,11
909/2950	Valvola di sfiato - DN 25 PN 16 con valvola intercettazione a sfera - Tipologia Materile: Set di Valvole / e altri componenti idraulici - C.M.D.: 149B 2867 VA - Codice RAM: VS - Specifica Tecnica: / A10211BF1TTAIY000007A	CAD		371,98
909/2960	Eliminatore d'aria per liquidi - diam. 3/4"" - Tipologia Materile: Set di Valvole e altri componenti / idraulici - C.M.D.: EAL 14B 3/4"" - Codice RAM: VS - Specifica Tecnica: A10211BF1TTAIY000007A	CAD		200,36
909/2970	Saracinesca con indicatore di posizione DN 150 PN 16 - Tipologia Materile: Set di Valvole e altri / componenti idraulici - C.M.D.:721-UF1685 + A20806-A - Codice RAM: VSAR - Specifica Tecnica: / A10211BF1TTAIY000007A	CAD		1860,89
909/3000	Controllo livello per accumulo, sonda di livello a cavo, interruttore e trasmettitore - Tipologia Materile: / Misuratori, pressostati, etc.. - C.M.D.: 7ML5625-1EF01-1AA1 - Codice RAM: CLIV - Specifica / Tecnica: A10211BF1TTAIY000007A	CAD		1146,62
909/3010	Manometro DN 150 PN 16 con rubinetto tre vie, flangia di prova, ricciolo ammortizzatore 0/+25 Bar -Tipologia Materile: Misuratori, pressostati, etc.. - C.M.D.: 561 - Codice RAM: MP - Specifica Tecnica: / A10211BF1TTAIY000007A	CAD		147,55
909/3020	Manometro DN 150 PN 16 con rubinetto tre vie, flangia di prova, ricciolo ammortizzatore 0/+25 Bar -Tipologia Materile: Misuratori, pressostati, etc.. - C.M.D.: 556 - Codice RAM: MP - Specifica Tecnica: / A10211BF1TTAIY000007A	CAD		19,65
909/3030	Manometro DN 150 PN 16 con rubinetto tre vie, flangia di prova, ricciolo ammortizzatore 0/+25 Bar -Tipologia Materile: Misuratori, pressostati, etc.. - C.M.D.: 558 - Codice RAM: MP - Specifica Tecnica: / A10211BF1TTAIY000007A	CAD		17,55
909/3040	Misuratore prova portata elettropompa DN 80 PN 16 - Tipologia Materile: Misuratori, pressostati, etc.. -C.M.D.: FRV - DN 80 - Codice RAM: MPPE - Specifica Tecnica: A10211BF1TTAIY000007A	CAD		457,78
909/3050	Manovuotomerto DN 150 PN 16, con rubinetto tre vie, flangia di prova, ricciolo ammortizzatore -1/+6 / bar - Tipologia Materile: Misuratori, pressostati, etc.. - C.M.D.: 561 - Codice RAM: MPV - Specifica / Tecnica: A10211BF1TTAIY000007A	CAD		147,55
909/3060	Manovuotomerto DN 150 PN 16, con rubinetto tre vie, flangia di prova, ricciolo ammortizzatore -1/+6 / bar - Tipologia Materile: Misuratori, pressostati, etc.. - C.M.D.: 556 - Codice RAM: MPV - Specifica / Tecnica: A10211BF1TTAIY000007A	CAD		19,65
909/3070	Manovuotomerto DN 150 PN 16, con rubinetto tre vie, flangia di prova, ricciolo ammortizzatore -1/+6 / bar - Tipologia Materile: Misuratori, pressostati, etc.. - C.M.D.: 558 - Codice RAM: MPV - Specifica / Tecnica: A10211BF1TTAIY000007A	CAD		17,55
909/3080	Misuratore trasduttore di portata riempimento impianto sensore - DN 25 PN 40 - Tipologia Materile: / Misuratori, pressostati, etc.. - C.M.D.: 7ME6520-2DF13-2AA1 (+ 7ME6910-1AA10-1AA0) - Codice / RAM: MTRP - Specifica Tecnica: A10211BF1TTAIY000007A	CAD		1869,25
909/3090	Pressostato di minima 1-10 bar differenziale regolabile 0,3-1,3 bar - Tipologia Materile: Misuratori, / pressostati, etc.. - C.M.D.: RT 116 1-10 bar cod. 017-5203 - Codice RAM: PRS1 - Specifica Tecnica: / A10211BF1TTAIY000007A	CAD		310,64
909/3100	Pressostato di comando elettropompa di compenso 4-17 bar differenziale regolabile 1,2-4 bar -Tipologia Materile: Misuratori, pressostati, etc.. - C.M.D.: RT5 1-10 bar cod. 017-5204 - Codice RAM: / PRS2 - Specifica Tecnica: A10211BF1TTAIY000007A	CAD		301,55
909/3110	Sonda ambiente allarme di minima temperatura - scala regolazione -20+40 - Tipologia Materile: / Misuratori, pressostati, etc.. - C.M.D.: C10B2 - Codice RAM: SA - Specifica Tecnica: / A10211BF1TTAIY000007A	CAD		54,50
909/3120	Riduttore di pressione PN 25 diam. 2"" - Tipologia Materile: Misuratori, pressostati, etc.. - C.M.D.: / 0234.050 - Codice RAM: - Specifica Tecnica:	CAD		597,20
909/3130	Elettropompa sommergibile per drenaggio acque chiare + quadro di comando + galleggiante -Tipologia Materile: Misuratori, pressostati, etc.. - C.M.D.: TS40/14 3 - Codice RAM: - Specifica / Tecnica:	CAD		1180,77
909/3140	Valvola di ritegno a palla in ghisa diam. 2"" - Tipologia Materile: Misuratori, pressostati, etc.. - C.M.D.: / 508 - Codice RAM: -Specifica Tecnica:	CAD		157,64
909/3160	Idrovalvola di controllo pressione DN 50 PN 16, circuito di pilotaggio - Tipologia Materile: Misuratori, / pressostati, etc.. - C.M.D.: XLC 425 - Codice RAM: - Specifica Tecnica:	CAD		1453,25
909/3170	Trasmettitore di pressione 0-10 Bar - Tipologia Materile: Misuratori, pressostati, etc.. - C.M.D.: Sitrans / P serie Z 7MF1564 3CA00-1AA1 - Codice RAM: - Specifica Tecnica:	CAD		257,95
909/3180	Trasmettitore di pressione 0-16 Bar - Tipologia Materile: Misuratori, pressostati, etc.. - C.M.D.: Sitrans / P serie Z 7MF1564 3CB00-1AA1 - Codice RAM: - Specifica Tecnica:	CAD		257,95
909/3190	Rubinetto a tre vie, con flangia di prova diam. diam. 1/2"" - Tipologia Materile: Misuratori, pressostati, / etc.. - C.M.D.: 556 -Codice RAM: - Specifica Tecnica:	CAD		19,65
909/3200	Serpentini in ottone nichelato diam. 1/2"" - Tipologia Materile: Misuratori, pressostati, etc.. - C.M.D.: / 558 - Codice RAM: - Specifica Tecnica:	CAD		17,55
909/3230	Aerotermo elettrico 1x220 V - 2 KW - completo di staffe di sostegno - Tipologia Materile: Idranti, / aerotermi, e altri accessori- C.M.D.: EM6 + SS G6-9 - Codice RAM: AER - Specifica Tecnica: / A10211BF1TTAIY000007A	CAD		1545,53
909/3240	Attacco VV.F UNI 70 - Tipologia Materile: Idranti, aerotermi, e altri accessori - C.M.D.: VVFF_UNI70 -Codice RAM: ATV - Specifica Tecnica: A10211BF1TTAIY000007A	CAD		55,17
909/3250	Cavo scaldante tratta di 120 m - Tipologia Materile: Idranti, aerotermi, e altri accessori - C.M.D.: / 11FSM2-CT - Codice RAM: CASC - Specifica Tecnica: A10211BF1TTAIY000007A	CAD		1052,89
909/3260	Sistema idrante UNI 45 accessoriato - Idrante+lancia+5 manichette 25 mt+sella - Tipologia Materile: / Idranti, aerotermi, e altriaccessori - C.M.D.: IDR_UNI45 - Codice RAM: IDR - Specifica Tecnica: / A10211BF1TTAIY000001A	CAD		363,46
909/3270	Contattore - Tipologia Materile: Apparecchi del quadro elettrico - C.M.D.: LC1-D - Codice RAM: CTT -Specifica Tecnica: A10211BF1TTAIY000008A	CAD		94,46
909/3280	Interruttore Automatico Magnetotermico Motorizzato - Tipologia Materile: Apparecchi del quadro / elettrico - C.M.D.: NS160NE+MOT -Codice RAM: IG - Specifica Tecnica: A10211BF1TTAIY000008A	CAD		999,11
909/3290	Interruttore Generale Sbarra 1 e 2 - Tipologia Materile: Apparecchi del quadro elettrico - C.M.D.: / NS160NE - Codice RAM: IGA - Specifica Tecnica: A10211BF1TTAIY000008A	CAD		817,46
909/3350	Relè di minima tensione - Tipologia Materile: Apparecchi del quadro elettrico - C.M.D.: 5534 - Codice / RAM: RB1 - Specifica Tecnica: A10211BF1TTAIY000008A	CAD		59,95
909/3360	Bobine Termica di sgancio Pompa Antincendio - Tipologia Materile: Apparecchi del quadro elettrico -C.M.D.: LRD - Codice RAM: RTPA - Specifica Tecnica: A10211BF1TTAIY000008A	CAD		74,49
909/3370	Sezionatore Generale - Tipologia Materile: Apparecchi del quadro elettrico - C.M.D.: NS160NA -Codice RAM: SAG - Specifica Tecnica: A10211BF1TTAIY000008A	CAD		192,56
909/3380	Strumentazione di misura - Tipologia Materile: Apparecchi del quadro elettrico - C.M.D.: NEMO96HD -Codice RAM: SM1 - SpecificaTecnica: A10211BF1TTAIY000008A	CAD		290,65
909/3400	UPS - uscita monofase 6000 VA - 120 min a 150 W - Tipologia Materile: Apparecchi del quadro / elettrico - C.M.D.: MODULYS TW - Codice RAM: UPS - Specifica Tecnica: / A10211BF1TTAIY000008A	CAD		1511,38
909/3410	Acceleratore di tipo assiale monostadio reversibile 6.5kW - Tipologia Materile: Set Acceleratori e / Ventilatori - C.M.D.: SYSTEMAIR AJ 500-2 TR 7,5 kW - Codice RAM: AC - Specifica Tecnica: / A10211BF1TTAIY000004	CAD		5376,75
909/3420	Acceleratore di tipo assiale monostadio reversibile 3.3kW - Tipologia Materile: Set Acceleratori e / Ventilatori - C.M.D.: SYSTEMAIR AJ 500-2 TR 4 kW - Codice RAM: AC - Specifica Tecnica: / A10211BF1TTAIY000004	CAD		4972,45
909/3430	Elettroventilatore assiale monostadio ? = 1000 mm, 14kW - Tipologia Materile: Set Acceleratori e / Ventilatori - C.M.D.: SYSTEMAIRAXC 1000-10/21° -4(B) 15kW - Codice RAM: V - Specifica Tecnica: / A10211BF1TTAIY000004	CAD		4426,47
909/3440	Ventilatore assiale monostadio ? = 1400 mm, Potenza 11kW, angolo 22° - Tipologia Materile: Set / Acceleratori e Ventilatori - C.M.D.: SYSTEMAIR AXC 1400-6/17° -6(B) 11kW - Codice RAM: VF -Specifica Tecnica: A10211BF1TTAIY000004	CAD		10105,50
909/3450	Ventilatore assiale monostadio ? = 1400 mm, Potenza 15kW, angolo 20° - Tipologia Materile: Set / Acceleratori e Ventilatori - C.M.D.: SYSTEMAIR AXC 1400-6/19° -6(B) 15kW - Codice RAM: VF -Specifica Tecnica: A10211BF1TTAIY000004	CAD		11103,01
909/3460	Ventilatore assiale monostadio ? = 1400 mm, Potenza 15kW, angolo 22° - Tipologia Materile: Set / Acceleratori e Ventilatori - C.M.D.: SYSTEMAIR AXC 1400-6/21° -6(B) 15kW - Codice RAM: VF -Specifica Tecnica: A10211BF1TTAIY000004	CAD		11103,01
909/3470	Ventilatore assiale monostadio ? = 1400 mm, Potenza 15kW, angolo 14° - Tipologia Materile: Set / Acceleratori e Ventilatori - C.M.D.: SYSTEMAIR AXC 1400-6/13° -6(B) 15kW - Codice RAM: VF -Specifica Tecnica: A10211BF1TTAIY000004	CAD		11103,01
909/3480	Ventilatore assiale monostadio ? = 1400 mm, Potenza 18.5kW, angolo 24° - Tipologia Materile: Set / Acceleratori e Ventilatori - C.M.D.: SYSTEMAIR AXC 1400-12/17° -6(B) 18,5kW - Codice RAM: VF -Specifica Tecnica: A10211BF1TTAIY000004	CAD		14373,27
909/3490	Ventilatore assiale monostadio ? = 1400 mm, Potenza 18.5kW, angolo 24° - Tipologia Materile: Set / Acceleratori e Ventilatori - C.M.D.: SYSTEMAIR AXC 1400-12/17° -6(B) 18,5kW - Codice RAM: VF -Specifica Tecnica: A10211BF1TTAIY000004	CAD		14373,27
909/3500	Ventilatore assiale monostadio ? = 1400 mm, Potenza 30kW, angolo 14° - Tipologia Materile: Set / Acceleratori e Ventilatori - C.M.D.: SYSTEMAIR AXC 1400-12/18° -6(B) 22kW - Codice RAM: VF -Specifica Tecnica: A10211BF1TTAIY000004	CAD		15045,82
909/3510	Ventilatore assiale monostadio ? = 1400 mm, Potenza 30kW, angolo 12° - Tipologia Materile: Set / Acceleratori e Ventilatori - C.M.D.: SYSTEMAIR AXC 1400-12/18° -6(B) 22kW - Codice RAM: VF -Specifica Tecnica: A10211BF1TTAIY000004	CAD		15045,82
909/3520	Ventilatore estrazione aria inquinata, tipo assiale monostadio ? = 1120 mm, 8.6kW - Tipologia / Materile: Set Acceleratori e Ventilatori - C.M.D.: SYSTEMAIR AXC 1120-10/xx° -4(B) 11kW - Codice / RAM: VG - Specifica Tecnica: A10211BF1TTAIY000004	CAD		6032,32
909/3530	Ventilatore estrazione aria inquinata, tipo assiale monostadio Diam 900 mm, 11kW - Tipologia / Materile: Set Acceleratori e Ventilatori - C.M.D.: SYSTEMAIR AXC 900-10/20° -4(B)-G 2x11kW -Codice RAM: VG1 - Specifica Tecnica: A10211BF1TTAIY000004	CAD		7881,87
909/3540	Elettroventilatore assiale monostadio ? = 1600 mm, 8.3kW - Tipologia Materile: Set Acceleratori e / Ventilatori - C.M.D.: SYSTEMAIR AXC 1400-12/16° -6(B) 11kW - Codice RAM: VPR (Per impianti / IFPR) - Specifica Tecnica: A10211BF1TTAIY000004	CAD		10105,50
909/3550	Elettroventilatore assiale monostadio ? = 1600 mm, 22kW - Tipologia Materile: Set Acceleratori e / Ventilatori - C.M.D.: SYSTEMAIRAXC 1400-6/12° -6(B) 15kW - Codice RAM: VPR (Per impianti IFI) -Specifica Tecnica: A10211BF1TTAIY000004	CAD		12463,25
909/3560	Serranda tagliafuoco REI 120, Dim 1100x800 mm - comando manuale con fusibile MFP-MAN2 72°C -Tipologia Materile: Set Serrande eaccessori - C.M.D.: STF 1100 800 500 - Codice RAM: STF STM3 -Specifica Tecnica: A10211BF1TTAIY000004	CAD		684,12
909/3570	Serranda tagliafuoco REI 120, DIM 1500x1600 mm - composta da 1x2 serrande Bx(H/2-40) unite DN / 1500x1600x500 - comando manuale con fusibile MFP-MAN2 72°C - Tipologia Materile: Set Serrande / e accessori - C.M.D.: STF/K12 1500 1600 500 - Codice RAM: STF1 (Perimpianti IFI) - Specifica / Tecnica: A10211BF1TTAIY000004	CAD		2916,50
909/3580	Serranda tagliafuoco REI 120 Dim 1700X1400 mm formata da 4 serrande 810X660 mm unite -composta da 2x2 serrande (B/2-40)x(H/2-40) DN 1700x1400x500 - comando manuale con fusibile / MFP-MAN2 72°C - Tipologia Materile: Set Serrande e accessori - C.M.D.: STF/K221700 1400 500 -Codice RAM: STF1 (Per impianti IF) - Specifica Tecnica: A10211BF1TTAIY000004	CAD		3549,76
909/3590	Serranda tagliafuoco REI 120 Dim 1700X1200 mm formata da 2 serrande 810X560 mm unite -composta da 2x2 serrande (B/2-40)x(H/2-40) DN 1700x1200x500 - comando manuale con fusibile / MFP-MAN2 72°C - Tipologia Materile: Set Serrande e accessori - C.M.D.: STF/K221700 1200 500 -Codice RAM: STF1 (Per impianto IF finestra Diaterna) - Specifica Tecnica: A10211BF1TTAIY000004	CAD		3327,95
909/3600	Serranda tagliafuoco REI 120 Dim 1500X1600 mm formata da 2 serrande 1500X760 mm unite -composta da 1x2 serrande Bx(H/2-40) unite DN 1500x1600x500 - comando manuale con fusibile / MFP-MAN2 72°C - Tipologia Materile: Set Serrande e accessori - C.M.D.: STF/K121500 1600 500 -Codice RAM: STF1 (Per impianto IFPR ) - Specifica Tecnica: A10211BF1TTAIY000004	CAD		2915,60
909/3610	Serranda tagliafuoco Dim 350x700 mm - Tipologia Materile: Set Serrande e accessori - C.M.D.: TDF-75_350x700 - Codice RAM: STM -Specifica Tecnica: A10211BF1TTAIY000004	CAD		13908,51
909/3620	Serranda tagliafuoco tra camerone e glleria ferroviaria (Bocca di decompressione) Dim 550x550 mm -Tipologia Materile: Set Serrande e accessori - C.M.D.: TDF-75_550x550 - Codice RAM: STM1 -Specifica Tecnica: A10211BF1TTAIY000004	CAD		14142,78
909/3630	Serranda tagliafuoco, Dim 1100x800 mm - Tipologia Materile: Set Serrande e accessori - C.M.D.: / TDF-75_1100x800 - Codice RAM: STM2 - Specifica Tecnica: A10211BF1TTAIY000004	CAD		14497,96
909/3640	Serranda taglia fuoco, REI 120 Dim 1100x600 mm - Tipologia Materile: Set Serrande e accessori -C.M.D.: STF 1100 600 500 - Codice RAM: STM3 (Per impianto IG1) - Specifica Tecnica: / A10211BF1TTAIY000004	CAD		611,45
909/3650	Serranda di regolazione di By-Pass sezione circolare ? = 900 mm - Tipologia Materile: Set Serrande e / accessori - C.M.D.: K501_?900 - Codice RAM: SM1 - Specifica Tecnica: A10211BF1TTAIY000004	CAD		1135,36
909/3660	Serranda a farfalla ? = 1120 mm - Tipologia Materile: Set Serrande e accessori - C.M.D.: / K501_?1120 - Codice RAM: SM2.1÷2 - Specifica Tecnica: A10211BF1TTAIY000004	CAD		1426,01
909/3670	Piastra multifunzione di comando tagliafuoco con riarmo manuale 12Nm - con fusibile 72°C -Tipologia Materile: Set Serrande e accessori - C.M.D.: MFP-MAN2 - Codice RAM: STF; STF1 -Specifica Tecnica: A10211BF1TTAIY000004	CAD		110,63
909/3680	Termofusibile per serranda manuale - 72°C - Tipologia Materile: Set Serrande e accessori - C.M.D.: F-1 - Codice RAM: STF; STF1 -Specifica Tecnica: A10211BF1TTAIY000004	CAD		29,98
909/3690	Termofusibile per serranda motorizzabile - 72°C - Tipologia Materile: Set Serrande e accessori -C.M.D.: ZBAE72 - Codice RAM: STM3 - Specifica Tecnica: A10211BF1TTAIY000004	CAD		69,03
909/3700	Servocomando con ritorno a molla completo di fusibile - Tipologia Materile: Set Serrande e accessori -C.M.D.: BF 230-T - CodiceRAM: STM3 - Specifica Tecnica: A10211BF1TTAIY000004	CAD		476,27
909/3710	Dispositivo di disinnesto Termoelettrico con tasto di controllo - Tipologia Materile: Set Serrande e / accessori - C.M.D.: BAE72-S- Codice RAM: STM3 - Specifica Tecnica: A10211BF1TTAIY000004	CAD		77,08
909/3720	Piastra multifunzione di comando tagliafuoco per attuatore elettrico - BLF/BF - Tipologia Materile: Set / Serrande e accessori - C.M.D.: MFP-ELE - Codice RAM: STM3 - Specifica Tecnica: / A10211BF1TTAIY000004	CAD		107,55
909/3730	Comando Motorizzato - Tipologia Materile: Set Serrande e accessori - C.M.D.: AF 24-SR - Codice / RAM: SM1 - Specifica Tecnica: A10211BF1TTAIY000004	CAD		367,80
909/3740	Comando Motorizzato - Tipologia Materile: Set Serrande e accessori - C.M.D.: AF 230-S - Codice / RAM: SM2.1÷2 - Specifica Tecnica:A10211BF1TTAIY000004	CAD		356,56
909/3750	Comando Motorizzato - Tipologia Materile: Set Serrande e accessori - C.M.D.: InMax-30-SF - Codice / RAM: STM; STM1 - Specifica Tecnica: A10211BF1TTAIY000004	CAD		2287,06
909/3760	Comando Motorizzato - Tipologia Materile: Set Serrande e accessori - C.M.D.: InMax-50-SF - Codice / RAM: STM2 - Specifica Tecnica:A10211BF1TTAIY000004	CAD		2723,04
909/3770	Anemometro, misuratore , trasduttore della velocità dell'aria per il comando degli acceleratori -Tipologia Materile: Accessori(Anemometro, Concentratore, Fine corsa, etc) - C.M.D.: UFM10 - Codice / RAM: AN - Specifica Tecnica: A10211BF1TTAIY000003	CAD		7266,27
909/3810	Lampade di segnalamento - Tipologia Materile: Accessori (Anemometro, Concentratore, Fine corsa, / etc) - C.M.D.: P9P - Codice RAM:LAMP - Specifica Tecnica: A10211BF1TTAIY000004	CAD		5,46
909/3820	Trasmettitore di pressione differenziale 0- 500 Pa - Tipologia Materile: Accessori (Anemometro, / Concentratore, Fine corsa, etc)- C.M.D.: 0555 6351 - Codice RAM: PD - Specifica Tecnica: / A10211BF1TTAIY000003	CAD		1101,39
909/3850	Relè differenziale - Tipologia Materile: Apparecchi del quadro elettrico - C.M.D.: RH99M - Codice / RAM: 64/I1 - Specifica Tecnica: A10211BF1TTAIY000008	CAD		185,29
909/3860	Contattore - Tipologia Materile: Apparecchi del quadro elettrico - C.M.D.: LC1-D - Codice RAM: CTT -Specifica Tecnica: A10211BF1TTAIY000008	CAD		94,46
909/3870	Interruttore magnetermico generale - Tipologia Materile: Apparecchi del quadro elettrico - C.M.D.: / NS160NE - Codice RAM: IGN - Specifica Tecnica: A10211BF1TTAIY000008	CAD		454,14
909/3880	Interruttore MGTD motorizzato Generale ventilatore - Tipologia Materile: Apparecchi del quadro / elettrico - C.M.D.: GV2 - CodiceRAM: IGVB. IGVF - Specifica Tecnica: A10211BF1TTAIY000008	CAD		635,80
909/3910	Motore - Tipologia Materile: Apparecchi del quadro elettrico - C.M.D.: 91421 - Codice RAM: M -Specifica Tecnica: A10211BF1TTAIY000008	CAD		366,95
909/3960	Relè di minima corrente - Tipologia Materile: Apparecchi del quadro elettrico - C.M.D.: / DIB01CB2350MA - Codice RAM: RMC - Specifica Tecnica: A10211BF1TTAIY000008	CAD		52,41
909/3970	Sezionatore fusibile - Tipologia Materile: Apparecchi del quadro elettrico - C.M.D.: STI - Codice RAM: / SF - Specifica Tecnica: A10211BF1TTAIY000008	CAD		32,70
909/3980	Sezionatore Generale - Tipologia Materile: Apparecchi del quadro elettrico - C.M.D.: NS160NA -Codice RAM: SG - Specifica Tecnica: A10211BF1TTAIY000008	CAD		192,56
909/3990	Trasformatore 230/110V, 300VA - Tipologia Materile: Apparecchi del quadro elettrico - C.M.D.: / TRAMS_300-_230110 - Codice RAM: TR1 (Per impianto IDI) - Specifica Tecnica: / A10211BF1TTAIY000008	CAD		49,92
909/4000	Trasformatore 230/110V, 800 VA - Tipologia Materile: Apparecchi del quadro elettrico - C.M.D.: / TRAMS_800-_230110 - Codice RAM: TR1 (Per impianti IF, IFPR, IFV, IFI) - Specifica Tecnica: / A10211BF1TTAIY000008	CAD		99,08
909/4010	Trasformatore 230/110V, 500 VA - Tipologia Materile: Apparecchi del quadro elettrico - C.M.D.: / TRAMS_500-_230110 - Codice RAM: TR1 (Per impianti IG e IG1) - Specifica Tecnica: / A10211BF1TTAIY000008	CAD		76,11
909/4020	Trasformatore 230/24V, 500VA - Tipologia Materile: Apparecchi del quadro elettrico - C.M.D.: / TRAMS_500-_23024 - Codice RAM: TR2(Per impianti IF, IFPR, IFI) - Specifica Tecnica: / A10211BF1TTAIY000008	CAD		79,93
909/4030	Trasformatore 230/24V, 300VA - Tipologia Materile: Apparecchi del quadro elettrico - C.M.D.: / TRAMS_300-_23024 - Codice RAM: TR2(Per Quadri Elettrici IFV) - Specifica Tecnica: / A10211BF1TTAIY000008	CAD		50,86
909/4040	Inverter P=11Kw; regolaz. velocità 0-10V - Tipologia Materile: Apparecchi del quadro elettrico -C.M.D.: 0016 4T BA2K2 S12 - Codice RAM: VDV - Specifica Tecnica: A10211BF1TTAIY000008	CAD		1166,95
909/4050	Inverter P=15kW; regolaz. velocità 0-10V - Tipologia Materile: Apparecchi del quadro elettrico -C.M.D.: 0017 4T BA2K2 S12 - Codice RAM: VDV - Specifica Tecnica: A10211BF1TTAIY000008	CAD		1190,76
909/4060	Inverter P=15kW; regolaz. 3 velocità fisse - Tipologia Materile: Apparecchi del quadro elettrico -C.M.D.: 0017 4T BA2K2 S12 - Codice RAM: VDV - Specifica Tecnica: A10211BF1TTAIY000008	CAD		1190,76
909/4070	Inverter P=22kW; regolaz. velocità 0-10V - Tipologia Materile: Apparecchi del quadro elettrico -C.M.D.: 0025 4T BA2K2 S12 - Codice RAM: VDV - Specifica Tecnica: A10211BF1TTAIY000008	CAD		1729,52
909/4080	Inverter P=30kW; regolaz. velocità 0-10V - Tipologia Materile: Apparecchi del quadro elettrico -C.M.D.: 0034 4T BA2K2 S12 - Codice RAM: VDV - Specifica Tecnica: A10211BF1TTAIY000008	CAD		2440,56
909/4090	Alimentatore 115/230Vac - Tipologia Materile: PGEP - C.M.D.: 140CPS12420 - Codice RAM: ALIM -Specifica Tecnica: A10211BF1TTAIY000005	CAD		987,34
909/4100	Alimentatore 110/220Vca - Tipologia Materile: PGEP - C.M.D.: TSXPSY2600M - Codice RAM: ALIM1 -Specifica Tecnica: A10211BF1TTAIY000005	CAD		244,61
909/4110	Backplane per 12 slot - Tipologia Materile: PGEP - C.M.D.: TSXRKY12 - Codice RAM: BCKP12 -Specifica Tecnica: A10211BF1TTAIY000005	CAD		244,61
909/4120	Backplane per 8 slot - Tipologia Materile: PGEP - C.M.D.: TSXRKY8 - Codice RAM: BCKP8 -Specifica Tecnica: A10211BF1TTAIY000005	CAD		150,32
909/4130	Convertitore MODBUS TCP/IP - Tipologia Materile: PGEP - C.M.D.: TSXETG100 - Codice RAM: / BRD - Specifica Tecnica: A10211BF1TTAIY000005	CAD		281,35
909/4170	CPU (QUANTUM PROCESSOR- UNITY W/ 2048/7168K) - Tipologia Materile: PGEP - C.M.D.: 140 / CPU 65160 - Codice RAM: CPU - Specifica Tecnica: A10211BF1TTAIY000005	CAD		6140,78
909/4180	CPU (TSX P 57153 PROCESSOR M) - Tipologia Materile: PGEP - C.M.D.: TSXP571634M - Codice / RAM: CPU1 - Specifica Tecnica: A10211BF1TTAIY000005	CAD		648,07
909/4190	Schede ad ingressi digitali - Tipologia Materile: PGEP - C.M.D.: TSXDEY32D2K - Codice RAM: / IN_DIGT - Specifica Tecnica: A10211BF1TTAIY000005	CAD		285,43
909/4200	Scheda ad uscite digitali - Tipologia Materile: PGEP - C.M.D.: TSXDSY32T2K - Codice RAM: / OUT_DIGT - Specifica Tecnica: A10211BF1TTAIY000005	CAD		336,66
909/4210	Scheda ad ingressi analogici - Tipologia Materile: PGEP - C.M.D.: TSXAEY414 - Codice RAM: / IN_NLG - Specifica Tecnica: A10211BF1TTAIY000005	CAD		383,06
909/4220	Scheda ad uscite analogiche - Tipologia Materile: PGEP - C.M.D.: TSXASY410 - Codice RAM: / OUT_NLG - Specifica Tecnica: A10211BF1TTAIY000005	CAD		504,81
909/4230	Patch Panel per PLC Master/Slave - Tipologia Materile: PGEP - C.M.D.: MOC - Codice RAM: PP -Specifica Tecnica: A10211BF1TTAIY000005	CAD		143,09
909/4240	Patch Panel per PLC locale - Tipologia Materile: PGEP - C.M.D.: MOC - Codice RAM: PP1 -Specifica Tecnica: A10211BF1TTAIY000005	CAD		143,09
909/4250	Scheda PCMCIA II di tipo Flash Eprom - Tipologia Materile: PGEP - C.M.D.: TSX MFP 224K - Codice / RAM: PCMCIA - Specifica Tecnica:A10211BF1TTAIY000005	CAD		244,61
909/4260	Switch per PLC locale - Tipologia Materile: PGEP - C.M.D.: TCSESM043F2CS0 - Codice RAM: SWT -Specifica Tecnica: A10211BF1TTAIY000005	CAD		1119,48
909/4270	Switch per PLC Master/Slave - Tipologia Materile: PGEP - C.M.D.: TCSESM083F2CS0 - Codice / RAM: SWTMS - Specifica Tecnica: A10211BF1TTAIY000005	CAD		1500,31
909/4280	UPS - uscita monofase 1000 VA - 60 min a 150 W - Tipologia Materile: PGEP - C.M.D.: ITYS 1KVA -Codice RAM: UPS - Specifica Tecnica: A10211BF1TTAIY000005	CAD		488,18
909/4290	memoria RAM 2MB - Tipologia Materile: PGEP - C.M.D.: TSXMFPP002M - Codice RAM: - Specifica / Tecnica: A10211BF1TTAIY000005	CAD		967,29
909/4300	Modulo Ethernet - Tipologia Materile: PGEP - C.M.D.: 140NOE77101 - Codice RAM: - Specifica / Tecnica: A10211BF1TTAIY000005	CAD		1100,17
909/4310	SWITCH ETHERNET 5 PORTE 10/100 T/TX Codice Ditta: 499NES25100	CAD		513,18
909/4320	SWITCH ETHERNET 4 TX / 1 FX MULTIMOD Codice Ditta: 499NMS25101	CAD		681,31
909/4330	Modbus Ethernet Gateway Codice Ditta: TSXETG100	CAD		376,29
909/4340	PROCESSORE 65160UNY768KB Codice Ditta: 140CPU65160	CAD		8203,84
909/4350	CAVO DI PROGRAMMAZIONE MIN-DIN / USB Codice Ditta: TSXCUSB485	CAD		97,72
909/4360	CAVO DI PROGRAMMAZIONE MIN-DIN / USB Codice Ditta: XBTZ925	CAD		34,07
909/4370	TERMINALE TOUCH SCREEN 5,7"" Codice Ditta: XBTGT2130	CAD		1113,64
909/4380	SOMPARTO MT ARRIVO/PARTENZA Codice Ditta: DM1P_SF1_AI	CAD		13052,60
909/4390	SOMPARTO MT PROTEZIONE TRASFORMATORE Codice Ditta: DM1A_SF1_AI	CAD		12153,74
909/4400	SEPAM S40 Codice Ditta: LEEMS40VTX	CAD		1575,20
909/4410	SEPAM S42 Codice Ditta: LEEMS42VTX	CAD		2591,17
909/4420	SEPAM S20 Codice Ditta: LEEMS20VTX	CAD		991,15
909/4430	MES114 MOD 0IN 4OUT Codice Ditta: 59646	CAD		259,79
909/4440	RICEVITORE SEGNALI DIGITALI Codice Ditta: RECEIVER IOL3000 EKS 030002333-L	CAD		2001,52
909/4450	TRASMETTITORE SEGNALI DIGITALI Codice Ditta: TRASMITTER IOL3000 EKS 030001333-L	CAD		2001,52
909/4460	CT 2P 2NA 16A 230V con ausiliario CTO+F Codice Ditta: 15957 + 15914	CAD		47,16
909/4470	MORSETTIERA I/O Codice Ditta: ABE7H16R20	CAD		49,88
909/4480	Alimentatore Codice Ditta:ABL8RPS24100	CAD		142,14
909/4490	SWITCH Codice Ditta: TCS ESM 043 F2CSO	CAD		1180,10
909/4500	Machine Safety Codice Ditta: XPS MF 40 22	CAD		3983,03
909/4510	BRIDGE DI RETE ETHERNET/MODBUS Codice Ditta: TSXETG100	CAD		376,29
909/4520	CAVO COLLEGAMENTO BRIDGE-CPU - L=1MT. Codice Ditta: 110XCA28201	CAD		40,67
909/4530	CPU 984 -242KBYTE - PORTE: 2 MODBUS+1MODBUS PLUS - SERIE 984-A120 COMPACT / Codice Ditta: PC-E984-285	CAD		3958,06
909/4540	SCHEDA INGRESSI DIG. 16 INGRESSI - DC 24V - SERIE 984-A120 COMPACT Codice Ditta: AS-DEP-256	CAD		271,14
909/4550	SCHEDA INGRESSI/USCITE DIG. 8 INGRESSI+8 USCITE - DC 24V - SERIE 984-A120 COMPACT / Codice Ditta: AS-DAP-250	CAD		374,56
909/4560	SCHEDA INGRESSI ANALOG. 4 ING. +-10V 0-20mA - SERIE 984-A120 COMPACT Codice Ditta: / AS-ADU-256	CAD		842,48
909/4570	RACK PRINCIPALE 5 MODULI (1 CPU E 3 MODULI I/O) - SERIE 984-A120 COMPACT Codice / Ditta: AS-HDTA-200	CAD		217,76
909/4580	RACK DI ESPANSIONE 5 MODULI I/O - SERIE 984-A120 COMPACT (Compl. Cavo estensione) / Codice Ditta: AS-HDTA-201	CAD		288,10
909/4590	VISUALIZZATORE MONOCROMATICO da 5,7 MAGELIS -ALIM.24V= Codice Ditta: XBTGT2110	CAD		644,49
909/4610	CAVO COLLEGAMENTO DROP XBTGT E PLC COMPACT Lunghezza=3MT. - XBTG MAGELIS E / PLC COMPACT Codice Ditta: 990NAD21110	CAD		18,73
909/4620	CONNETTORE PER MB+TAP/""T"" Codice Ditta: 990NAD23000	CAD		25,45
909/4630	SELETTORE A DUE POSIZIONI STABILI CON GEMMA LUMINOSA ROSSA Codice Ditta: ZB4-BK1243	CAD		11,02
909/4640	SELETTORE A DUE POSIZIONI CONTATTO AGGIUNTIVO Codice Ditta: ZBE-101	CAD		3,19
909/4650	Rack estendibile BUSX da 8 slots Codice Ditta: TSXRKY8EX	CAD		297,83
909/4660	Cavo di estensione BUSX 3mt Codice Ditta: TSXCBY030K	CAD		88,15
909/4670	Terminatori per Racks BUSX Codice Ditta: TSXTLYEX	CAD		55,29
909/4680	Alimentatore 24/48Vdc isolato 55W Codice Ditta: TSXPSY5520M	CAD		599,66
909/4690	Proc. TSX 57.20 ethernet integr. Codice Ditta: TSXP572634M	CAD		1738,93
909/4700	Memoria RAM 1mega Codice Ditta: TSXMRPC001M	CAD		929,50
909/4710	Modulo 16 uscite a transistor Codice Ditta: TSXDSY16T2	CAD		234,58
909/4720	Modulo 16 ingressi 24Vdc Codice Ditta: TSXDEY16D2	CAD		202,55
909/4730	Morsettiera 20 pin per mod. dig. E anal. Codice Ditta: TSXBLY01	CAD		22,50
909/4740	Scheda a 4 canali ingressi analogici Codice Ditta: TSXAEY414	CAD		513,18
909/4760	Frutto con due contatti normali aperti (CORPO) Codice Ditta: ZB4-BW0B43	CAD		13,54
909/4770	COMUNICATORE TF ETHERNET STANDARD Codice Ditta: STBNIP2212	CAD		321,85
909/4780	24VDC PDM STANDARD KIT(MODULO+CONN+BASE) Codice Ditta: STBPDT3100K	CAD		53,16
909/4790	24VDC IN 4PT KIT(MODULO+CONN+BASE) Codice Ditta: STBDDI3420K	CAD		44,19
909/4800	4 PT. DO 24VDC, 1A Codice Ditta: STBDDO3410K	CAD		51,69
909/4810	BASE I/O TIPO1 13.5MM Codice Ditta: STBXBA1000	CAD		10,38
909/4820	QDT interruttore a 3 poli 100v linea entra esci cod. ditta T4L250 PR221DS-LS/I IN250 1000V	CAD		2318,20
909/4830	QDT KIT Trasformazione da fisso a rimovibile cod. ditta MP T4 P 3P	CAD		160,85
909/4840	QDT Bobina di apertura cod. ditta SOR-C T4-T5 24 - 30 VAC/DC	CAD		120,19
909/4850	QDT Contatti Ausiliari aperto/chiuso/scattato cod. ditta AUX-C T4-T5 1Q 1SY 250 VAC/DC	CAD		61,09
909/4860	QDT Spina per accessori elettrici cod. ditta ADP 6PIN AUX T4 - T5 P/W	CAD		23,34
909/4870	QDT Spina per accessori elettrici cod. ditta ADP 10PIN MOE AUE T4 - T5 P/W	CAD		30,09
909/4880	QDT Motore interruttore cod. ditta MOE T4 - T5 220 - 250 VAC/DC	CAD		754,47
909/4890	QDT Blocco a chiave blocco su motore cod. ditta MOL-D T4-T5 A CHIAVI DIVERSE	CAD		74,02
909/4900	QDT Contatto su parte fissa interruttore rimosso cod. ditta AUP-I T4 - T5 CONT. SEG. INSERITO	CAD		24,07
909/4910	QDT Contatto su motore manuale/automatico cod. ditta AUX-MO-C T4 - T5 1Q X SEGN. MAN-AUT / MOE	CAD		61,09
909/4920	QDT Spina per accessori elettrici presa spinacod. Ditta 3PIN T1 - T5	CAD		18,17
909/4930	QDT ausiliare miniaturizzato cod. ditta KC6-22Z 24VCC	CAD		50,82
909/4940	QDT BARRA MORSETTERIA AUX	CAD		60,63
909/4950	QDT VENTOLA QUADRO	CAD		726,44
909/4960	QDT TERMOSTATO AL PLC	CAD		35,33
909/4970	QDT interruttore 3 poli 1000V protezione trasformatore cod. ditta LN125 P/MOBILI EST.III TM CAR / 16 - 192A	CAD		1703,18
909/4980	QDT interruttore versione 1000V cod. ditta LIMITOR LN125 VERSIONE 1000V	CAD		340,75
909/4990	QDT parte fissa interruttore cod. ditta LN E PF A 100-125 III	CAD		189,54
909/5000	QDT CONTATTO DI SCAMBIO INTERR. APERTO-CHIUSO	CAD		89,23
909/5010	QDT CONTATTI DI SCAMBIO DI SEGNALAZ. INTERRUTTORE INSERITO	CAD		89,23
909/5020	QDT TA PER RELE' DI PROTEZIONE	CAD		245,73
909/5030	QDT TOROIDI	CAD		302,70
909/5040	QDT TERMOSTATO CUBICOLO PLC/UPS	CAD		35,33
909/5050	QDT Alimentatore cod. ditta CR-M024DC2 ALIMENT. 24VDC 2 C/O 250V/12A	CAD		11,55
909/5060	QDT zoccolo standard cod. ditta CR-M2SS ZOCCOLO STANDARD X 2 C/O (CR-M)	CAD		7,71
909/5070	QDT rete cod. ditta CR-MH FERMO PER RELE' CR-M	CAD		1,01
909/5080	QDT SPINA cod. ditta 72 PIN ILCDDM72	CAD		100,90
909/5090	QDT TRAFO MONOFASE 6KVA 1000/230VCA	CAD		879,85
909/5100	QDT TRAFO MONOFASE 16KVA 1000/230VCA	CAD		1856,48
909/5110	QDT TRAFO TRIFASE 30KVA 1000/400VCA	CAD		3955,26
909/5120	QDT COMPLETO IN ARMADIO E TUTTI GLI ACCESSORI 6KVA	CAD		52916,75
909/5130	QDT COMPLETO IN ARMADIO E TUTTI GLI ACCESSORI 16KVA	CAD		56728,55
909/5190	ANDROS PLT HD COD. DITTA 61993	CAD		1548,26
909/5200	ANDROS T HD COD. DITTA 61995	CAD		1548,26
909/5210	PHIL PL6 COD. DITTA 61SLPH859	CAD		55,93
909/5220	Fusibile 10.3x38 2A gG - Tecnologia/Impianto: Cabina TE	CAD		8,04
909/5230	termostato ambiente - Tecnologia/Impianto: Cabina TE - Codice Riferimento: C10B	CAD		344,59
909/5240	Sezionatore di messa a terra - Tecnologia/Impianto: Cabina TE	CAD		6027,96
909/5250	Caminetto - Tecnologia/Impianto: Cabina TE	CAD		166,55
909/5260	Cortocircuitatore - Tecnologia/Impianto: Cabina TE	CAD		7277,66
909/5270	Scaricatore - Tecnologia/Impianto: Cabina TE	CAD		2871,55
909/5280	Scaricatore 3 kVcc - Tecnologia/Impianto: Cabina TE - Specifica Tecnica: A20109CF21SSE0007G04	CAD		2871,55
909/5290	Resistenza anticondensa permanente - Tecnologia/Impianto: Posto di Parallelo - Tipologia: / Sezionatore bipolare motorizzato 25kV- Codice Riferimento: RB25/1/18kW/5%	CAD		109,12
909/5300	Relè Bucholz - Tecnologia/Impianto: Posto di Parallelo - Tipologia: Autotrasformatore 15MVA -Codice Riferimento: DN50	CAD		804,03
909/5310	Termometro a quadrante - Tecnologia/Impianto: Posto di Parallelo - Tipologia: Autotrasformatore / 15MVA - Codice Riferimento: f150	CAD		1148,62
909/5320	Valvola di sovrapressione - Tecnologia/Impianto: Posto di Parallelo - Tipologia: Autotrasformatore / 15MVA - Codice Riferimento: 80T	CAD		459,45
909/5330	Indicatore livello olio - Tecnologia/Impianto: Posto di Parallelo - Tipologia: Autotrasformatore 15MVA -Codice Riferimento: LA14	CAD		459,45
909/5340	Essiccatore d'aria - Tecnologia/Impianto: Posto di Parallelo - Tipologia: Autotrasformatore 15MVA -Codice Riferimento: EM3DB	CAD		114,86
909/5350	Cassetta centralizz. - Tecnologia/Impianto: Posto di Parallelo - Tipologia: Trasformatore SA 50kVA / 27,5/0,23kV - Codice Riferimento: ILME tipo APV12	CAD		223,98
909/5360	Tappo/valvola conserv. - Tecnologia/Impianto: Posto di Parallelo - Tipologia: Trasformatore SA / 50kVA 27,5/0,23kV - Codice Riferimento: 2"" Filettato	CAD		51,69
909/5370	Indicatore livello olio - Tecnologia/Impianto: Posto di Parallelo - Tipologia: Trasformatore SA 50kVA / 27,5/0,23kV - Codice Riferimento: LB 14 schema K 1cont.	CAD		459,45
909/5380	Valvola per filtro pressa - Tecnologia/Impianto: Posto di Parallelo - Tipologia: Trasformatore SA / 50kVA 27,5/0,23kV - Codice Riferimento: Kosmos 1"" a sfera manico rid.	CAD		55,13
909/5390	Termometro - Tecnologia/Impianto: Posto di Parallelo - Tipologia: Trasformatore SA 50kVA / 27,5/0,23kV - Codice Riferimento: f1002c. n.a. ATT. 3/4FX100	CAD		287,16
909/5400	Essiccatore - Tecnologia/Impianto: Posto di Parallelo - Tipologia: Trasformatore SA 50kVA / 27,5/0,23kV - Codice Riferimento: E111/2""F GAS	CAD		73,51
909/5410	Comando Commutatore - Tecnologia/Impianto: Posto di Parallelo - Tipologia: Trasformatore SA / 50kVA 27,5/0,23kV - Codice Riferimento: 2FASI 5pos.-36kV-30A L=100	CAD		41,35
909/5420	Isolatori BT - Tecnologia/Impianto: Posto di Parallelo - Tipologia: Trasformatore SA 50kVA / 27,5/0,23kV - Codice Riferimento: kV1/250A	CAD		73,51
909/5430	Isolatori MT - Tecnologia/Impianto: Posto di Parallelo - Tipologia: Trasformatore SA 50kVA / 27,5/0,23kV - Codice Riferimento: kV36/250A - 1330	CAD		195,27
909/5440	Fusibile 2A aM 10x38 - Tecnologia/Impianto: Posto di Parallelo - Tipologia: Quadro QCB - Codice / Riferimento: PFF010X38A2AM	CAD		8,04
909/5450	Resistenza anticondensa permanente - Tecnologia/Impianto: Posto di Parallelo - Tipologia: / Sezionatore unipolare motorizzato 25 KV in PPS per posti di confine POC - Codice Riferimento: / RB25/1/18kW/5%	CAD		80,40
909/5460	Scaldiglia - Tecnologia/Impianto: Posto di Parallelo - Tipologia: Sezionatore unipolare motorizzato 25 / KV in PPS per posti di confine POC - Codice Riferimento: RB50 2400	CAD		74,66
909/5470	Resistenza anticondensa permanente - Tecnologia/Impianto: Posto di Parallelo - Tipologia: / Sezionatore unipolare motorizzato 25 KV in PPS per posti di confine POC - Codice Riferimento: RB50 / 4700	CAD		80,40
909/5480	Contamanovre - Tecnologia/Impianto: Sottostazioni Elettriche - Tipologia: Interruttore tripolare 132 kV / - Codice Riferimento: BK14.10	CAD		574,31
909/5490	resistenza riscaldamento - Tecnologia/Impianto: Sottostazioni Elettriche - Tipologia: Interruttore / tripolare 132 kV - Codice Riferimento: 600ohm/50W	CAD		160,81
909/5500	Commutatore scelta comandi in remoto-escluso-locale - Tecnologia/Impianto: Sottostazioni Elettriche -Tipologia: Interruttore tripolare 132 kV - Codice Riferimento: LE 2-12-XXX	CAD		620,25
909/5510	Scaldiglia - Tecnologia/Impianto: Sottostazioni Elettriche - Tipologia: Sezionatore tripolare manuale / 132kV - Codice Riferimento: RB50 2400	CAD		74,66
909/5520	Resistenza anticondensa permanente - Tecnologia/Impianto: Sottostazioni Elettriche - Tipologia: / Sezionatore unipolare motorizzato 25kV - Codice Riferimento: RB25/1/18kW/5%	CAD		80,40
909/5530	Scaldiglia - Tecnologia/Impianto: Sottostazioni Elettriche - Tipologia: Sezionatore unipolare / motorizzato 25kV - Codice Riferimento: RB50 2400	CAD		74,66
909/5540	Resistenza anticondensa permanente - Tecnologia/Impianto: Sottostazioni Elettriche - Tipologia: / Sezionatore unipolare motorizzato 25kV - Codice Riferimento: RB50 4700	CAD		80,40
909/5550	Resistenza di riscaldamento - Tecnologia/Impianto: Sottostazioni Elettriche - Tipologia: Sezionatore / unipolare motorizzato a ginocchio 132kV - Codice Riferimento: RB50 2400	CAD		160,81
909/5560	Resistenza anticondensa - Tecnologia/Impianto: Sottostazioni Elettriche - Tipologia: Sezionatore / unipolare motorizzato a ginocchio 132kV - Codice Riferimento: RB50 4700	CAD		80,40
909/5570	Commutatore scelta comandi in remoto-escluso-locale - Tecnologia/Impianto: Sottostazioni Elettriche -Tipologia: Interruttore bipolare 132kV - Codice Riferimento: LE 2-12-XXX	CAD		620,25
909/5580	Relè Bucholz - Tecnologia/Impianto: Sottostazioni Elettriche - Tipologia: Trasformatore 60MVA -Codice Riferimento: BR 80	CAD		804,03
909/5590	Indicatore di livello olio - Tecnologia/Impianto: Sottostazioni Elettriche - Tipologia: Trasformatore / 60MVA - Codice Riferimento: LA 22 KON	CAD		275,67
909/5600	Essiccatore al silica-gel - Tecnologia/Impianto: Sottostazioni Elettriche - Tipologia: Trasformatore / 60MVA - Codice Riferimento:EM4DB	CAD		287,16
909/5610	Immagine termica - Tecnologia/Impianto: Sottostazioni Elettriche - Tipologia: Trasformatore 60MVA -Codice Riferimento: MRST 150-W	CAD		3445,86
909/5620	Termometro a quadrante - Tecnologia/Impianto: Sottostazioni Elettriche - Tipologia: Trasformatore / 60MVA - Codice Riferimento: MRST 150 LJB	CAD		1378,34
909/5630	Guarnizione testa - Tecnologia/Impianto: Sottostazioni Elettriche - Tipologia: Trasformatore 60MVA	CAD		918,90
909/5640	Guarnizioni relè RS2001 - Tecnologia/Impianto: Sottostazioni Elettriche - Tipologia: Trasformatore / 60MVA	CAD		689,17
909/5650	Relè protezione RS2001 - Tecnologia/Impianto: Sottostazioni Elettriche - Tipologia: Trasformatore / 60MVA - Codice Riferimento: RS2001	CAD		574,31
909/5660	Comando a motore - Tecnologia/Impianto: Sottostazioni Elettriche - Tipologia: Trasformatore 60MVA -Codice Riferimento: ED 100S	CAD		11486,20
909/5670	Alberi di trasmissione c.s.c. - Tecnologia/Impianto: Sottostazioni Elettriche - Tipologia: Trasformatore / 60MVA	CAD		4594,48
909/5680	Cassetta circuiti ausiliari - Tecnologia/Impianto: Sottostazioni Elettriche - Tipologia: Trasformatore / 60MVA - Codice Riferimento: 16133	CAD		3445,86
909/5690	Cassetta centralizz. - Tecnologia/Impianto: Sottostazioni Elettriche - Tipologia: Trasformatore SA / 100kV 27,5/0,23kV - Codice Riferimento: ILME tipo APV12	CAD		304,38
909/5700	Tappo/valvola conserv. - Tecnologia/Impianto: Sottostazioni Elettriche - Tipologia: Trasformatore SA / 100kV 27,5/0,23kV - CodiceRiferimento: 2"" Filettato	CAD		51,69
909/5710	Valvola per filtro pressa - Tecnologia/Impianto: Sottostazioni Elettriche - Tipologia: Trasformatore SA / 100kV 27,5/0,23kV - Codice Riferimento: Kosmos 1"" a sfera manico rid.	CAD		34,46
909/5720	Essiccatore - Tecnologia/Impianto: Sottostazioni Elettriche - Tipologia: Trasformatore SA 100kV / 27,5/0,23kV - Codice Riferimento: E11 1/2""F GAS	CAD		91,89
909/5730	Comando Commutatore - Tecnologia/Impianto: Sottostazioni Elettriche - Tipologia: Trasformatore SA / 100kV 27,5/0,23kV - Codice Riferimento: 2FASI 5pos.-36kV-30A L=100	CAD		51,69
909/5740	Isolatori BT - Tecnologia/Impianto: Sottostazioni Elettriche - Tipologia: Trasformatore SA 100kV / 27,5/0,23kV - Codice Riferimento: kV1/630A	CAD		73,51
909/5750	Isolatori MT - Tecnologia/Impianto: Sottostazioni Elettriche - Tipologia: Trasformatore SA 100kV / 27,5/0,23kV - Codice Riferimento: kV36/250A - 1330	CAD		172,29
909/5760	Fusibile 2A aM 10x38 - Tecnologia/Impianto: Sottostazioni Elettriche - Tipologia: Quadro QCB -Codice Riferimento: PFF010X38A2AM	CAD		8,04
909/5770	Commutatore Statico DRT Tecnologie 10000-C-X3P	CAD		6211,40
909/5780	Lampade fluorescenti 1	CAD		17,23
909/5790	Trafo di isolamento 0.4/0.4 kV; 30kVA - Tipologia: Set Trasformatori (Ambiente 25 kV e 3 kV) -Codice Riferimento: TRIS 365-30kva - Part Number: TRI - Specifica Tecnica: / A10160CE11SLF0002N02 - LRU: LF05/11	CAD		13783,44
909/5800	Trafo di isolamento 0.4/0.4 kV; 20kVA - Tipologia: Set Trasformatori (Ambiente 25 kV e 3 kV) -Codice Riferimento: TRIS 365-20kva - Part Number: TRI - Specifica Tecnica: / A10160CE11SLF0002N02 - LRU: LF05/12	CAD		13783,44
909/5810	Trafo di isolamento 0.4/0.4 kV; 10kVA - Tipologia: Set Trasformatori (Ambiente 25 kV e 3 kV) -Codice Riferimento: TRIS 365-10kva - Part Number: TRI - Specifica Tecnica: / A10160CE11SLF0002N02 - LRU: LF05/13	CAD		13783,44
909/5820	Trafo di isolamento 0.23/0.23 kV; 5kVA - Tipologia: Set Trasformatori (Ambiente 25 kV e 3 kV) -Codice Riferimento: TRIS 365-5kva - Part Number: TRI - Specifica Tecnica: / A10160CE11SLF0002N02 - LRU: LF05/14	CAD		13783,44
909/5830	termostato ambiente - Codice Riferimento: C10B - Part Number: non disponibile - LRU: non / disponibile	CAD		287,16
909/5840	Scaricatore 3 kVcc - Part Number: non disponibile - Specifica Tecnica: A10160CE11SSE0007G04 -LRU: non disponibile	CAD		2871,55
909/5850	Resistenza anticondensa permanente - Codice Riferimento: RB25/1/18k?/5% - Part Number: non / disponibile - LRU: non disponibile	CAD		80,40
909/5860	Relè Bucholz - Codice Riferimento: DN50 - Part Number: non disponibile - LRU: non disponibile	CAD		804,03
909/5870	Termometro a quadrante - Codice Riferimento: f150 - Part Number: non disponibile - LRU: non / disponibile	CAD		1378,34
909/5880	Valvola di sovrapressione - Codice Riferimento: 80T - Part Number: non disponibile - LRU: non / disponibile	CAD		459,45
909/5890	Indicatore livello olio - Codice Riferimento: LA14 - Part Number: non disponibile - LRU: non / disponibile	CAD		459,45
909/5900	Essiccatore d'aria - Codice Riferimento: EM3DB - Part Number: non disponibile - LRU: non / disponibile	CAD		114,86
909/5910	Trasformatore di tensione 25kV/0,1V cl.1 e 3P - Codice Riferimento: VMTa72 - Part Number: non / disponibile - Specifica Tecnica: A10160CE11SSE0005G01 - LRU: SE.5G07	CAD		11486,20
909/5920	Fusibile 2A aM 10x38 - Codice Riferimento: PFF010X38A2AM - Part Number: non disponibile - LRU: / non disponibile	CAD		8,04
909/5930	Contamanovre - Codice Riferimento: BK 14.10 - Part Number: non disponibile - LRU: non disponibile	CAD		574,31
909/5940	Resistenza riscaldamento - Codice Riferimento: 600ohm/50W - Part Number: non disponibile - LRU: / non disponibile	CAD		137,83
909/5950	Resistenza anticondensa cabina di comando - Codice Riferimento: 560ohm/50W - Part Number: non / disponibile - LRU: non disponibile	CAD		160,81
909/5960	Commutatore scelta comandi in remoto-escluso-locale - Codice Riferimento: LE 2-12-XXX - Part / Number: non disponibile - LRU: nondisponibile	CAD		620,25
909/5970	Finecorsa molle chiusura - Codice Riferimento: IHSB535218-3 - Part Number: non disponibile - LRU: / non disponibile	CAD		459,45
909/5980	Trasformatore di tensione capacitivo 132kV 60VA cl.1 e 3P e 30VA in cl.02 - Codice Riferimento: / CPTf 145/4 - Part Number: non disponibile - Specifica Tecnica: A10160CE11SSE0003K02 - LRU: / SE.3K10	CAD		11486,20
909/5990	Trasformatore di tensione induttivo 132kV 60VA cl.0,2 MISURE FISCALI - Codice Riferimento: TVH / 145 - Part Number: non disponibile - Specifica Tecnica: A10160CE11SSE0003K12 - LRU: SE.3K13	CAD		12634,82
909/6000	Trasformatore di corrente 132kV 1200/5-5A MONTANTE LINEE - Codice Riferimento: ATHa 145-1200/5-5 - Part Number: non disponibile- Specifica Tecnica: A10160CE11SSE0003K03 - LRU: / SE.3K02	CAD		12634,82
909/6010	Trasformatore di corrente 132kV 600/5A 60 VA 5P20 MONTANTE GRUPPO - Codice Riferimento: / ATHa 145-600/5 - Part Number: non disponibile - Specifica Tecnica: A10160CE11SSE0003K10 -LRU: SE.3K06	CAD		12634,82
909/6020	Trasformatore di corrente 132kV 1200/5A 30VA cl.0,2 MISURE FISCALI - Codice Riferimento: ATHa / 145-1200/5 - Part Number: non disponibile - Specifica Tecnica: A10160CE11SSE0003K11 - LRU: / SE.3K12	CAD		12634,82
909/6030	Relè bucholz - Codice Riferimento: BR 80 - Part Number: non disponibile - LRU: non disponibile	CAD		804,03
909/6040	Indicatore di livello olio - Codice Riferimento: LA 22 KON - Part Number: non disponibile - LRU: non / disponibile	CAD		275,67
909/6050	Essiccatore al silica-gel - Codice Riferimento: EM4DB - Part Number: non disponibile - LRU: non / disponibile	CAD		344,59
909/6060	Immagine termica - Codice Riferimento: MRST 150-W - Part Number: non disponibile - LRU: non / disponibile	CAD		3445,86
909/6070	Termometro a quadrante - Codice Riferimento: MRST 150 LJB - Part Number: non disponibile - LRU: / non disponibile	CAD		1378,34
909/6080	Guarnizione testa - Part Number: non disponibile - LRU: non disponibile	CAD		918,90
909/6090	Guarnizione relè RS2001 - Part Number: non disponibile - LRU: non disponibile	CAD		689,17
909/6100	Relè protezione RS 2001 - Codice Riferimento: RS 2001 - Part Number: non disponibile - LRU: non / disponibile	CAD		574,31
909/6110	Comando a motore - Codice Riferimento: ED 100S - Part Number: non disponibile - LRU: non / disponibile	CAD		11486,20
909/6120	Alberi di trasmissione c.s.c. - Part Number: non disponibile - LRU: non disponibile	CAD		4594,48
909/6130	Rinvio a squadra - Part Number: non disponibile - LRU: non disponibile	CAD		459,45
909/6140	Cassetta circuiti ausiliari - Codice Riferimento: 16133 - Part Number: non disponibile - LRU: SE.2K06	CAD		3445,86
909/6150	Indicatore livello olio - Codice Riferimento: LB 14 schema K 1 cont. - Part Number: non disponibile -LRU: non disponibile	CAD		459,45
909/6160	Termometro - Codice Riferimento: ? 100 2c. N.a. ATT. 3/4 FX100 - Part Number: non disponibile -LRU: non disponibile	CAD		287,16
909/6170	Fusibile 2A aM 10x38 - Codice Riferimento: PFF010X38A2AM - Part Number: non disponibile - LRU: / non disponibile	CAD		8,04
909/6180	Cavo FG7(O)H1R 0,6/1Kv 2x10 mmq+schermo - Tipologia: CAVI DI ENERGIA E / COMANDO/CONTROLLO - Codice Riferimento: A10160CE11SLC0002K05 - Specifica Tecnica: / A10160CE11SLC0002K05 - LRU: 288	CAD		7,47
909/6200	CavoFG7(O)H1R 0,6/1Kv 16x1,5 mmq+schermo - Tipologia: CAVI DI ENERGIA E / COMANDO/CONTROLLO - Codice Riferimento: A10160CE11SLC0002K05 - Specifica Tecnica: / A10160CE11SLC0002K05 - LRU: 290	CAD		6,89
909/6210	CavoFG7(O)H1R 0,6/1Kv 24x1,5 mmq+schermo - Tipologia: CAVI DI ENERGIA E / COMANDO/CONTROLLO - Codice Riferimento: A10160CE11SLC0002K05 - Specifica Tecnica: / A10160CE11SLC0002K05 - LRU: 291	CAD		8,61
909/6220	CavoFG7(O)H1R 0,6/1Kv 24x2,5 mmq+schermo - Tipologia: CAVI DI ENERGIA E / COMANDO/CONTROLLO - Codice Riferimento: A10160CE11SLC0002K05 - Specifica Tecnica: / A10160CE11SLC0002K05 - LRU: 292	CAD		12,63
909/6230	Cavo FG7(O)H1R 0,6/1Kv 2x50 mmq+schermo - Tipologia: CAVI DI ENERGIA E / COMANDO/CONTROLLO - Codice Riferimento: A10160CE11SLC0002K05 - Specifica Tecnica: / A10160CE11SLC0002K05 - LRU: 293	CAD		17,23
909/6240	CAVO 0.6/1 kV TIPO FG70R - SEZIONE 120 mmq - Tipologia: CAVI DI ENERGIA E / COMANDO/CONTROLLO - Codice Riferimento: A10160CE11SLC0002K05 - Specifica Tecnica: / A10160CE11SLC0002K05 - LRU: 294	CAD		22,97
909/6250	CAVO 0.6/1 kV TIPO FG70R - SEZIONE 240 mmq - Tipologia: CAVI DI ENERGIA E / COMANDO/CONTROLLO - Codice Riferimento: A10160CE11SLC0002K05 - Specifica Tecnica: / A10160CE11SLC0002K05 - LRU: 295	CAD		40,20
909/6260	Cavo 35 mmq giallo-verde cod. G01 F09 (N07V-K G/V) - Tipologia: CAVI DI ENERGIA E / COMANDO/CONTROLLO - Codice Riferimento: A10160CE11SLC0002K05 - Specifica Tecnica: / A10160CE11SLC0002K05 - LRU: 296	CAD		8,04
909/6270	Conduttore isolato 95 mmq per collegamenti circuito di terra - Tipologia: MATERIALI VARI PER / CIRCUITO DI TERRA/RITORNO - CodiceRiferimento: A10160CE11SLC0003K03 - Specifica / Tecnica: A10160CE11SLC0003K03 - LRU: 311	CAD		15,51
909/6280	TRASFORMATORE TRIFASE DISOLAMENTO 20 KVA, 0.4/0.4 KV TIPOLOGIA: SET / TRASFORMATORI DI POTENZA CODICE DITTA: 20 KVA, 0.4/0.4 KV RIF. FIGURA DITTA: / LF06/13 SPECIFICA TECNICA DITTA: A10211CF1LSPF0000N79	CAD		12634,82
909/6290	RELÈ DI MINIMA TENSIONE 27-59T (SVF THYTRONIC 1NB101)	CAD		1722,93
909/6300	SWITCH ETHERNET 5 PORTE 10/100 T/TX TELEMECANIQUE 499NES25100	CAD		948,30
909/6310	SWITCH ETHERNET 4 TX / 1 FX MULTIMOD TELEMECANIQUE 499NMS25101	CAD		1258,89
909/6320	TRASFORMATORE MONOFASE DISOLAMENTO 5 KVA, 0.23/0.23 KV TIPOLOGIA: SET / TRASFORMATORI DI POTENZA CODICE DITTA: 5 KVA, 0.23/0.23 KV RIF. FIGURA DITTA: / LF06/14 SPECIFICA TECNICA DITTA: A10211CF1LSPF0000N80	CAD		6891,72
909/6330	50-51-50N-51N (SIF THYTRONIC 3B101)	CAD		854,11
909/6340	COMMUTATORE STATICO DRT TECNOLOGIE CST 5000-B-X2P	CAD		4456,13
909/6350	DVKL82 THYTRONIC DVK-L8200	CAD		564,20
909/6360	DVK-U24 REG.0,5-1,1VN + RVK-U24 THYTRONIC DVK-U2400	CAD		761,11
909/6370	CORPO ILLUMINANTE TIPO A PER ESTERNO TIPOLOGIA: SET CORPI ILLUMINANTI CODICE / DITTA: MINITONALE SAP 150W RIF. FIGURA DITTA: LF04/01 SPECIFICA TECNICA DITTA: / A10211CF1SPLF0000N30	CAD		344,59
909/6380	ALIMENTATORE 230VCA/24 V CC PHOENIX QUINT-PS-230VAC-24VCC/5A	CAD		155,96
909/6390	ALIMENTATORE 230VCA/24 V CC PHOENIX QUINT-PS-230VAC-24VCC/10A	CAD		203,92
909/6400	CORPO ILLUMINANTE TIPO B TIPOLOGIA: SET CORPI ILLUMINANTI CODICE DITTA: RODIO 2 / SAP 150W RIF. FIGURA DITTA: LF04/02 SPECIFICATECNICA DITTA: A10211CF1SPLF0000N30	CAD		344,59
909/6410	SWITCH MONOMODALE HIRSCMANN RS20-0400M2M2-SDAE	CAD		2969,63
909/6420	SWITCH RANGE ESTESO MULTIMODALE HIRSCMANN RS20-0400M2M2-SDAE	CAD		4158,00
909/6430	SWITCH MONOMODALE HIRSCMANN RS20-0800S2S2-SDAE	CAD		5365,20
909/6440	SWITCH MONOMODALE HIRSCMANN RS20-0800M2M2-SDAE	CAD		4411,85
909/6450	UPS CABINA F15KV - 20 KVA TIPOLOGIA: SET APPARECCHI ELETTRONICI RIF. DITTA / LIEBERT NXA 20 - EMERSON	CAD		48300,27
909/6460	UPS CABINA F15KV - 40 KVA TIPOLOGIA: SET APPARECCHI ELETTRONICI RIF. DITTA / LIEBERT NXA 20 - EMERSON	CAD		57441,91
909/6470	UPS CABINA F15KV - 60 KVA TIPOLOGIA: SET APPARECCHI ELETTRONICI RIF. DITTA / LIEBERT NXA 20 - EMERSON	CAD		72363,06
909/6480	MAE UMPI ANDROS PLT HD + ANDROS T HD	CAD		689,17
909/6490	RESISTENZA ANTICONDENSA PERMANENTE TECNOLOGIA/IMPIANTO: POSTO DI / PARALLELO TIPOLOGIA: KIT SEZIONATORE BIPOLARE MOTORIZZATO 25KVCODICE DITTA: / RB25/1/18KW/5%	CAD		109,12
909/6500	SCALDIGLIA TECNOLOGIA/IMPIANTO: POSTO DI PARALLELO TIPOLOGIA: KIT SEZIONATORE / BIPOLARE MOTORIZZATO 25KV CODICE DITTA: RB50 2400	CAD		78,11
909/6510	RESISTENZA ANTICONDENSA PERMANENTE TECNOLOGIA/IMPIANTO: POSTO DI / PARALLELO TIPOLOGIA: KIT SEZIONATORE BIPOLARE MOTORIZZATO 25KVCODICE DITTA: / RB50 4700	CAD		109,12
909/6520	RELÈ BUCHOLZ TECNOLOGIA/IMPIANTO: POSTO DI PARALLELO TIPOLOGIA: KIT / AUTOTRASFORMATORE 15MVA CODICE DITTA: DN50	CAD		804,03
909/6530	TERMOMETRO A QUADRANTE TECNOLOGIA/IMPIANTO: POSTO DI PARALLELO TIPOLOGIA: / KIT AUTOTRASFORMATORE 15MVA CODICE DITTA: F150	CAD		1378,34
909/6540	VALVOLA DI SOVRAPRESSIONE TECNOLOGIA/IMPIANTO: POSTO DI PARALLELO TIPOLOGIA: / KIT AUTOTRASFORMATORE 15MVA CODICE DITTA: 80T	CAD		459,45
909/6550	INDICATORE LIVELLO OLIO TECNOLOGIA/IMPIANTO: POSTO DI PARALLELO TIPOLOGIA: KIT / AUTOTRASFORMATORE 15MVA CODICE DITTA: LA14	CAD		459,45
909/6560	ESSICCATORE D'ARIA TECNOLOGIA/IMPIANTO: POSTO DI PARALLELO TIPOLOGIA: KIT / AUTOTRASFORMATORE 15MVA CODICE DITTA: EM3DB	CAD		114,86
909/6570	IMMAGINE TERMICA TECNOLOGIA/IMPIANTO: POSTO DI PARALLELO TIPOLOGIA: KIT / AUTOTRASFORMATORE 15MVA CODICE DITTA: SERIE 35	CAD		3445,86
909/6580	TRASFORMATORE DI TENSIONE 25KV/0,1V CL. 1 E 3P TECNOLOGIA/IMPIANTO: POSTO DI / PARALLELO CODICE DITTA: VMTA 72 RIF. FIGURA DITTA:SE.5G07 SPECIFICA TECNICA / DITTA: A10211CE1SSE0005G01	CAD		12634,82
909/6590	CASSETTA CENTRALIZZ. TECNOLOGIA/IMPIANTO: POSTO DI PARALLELO TIPOLOGIA: KIT / TRASFORMATORE SA 50KVA 27,5/0,23KV CODICE DITTA: ILME TIPO APV12	CAD		304,38
909/6600	TAPPO/VALVOLA CONSERV. TECNOLOGIA/IMPIANTO: POSTO DI PARALLELO TIPOLOGIA: KIT / TRASFORMATORE SA 50KVA 27,5/0,23KV CODICE DITTA: 2"" FILETTATO	CAD		51,69
909/6610	INDICATORE LIVELLO OLIO TECNOLOGIA/IMPIANTO: POSTO DI PARALLELO TIPOLOGIA: KIT / TRASFORMATORE SA 50KVA 27,5/0,23KV CODICE DITTA:LB 14 SCHEMA K 1CONT.	CAD		459,45
909/6620	VALVOLA PER FILTRO PRESSA TECNOLOGIA/IMPIANTO: POSTO DI PARALLELO TIPOLOGIA: / KIT TRASFORMATORE SA 50KVA 27,5/0,23KV CODICE DITTA: KOSMOS 1"" A SFERA MANICO / RID.	CAD		51,69
909/6630	TERMOMETRO TECNOLOGIA/IMPIANTO: POSTO DI PARALLELO TIPOLOGIA: KIT / TRASFORMATORE SA 50KVA 27,5/0,23KV CODICE DITTA: F100 2C. N.A.ATT. 3/4FX100	CAD		287,16
909/6640	ESSICCATORE TECNOLOGIA/IMPIANTO: POSTO DI PARALLELO TIPOLOGIA: KIT / TRASFORMATORE SA 50KVA 27,5/0,23KV CODICE DITTA: E11 1/2""F GAS	CAD		73,51
909/6650	COMANDO COMMUTATORE TECNOLOGIA/IMPIANTO: POSTO DI PARALLELO TIPOLOGIA: KIT / TRASFORMATORE SA 50KVA 27,5/0,23KV CODICE DITTA: 2FASI 5POS.-36KV-30A L=100	CAD		51,69
909/6660	ISOLATORI BT TECNOLOGIA/IMPIANTO: POSTO DI PARALLELO TIPOLOGIA: KIT / TRASFORMATORE SA 50KVA 27,5/0,23KV CODICE DITTA: KV1/250A	CAD		41,35
909/6670	ISOLATORI MT TECNOLOGIA/IMPIANTO: POSTO DI PARALLELO TIPOLOGIA: KIT / TRASFORMATORE SA 50KVA 27,5/0,23KV CODICE DITTA: KV36/250A -1330	CAD		160,81
909/6680	FUSIBILE 2A AM 10X38 TECNOLOGIA/IMPIANTO: POSTO DI PARALLELO TIPOLOGIA: KIT / QUADRO QCB CODICE DITTA: PFF010X38A2AM	CAD		8,04
909/6690	TRASFORMATORE DI CORRENTE TOROIDALE PER OMOPOLARE DI TERRA CON NUCLEO / APRIBILE DIAMETRO INTERNO MAGGIORE DI 110MM. RAPPORTO 100/1 / TECNOLOGIA/IMPIANTO: SSE QUERCETO TIPOLOGIA: QUADRO MEDIA TENSIONE / SPECIFICA TECNICA DITTA: A10211CF1SPSE01O0G03	CAD		514,58
909/6700	TRASFORMATORE DI CORRENTE PER S.A. 17,5KV - 50HZ -16KAX1"" RAPPORTO 40/5-5 / TECNOLOGIA/IMPIANTO: SSE QUERCETO TIPOLOGIA: QUADRO MEDIA TENSIONE / SPECIFICA TECNICA DITTA: A10211CF1SPSE01O0G03	CAD		13209,13
909/6710	CENTRALINA TERMOMETRICA 4 SONDE T-154 TECSYSTEM	CAD		689,17
909/6720	TRASFORMATORE TOROIDALE DI CORRENTE DI FASE ARRIVO LINEA 100/1 / TECNOLOGIA/IMPIANTO: SSE QUERCETO TIPOLOGIA: QUADRO MEDIA TENSIONE / SPECIFICA TECNICA DITTA: A10211CF1SPSE01O0G03	CAD		17229,30
909/6730	LAMPADA SPIA VERDE APERTO LED TECNOLOGIA/IMPIANTO: SSE QUERCETO TIPOLOGIA: / QUADRO MEDIA TENSIONE SPECIFICA TECNICA DITTA: A10211CF1SPSE01O0G03	CAD		22,97
909/6740	LAMPADA SPIA ROSSA CHIUSO LED TECNOLOGIA/IMPIANTO: SSE QUERCETO TIPOLOGIA: / QUADRO MEDIA TENSIONE SPECIFICA TECNICA DITTA: A10211CF1SPSE01O0G03	CAD		22,97
909/6750	LAMPADA SPIA BLUE LED TECNOLOGIA/IMPIANTO: SSE QUERCETO TIPOLOGIA: QUADRO / MEDIA TENSIONE SPECIFICA TECNICA DITTA: A10211CF1SPSE01O0G03	CAD		22,97
909/6760	FUSIBILE 2A AM 10X38 TECNOLOGIA/IMPIANTO: SSE QUERCETO TIPOLOGIA: QUADRO QCB / CODICE DITTA: PFF010X38A2AM SPECIFICA TECNICA DITTA: A10211CF1SPSE0104G11	CAD		8,04
909/6770	CONTROLLO TERMICO DI TRASFORMATORI T-154 - Tecnologia/Impianto: GALLERIA COLLI / ALBANI - Tipologia: LFM	CAD		689,17
909/6780	TRASFORMATORE 1000/240 TMIKO.02 50-60 Hz 20VA - Tecnologia/Impianto: GALLERIA COLLI / ALBANI - Tipologia: LFM	CAD		12886,37
909/6790	SWITCH MM3-4FXM2 - Tecnologia/Impianto: GALLERIA COLLI ALBANI - Tipologia: LFM	CAD		1033,76
909/6820	Interruttore automatico bipolare - C6 - Tecnologia/Impianto: Cabina TE - Codice Riferimento: S 282-UC	CAD		46,74
909/6830	Interruttore automatico bipolare C25 - Tecnologia/Impianto: Cabina TE - Codice Riferimento: S 282-UC	CAD		40,75
909/6840	Interruttore automatico bipolare C4 - Tecnologia/Impianto: Cabina TE - Codice Riferimento: S 282-UC	CAD		50,34
909/6880	Interruttore manovra sezionatore tripolare - Tecnologia/Impianto: Posto di Parallelo - Tipologia: / Quadro S.A. - Codice Riferimento: S3D250	CAD		433,88
909/6890	Interruttore automatico tripolare - Tecnologia/Impianto: Posto di Parallelo - Tipologia: Quadro S.A. -Codice Riferimento: S2N 160 R20	CAD		322,41
909/6900	Interruttore automatico tripolare - Tecnologia/Impianto: Posto di Parallelo - Tipologia: Quadro S.A. -Codice Riferimento: S2N 160 R40	CAD		322,41
909/7000	Contattore tripolare - Tecnologia/Impianto: Posto di Parallelo - Tipologia: Quadro S.A. - Codice / Riferimento: A9 40-00 bobina 230Vca	CAD		23,97
909/7500	scheda output RTU 23BA20 - Tecnologia/Impianto: Sottostazioni Elettriche - Tipologia: Quadro / protezione e controllo RTU SA - Codice Riferimento: GSNE000700R5312	CAD		290,05
909/7520	Interruttore manovra sezionatore tripolare - Tecnologia/Impianto: Sottostazioni Elettriche - Tipologia: / Quadro S.A. - Codice Riferimento: S6D630	CAD		1200,96
909/7530	Interruttore automatico tripolare - Tecnologia/Impianto: Sottostazioni Elettriche - Tipologia: Quadro / S.A. - Codice Riferimento:S2N 160 R125	CAD		473,43
909/7550	Interruttore automatico tripolare - Tecnologia/Impianto: Sottostazioni Elettriche - Tipologia: Quadro / S.A. - Codice Riferimento:S2N 160 R63	CAD		322,41
909/7740	Scheda di comunicazine ottica - Tecnologia/Impianto: Sottostazioni Elettriche - Tipologia: Sistema di / comando e controllo da locale - Codice Riferimento: PCLTA	CAD		1018,78
909/7760	23AE21 Scheda ingressi analogici 8 canali - Tecnologia/Impianto: Telecomando Posti Periferici -Codice Riferimento: 23AE21 - LRU: A20129CF21RTP0000K01	CAD		475,83
909/7770	23BA20 Scheda uscite digitali 16 canali - Tecnologia/Impianto: Telecomando Posti Periferici - Codice / Riferimento: 23BA20 - LRU:A20129CF21RTP0000K01	CAD		278,54
909/7800	23OK24 Scheda accoppiatore ottico - Tecnologia/Impianto: Telecomando Posti Periferici - Codice / Riferimento: 23OK24 - LRU: A20129CF21RTP0000K01	CAD		662,80
909/7860	Interruttori quadro QGE e QLN - Tecnologia/Impianto: Impianto di condizionamento di PPF - Codice / Riferimento: TIC4X160 25 KA FIX-ANT R160 - Specifica Tecnica: A201 29 CF2 1R CZ 5202 A01 -LRU: A201 29 CF2 2M CZ 0002 A01	CAD		359,57
909/8090	Interruttore manovra sezionatore tripolare - Codice Riferimento: S3D250 - Part Number: non / disponibile - LRU: non disponibile	CAD		433,88
909/8100	Interruttore automatico tripolare - Codice Riferimento: S2N 160 R20 - Part Number: non disponibile -LRU: non disponibile	CAD		322,41
909/8110	Interruttore automatico tripolare - Codice Riferimento: S2N 160 R40 - Part Number: non disponibile -LRU: non disponibile	CAD		322,41
909/8210	Contattore tripolare - Codice Riferimento: A9 40-00 bobina 230Vca - Part Number: non disponibile -LRU: non disponibile	CAD		23,97
909/8590	Protezione differenziale e di terra - Codice Riferimento: RET316 - Part Number: non disponibile -LRU: non disponibile	CAD		27926,45
909/8600	Regolatore tensione sottocarico - Codice Riferimento: SPAU341C - Part Number: non disponibile -LRU: non disponibile	CAD		6352,37
909/8620	Protezione distanziometrica linea di contatto - Codice Riferimento: ICE PDZI.N - Part Number: non / disponibile - LRU: non disponibile	CAD		46863,70
909/8640	Interruttore manovra sezionatore tripolare - Codice Riferimento: S6D630 - Part Number: non / disponibile - LRU: non disponibile	CAD		1200,96
909/8650	Interruttore automatico tripolare - Codice Riferimento: S2N 160 R125 - Part Number: non disponibile -LRU: non disponibile	CAD		473,43
909/8670	Interruttore automatico tripolare - Codice Riferimento: S2N 160 R63 - Part Number: non disponibile -LRU: non disponibile	CAD		322,41
909/8780	Contattore tripolare - Codice Riferimento: A9 40-00 bobina 230Vca - Part Number: non disponibile -LRU: non disponibile	CAD		23,97
909/8860	Scheda di comunicazione ottica - Codice Riferimento: PCLTA - Part Number: non disponibile - LRU: / non disponibile	CAD		1018,78
909/8900	23AE20 Scheda ingressi analogici 8 canali - Codice Riferimento: 1KGT004700R0001 - Specifica / Tecnica: A101 60 C E1 1R TP 00 00 K01	CAD		475,83
909/8910	23BA20 Scheda uscite digitali 16 canali - Codice Riferimento: GSNE000700R2302 - Specifica / Tecnica: A101 60 C E1 1R TP 00 00 K01	CAD		290,05
909/8940	23OK22 Scheda accoppiatore ottico - Codice Riferimento: 1KGT004000R1001 - Specifica Tecnica: / A101 60 C E1 1R TP 00 00 K01	CAD		662,80
909/9020	SEZIONATORE TIPOLOGIA: SET MATERIALI LF PER QUADRI BASSA TENSIONE CODICE / DITTA: E202/16G RIF. FIGURA DITTA: LF03/52 SPECIFICA TECNICA DITTA: / A10211CF1SPLF0000N13	CAD		14,38
909/9030	SEZIONATORE TIPOLOGIA: SET MATERIALI LF PER QUADRI BASSA TENSIONE CODICE / DITTA: E202/32G RIF. FIGURA DITTA: LF03/51 SPECIFICA TECNICA DITTA: / A10211CF1SPLF0000N13	CAD		17,98
909/9040	SEZIONATORE TIPOLOGIA: SET MATERIALI LF PER QUADRI BASSA TENSIONE CODICE / DITTA: E202/40G RIF. FIGURA DITTA: LF03/50 SPECIFICA TECNICA DITTA: / A10211CF1SPLF0000N13	CAD		19,18
909/9210	CONTATTI AUSILIARI PER ""OT16-125"" TIPO 1NA MONTAGGIO LATO DX / TECNOLOGIA/IMPIANTO: TT SHELTER IV PARTE 2° ( ELVI_1TQES ) CODICEDITTA: OA 1G10 / (EO 0011) RIF. FIGURA DITTA: S-RG SPECIFICA TECNICA DITTA: A10200CF1SPTT0000 X04; / A10200CF1SPTT0000X18; A10200CF1DXTT0000X28; A10200CF1DXTT0000X26	CAD		4,79
909/9220	CONTATTI AUSILIARI PER ""OT16-125"" TIPO 1NA MONTAGGIO LATO SX / TECNOLOGIA/IMPIANTO: TT SHELTER IV PARTE 2° ( ELVI_1TQES ) CODICEDITTA: OA 7G10 / (EO3205) RIF. FIGURA DITTA: S-RG SPECIFICA TECNICA DITTA: A10200CF1SPTT0000 X04; / A10200CF1SPTT0000X18; A10200CF1DXTT0000X28; A10200CF1DXTT0000X26	CAD		4,79
909/9230	INTERRUTTORE AUTOMATICO TRIPOLARE IN=25A, P.I.=10KA CARATTERISTICA ""K"" / TECNOLOGIA/IMPIANTO: TT SHELTER IV PARTE 2° ( ELVI_1TQES ) CODICE DITTA: S203M / K25 (S601290) RIF. FIGURA DITTA: QG1 SPECIFICA TECNICA DITTA: A10200CF1SPTT0000 / X04; A10200CF1SPTT0000X18; A10200CF1DXTT0000X28; A10200CF1DXTT0000X26	CAD		57,53
909/9240	BOBINA DI APERTURA A LANCIO DI CORRENTE ALIMENTAZIONE 12/60V CA/CC / TECNOLOGIA/IMPIANTO: TT SHELTER IV PARTE 2° ( ELVI_1TQES ) CODICE DITTA: S 2C-A1 / (A570992) RIF. FIGURA DITTA: QG1 SPECIFICA TECNICA DITTA: A10200CF1SPTT0000 X04; / A10200CF1SPTT0000X18; A10200CF1DXTT0000X28; A10200CF1DXTT0000X26	CAD		17,98
909/9250	CONTATTO DI SEGNALAZIONE AUSILIARIO N°1 CONTATTO IN SCAMBIO / TECNOLOGIA/IMPIANTO: TT SHELTER IV PARTE 2° ( ELVI_1TQES ) CODICE DITTA: S 2C-S/H6R (A563819) RIF. FIGURA DITTA: QG1 SPECIFICA TECNICA DITTA: A10200CF1SPTT0000 / X04; A10200CF1SPTT0000X18; A10200CF1DXTT0000X28; A10200CF1DXTT0000X26	CAD		15,58
909/9270	INTERRUTTORE AUTOMATICO BIPOLARE IN=16A P.I=6KA CARATTERISTICA ""C"" / TECNOLOGIA/IMPIANTO: TT SHELTER IV PARTE 2° ( ELVI_1TQES )CODICE DITTA: S 202 C16 / (S465908) RIF. FIGURA DITTA: Q-RDZ1 SPECIFICA TECNICA DITTA: A10200CF1SPTT0000 X04; / A10200CF1SPTT0000X18; A10200CF1DXTT0000X28; A10200CF1DXTT0000X26	CAD		27,57
909/9280	CONTATTO AUSILIARIO IN SCAMBIO TECNOLOGIA/IMPIANTO: TT SHELTER IV PARTE 2° ( / ELVI_1TQES ) CODICE DITTA: S2C-H6R (A563826) RIF. FIGURA DITTA: Q-RDZ1 SPECIFICA / TECNICA DITTA: A10200CF1SPTT0000 X04; A10200CF1SPTT0000X18; / A10200CF1DXTT0000X28; A10200CF1DXTT0000X26	CAD		13,18
909/9290	INTERRUTTORE AUTOMATICO BIPOLARE IN=16A P.I=6KA CARATTERISTICA ""C"" / TECNOLOGIA/IMPIANTO: TT SHELTER IV PARTE 2° ( ELVI_1TQES )CODICE DITTA: S 202 C16 / (S465908) RIF. FIGURA DITTA: Q-RDZ2 SPECIFICA TECNICA DITTA: A10200CF1SPTT0000 X04; / A10200CF1SPTT0000X18; A10200CF1DXTT0000X28; A10200CF1DXTT0000X26	CAD		27,57
909/9300	CONTATTO AUSILIARIO IN SCAMBIO TECNOLOGIA/IMPIANTO: TT SHELTER IV PARTE 2° ( / ELVI_1TQES ) CODICE DITTA: S2C-H6R (A563826) RIF. FIGURA DITTA: Q-RDZ2 SPECIFICA / TECNICA DITTA: A10200CF1SPTT0000 X04; A10200CF1SPTT0000X18; / A10200CF1DXTT0000X28; A10200CF1DXTT0000X26	CAD		13,18
909/9310	INTERRUTTORE AUTOMATICO BIPOLARE IN=16A P.I=6KA CARATTERISTICA ""C"" / TECNOLOGIA/IMPIANTO: TT SHELTER IV PARTE 2° ( ELVI_1TQES )CODICE DITTA: S 202 C16 / (S465908) RIF. FIGURA DITTA: Q-RDZ3 SPECIFICA TECNICA DITTA: A10200CF1SPTT0000 X04; / A10200CF1SPTT0000X18; A10200CF1DXTT0000X28; A10200CF1DXTT0000X26	CAD		27,57
909/9320	CONTATTO AUSILIARIO IN SCAMBIO TECNOLOGIA/IMPIANTO: TT SHELTER IV PARTE 2° ( / ELVI_1TQES ) CODICE DITTA: S2C-H6R (A563826) RIF. FIGURA DITTA: Q-RDZ3 SPECIFICA / TECNICA DITTA: A10200CF1SPTT0000 X04; A10200CF1SPTT0000X18; / A10200CF1DXTT0000X28; A10200CF1DXTT0000X26	CAD		13,18
909/9330	INTERRUTTORE AUTOMATICO BIPOLARE IN=16A P.I=6KA CARATTERISTICA ""C"" / TECNOLOGIA/IMPIANTO: TT SHELTER IV PARTE 2° ( ELVI_1TQES )CODICE DITTA: S 202 C16 / (S465908) RIF. FIGURA DITTA: Q-RDZ4 SPECIFICA TECNICA DITTA: A10200CF1SPTT0000 X04; / A10200CF1SPTT0000X18; A10200CF1DXTT0000X28; A10200CF1DXTT0000X26	CAD		27,57
909/9340	CONTATTO AUSILIARIO IN SCAMBIO TECNOLOGIA/IMPIANTO: TT SHELTER IV PARTE 2° ( / ELVI_1TQES ) CODICE DITTA: S2C-H6R (A563826) RIF. FIGURA DITTA: Q-RDZ4 SPECIFICA / TECNICA DITTA: A10200CF1SPTT0000 X04; A10200CF1SPTT0000X18; / A10200CF1DXTT0000X28; A10200CF1DXTT0000X26	CAD		13,18
909/9350	INTERRUTTORE AUTOMATICO BIPOLARE IN=16A P.I=6KA CARATTERISTICA ""C"" / TECNOLOGIA/IMPIANTO: TT SHELTER IV PARTE 2° ( ELVI_1TQES )CODICE DITTA: S 202 C16 / (S465908) RIF. FIGURA DITTA: Q-RDZ5 SPECIFICA TECNICA DITTA: A10200CF1SPTT0000 X04; / A10200CF1SPTT0000X18; A10200CF1DXTT0000X28; A10200CF1DXTT0000X26	CAD		27,57
909/9360	CONTATTO AUSILIARIO IN SCAMBIO TECNOLOGIA/IMPIANTO: TT SHELTER IV PARTE 2° ( / ELVI_1TQES ) CODICE DITTA: S2C-H6R (A563826) RIF. FIGURA DITTA: Q-RDZ5 SPECIFICA / TECNICA DITTA: A10200CF1SPTT0000 X04; A10200CF1SPTT0000X18; / A10200CF1DXTT0000X28; A10200CF1DXTT0000X26	CAD		13,18
909/9370	INTERRUTTORE AUTOMATICO TETRAPOLARE IN=4A P.I.=6KA, CARATERISTICA ""K"" / TECNOLOGIA/IMPIANTO: TT SHELTER IV PARTE 2° ( ELVI_1TQES) CODICE DITTA: S204 / K4(S529310) RIF. FIGURA DITTA: QG2 SPECIFICA TECNICA DITTA: A10200CF1SPTT0000 X04; / A10200CF1SPTT0000X18; A10200CF1DXTT0000X28; A10200CF1DXTT0000X26	CAD		81,50
909/9380	CONTATTO AUSILIARIO IN SCAMBIO TECNOLOGIA/IMPIANTO: TT SHELTER IV PARTE 2° ( / ELVI_1TQES ) CODICE DITTA: S2C-H6R (A563826) RIF. FIGURA DITTA: QG2 SPECIFICA / TECNICA DITTA: A10200CF1SPTT0000 X04; A10200CF1SPTT0000X18; / A10200CF1DXTT0000X28; A10200CF1DXTT0000X26	CAD		13,18
909/9390	INTERRUTTORE AUTOMATICO BIPOLARE IN=6A P.I=6KA CARATTERISTICA ""C"" / TECNOLOGIA/IMPIANTO: TT SHELTER IV PARTE 2° ( ELVI_1TQES ) CODICE DITTA: S202 C6 / (S465502) RIF. FIGURA DITTA: Q-CDZ SPECIFICA TECNICA DITTA: A10200CF1SPTT0000 X04; / A10200CF1SPTT0000X18; A10200CF1DXTT0000X28; A10200CF1DXTT0000X26	CAD		31,16
909/9400	CONTATTO AUSILIARIO IN SCAMBIO TECNOLOGIA/IMPIANTO: TT SHELTER IV PARTE 2° ( / ELVI_1TQES ) CODICE DITTA: S2C-H6R (A563826) RIF. FIGURA DITTA: Q-CDZ SPECIFICA / TECNICA DITTA: A10200CF1SPTT0000 X04; A10200CF1SPTT0000X18; / A10200CF1DXTT0000X28; A10200CF1DXTT0000X26	CAD		13,18
909/9410	INTERRUTTORE AUTOMATICO BIPOLARE IN=6A P.I=6KA CARATTERISTICA ""C"" / TECNOLOGIA/IMPIANTO: TT SHELTER IV PARTE 2° ( ELVI_1TQES ) CODICE DITTA: S202 C6 / (S465502) RIF. FIGURA DITTA: Q-L SPECIFICA TECNICA DITTA: A10200CF1SPTT0000 X04; / A10200CF1SPTT0000X18; A10200CF1DXTT0000X28; A10200CF1DXTT0000X26	CAD		31,16
909/9420	CONTATTO AUSILIARIO IN SCAMBIO TECNOLOGIA/IMPIANTO: TT SHELTER IV PARTE 2° ( / ELVI_1TQES ) CODICE DITTA: S2C-H6R (A563826) RIF. FIGURA DITTA: Q-L SPECIFICA / TECNICA DITTA: A10200CF1SPTT0000 X04; A10200CF1SPTT0000X18; / A10200CF1DXTT0000X28; A10200CF1DXTT0000X26	CAD		13,18
909/9430	BLOCCO DIFFERENZIALE DDA 200AC BIPOLARE IN=25A; IDN=30MA; TIPO DDA 202 AC-25/0,03 / TECNOLOGIA/IMPIANTO: TT SHELTER IV PARTE 2° (ELVI_1TQES ) CODICE DITTA: (B427911) / RIF. FIGURA DITTA: Q-L SPECIFICA TECNICA DITTA: A10200CF1SPTT0000 X04; / A10200CF1SPTT0000X18; A10200CF1DXTT0000X28; A10200CF1DXTT0000X26	CAD		45,55
909/9440	INTERRUTTORE AUTOMATICO BIPOLARE IN=10A P.I=6KA CARATTERISTICA ""C"" / TECNOLOGIA/IMPIANTO: TT SHELTER IV PARTE 2° ( ELVI_1TQES )CODICE DITTA: S202 C6 / (S465502) RIF. FIGURA DITTA: Q-FM SPECIFICA TECNICA DITTA: A10200CF1SPTT0000 X04; / A10200CF1SPTT0000X18; A10200CF1DXTT0000X28; A10200CF1DXTT0000X26	CAD		31,16
909/9450	CONTATTO AUSILIARIO IN SCAMBIO TECNOLOGIA/IMPIANTO: TT SHELTER IV PARTE 2° ( / ELVI_1TQES ) CODICE DITTA: S2C-H6R (A563826) RIF. FIGURA DITTA: Q-FM SPECIFICA / TECNICA DITTA: A10200CF1SPTT0000 X04; A10200CF1SPTT0000X18; / A10200CF1DXTT0000X28; A10200CF1DXTT0000X26	CAD		13,18
909/9460	BLOCCO DIFFERENZIALE DDA 200AC BIPOLARE IN=25A; IDN=30MA; TIPO DDA 202 AC-25/0,03 / TECNOLOGIA/IMPIANTO: TT SHELTER IV PARTE 2° (ELVI_1TQES ) CODICE DITTA: (B427911) / RIF. FIGURA DITTA: Q-FM SPECIFICA TECNICA DITTA: A10200CF1SPTT0000 X04; / A10200CF1SPTT0000X18; A10200CF1DXTT0000X28; A10200CF1DXTT0000X26	CAD		45,55
909/9470	INTERRUTTORE AUTOMATICO BIPOLARE IN=2A P.I=6KA CARATTERISTICA ""C"" / TECNOLOGIA/IMPIANTO: TT SHELTER IV PARTE 2° ( ELVI_1TQES ) CODICE DITTA: S 202 C2 / (S523387) RIF. FIGURA DITTA: Q-AUX1 SPECIFICA TECNICA DITTA: A10200CF1SPTT0000 X04; / A10200CF1SPTT0000X18;A10200CF1DXTT0000X28; A10200CF1DXTT0000X26	CAD		35,96
909/9480	CONTATTO AUSILIARIO IN SCAMBIO TECNOLOGIA/IMPIANTO: TT SHELTER IV PARTE 2° ( / ELVI_1TQES ) CODICE DITTA: S2C-H6R (A563826) RIF. FIGURA DITTA: Q-AUX1 SPECIFICA / TECNICA DITTA: A10200CF1SPTT0000 X04; A10200CF1SPTT0000X18; / A10200CF1DXTT0000X28; A10200CF1DXTT0000X26	CAD		13,18
909/9490	INTERRUTTORE AUTOMATICO BIPOLARE IN=4A P.I=6KA CARATTERISTICA ""C"" / TECNOLOGIA/IMPIANTO: TT SHELTER IV PARTE 2° ( ELVI_1TQES ) CODICE DITTA: S202 K4 / (S507363) RIF. FIGURA DITTA: Q-AUX2 SPECIFICA TECNICA DITTA: A10200CF1SPTT0000 X04; / A10200CF1SPTT0000X18; A10200CF1DXTT0000X28; A10200CF1DXTT0000X26	CAD		43,15
909/9500	CONTATTO AUSILIARIO IN SCAMBIO TECNOLOGIA/IMPIANTO: TT SHELTER IV PARTE 2° ( / ELVI_1TQES ) CODICE DITTA: S2C-H6R (A563826) RIF. FIGURA DITTA: Q-AUX2 SPECIFICA / TECNICA DITTA: A10200CF1SPTT0000 X04; A10200CF1SPTT0000X18; / A10200CF1DXTT0000X28; A10200CF1DXTT0000X26	CAD		13,18
909/9510	INTERRUTTORE AUTOMATICO BIPOLARE IN=10A P.I=6KA CARATTERISTICA ""C"" / TECNOLOGIA/IMPIANTO: TT SHELTER IV PARTE 2° ( ELVI_1TQES )CODICE DITTA: S 202 C10 / (S465700) RIF. FIGURA DITTA: Q-RIS1 SPECIFICA TECNICA DITTA: A10200CF1SPTT0000 X04; / A10200CF1SPTT0000X18; A10200CF1DXTT0000X28; A10200CF1DXTT0000X26	CAD		27,57
909/9520	CONTATTO AUSILIARIO IN SCAMBIO TECNOLOGIA/IMPIANTO: TT SHELTER IV PARTE 2° ( / ELVI_1TQES ) CODICE DITTA: S2C-H6R (A563826) RIF. FIGURA DITTA: Q-RIS1 SPECIFICA / TECNICA DITTA: A10200CF1SPTT0000 X04; A10200CF1SPTT0000X18; / A10200CF1DXTT0000X28; A10200CF1DXTT0000X26	CAD		13,18
909/9530	BLOCCO DIFFERENZIALE DDA 200AC BIPOLARE IN=25A; IDN=30MA; TIPO DDA 202 AC-25/0,03 / TECNOLOGIA/IMPIANTO: TT SHELTER IV PARTE 2° (ELVI_1TQES ) CODICE DITTA: (B427911) / RIF. FIGURA DITTA: Q-RIS1 SPECIFICA TECNICA DITTA: A10200CF1SPTT0000 X04; / A10200CF1SPTT0000X18; A10200CF1DXTT0000X28; A10200CF1DXTT0000X26	CAD		45,55
909/9540	SEZIONATORE TRIPOLARE ""OT"" IN=100A, COMANDO ROTATIVO FRONTALE / TECNOLOGIA/IMPIANTO: TT SHELTER IV PARTE 2° ( ELVI_1TQES ) CODICE DITTA: OT 100 E3 / (EO 0730) RIF. FIGURA DITTA: S-BATT1 SPECIFICA TECNICA DITTA: A10200CF1SPTT0000 / X04; A10200CF1SPTT0000X18; A10200CF1DXTT0000X28; A10200CF1DXTT0000X26	CAD		45,55
909/9550	CONTATTI AUSILIARI PER ""OT16-125"" TIPO 1NA MONTAGGIO LATO DX / TECNOLOGIA/IMPIANTO: TT SHELTER IV PARTE 2° ( ELVI_1TQES ) CODICEDITTA: OA 1G10 / (EO 0011) RIF. FIGURA DITTA: S-BATT1 SPECIFICA TECNICA DITTA: A10200CF1SPTT0000 / X04; A10200CF1SPTT0000X18; A10200CF1DXTT0000X28; A10200CF1DXTT0000X26	CAD		4,79
909/9560	SEZIONATORE TRIPOLARE ""OT"" IN=100A, COMANDO ROTATIVO FRONTALE / TECNOLOGIA/IMPIANTO: TT SHELTER IV PARTE 2° ( ELVI_1TQES ) CODICE DITTA: OT 100 E3 / (EO 0730) RIF. FIGURA DITTA: S-BATT2 SPECIFICA TECNICA DITTA: A10200CF1SPTT0000 / X04; A10200CF1SPTT0000X18; A10200CF1DXTT0000X28; A10200CF1DXTT0000X26	CAD		45,55
909/9570	CONTATTI AUSILIARI PER ""OT16-125"" TIPO 1NA MONTAGGIO LATO DX / TECNOLOGIA/IMPIANTO: TT SHELTER IV PARTE 2° ( ELVI_1TQES ) CODICEDITTA: OA 1G10 / (EO 0011) RIF. FIGURA DITTA: S-BATT2 SPECIFICA TECNICA DITTA: A10200CF1SPTT0000 / X04; A10200CF1SPTT0000X18; A10200CF1DXTT0000X28; A10200CF1DXTT0000X26	CAD		4,79
909/9600	INTERRUTTORE AUTOMATICO BIPOLARE IN=40A P.I.=6KA CARATTERISTICA ""C"" / TECNOLOGIA/IMPIANTO: TT SHELTER IV PARTE 2° ( ELVI_1TQES )CODICE DITTA: S 202 C40 / (S466301) RIF. FIGURA DITTA: Q-BTS SPECIFICA TECNICA DITTA: A10200CF1SPTT0000 X04; / A10200CF1SPTT0000X18; A10200CF1DXTT0000X28; A10200CF1DXTT0000X26	CAD		39,55
909/9610	CONTATTO AUSILIARIO IN SCAMBIO TECNOLOGIA/IMPIANTO: TT SHELTER IV PARTE 2° ( / ELVI_1TQES ) CODICE DITTA: S2C-H6R (A563826) RIF. FIGURA DITTA: Q-BTS SPECIFICA / TECNICA DITTA: A10200CF1SPTT0000 X04; A10200CF1SPTT0000X18; / A10200CF1DXTT0000X28; A10200CF1DXTT0000X26	CAD		13,18
909/9620	CONTATTORE TRIPOLARE 15KW-32A(AC3) - ALIM. 48VCC - CONTATTI AUX 1NA / TECNOLOGIA/IMPIANTO: TT SHELTER IV PARTE 2° ( ELVI_1TQES ) CODICE DITTA: AL 30-30-10 (EL 273 9) RIF. FIGURA DITTA: K-BTS SPECIFICA TECNICA DITTA: A10200CF1SPTT0000 / X04; A10200CF1SPTT0000X18; A10200CF1DXTT0000X28; A10200CF1DXTT0000X26	CAD		82,70
909/9630	FILTRI ANTIDISTURBO PER CONTATTORI A9/300 E N PER BOBINA 24-50VCA-CC / TECNOLOGIA/IMPIANTO: TT SHELTER IV PARTE 2° ( ELVI_1TQES )CODICE DITTA: RV 5/50 / (EN 960 9) RIF. FIGURA DITTA: K-BTS SPECIFICA TECNICA DITTA: A10200CF1SPTT0000 X04; / A10200CF1SPTT0000X18;A10200CF1DXTT0000X28; A10200CF1DXTT0000X26	CAD		5,99
909/9640	INTERRUTTORE AUTOMATICO BIPOLARE IN=6A P.I.=6KA CARATTERISTICA ""C"" / TECNOLOGIA/IMPIANTO: TT SHELTER IV PARTE 2° ( ELVI_1TQES )CODICE DITTA: S 202 C6 / (S465502) RIF. FIGURA DITTA: Q-ADM1 SPECIFICA TECNICA DITTA: A10200CF1SPTT0000 X04; / A10200CF1SPTT0000X18;A10200CF1DXTT0000X28; A10200CF1DXTT0000X26	CAD		31,16
909/9650	CONTATTO AUSILIARIO IN SCAMBIO TECNOLOGIA/IMPIANTO: TT SHELTER IV PARTE 2° ( / ELVI_1TQES ) CODICE DITTA: S2C-H6R (A563826) RIF. FIGURA DITTA: Q-ADM1 SPECIFICA / TECNICA DITTA: A10200CF1SPTT0000 X04; A10200CF1SPTT0000X18; / A10200CF1DXTT0000X28; A10200CF1DXTT0000X26	CAD		13,18
909/9660	CONTATTORE TRIPOLARE 4KW-9A(AC3) - ALIM. 48VCC - CONTATTI AUX 1NA / TECNOLOGIA/IMPIANTO: TT SHELTER IV PARTE 2° ( ELVI_1TQES ) CODICE DITTA: AL 9-30-10 / (EL 241 6) RIF. FIGURA DITTA: K-ADM1 SPECIFICA TECNICA DITTA: A10200CF1SPTT0000 X04; / A10200CF1SPTT0000X18;A10200CF1DXTT0000X28; A10200CF1DXTT0000X26	CAD		43,15
909/9670	FILTRI ANTIDISTURBO PER CONTATTORI A9/300 E N PER BOBINA 24-50VCA-CC / TECNOLOGIA/IMPIANTO: TT SHELTER IV PARTE 2° ( ELVI_1TQES )CODICE DITTA: RV 5/50 / (EN 960 9) RIF. FIGURA DITTA: K-ADM1 SPECIFICA TECNICA DITTA: A10200CF1SPTT0000 X04; / A10200CF1SPTT0000X18;A10200CF1DXTT0000X28; A10200CF1DXTT0000X26	CAD		5,99
909/9680	INTERRUTTORE AUTOMATICO BIPOLARE IN=6A P.I.=6KA CARATTERISTICA ""C"" / TECNOLOGIA/IMPIANTO: TT SHELTER IV PARTE 2° ( ELVI_1TQES )CODICE DITTA: S 202 C6 / (S465502) RIF. FIGURA DITTA: Q-ADM2 SPECIFICA TECNICA DITTA: A10200CF1SPTT0000 X04; / A10200CF1SPTT0000X18;A10200CF1DXTT0000X28; A10200CF1DXTT0000X26	CAD		31,16
909/9690	CONTATTO AUSILIARIO IN SCAMBIO TECNOLOGIA/IMPIANTO: TT SHELTER IV PARTE 2° ( / ELVI_1TQES ) CODICE DITTA: S2C-H6R (A563826) RIF. FIGURA DITTA: Q-ADM2 SPECIFICA / TECNICA DITTA: A10200CF1SPTT0000 X04; A10200CF1SPTT0000X18; / A10200CF1DXTT0000X28; A10200CF1DXTT0000X26	CAD		13,18
909/9700	CONTATTORE TRIPOLARE 4KW-9A(AC3) - ALIM. 48VCC - CONTATTI AUX 1NA / TECNOLOGIA/IMPIANTO: TT SHELTER IV PARTE 2° ( ELVI_1TQES ) CODICE DITTA: AL 9-30-10 / (EL 241 6) RIF. FIGURA DITTA: K-ADM2 SPECIFICA TECNICA DITTA: A10200CF1SPTT0000 X04; / A10200CF1SPTT0000X18;A10200CF1DXTT0000X28; A10200CF1DXTT0000X26	CAD		43,15
909/9710	FILTRI ANTIDISTURBO PER CONTATTORI A9/300 E N PER BOBINA 24-50VCA-CC / TECNOLOGIA/IMPIANTO: TT SHELTER IV PARTE 2° ( ELVI_1TQES )CODICE DITTA: RV 5/50 / (EN 960 9) RIF. FIGURA DITTA: K-ADM2 SPECIFICA TECNICA DITTA: A10200CF1SPTT0000 X04; / A10200CF1SPTT0000X18;A10200CF1DXTT0000X28; A10200CF1DXTT0000X26	CAD		5,99
909/9720	INTERRUTTORE AUTOMATICO BIPOLARE IN=6A P.I.=6KA CARATTERISTICA ""C"" / TECNOLOGIA/IMPIANTO: TT SHELTER IV PARTE 2° ( ELVI_1TQES )CODICE DITTA: S 202 C6 / (S465502) RIF. FIGURA DITTA: Q-MODEM SPECIFICA TECNICA DITTA: A10200CF1SPTT0000 / X04; A10200CF1SPTT0000X18; A10200CF1DXTT0000X28; A10200CF1DXTT0000X26	CAD		31,16
909/9730	CONTATTO AUSILIARIO IN SCAMBIO TECNOLOGIA/IMPIANTO: TT SHELTER IV PARTE 2° ( / ELVI_1TQES ) CODICE DITTA: S2C-H6R (A563826) RIF. FIGURA DITTA: Q-MODEM SPECIFICA / TECNICA DITTA: A10200CF1SPTT0000 X04; A10200CF1SPTT0000X18; / A10200CF1DXTT0000X28; A10200CF1DXTT0000X26	CAD		13,18
909/9740	CONTATTORE TRIPOLARE 4KW-9A(AC3) - ALIM. 48VCC - CONTATTI AUX 1NA / TECNOLOGIA/IMPIANTO: TT SHELTER IV PARTE 2° ( ELVI_1TQES ) CODICE DITTA: AL 9-30-10 / (EL 241 6) RIF. FIGURA DITTA: K-MODEM SPECIFICA TECNICA DITTA: A10200CF1SPTT0000 / X04; A10200CF1SPTT0000X18; A10200CF1DXTT0000X28; A10200CF1DXTT0000X26	CAD		43,15
909/9750	FILTRI ANTIDISTURBO PER CONTATTORI A9/300 E N PER BOBINA 24-50VCA-CC / TECNOLOGIA/IMPIANTO: TT SHELTER IV PARTE 2° ( ELVI_1TQES )CODICE DITTA: RV 5/50 / (EN 960 9) RIF. FIGURA DITTA: K-MODEM SPECIFICA TECNICA DITTA: A10200CF1SPTT0000 / X04; A10200CF1SPTT0000X18; A10200CF1DXTT0000X28; A10200CF1DXTT0000X26	CAD		5,99
909/9760	INTERRUTTORE AUTOMATICO BIPOLARE IN=25A P.I.=6KA CARATTERISTICA ""C"" / TECNOLOGIA/IMPIANTO: TT SHELTER IV PARTE 2° ( ELVI_1TQES )CODICE DITTA: S 202 C25 / (S466103) RIF. FIGURA DITTA: Q-EST SPECIFICA TECNICA DITTA: A10200CF1SPTT0000 X04; / A10200CF1SPTT0000X18; A10200CF1DXTT0000X28; A10200CF1DXTT0000X26	CAD		27,57
909/9770	CONTATTO AUSILIARIO IN SCAMBIO TECNOLOGIA/IMPIANTO: TT SHELTER IV PARTE 2° ( / ELVI_1TQES ) CODICE DITTA: S2C-H6R (A563826) RIF. FIGURA DITTA: Q-EST SPECIFICA / TECNICA DITTA: A10200CF1SPTT0000 X04; A10200CF1SPTT0000X18; / A10200CF1DXTT0000X28; A10200CF1DXTT0000X26	CAD		13,18
909/9780	CONTATTORE TRIPOLARE 11KW-26A(AC3) - ALIM. 48VCC - CONTATTI AUX 1NA / TECNOLOGIA/IMPIANTO: TT SHELTER IV PARTE 2° ( ELVI_1TQES ) CODICE DITTA: AL 26-30-10 (EL 265 5) RIF. FIGURA DITTA: K-EST SPECIFICA TECNICA DITTA: A10200CF1SPTT0000 / X04; A10200CF1SPTT0000X18; A10200CF1DXTT0000X28; A10200CF1DXTT0000X26	CAD		67,12
909/9790	FILTRI ANTIDISTURBO PER CONTATTORI A9/300 E N PER BOBINA 24-50VCA-CC / TECNOLOGIA/IMPIANTO: TT SHELTER IV PARTE 2° ( ELVI_1TQES )CODICE DITTA: RV 5/50 / (EN 960 9) RIF. FIGURA DITTA: K-EST SPECIFICA TECNICA DITTA: A10200CF1SPTT0000 X04; / A10200CF1SPTT0000X18;A10200CF1DXTT0000X28; A10200CF1DXTT0000X26	CAD		5,99
909/9800	INTERRUTTORE AUTOMATICO BIPOLARE IN=4A P.I.=6KA CARATTERISTICA ""C"" / TECNOLOGIA/IMPIANTO: TT SHELTER IV PARTE 2° ( ELVI_1TQES )CODICE DITTA: S 202 C4 / (S523400) RIF. FIGURA DITTA: Q-MON SPECIFICA TECNICA DITTA: A10200CF1SPTT0000 X04; / A10200CF1SPTT0000X18;A10200CF1DXTT0000X28; A10200CF1DXTT0000X26	CAD		35,96
909/9810	CONTATTO AUSILIARIO IN SCAMBIO TECNOLOGIA/IMPIANTO: TT SHELTER IV PARTE 2° ( / ELVI_1TQES ) CODICE DITTA: S2C-H6R (A563826) RIF. FIGURA DITTA: Q-MON SPECIFICA / TECNICA DITTA: A10200CF1SPTT0000 X04; A10200CF1SPTT0000X18; / A10200CF1DXTT0000X28; A10200CF1DXTT0000X26	CAD		13,18
909/9820	CONTATTORE TRIPOLARE 4KW-9A(AC3) - ALIM. 48VCC - CONTATTI AUX 1NA / TECNOLOGIA/IMPIANTO: TT SHELTER IV PARTE 2° ( ELVI_1TQES ) CODICE DITTA: AL 9-30-10 / (EL 241 6) RIF. FIGURA DITTA: K-MON SPECIFICA TECNICA DITTA: A10200CF1SPTT0000 X04; / A10200CF1SPTT0000X18;A10200CF1DXTT0000X28; A10200CF1DXTT0000X26	CAD		43,15
909/9830	FILTRI ANTIDISTURBO PER CONTATTORI A9/300 E N PER BOBINA 24-50VCA-CC / TECNOLOGIA/IMPIANTO: TT SHELTER IV PARTE 2° ( ELVI_1TQES )CODICE DITTA: RV 5/50 / (EN 960 9) RIF. FIGURA DITTA: K-MON SPECIFICA TECNICA DITTA: A10200CF1SPTT0000 X04; / A10200CF1SPTT0000X18;A10200CF1DXTT0000X28; A10200CF1DXTT0000X26	CAD		5,99
909/9840	INTERRUTTORE AUTOMATICO BIPOLARE IN=10A P.I=6KA CARATTERISTICA ""C"" / TECNOLOGIA/IMPIANTO: TT SHELTER IV PARTE 2° ( ELVI_1TQES )CODICE DITTA: S 202 C10 / (S465700) RIF. FIGURA DITTA: Q-FRE1 SPECIFICA TECNICA DITTA: A10200CF1SPTT0000 X04; / A10200CF1SPTT0000X18; A10200CF1DXTT0000X28; A10200CF1DXTT0000X26	CAD		27,57
909/9850	CONTATTO AUSILIARIO IN SCAMBIO TECNOLOGIA/IMPIANTO: TT SHELTER IV PARTE 2° ( / ELVI_1TQES ) CODICE DITTA: S2C-H6R (A563826) RIF. FIGURA DITTA: Q-FRE1 SPECIFICA / TECNICA DITTA: A10200CF1SPTT0000 X04; A10200CF1SPTT0000X18; / A10200CF1DXTT0000X28; A10200CF1DXTT0000X26	CAD		13,18
909/9860	INTERRUTTORE AUTOMATICO BIPOLARE IN=10A P.I=6KA CARATTERISTICA ""C"" / TECNOLOGIA/IMPIANTO: TT SHELTER IV PARTE 2° ( ELVI_1TQES )CODICE DITTA: S 202 C10 / (S465700) RIF. FIGURA DITTA: Q-FRE2 SPECIFICA TECNICA DITTA: A10200CF1SPTT0000 X04; / A10200CF1SPTT0000X18; A10200CF1DXTT0000X28; A10200CF1DXTT0000X26	CAD		27,57
909/9870	CONTATTO AUSILIARIO IN SCAMBIO TECNOLOGIA/IMPIANTO: TT SHELTER IV PARTE 2° ( / ELVI_1TQES ) CODICE DITTA: S2C-H6R (A563826) RIF. FIGURA DITTA: Q-FRE2 SPECIFICA / TECNICA DITTA: A10200CF1SPTT0000 X04; A10200CF1SPTT0000X18; / A10200CF1DXTT0000X28; A10200CF1DXTT0000X26	CAD		13,18
909/9880	INTERRUTTORE AUTOMATICO BIPOLARE IN=16A P.I=6KA CARATTERISTICA ""C"" / TECNOLOGIA/IMPIANTO: TT SHELTER IV PARTE 2° ( ELVI_1TQES )CODICE DITTA: S 202 C16 / (S465908) RIF. FIGURA DITTA: Q-RIS2 SPECIFICA TECNICA DITTA: A10200CF1SPTT0000 X04; / A10200CF1SPTT0000X18; A10200CF1DXTT0000X28; A10200CF1DXTT0000X26	CAD		27,57
909/9890	CONTATTO AUSILIARIO IN SCAMBIO TECNOLOGIA/IMPIANTO: TT SHELTER IV PARTE 2° ( / ELVI_1TQES ) CODICE DITTA: S2C-H6R (A563826) RIF. FIGURA DITTA: Q-RIS2 SPECIFICA / TECNICA DITTA: A10200CF1SPTT0000 X04; A10200CF1SPTT0000X18; / A10200CF1DXTT0000X28; A10200CF1DXTT0000X26	CAD		13,18
909/9900	CONTATTORE TRIPOLARE 4KW-9A(AC3) - ALIM. 48VCC - CONTATTI AUX 1NA / TECNOLOGIA/IMPIANTO: TT SHELTER IV PARTE 2° ( ELVI_1TQES ) CODICE DITTA: AL 9-30-10 / (EL 241 6) RIF. FIGURA DITTA: K-RIS2 SPECIFICA TECNICA DITTA: A10200CF1SPTT0000 X04; / A10200CF1SPTT0000X18;A10200CF1DXTT0000X28; A10200CF1DXTT0000X26	CAD		43,15
909/9910	FILTRI ANTIDISTURBO PER CONTATTORI A9/300 E N PER BOBINA 24-50VCA-CC / TECNOLOGIA/IMPIANTO: TT SHELTER IV PARTE 2° ( ELVI_1TQES )CODICE DITTA: RV 5/50 / (EN 960 9) RIF. FIGURA DITTA: K-RIS2 SPECIFICA TECNICA DITTA: A10200CF1SPTT0000 X04; / A10200CF1SPTT0000X18;A10200CF1DXTT0000X28; A10200CF1DXTT0000X26	CAD		5,99
909/9920	INTERRUTTORE AUTOMATICO BIPOLARE IN=10A P.I=6KA CARATTERISTICA ""C"" / TECNOLOGIA/IMPIANTO: TT SHELTER IV PARTE 2° ( ELVI_1TQES )CODICE DITTA: S 202 C10 / (S465700) RIF. FIGURA DITTA: Q-AUX3 SPECIFICA TECNICA DITTA: A10200CF1SPTT0000 X04; / A10200CF1SPTT0000X18; A10200CF1DXTT0000X28; A10200CF1DXTT0000X26	CAD		27,57
909/9930	CONTATTO AUSILIARIO IN SCAMBIO TECNOLOGIA/IMPIANTO: TT SHELTER IV PARTE 2° ( / ELVI_1TQES ) CODICE DITTA: S2C-H6R (A563826) RIF. FIGURA DITTA: Q-AUX3 SPECIFICA / TECNICA DITTA: A10200CF1SPTT0000 X04; A10200CF1SPTT0000X18; / A10200CF1DXTT0000X28; A10200CF1DXTT0000X26	CAD		13,18
909/9940	INTERRUTTORE AUTOMATICO BIPOLARE IN=6A P.I.=6KA CARATTERISTICA ""C"" / TECNOLOGIA/IMPIANTO: TT SHELTER IV PARTE 2° ( ELVI_1TQES )CODICE DITTA: S 202 C6 / (S465502) RIF. FIGURA DITTA: Q-AUX4 SPECIFICA TECNICA DITTA: A10200CF1SPTT0000 X04; / A10200CF1SPTT0000X18;A10200CF1DXTT0000X28; A10200CF1DXTT0000X26	CAD		31,16
909/9950	CONTATTO AUSILIARIO IN SCAMBIO TECNOLOGIA/IMPIANTO: TT SHELTER IV PARTE 2° ( / ELVI_1TQES ) CODICE DITTA: S2C-H6R (A563826) RIF. FIGURA DITTA: Q-AUX4 SPECIFICA / TECNICA DITTA: A10200CF1SPTT0000 X04; A10200CF1SPTT0000X18; / A10200CF1DXTT0000X28; A10200CF1DXTT0000X26	CAD		13,18
909/9960	CONTATTORE TETRAPOLARE ALIM. 48VCC CONTATTI AUX. 2NA+1NC / TECNOLOGIA/IMPIANTO: TT SHELTER IV PARTE 2° ( ELVI_1TQES ) CODICE DITTA: EK 110-40-21 (EM 240 7) RIF. FIGURA DITTA: K-BAT SPECIFICA TECNICA DITTA: A10200CF1SPTT0000 / X04; A10200CF1SPTT0000X18; A10200CF1DXTT0000X28; A10200CF1DXTT0000X26	CAD		371,55
909/9970	LIMITATORE DI SOVRATENSIONI PER CONTATTORE TIPO EH E EK CON BOBINE 24-125VCC / TECNOLOGIA/IMPIANTO: TT SHELTER IV PARTE 2° ( ELVI_1TQES ) CODICE DITTA: RC EH / 800/110 (KW 529 8) RIF. FIGURA DITTA: K-BAT SPECIFICA TECNICA DITTA: / A10200CF1SPTT0000 X04; A10200CF1SPTT0000X18; A10200CF1DXTT0000X28; / A10200CF1DXTT0000X26	CAD		17,98
909/9980	INTERRUTTORE AUTOMATICO BIPOLARE IN=2A P.I=6KA CARATTERISTICA ""C"" / TECNOLOGIA/IMPIANTO: TT SHELTER IV PARTE 2° ( ELVI_1TQES ) CODICE DITTA: S 202 C2 / (S523387) RIF. FIGURA DITTA: Q-H2 SPECIFICA TECNICA DITTA: A10200CF1SPTT0000 X04; / A10200CF1SPTT0000X18; A10200CF1DXTT0000X28; A10200CF1DXTT0000X26	CAD		35,96
909/9990	CONTATTO AUSILIARIO IN SCAMBIO TECNOLOGIA/IMPIANTO: TT SHELTER IV PARTE 2° ( / ELVI_1TQES ) CODICE DITTA: S2C-H6R (A563826) RIF. FIGURA DITTA: Q-H2 SPECIFICA / TECNICA DITTA: A10200CF1SPTT0000 X04; A10200CF1SPTT0000X18; / A10200CF1DXTT0000X28; A10200CF1DXTT0000X26	CAD		13,18
910/0010	INTERRUTTORE AUTOMATICO BIPOLARE IN=2A P.I=6KA CARATTERISTICA ""C"" / TECNOLOGIA/IMPIANTO: TT SHELTER IV PARTE 2° ( ELVI_1TQES ) CODICE DITTA: S 202 C2 / (S523387) RIF. FIGURA DITTA: Q-BADGE SPECIFICA TECNICA DITTA: A10200CF1SPTT0000 / X04; A10200CF1SPTT0000X18;A10200CF1DXTT0000X28; A10200CF1DXTT0000X26	CAD		35,96
910/0020	CONTATTO AUSILIARIO IN SCAMBIO TECNOLOGIA/IMPIANTO: TT SHELTER IV PARTE 2° ( / ELVI_1TQES ) CODICE DITTA: S2C-H6R (A563826) RIF. FIGURA DITTA: Q-BADGE SPECIFICA / TECNICA DITTA: A10200CF1SPTT0000 X04; A10200CF1SPTT0000X18; / A10200CF1DXTT0000X28; A10200CF1DXTT0000X26	CAD		13,18
910/0030	INTERRUTTORE AUTOMATICO BIPOLARE IN=4A P.I.=6KA CARATTERISTICA ""C"" / TECNOLOGIA/IMPIANTO: TT SHELTER IV PARTE 2° ( ELVI_1TQES )CODICE DITTA: S 202 C4 / (S523400) RIF. FIGURA DITTA: Q-PLC SPECIFICA TECNICA DITTA: A10200CF1SPTT0000 X04; / A10200CF1SPTT0000X18;A10200CF1DXTT0000X28; A10200CF1DXTT0000X26	CAD		35,96
910/0040	CONTATTO AUSILIARIO IN SCAMBIO TECNOLOGIA/IMPIANTO: TT SHELTER IV PARTE 2° ( / ELVI_1TQES ) CODICE DITTA: S2C-H6R (A563826) RIF. FIGURA DITTA: Q-PLC SPECIFICA / TECNICA DITTA: A10200CF1SPTT0000 X04; A10200CF1SPTT0000X18; / A10200CF1DXTT0000X28; A10200CF1DXTT0000X26	CAD		13,18
910/0050	INTERRUTTORE S601269 3P S203M-K20 TECNOLOGIA/IMPIANTO: TT SHELTER V.V / (ECM_QEN-BTS_MODULO A1) CODICE DITTA: 32715148 RIF. FIGURADITTA: QF1 SPECIFICA / TECNICA DITTA: A10200CF1SPTT0000X46; EE01712_/EE01713_ SOCIETÀ ECM	CAD		57,53
910/0060	INTERRUTTORE S601269 3P S203M-K20 TECNOLOGIA/IMPIANTO: TT SHELTER V.V / (ECM_QEN-BTS_MODULO A1) CODICE DITTA: 32715148 RIF. FIGURADITTA: QF2 SPECIFICA / TECNICA DITTA: A10200CF1SPTT0000X46; EE01712_/EE01713_ SOCIETÀ ECM	CAD		57,53
910/0070	CONTATTO AUSILIARIO A563826 S2C-H6R TECNOLOGIA/IMPIANTO: TT SHELTER V.V / (ECM_QEN-BTS_MODULO A1) CODICE DITTA: 32715030 RIF. FIGURA DITTA: QF1 SPECIFICA / TECNICA DITTA: A10200CF1SPTT0000X46; EE01712_/EE01713_ SOCIETÀ ECM	CAD		13,18
910/0080	CONTATTO AUSILIARIO A563826 S2C-H6R TECNOLOGIA/IMPIANTO: TT SHELTER V.V / (ECM_QEN-BTS_MODULO A1) CODICE DITTA: 32715030 RIF. FIGURA DITTA: QF2 SPECIFICA / TECNICA DITTA: A10200CF1SPTT0000X46; EE01712_/EE01713_ SOCIETÀ ECM	CAD		13,18
910/0090	INTERRUTTORE EF7750 2P S282 UC K 8A TECNOLOGIA/IMPIANTO: TT SHELTER V.V / (ECM_QEN-BTS_MODULO A1) CODICE DITTA: 32705484 RIF. FIGURA DITTA: QCCCC1 / SPECIFICA TECNICA DITTA: A10200CF1SPTT0000X46; EE01712_/EE01713_ SOCIETÀ ECM	CAD		46,74
910/0110	INTERRUTTORE EF7750 2P S282 UC K 8A TECNOLOGIA/IMPIANTO: TT SHELTER V.V / (ECM_QEN-BTS_MODULO A1) CODICE DITTA: 32705484 RIF. FIGURA DITTA: QCCCC2 / SPECIFICA TECNICA DITTA: A10200CF1SPTT0000X46; EE01712_/EE01713_ SOCIETÀ ECM	CAD		46,74
910/0130	INTERRUTTORE EF7750 2P S282 UC K 8A TECNOLOGIA/IMPIANTO: TT SHELTER V.V / (ECM_QEN-BTS_MODULO A1) CODICE DITTA: 32705484 RIF. FIGURA DITTA: QCCCC3 / SPECIFICA TECNICA DITTA: A10200CF1SPTT0000X46; EE01712_/EE01713_ SOCIETÀ ECM	CAD		46,74
910/0150	INTERRUTTORE EF7750 2P S282 UC K 8A TECNOLOGIA/IMPIANTO: TT SHELTER V.V / (ECM_QEN-BTS_MODULO A1) CODICE DITTA: 32705484 RIF. FIGURA DITTA: QCCCC4 / SPECIFICA TECNICA DITTA: A10200CF1SPTT0000X46; EE01712_/EE01713_ SOCIETÀ ECM	CAD		46,74
910/0170	INTERRUTTORE EF7446 S282 UC C 10A TECNOLOGIA/IMPIANTO: TT SHELTER V.V / (ECM_QEN-BTS_MODULO A1) CODICE DITTA: 32702541 RIF. FIGURADITTA: QE-PLC-C / SPECIFICA TECNICA DITTA: A10200CF1SPTT0000X46; EE01712_/EE01713_ SOCIETÀ ECM	CAD		40,75
910/0190	INTERRUTTORE EF7511 S282 UC C 63A TECNOLOGIA/IMPIANTO: TT SHELTER V.V / (ECM_QEN-BTS_MODULO A1) CODICE DITTA: 32702682 RIF. FIGURADITTA: Q-BTS SPECIFICA / TECNICA DITTA: A10200CF1SPTT0000X46; EE01712_/EE01713_ SOCIETÀ ECM	CAD		53,94
910/0210	INTERRUTTORE EF7412 S282 UC C 4A TECNOLOGIA/IMPIANTO: TT SHELTER V.V (ECM_QEN-BTS_MODULO A1) CODICE DITTA: 32702797 RIF. FIGURADITTA: Q-EOW SPECIFICA TECNICA / DITTA: A10200CF1SPTT0000X46; EE01712_/EE01713_ SOCIETÀ ECM	CAD		50,34
910/0230	INTERRUTTORE EF7412 S282 UC C 4A TECNOLOGIA/IMPIANTO: TT SHELTER V.V (ECM_QEN-BTS_MODULO A1) CODICE DITTA: 32702797 RIF. FIGURADITTA: Q-MODEM SPECIFICA / TECNICA DITTA: A10200CF1SPTT0000X46; EE01712_/EE01713_ SOCIETÀ ECM	CAD		50,34
910/0250	INTERRUTTORE EF7420 S282 UC C 6A TECNOLOGIA/IMPIANTO: TT SHELTER V.V (ECM_QEN-BTS_MODULO A1) CODICE DITTA: 32705483 RIF. FIGURADITTA: Q-ALLARM SPECIFICA / TECNICA DITTA: A10200CF1SPTT0000X46; EE01712_/EE01713_ SOCIETÀ ECM	CAD		46,74
910/0270	INTERRUTTORE EF7420 S282 UC C 6A TECNOLOGIA/IMPIANTO: TT SHELTER V.V (ECM_QEN-BTS_MODULO A1) CODICE DITTA: 32705483 RIF. FIGURADITTA: Q-ADM1 SPECIFICA TECNICA / DITTA: A10200CF1SPTT0000X46; EE01712_/EE01713_ SOCIETÀ ECM	CAD		46,74
910/0290	INTERRUTTORE EF7420 S282 UC C 6A TECNOLOGIA/IMPIANTO: TT SHELTER V.V (ECM_QEN-BTS_MODULO A1) CODICE DITTA: 32705483 RIF. FIGURADITTA: Q-ADM2 SPECIFICA TECNICA / DITTA: A10200CF1SPTT0000X46; EE01712_/EE01713_ SOCIETÀ ECM	CAD		46,74
910/0310	INTERRUTTORE EF7412 S282 UC C 4A TECNOLOGIA/IMPIANTO: TT SHELTER V.V (ECM_QEN-BTS_MODULO A1) CODICE DITTA: 32702797 RIF. FIGURADITTA: Q-GS SPECIFICA TECNICA / DITTA: A10200CF1SPTT0000X46; EE01712_/EE01713_ SOCIETÀ ECM	CAD		50,34
910/0330	INTERRUTTORE EF7420 S282 UC C 6A TECNOLOGIA/IMPIANTO: TT SHELTER V.V (ECM_QEN-BTS_MODULO A1) CODICE DITTA: 32705483 RIF. FIGURADITTA: Q-RIS1 SPECIFICA TECNICA / DITTA: A10200CF1SPTT0000X46; EE01712_/EE01713_ SOCIETÀ ECM	CAD		46,74
910/0350	INTERRUTTORE EF7420 S282 UC C 6A TECNOLOGIA/IMPIANTO: TT SHELTER V.V (ECM_QEN-BTS_MODULO A1) CODICE DITTA: 32705483 RIF. FIGURADITTA: Q-KIT1 SPECIFICA TECNICA / DITTA: A10200CF1SPTT0000X46; EE01712_/EE01713_ SOCIETÀ ECM	CAD		46,74
910/0370	INTERRUTTORE EF7420 S282 UC C 6A TECNOLOGIA/IMPIANTO: TT SHELTER V.V (ECM_QEN-BTS_MODULO A1) CODICE DITTA: 32705483 RIF. FIGURADITTA: Q-RIS2 SPECIFICA TECNICA / DITTA: A10200CF1SPTT0000X46; EE01712_/EE01713_ SOCIETÀ ECM	CAD		46,74
910/0390	INTERRUTTORE EF7420 S282 UC C 6A TECNOLOGIA/IMPIANTO: TT SHELTER V.V (ECM_QEN-BTS_MODULO A1) CODICE DITTA: 32705483 RIF. FIGURADITTA: Q-RIS3 SPECIFICA TECNICA / DITTA: A10200CF1SPTT0000X46; EE01712_/EE01713_ SOCIETÀ ECM	CAD		46,74
910/0410	INTERRUTTORE EF7420 S282 UC C 6A TECNOLOGIA/IMPIANTO: TT SHELTER V.V (ECM_QEN-BTS_MODULO A1) CODICE DITTA: 32705483 RIF. FIGURADITTA: Q-RIS4 SPECIFICA TECNICA / DITTA: A10200CF1SPTT0000X46; EE01712_/EE01713_ SOCIETÀ ECM	CAD		46,74
910/0430	INTERRUTTORE T-MAX T1C160 3P R32 F-FCCU-CA1S TECNOLOGIA/IMPIANTO: TT SHELTER / V.V (ECM_QEN-BTS_MODULO B1) CODICE DITTA: 32707303RIF. FIGURA DITTA: QF1 / SPECIFICA TECNICA DITTA: A10200CF1SPTT0000X46; EE01712_/EE01713_ SOCIETÀ ECM	CAD		148,62
910/0440	CONTATTO AUSILIARIO A563826 S2C-H6R TECNOLOGIA/IMPIANTO: TT SHELTER V.V / (ECM_QEN-BTS_MODULO B1) CODICE DITTA: 32715030 RIF. FIGURA DITTA: QF1 SPECIFICA / TECNICA DITTA: A10200CF1SPTT0000X46; EE01712_/EE01713_ SOCIETÀ ECM	CAD		13,18
910/0450	INTERRUTTORE S600422 2P S202M-D4 TECNOLOGIA/IMPIANTO: TT SHELTER V.V (ECM_QEN-BTS_MODULO B1) CODICE DITTA: 32715088 RIF. FIGURADITTA: QF2 SPECIFICA TECNICA / DITTA: A10200CF1SPTT0000X46; EE01712_/EE01713_ SOCIETÀ ECM	CAD		45,55
910/0460	CONTATTO AUSILIARIO A563826 S2C-H6R TECNOLOGIA/IMPIANTO: TT SHELTER V.V / (ECM_QEN-BTS_MODULO B1) CODICE DITTA: 32715030 RIF. FIGURA DITTA: QF2 SPECIFICA / TECNICA DITTA: A10200CF1SPTT0000X46; EE01712_/EE01713_ SOCIETÀ ECM	CAD		13,18
910/0470	INTERRUTTORE S550253 2P S202M-C4 TECNOLOGIA/IMPIANTO: TT SHELTER V.V (ECM_QEN-BTS_MODULO B1) CODICE DITTA: 32715097 RIF. FIGURADITTA: Q-SCALD SPECIFICA / TECNICA DITTA: A10200CF1SPTT0000X46; EE01712_/EE01713_ SOCIETÀ ECM	CAD		41,95
910/0480	CONTATTO AUSILIARIO A563826 S2C-H6R TECNOLOGIA/IMPIANTO: TT SHELTER V.V / (ECM_QEN-BTS_MODULO B1) CODICE DITTA: 32715030 RIF. FIGURA DITTA: Q-SCALD / SPECIFICA TECNICA DITTA: A10200CF1SPTT0000X46; EE01712_/EE01713_ SOCIETÀ ECM	CAD		13,18
910/0490	INTERRUTTORE S550239 2P S202M-C2 TECNOLOGIA/IMPIANTO: TT SHELTER V.V (ECM_QEN-BTS_MODULO B1) CODICE DITTA: 32715105 RIF. FIGURADITTA: Q-ESTR SPECIFICA TECNICA / DITTA: A10200CF1SPTT0000X46; EE01712_/EE01713_ SOCIETÀ ECM	CAD		41,95
910/0500	CONTATTO AUSILIARIO A563826 S2C-H6R TECNOLOGIA/IMPIANTO: TT SHELTER V.V / (ECM_QEN-BTS_MODULO B1) CODICE DITTA: 32715030 RIF. FIGURA DITTA: Q-ESTR / SPECIFICA TECNICA DITTA: A10200CF1SPTT0000X46; EE01712_/EE01713_ SOCIETÀ ECM	CAD		13,18
910/0510	INTERRUTTORE S550246 2P S202M-C3 TECNOLOGIA/IMPIANTO: TT SHELTER V.V (ECM_QEN-BTS_MODULO B1) CODICE DITTA: 32715108 RIF. FIGURADITTA: Q-RIS1 SPECIFICA TECNICA / DITTA: A10200CF1SPTT0000X46; EE01712_/EE01713_ SOCIETÀ ECM	CAD		41,95
910/0520	CONTATTO AUSILIARIO A563826 S2C-H6R TECNOLOGIA/IMPIANTO: TT SHELTER V.V / (ECM_QEN-BTS_MODULO B1) CODICE DITTA: 32715030 RIF. FIGURA DITTA: Q-RIS1 / SPECIFICA TECNICA DITTA: A10200CF1SPTT0000X46; EE01712_/EE01713_ SOCIETÀ ECM	CAD		13,18
910/0550	INTERRUTTORE S600699 2P S202M-K10 TECNOLOGIA/IMPIANTO: TT SHELTER V.V / (ECM_QEN-BTS_MODULO B1) CODICE DITTA: 32715075 RIF. FIGURADITTA: Q-CACC1 / SPECIFICA TECNICA DITTA: A10200CF1SPTT0000X46; EE01712_/EE01713_ SOCIETÀ ECM	CAD		35,96
910/0560	CONTATTO AUSILIARIO A563826 S2C-H6R TECNOLOGIA/IMPIANTO: TT SHELTER V.V / (ECM_QEN-BTS_MODULO B1) CODICE DITTA: 32715030 RIF. FIGURA DITTA: Q-CACC1 / SPECIFICA TECNICA DITTA: A10200CF1SPTT0000X46; EE01712_/EE01713_ SOCIETÀ ECM	CAD		13,18
910/0570	INTERRUTTORE S600699 2P S202M-K10 TECNOLOGIA/IMPIANTO: TT SHELTER V.V / (ECM_QEN-BTS_MODULO B1) CODICE DITTA: 32715075 RIF. FIGURADITTA: Q-CACC2 / SPECIFICA TECNICA DITTA: A10200CF1SPTT0000X46; EE01712_/EE01713_ SOCIETÀ ECM	CAD		35,96
910/0580	CONTATTO AUSILIARIO A563826 S2C-H6R TECNOLOGIA/IMPIANTO: TT SHELTER V.V / (ECM_QEN-BTS_MODULO B1) CODICE DITTA: 32715030 RIF. FIGURA DITTA: Q-CACC2 / SPECIFICA TECNICA DITTA: A10200CF1SPTT0000X46; EE01712_/EE01713_ SOCIETÀ ECM	CAD		13,18
910/0590	INTERRUTTORE S600699 2P S202M-K10 TECNOLOGIA/IMPIANTO: TT SHELTER V.V / (ECM_QEN-BTS_MODULO B1) CODICE DITTA: 32715075 RIF. FIGURADITTA: Q-CACC3 / SPECIFICA TECNICA DITTA: A10200CF1SPTT0000X46; EE01712_/EE01713_ SOCIETÀ ECM	CAD		35,96
910/0600	CONTATTO AUSILIARIO A563826 S2C-H6R TECNOLOGIA/IMPIANTO: TT SHELTER V.V / (ECM_QEN-BTS_MODULO B1) CODICE DITTA: 32715030 RIF. FIGURA DITTA: Q-CACC3 / SPECIFICA TECNICA DITTA: A10200CF1SPTT0000X46; EE01712_/EE01713_ SOCIETÀ ECM	CAD		13,18
910/0610	INTERRUTTORE S600699 2P S202M-K10 TECNOLOGIA/IMPIANTO: TT SHELTER V.V / (ECM_QEN-BTS_MODULO B1) CODICE DITTA: 32715075 RIF. FIGURADITTA: Q-CACC4 / SPECIFICA TECNICA DITTA: A10200CF1SPTT0000X46; EE01712_/EE01713_ SOCIETÀ ECM	CAD		35,96
910/0620	CONTATTO AUSILIARIO A563826 S2C-H6R TECNOLOGIA/IMPIANTO: TT SHELTER V.V / (ECM_QEN-BTS_MODULO B1) CODICE DITTA: 32715030 RIF. FIGURA DITTA: Q-CACC4 / SPECIFICA TECNICA DITTA: A10200CF1SPTT0000X46; EE01712_/EE01713_ SOCIETÀ ECM	CAD		13,18
910/0630	INTERRUTTORE S600644 2P S202M-K6 TECNOLOGIA/IMPIANTO: TT SHELTER V.V (ECM_QEN-BTS_MODULO B1) CODICE DITTA: 32715078 RIF. FIGURADITTA: Q-SLA1 SPECIFICA TECNICA / DITTA: A10200CF1SPTT0000X46; EE01712_/EE01713_ SOCIETÀ ECM	CAD		40,75
910/0640	INTERRUTTORE S600644 2P S202M-K6 TECNOLOGIA/IMPIANTO: TT SHELTER V.V (ECM_QEN-BTS_MODULO B1) CODICE DITTA: 32715078 RIF. FIGURADITTA: Q-SLA2 SPECIFICA TECNICA / DITTA: A10200CF1SPTT0000X46; EE01712_/EE01713_ SOCIETÀ ECM	CAD		40,75
910/0650	INTERRUTTORE S600767 2P S202M-K25 TECNOLOGIA/IMPIANTO: TT SHELTER V.V / (ECM_QEN-BTS_MODULO B1) CODICE DITTA: 32715081 RIF. FIGURADITTA: Q-F3 SPECIFICA / TECNICA DITTA: A10200CF1SPTT0000X46; EE01712_/EE01713_ SOCIETÀ ECM	CAD		35,96
910/0660	INTERRUTTORE S550284 2PS202M-C10 TECNOLOGIA/IMPIANTO: TT SHELTER V.V / (ECM_QEN-BTS_MODULO B1) CODICE DITTA: 32715109 RIF. FIGURADITTA: Q-PLC1 / SPECIFICA TECNICA DITTA: A10200CF1SPTT0000X46; EE01712_/EE01713_ SOCIETÀ ECM	CAD		31,16
910/0680	CASSETTA CIRCUITI AUSILIARI TECNOLOGIA/IMPIANTO: POSTO DI PARALLELO TIPOLOGIA: / KIT AUTOTRASFORMATORE 15MVA CODICE DITTA: IP55 400X463	CAD		2996,40
910/0880	INTERRUTTORE MANOVRA SEZIONATORE TRIPOLARE TECNOLOGIA/IMPIANTO: POSTO DI / PARALLELO TIPOLOGIA: KIT QUADRO S.A. CODICE DITTA: S3D250	CAD		433,88
910/0890	INTERRUTTORE AUTOMATICO TRIPOLARE TECNOLOGIA/IMPIANTO: POSTO DI PARALLELO / TIPOLOGIA: KIT QUADRO S.A. CODICE DITTA: S2N 160 R20	CAD		322,41
910/0900	INTERRUTTORE AUTOMATICO TRIPOLARE TECNOLOGIA/IMPIANTO: POSTO DI PARALLELO / TIPOLOGIA: KIT QUADRO S.A. CODICE DITTA: S2N 160 R40	CAD		322,41
910/1000	CONTATTORE TRIPOLARE TECNOLOGIA/IMPIANTO: POSTO DI PARALLELO TIPOLOGIA: KIT / QUADRO S.A. CODICE DITTA: A9 40-00 BOBINA 230VCA	CAD		23,97
910/1240	INTERRUTTORE MAGNETOTERMICO BIPOLARE (S282-UC + S2H11 I) PER CORRENTE / CONTINUA COMPLETO DI CONTATTI AUX. (NA-NC) CORRENTE NOMINALE 3A - PDI 25KA / TECNOLOGIA/IMPIANTO: SSE QUERCETO TIPOLOGIA: QUADRO MEDIA TENSIONE / SPECIFICA TECNICA DITTA: A10211CF1SPSE01O0G03	CAD		62,33
910/1310	INTERRUTTORE MANOVRA SEZIONATORE TRIPOLARE TECNOLOGIA/IMPIANTO: SSE / QUERCETO TIPOLOGIA: QUADRO S.A. CODICE DITTA: S6D630 SPECIFICA TECNICA DITTA: / A10211CF1SPSE0104G05	CAD		1200,96
910/1320	INTERRUTTORE AUTOMATICO TRIPOLARE TECNOLOGIA/IMPIANTO: SSE QUERCETO / TIPOLOGIA: QUADRO S.A. CODICE DITTA: S2N 160 R125 SPECIFICATECNICA DITTA: / A10211CF1SPSE0104G06	CAD		473,43
910/1340	INTERRUTTORE AUTOMATICO TRIPOLARE TECNOLOGIA/IMPIANTO: SSE QUERCETO / TIPOLOGIA: QUADRO S.A. CODICE DITTA: S2N 160 R63 SPECIFICA TECNICA DITTA: / A10211CF1SPSE0104G08	CAD		322,41
910/1450	CONTATTORE TRIPOLARE TECNOLOGIA/IMPIANTO: SSE QUERCETO TIPOLOGIA: QUADRO / S.A. CODICE DITTA: A9 40-00 BOBINA 230VCA SPECIFICA TECNICA DITTA: / A10211CF1SPSE0104G20	CAD		23,97
910/1530	SCHEDA DI COMUNICAZINE OTTICA TECNOLOGIA/IMPIANTO: SSE QUERCETO CODICE / DITTA: PCLTA	CAD		1018,78
910/1550	23AE23 SCHEDA INGRESSI ANALOGICI 8 CANALI CODICE DITTA: 1KGT012200R5001 / SPECIFICA TECNICA DITTA: A102 11 CF1 RG TP 00 0 0 K01	CAD		475,83
910/1560	23BA20 SCHEDA USCITE DIGITALI 16 CANALI CODICE DITTA: GSNE000700R5312 SPECIFICA / TECNICA DITTA: A102 11 CF1 RG TP 00 0 0 K01	CAD		290,05
910/1570	23BE23 SCHEDA INGRESSI DIGITALI 16 CANALI CODICE DITTA: 1KGT012100R5001 / SPECIFICA TECNICA DITTA: A102 11 CF1 RG TP 00 0 0 K01	CAD		330,80
910/1580	560 PSU 01 SCHEDA ALIMENTATORE CODICE DITTA: 1KGT006600R001/2 SPECIFICA / TECNICA DITTA: A102 11 CF1 RG TP 00 0 0 K01	CAD		683,18
910/1590	23OK24 SCHEDA ACCOPPIATORE OTTICO CODICE DITTA: 1KGT011800R5001 SPECIFICA / TECNICA DITTA: A102 11 CF1 RG TP 00 0 0 K01	CAD		6655,60
910/1660	SACO 16-D1 RELE SEGNALATORE - Tecnologia/Impianto: SSE/PPD - Part Number: SE0400G03 / REV B	CAD		3355,97
910/1670	SPAZC 22-1 FO\RS 232 - Tecnologia/Impianto: SSE/PPD - Part Number: SE0400G03 REV B	CAD		2256,89
910/1690	SPAU 341 C Variatore trafo - Tecnologia/Impianto: SSE/PPD - Part Number: SE0400G04 REV B	CAD		6352,37
910/1710	RER 103 Trasmettitore FO - Tecnologia/Impianto: SSE/PPD - Part Number: SE0400G04 REV B	CAD		672,39
910/1720	SPAZC 21 FO\FO - Tecnologia/Impianto: SSE/PPD - Part Number: SE0400G04 REV B	CAD		2256,89
910/1740	23OK24 scheda trasmissione FO\FO armadio telecomando master-slave - Tecnologia/Impianto: / SSE/PPD	CAD		662,80
910/1760	23BA20 Scheda comandi - Tecnologia/Impianto: SSE/PPD	CAD		290,05
910/1770	23AE21 scheda misure - Tecnologia/Impianto: SSE/PPD	CAD		330,80
910/1860	SWITCH MS2108-2 - Tecnologia/Impianto: GALLERIA COLLI ALBANI - Tipologia: LFM	CAD		4594,48
910/1870	MODEM FONICO MID 336/24 XT - Tecnologia/Impianto: QPATT-QPAG - Tipologia: LFM	CAD		1722,93
910/1880	MODEM IN BANDA BASE SBB11 24 V - Tecnologia/Impianto: QPATT-QPAG - Tipologia: LFM	CAD		349,75
910/1890	ALIMENTATORE SPS101D 220A-110-1 POWER SUPPLY 220V AC 150 VA 48-62 Hz OUT: 110 / VDC \ 1A \ 100 W - Tecnologia/Impianto: CABINE MT/BT - Tipologia: LFM	CAD		229,72
910/1900	SCHEDA RILEVAMENTO TRASFORMATORE MOD. T412TCK - Tecnologia/Impianto: FILTRI POC / e TN - Tipologia: LFM	CAD		1464,49
910/1910	Scheda Rilevamento Temp. Trasf - Tecnologia/Impianto: LFM - Tipologia: SCHELTER ""POC"" -Codice Riferimento: TECSYSTEM Mod.CS0192/E09	CAD		913,15
910/1920	Plafoniere IP66 per galleria - Tecnologia/Impianto: LFM - Tipologia: materiale di consumo - Codice / Riferimento: SCHREDER CORUS 36 W.	CAD		567,29
910/1930	Plafoniere IP66 per nicchie galleria - Tecnologia/Impianto: LFM - Tipologia: materiale di consumo -Codice Riferimento: SCHREDERCORUS 18 W	CAD		482,87
910/1940	Lampada per marciap.fabbricati - Tecnologia/Impianto: LFM - Tipologia: materiale di consumo -Codice Riferimento: PHILIPS HDK250HR 250 W	CAD		229,72
910/1950	Lampada per marciap.fabbricati - Tecnologia/Impianto: LFM - Tipologia: materiale di consumo -Codice Riferimento: SCHREDER SAPHIR 2 250 W	CAD		522,12
910/1960	Lampada per marciap.fabbricati - Tecnologia/Impianto: LFM - Tipologia: materiale di consumo -Codice Riferimento: SCHREDER SAPHIR 1 70W	CAD		1148,62
910/1970	Lampada per Torre Faro - Tecnologia/Impianto: LFM - Tipologia: materiale di consumo - Codice / Riferimento: OSRAM ATTACCO EDISON -VIALO X NAV-T (SON-T) 400W	CAD		28,72
910/2000	Centrale analogica - Tecnologia/Impianto: Antincendio - Codice Riferimento: CENTR_AN - Specifica / Tecnica: A20129CF22MAI0000R02	CAD		3445,86
910/2010	Modulo di zona - Tecnologia/Impianto: Antincendio - Codice Riferimento: MOD_ZONA - Specifica / Tecnica: A20129CF22MAI0000R02	CAD		272,22
910/2020	Pannello Ottico/Acustico (allarme incendio) - Tecnologia/Impianto: Antincendio - Codice Riferimento: / PAN_INC - Specifica Tecnica: A20129CF22MAI0000R02	CAD		198,71
910/2030	Pannello Ottico/Acustico (allarme scarica) - Tecnologia/Impianto: Antincendio - Codice Riferimento: / PAN_SCAR - Specifica Tecnica: A20129CF22MAI0000R02	CAD		210,20
910/2050	Rivelatore di fiamma UV - Tecnologia/Impianto: Antincendio - Codice Riferimento: RIV_FIAM -Specifica Tecnica: A20129CF22MAI0000R02	CAD		4766,77
910/2060	Rivelatore H2 - Tecnologia/Impianto: Antincendio - Codice Riferimento: RIV_H2 - Specifica Tecnica: / A20129CF22MAI0000R02	CAD		1036,06
910/2070	Rivelatore Ottico Analogico - Tecnologia/Impianto: Antincendio - Codice Riferimento: RIV_OTT -Specifica Tecnica: A20129CF22MAI0000R02	CAD		156,21
910/2080	Rivelatore Termico Analogico - Tecnologia/Impianto: Antincendio - Codice Riferimento: RIV_TERM -Specifica Tecnica: A20129CF22MAI0000R02	CAD		111,42
910/2100	Unità di spegnimento - Tecnologia/Impianto: Antincendio - Codice Riferimento: UN_SPEN - Specifica / Tecnica: A20129CF22MAI0000R02	CAD		1470,23
910/2130	Monosplit Unita interna - Tecnologia/Impianto: Impianto di condizionamento di PPF - Codice / Riferimento: UCA 0341 - Specifica Tecnica: A201 29 CF2 1S CZ 0000 A03 - LRU: A201 29 CF2 2L / CZ 5102 A01	CAD		4875,89
910/2140	Monosplit Unita esterna - Tecnologia/Impianto: Impianto di condizionamento di PPF - Codice / Riferimento: MRA 0221 - Specifica Tecnica: A201 29 CF2 1S CZ 0000 A03 - LRU: A201 29 CF2 2L / CZ 5102 A01	CAD		3384,98
910/2150	Torrino T1 - Tecnologia/Impianto: Impianto di condizionamento di PPF - Codice Riferimento: CVAXI / 250 M - Specifica Tecnica: A20129 CF2 1S CZ 0000 A02 - LRU: A201 29 CF2 2L CZ 5102 A01	CAD		4031,66
910/2160	Torrino T3 - Tecnologia/Impianto: Impianto di condizionamento di PPF - Codice Riferimento: CVAXI / 300 M - Specifica Tecnica: A20129 CF2 1S CZ 0000 A02 - LRU: A201 29 CF2 2L CZ 5102 A01	CAD		4200,50
910/2170	Torrino T4 - Tecnologia/Impianto: Impianto di condizionamento di PPF - Codice Riferimento: CVAX / 302 M - Specifica Tecnica: A20129 CF2 1S CZ 0000 A02 - LRU: A201 29 CF2 2L CZ 5102 A01	CAD		5128,59
910/2180	Ventilconvettore - Tecnologia/Impianto: Impianto di condizionamento di PPF - Codice Riferimento: / VS9272E G1 - Specifica Tecnica:A201 29 CF2 1S CZ 0000 A01 - LRU: A201 29 CF2 2L CZ 5102 / A01	CAD		1628,74
910/2190	Radiatore - Tecnologia/Impianto: Impianto di condizionamento di PPF - Codice Riferimento: / MICROSOL-1500-V0 - Specifica Tecnica:A201 29 CF2 1S CZ 0000 A01 - LRU: A201 29 CF2 2L CZ / 5102 A01	CAD		449,11
910/2200	Sonde doppie di temperatura interne - Tecnologia/Impianto: Impianto di condizionamento di PPF -Codice Riferimento: PDS 36027 -Specifica Tecnica: A201 29 CF2 1R CZ 5202 A01 - LRU: A201 29 / CF2 2L CZ 5202 A01	CAD		399,72
910/2220	Serrande motorizzata a parete - Tecnologia/Impianto: Impianto di condizionamento di PPF - Codice / Riferimento: STZC1-CM2 - Specifica Tecnica: A201 29 CF2 1S CZ 0000 A02 - LRU: A201 29 CF2 2L / CZ 5102 A01	CAD		676,54
910/2230	Serrande motorizzate Circolari installate sul Torrino - Tecnologia/Impianto: Impianto di / condizionamento di PPF - Codice Riferimento: MG/1-CM-2 - Specifica Tecnica: A201 29 CF2 1S CZ / 0000 A02 - LRU: A201 29 CF2 2L CZ 5102 A01	CAD		85,00
910/2240	Serrande a caduta estrazione installate sul Torrino - Tecnologia/Impianto: Impianto di / condizionamento di PPF - Codice Riferimento: MG/1-CM-1 - Specifica Tecnica: A201 29 CF2 1S CZ / 0000 A02 - LRU: A201 29 CF2 2L CZ 5102 A01	CAD		87,30
910/2250	Filtro installato sul Torrino - Tecnologia/Impianto: Impianto di condizionamento di PPF - Codice / Riferimento: CVAX1 252 F - Specifica Tecnica: A201 29 CF2 1R CZ 5202 A01 - LRU: A201 29 CF2 / 2L CZ 5202 A01	CAD		42,50
910/2260	Serr. A Farfalla di non ritorno installata sul Torrino - Tecnologia/Impianto: Impianto di / condizionamento di PPF - Codice Riferimento: CVAX1 252 SN - Specifica Tecnica: A201 29 CF2 1S / CZ 0000 A02 - LRU: A201 29 CF2 2L CZ 5102 A01	CAD		96,48
910/2270	Serr. di regolazione a farfalla installata sul Torrino - Tecnologia/Impianto: Impianto di / condizionamento di PPF - Codice Riferimento: CVAX1 252 SR - Specifica Tecnica: A201 29 CF2 1S / CZ 0000 A02 - LRU: A201 29 CF2 2L CZ 5102 A01	CAD		47,09
910/2280	Diffusore installato sul Torrino - Tecnologia/Impianto: Impianto di condizionamento di PPF - Codice / Riferimento: CVAX1 252 D - Specifica Tecnica: A201 29 CF2 1S CZ 0000 A02 - LRU: A201 29 CF2 / 2L CZ 5102 A01	CAD		188,37
910/2290	Pressostato differenziale - Tecnologia/Impianto: Impianto di condizionamento di PPF - Codice / Riferimento: KS106B - Specifica Tecnica: A201 29 CF2 1R CZ 5202 A01 - LRU: A201 29 CF2 2L CZ / 5202 A01	CAD		333,10
910/2300	Alimentatore PWR - Tecnologia/Impianto: Impianto di condizionamento di PPF - Codice Riferimento: / IC693PWR321 - Specifica Tecnica: A201 29 CF2 2W CZ 5102 A01 - LRU: A201 29 CF2 2M CZ 0002 / A01	CAD		591,54
910/2310	CPU - Tecnologia/Impianto: Impianto di condizionamento di PPF - Codice Riferimento: / IC693PWR350 - Specifica Tecnica: A201 29 CF22W CZ 5202 A01 - LRU: A201 29 CF2 2M CZ 0002 / A01	CAD		2015,83
910/2320	Schede ingressi digitali DIM# - Tecnologia/Impianto: Impianto di condizionamento di PPF - Codice / Riferimento: IC693MDL655 - Specifica Tecnica: A201 29 CF2 2W CZ 5202 A01 - LRU: A201 29 CF2 / 6A CZ 5102 A01	CAD		1008,49
910/2330	Schede ingressi digital DIM# - Tecnologia/Impianto: Impianto di condizionamento di PPF - Codice / Riferimento: IC693MDL642 - Specifica Tecnica: A201 29 CF2 2W CZ 5202 A01 - LRU: A201 29 CF2 / 6A CZ 5102 A01	CAD		677,69
910/2340	Schede ingressi analogici AIM# - Tecnologia/Impianto: Impianto di condizionamento di PPF - Codice / Riferimento: IC693ALL223 - Specifica Tecnica: A201 29 CF2 2W CZ 5202 A01 - LRU: A201 29 CF2 / 6A CZ 5102 A01	CAD		3026,61
910/2350	Schede uscite analogiche AoM# - Tecnologia/Impianto: Impianto di condizionamento di PPF - Codice / Riferimento: IC693ALL392 - Specifica Tecnica: A201 29 CF2 2W CZ 5202 A01 - LRU: A201 29 CF2 / 6A CZ 5102 A01	CAD		3026,61
910/2360	Schede uscite digitali DOS# - Tecnologia/Impianto: Impianto di condizionamento di PPF - Codice / Riferimento: IC693MDL940 - Specifica Tecnica: A201 29 CF2 2W CZ 5202 A01 - LRU: A201 29 CF2 / 6A CZ 5102 A01	CAD		775,32
910/2370	Analizzatori di rete MM1e2 - Tecnologia/Impianto: Impianto di condizionamento di PPF - Codice / Riferimento: EMM-4EP - Specifica Tecnica: A201 29 CF2 1R CZ 5202 A01 - LRU: A201 29 CF2 2M / CZ 0002 A01	CAD		704,10
910/2380	Analizzatori di rete MM - Tecnologia/Impianto: Impianto di condizionamento di PPF - Codice / Riferimento: EMM-D4EP - Specifica Tecnica: A201 29 CF2 1R CZ 5302 A02 - LRU: A201 29 CF2 2M / CZ 0002 A01	CAD		1177,34
910/2390	Modem - Tecnologia/Impianto: Impianto di condizionamento di PPF - Codice Riferimento: 56K LAN / USB - Specifica Tecnica: A201 29 CF2 1R CZ 5102 A01 - LRU: A201 29 CF2 6A CZ 5102 A01	CAD		1148,62
910/2400	CPU - Tecnologia/Impianto: Impianto di condizionamento di PPF - Codice Riferimento: IC200DDR010 / - Specifica Tecnica: A201 29 CF22W CZ 5302 A02 - LRU: A201 29 CF2 2M CZ 0002 A01	CAD		974,03
910/2410	Unità espansione analogica - Tecnologia/Impianto: Impianto di condizionamento di PPF - Codice / Riferimento: IC200UEX626 - Specifica Tecnica: A201 29 CF2 1R CZ 5302 A02 - LRU: A201 29 CF2 / 6A CZ 5301 A01	CAD		959,10
910/2420	Unità IO Digitale - Tecnologia/Impianto: Impianto di condizionamento di PPF - Codice Riferimento: / IC200UEX012 - Specifica Tecnica: A201 29 CF2 1R CZ 5102 A01 - LRU: A201 29 CF2 6A CZ 5102 / A01	CAD		451,41
910/2430	Display - Tecnologia/Impianto: Impianto di condizionamento di PPF - Codice Riferimento: ED0P05 -Specifica Tecnica: A201 29 CF21R CZ 5202 A01 - LRU: A201 29 CF2 2M CZ 0002 A01	CAD		1703,40
910/2440	Fusibile 32LET L350-30 - Tecnologia/Impianto: Quadro Alimentazione 365 HzPPF - Codice / Riferimento: 32400983 - Specifica Tecnica:A201 29 CF2 6A IS 5200 A09 - LRU: EE010021	CAD		39,05
910/2450	Relè HC2-H 220/240 Vca - Tecnologia/Impianto: Quadro Alimentazione 365 HzPPF - Codice / Riferimento: 32400531 - Specifica Tecnica:A201 29 CF2 6A IS 5200 A09 - LRU: EE010021	CAD		19,53
910/2490	Voltmetro Q72C-200 V-365 Hz - Tecnologia/Impianto: Quadro Alimentazione 365 HzPPF - Codice / Riferimento: 32500114 - Specifica Tecnica: A201 29 CF2 6A IS 5200 A09 - LRU: EE010021	CAD		646,67
910/2500	Frequenzimetro FQ72C-365Hz-150V - Tecnologia/Impianto: Quadro Alimentazione 365 HzPPF -Codice Riferimento: 32500115 - SpecificaTecnica: A201 29 CF2 6A IS 5200 A09 - LRU: EE010021	CAD		775,32
910/2510	Fusibile CFP con percussore 2 A AM 14x51 - Tecnologia/Impianto: Quadro Alimentazione / Segnalamento PPF - Codice Riferimento: 32402584 - Specifica Tecnica: A201 29 CF2 6A IS 5200 / A11 - LRU: EE016490	CAD		11,49
910/2520	Fusibile CFP con percussore 6 A AM 14x51 - Tecnologia/Impianto: Quadro Alimentazione / Segnalamento PPF - Codice Riferimento: 32402585 - Specifica Tecnica: A201 29 CF2 6A IS 5200 / A11 - LRU: EE016490	CAD		11,49
910/2530	Diodo Ponte trifase SKD30-12 A1 1200V 30 A - Tecnologia/Impianto: Quadro Alimentazione / Segnalamento PPF - Codice Riferimento: 31701481 - Specifica Tecnica: A201 29 CF2 6A IS 5200 / A11 - LRU: EE016490	CAD		179,18
910/2540	Diodo SKKD81-12 1200 V - Tecnologia/Impianto: Quadro Alimentazione Segnalamento PPF - Codice / Riferimento: 31701854 - Specifica Tecnica: A201 29 CF2 6A IS 5200 A11 - LRU: EE016490	CAD		148,17
910/2590	Lampada tipo basso 20 MA TF - Tecnologia/Impianto: Quadro Alimentazione 144 Vcc PPF - Codice / Riferimento: 32402681 - Specifica Tecnica: A201 29 CF2 6A IS 5200 A10 - LRU: EE0011801	CAD		5,74
910/2600	Relè SKR085 110 Vcc - Tecnologia/Impianto: Quadro Alimentazione 144 Vcc PPF - Codice / Riferimento: 32400332 - Specifica Tecnica:A201 29 CF2 6A IS 5200 A10 - LRU: EE0011801	CAD		152,77
910/2610	Fusibile con percussore 100 A - Tecnologia/Impianto: Quadro Alimentazione 144 Vcc PPF - Codice / Riferimento: 32402588 - SpecificaTecnica: A201 29 CF2 6A IS 5200 A10 - LRU: EE0011801	CAD		18,38
910/2620	Fusibile 160LET L350-160 - Tecnologia/Impianto: Quadro Alimentazione 144 Vcc PPF - Codice / Riferimento: 32400991 - Specifica Tecnica: A201 29 CF2 6A IS 5200 A10 - LRU: EE0011801	CAD		48,24
910/2640	FUSIBILE CF/P CON PERCUSSORE 2A AM 14X51 ART.5402602 - Tecnologia/Impianto: Quadro / Alimentazione Automazione PPF - Codice Riferimento: 32402584 - Specifica Tecnica: A201 29 CF2 / 6A IS 5100 A02 - LRU: EE016480	CAD		11,49
910/2650	FUSIBILE CF/P CON PERCUSSORE 6A AM 14X51 ART.5402606 - Tecnologia/Impianto: Quadro / Alimentazione Automazione PPF - Codice Riferimento: 32402585 - Specifica Tecnica: A201 29 CF2 / 6A IS 5100 A02 - LRU: EE016480	CAD		11,49
910/2660	PERNI UNIONE PORTAFUSIBILI TIPO SET-14 ART.545031 - Tecnologia/Impianto: Quadro / Alimentazione Automazione PPF - Codice Riferimento: 32402587 - Specifica Tecnica: A201 29 CF2 / 6A IS 5100 A02 - LRU: EE016480	CAD		2,30
910/2670	TRASFORMATORE AMPEROMETRICO FILO - Tecnologia/Impianto: Quadro Alimentazione / Automazione PPF - Codice Riferimento: 32500415 - Specifica Tecnica: A201 29 CF2 6A IS 0100 A02 / - LRU: EE016480	CAD		158,51
910/2680	PRESSOSTATO CODICE DITTA: 25P000 SPECIFICA TECNICA DITTA: A10211CF1SPAI0001A03	CAD		86,15
910/2690	RILEVATORE DI ALLAGAMENTO CODICE DITTA: AL03 SPECIFICA TECNICA DITTA: / A10211CF1SPAI0001A02	CAD		59,73
910/2700	ALIMENTATORE 24V CODICE DITTA: ALI-25A SPECIFICA TECNICA DITTA: / A10211CF1SPAI0001A02	CAD		600,73
910/2710	CENTRALE ANALOGICA A 2 LOOP CODICE DITTA: AM2000 SPECIFICA TECNICA DITTA: / A10211CF1SPAI0001A02	CAD		3445,86
910/2730	BASE PER RILEVATORE CODICE DITTA: B501 SPECIFICA TECNICA DITTA: / A10211CF1SPAI0001A02	CAD		14,93
910/2740	CAMPANA ANTINCENDIO CODICE DITTA: BAD24 K SPECIFICA TECNICA DITTA: / A10211CF1SPAI0001A02	CAD		66,62
910/2750	BATTERIA 12 V 15 AH CODICE DITTA: BAT-02 SPECIFICA TECNICA DITTA: / A10211CF1SPAI0001A02	CAD		121,65
910/2760	BATTERIA 12 V 7 AH CODICE DITTA: BAT-05 SPECIFICA TECNICA DITTA: / A10211CF1SPAI0001A03	CAD		65,47
910/2770	PULSANTE AD-PE CON MARTELLETTO CODICE DITTA: BG14 ADPE SPECIFICA TECNICA / DITTA: A10211CF1SPAI0001A02	CAD		341,14
910/2780	PULSANTE DI SPEGNIMENTO CODICE DITTA: BG24E2MG SPECIFICA TECNICA DITTA: / A10211CF1SPAI0001A03	CAD		44,80
910/2790	MODULO 10 USCITE CODICE DITTA: CMX-10RM SPECIFICA TECNICA DITTA: / A10211CF1SPAI0001A02	CAD		728,23
910/2800	RILEVATORE FUMO IN CANALA CODICE DITTA: DHX502 SPECIFICA TECNICA DITTA: / A10211CF1SPAI0001A02	CAD		754,64
910/2810	RILEVATORE DI FIAMMA CODICE DITTA: FD-D1001 SPECIFICA TECNICA DITTA: / A10211CF1SPAI0001A02	CAD		4766,77
910/2820	RILEVATORE TERMICO ALTA TEMPERATURA CODICE DITTA: FDX 551 HTE SPECIFICA / TECNICA DITTA: A10211CF1SPAI0001A02	CAD		112,56
910/2830	RILEVATORE TERMICO ANALOGICO CODICE DITTA: FDX 551 REM SPECIFICA TECNICA / DITTA: A10211CF1SPAI0001A02	CAD		111,42
910/2840	MODULO DI INGRESSO PER RILEVATORI GAS CODICE DITTA: IIG1 SPECIFICA TECNICA / DITTA: A10211CF1SPAI0001A02	CAD		145,87
910/2850	PULSANTE INDIRIZZATO CODICE DITTA: M700K SPECIFICA TECNICA DITTA: / A10211CF1SPAI0001A02	CAD		119,46
910/2860	MODULO DUSCITA CODICE DITTA: M701E SPECIFICA TECNICA DITTA: / A10211CF1SPAI0001A02	CAD		153,92
910/2870	MODULO DI INGRESSO PER RILEVATORI CONVENZIONALI CODICE DITTA: M701E-CZ / SPECIFICA TECNICA DITTA: A10211CF1SPAI0001A02	CAD		272,22
910/2880	MODULO DINGRESSO CODICE DITTA: M710E SPECIFICA TECNICA DITTA: / A10211CF1SPAI0001A02	CAD		135,54
910/2890	BARRIERA ZENER CODICE DITTA: MICRO 680+ SPECIFICA TECNICA DITTA: / A10211CF1SPAI0001A02	CAD		315,87
910/2900	MODULO 10 INGRESSI CODICE DITTA: MMX-10M SPECIFICA TECNICA DITTA: / A10211CF1SPAI0001A02	CAD		613,36
910/2910	PANNELLO OTTICO SCRITTA STANDARD CODICE DITTA: PAN-1SN SPECIFICA TECNICA / DITTA: A10211CF1SPAI0001A02	CAD		198,71
910/2920	PANNELLO OTTICO SCRITTA STANDARD CODICE DITTA: PAN-1SN SPECIFICA TECNICA / DITTA: A10211CF1SPAI0001A02	CAD		198,71
910/2930	PANNELLO OTTICO SCRITTA STANDARD CODICE DITTA: PAN-1SN SPECIFICA TECNICA / DITTA: A10211CF1SPAI0001A02	CAD		198,71
910/2940	PANNELLO OTTICO SCRITTA STANDARD CODICE DITTA: PAN-1SN SPECIFICA TECNICA / DITTA: A10211CF1SPAI0001A02	CAD		198,71
910/2950	PANNELLO OTTICO SCRITTA STANDARD CODICE DITTA: PAN-1SN SPECIFICA TECNICA / DITTA: A10211CF1SPAI0001A02	CAD		198,71
910/2960	RILEVATORE OTTICO DI FUMO ANALOGICO CODICE DITTA: SDX 751 ME SPECIFICA TECNICA / DITTA: A10211CF1SPAI0001A02	CAD		156,21
910/2970	SCHEDA 2 INTERFACCE UPLOAD/DOWNLOAD CODICE DITTA: SIB-600 SPECIFICA TECNICA / DITTA: A10211CF1SPAI0001A02	CAD		1378,34
910/2980	RIVELATORE OTTICO DI FUMO A SICUREZZA INTRINSECA ADPE CODICE DITTA: SLR E IS / SPECIFICA TECNICA DITTA: A10211CF1SPAI0001A02	CAD		573,16
910/2990	UNITÀ DI SPEGNIMENTO UDS CODICE DITTA: UDS-3 SPECIFICA TECNICA DITTA: / A10211CF1SPAI0001A03	CAD		1470,23
910/3000	RIVELATORE H2 ADPE CODICE DITTA: VGS AD H2 SPECIFICA TECNICA DITTA: / A10211CF1SPAI0001A02	CAD		1036,06
910/3010	RILEVATORE CO IN CANALA CODICE DITTA: VGS.DU -COE SPECIFICA TECNICA DITTA: / A10211CF1SPAI0001A02	CAD		709,85
910/3020	RILEVATORE GRISOU CODICE DITTA: VGS.DU-ME SPECIFICA TECNICA DITTA: / A10211CF1SPAI0001A02	CAD		645,52
910/3030	Ventilatore VT01E - Tecnologia/Impianto: CDZ - Codice Riferimento: BOX-FT 7/7-B - Specifica / Tecnica: A10211CF1SPIS0000A51	CAD		951,06
910/3040	Ventilatore VT02E - Tecnologia/Impianto: CDZ - Codice Riferimento: BOX-FT 9/7-B - Specifica / Tecnica: A10211CF1SPIS0000A51	CAD		1292,20
910/3050	Ventilatore VT03E - Tecnologia/Impianto: CDZ - Codice Riferimento: BOX-FT 9/9-D - Specifica / Tecnica: A10211CF1SPIS0000A51	CAD		1292,20
910/3060	Ventilatore VT04E - Tecnologia/Impianto: CDZ - Codice Riferimento: BOX-D 12/7-B - Specifica / Tecnica: A10211CF1SPIS0000A51	CAD		1550,64
910/3070	Ventilatore VT01I - Tecnologia/Impianto: CDZ - Codice Riferimento: BOX-FT 9/9-T - Specifica / Tecnica: A10211CF1SPIS0000A51	CAD		3219,58
910/3080	Ventilatore VT02I - Tecnologia/Impianto: CDZ - Codice Riferimento: BOX-FT 9/9-T - Specifica / Tecnica: A10211CF1SPIS0000A51	CAD		3256,34
910/3090	Ventilatore VT03I - Tecnologia/Impianto: CDZ - Codice Riferimento: BOX-FT 10/10-T - Specifica / Tecnica: A10211CF1SPIS0000A51	CAD		3529,71
910/3100	Ventilatore VT04I - Tecnologia/Impianto: CDZ - Codice Riferimento: BOX-FT 12/12 - Specifica / Tecnica: A10211CF1SPIS0000A51	CAD		3664,10
910/3110	Ventilatore VT05I - Tecnologia/Impianto: CDZ - Codice Riferimento: BOX-FT 12/12 - Specifica / Tecnica: A10211CF1SPIS0000A51	CAD		3664,10
910/3120	Ventilatore VT06I - Tecnologia/Impianto: CDZ - Codice Riferimento: BOX- FT 12/12-M - Specifica / Tecnica: A10211CF1SPIS0000A51	CAD		3664,10
910/3130	Ventilatore VT07I - Tecnologia/Impianto: CDZ - Codice Riferimento: BOX- FT 12/12-SM - Specifica / Tecnica: A10211CF1SPIS0000A51	CAD		3664,10
910/3140	Ventilatore assiale VT01/E/ass. - Tecnologia/Impianto: CDZ - Codice Riferimento: CC-HT 312 M -Specifica Tecnica: A10211CF1SPIS0000A51	CAD		396,27
910/3150	Ventilatore assiale VT03/E/ass. - Tecnologia/Impianto: CDZ - Codice Riferimento: CC 352 MS -Specifica Tecnica: A10211CF1SPIS0000A51	CAD		775,32
910/3160	Ventilatore assiale VT01/E-serv./ass - Tecnologia/Impianto: CDZ - Codice Riferimento: AXY 4/10 -Specifica Tecnica: A10211CF1SPIS0000A51	CAD		103,38
910/3170	Ventilatore assialeVT06/E/ass. - Tecnologia/Impianto: CDZ - Codice Riferimento: CC-HT 562 9/10 T -Specifica Tecnica: A10211CF1SPIS0000A51	CAD		4115,51
910/3180	Ventilatore assiale VT07/E/ass. - Tecnologia/Impianto: CDZ - Codice Riferimento: CC-HT 562 9/8 T -Specifica Tecnica: A10211CF1SPIS0000A51	CAD		4115,51
910/3190	Ventilatore assiale VT08/E/ass. - Tecnologia/Impianto: CDZ - Codice Riferimento: CC-HT 632 9/8 T -Specifica Tecnica: A10211CF1SPIS0000A51	CAD		4175,23
910/3200	Ventilatore assiale VT09/E/ass. - Tecnologia/Impianto: CDZ - Codice Riferimento: FVC 756 T -Specifica Tecnica: A10211CF1SPIS0000A51	CAD		2888,78
910/3210	Ventilatore assiale VT10/E/ass. - Tecnologia/Impianto: CDZ - Codice Riferimento: CC-HT632 9/12 T -Specifica Tecnica: A10211CF1SPIS0000A51	CAD		6616,05
910/3220	Ventilatore assiale VT11/E/ass. - Tecnologia/Impianto: CDZ - Codice Riferimento: CC-HT632 9/14 T -Specifica Tecnica: A10211CF1SPIS0000A51	CAD		5071,16
910/3230	Ventilatore assiale VT12/E/ass. - Tecnologia/Impianto: CDZ - Codice Riferimento: CC-HT 632 9/16 T -Specifica Tecnica: A10211CF1SPIS0000A51	CAD		5769,52
910/3240	Ventilatore assiale VT13/E/ass. - Tecnologia/Impianto: CDZ - Codice Riferimento: CC-HT 1124 9/14 / T - Specifica Tecnica: A10211CF1SPIS0000A51	CAD		9981,51
910/3250	Ventilatore assiale VT06/I/ass. - Tecnologia/Impianto: CDZ - Codice Riferimento: CC-HT 502 9/10 T -Specifica Tecnica: A10211CF1SPIS0000A51	CAD		2610,81
910/3260	Ventilatore assiale VT07/I/ass. - Tecnologia/Impianto: CDZ - Codice Riferimento: CC-HT 502 9/12 T -Specifica Tecnica: A10211CF1SPIS0000A51	CAD		2806,08
910/3270	Ventilatore assiale VT08/I/ass. - Tecnologia/Impianto: CDZ - Codice Riferimento: CC-HT 502 9/14 T -Specifica Tecnica: A10211CF1SPIS0000A51	CAD		2806,08
910/3280	Ventilatore assiale VT10/I/ass. - Tecnologia/Impianto: CDZ - Codice Riferimento: CC-HT 632 9/12 T -Specifica Tecnica: A10211CF1SPIS0000A51	CAD		6616,05
910/3290	Ventilatore assiale VT11/I/ass. - Tecnologia/Impianto: CDZ - Codice Riferimento: CC-HT 632 9/14 T -Specifica Tecnica: A10211CF1SPIS0000A51	CAD		9981,51
910/3300	Ventilatore assiale VT12/I/ass. - Tecnologia/Impianto: CDZ - Codice Riferimento: CC-HT 632 9/16 T -Specifica Tecnica: A10211CF1SPIS0000A51	CAD		5769,52
910/3310	Ventilatore assiale VT13/I/ass. - Tecnologia/Impianto: CDZ - Codice Riferimento: CC-HT 1124 9/12 T -Specifica Tecnica: A10211CF1SPIS0000A51	CAD		9981,51
910/3320	Ventilconvettore - Tecnologia/Impianto: CDZ - Codice Riferimento: FSE GR1 - Specifica Tecnica: / A10211CF1SPIS0000A50	CAD		1628,74
910/3330	Radiatore - Tecnologia/Impianto: CDZ - Codice Riferimento: MICROSOL2000-V0 - Specifica Tecnica: / A10211CF1SPIS0000A50	CAD		447,96
910/3340	Sonde doppie di temperatura - Tecnologia/Impianto: CDZ - Codice Riferimento: 5333A - Specifica / Tecnica: A10211CF1SPIS0000A50	CAD		202,16
910/3350	Flussosatto - Tecnologia/Impianto: CDZ - Codice Riferimento: S6040A1003 - Specifica Tecnica: / A10211CF1SPIS0000A49	CAD		337,69
910/3400	Aerotermo - Tecnologia/Impianto: CDZ - Codice Riferimento: 06 EEM6 - Specifica Tecnica: / A10211CF1SPIS0000A50	CAD		2553,38
910/3420	Interruttore arrivo linea 4X250A - Tecnologia/Impianto: CDZ - Codice Riferimento: 1SDA054011R1 -Specifica Tecnica: A10211CF1SPIS0000A49	CAD		1642,53
910/3430	Interruttore arrivo linea 4X400A - Tecnologia/Impianto: CDZ - Codice Riferimento: 1SDA054325R1 -Specifica Tecnica: A10211CF1SPIS0000A49	CAD		2934,72
910/3440	Interruttore arrivo linea 4X32A - Tecnologia/Impianto: CDZ - Codice Riferimento: S544022 - Specifica / Tecnica: A10211CF1SPIS0000A49	CAD		148,17
910/3450	Interruttore arrivo linea 4X40A - Tecnologia/Impianto: CDZ - Codice Riferimento: S544030 - Specifica / Tecnica: A10211CF1SPIS0000A49	CAD		212,49
910/3460	Interruttore arrivo linea 4X50A - Tecnologia/Impianto: CDZ - Codice Riferimento: S544039 - Specifica / Tecnica: A10211CF1SPIS0000A49	CAD		218,24
910/3470	Interruttore arrivo linea 4X63A - Tecnologia/Impianto: CDZ - Codice Riferimento: S544047 - Specifica / Tecnica: A10211CF1SPIS0000A49	CAD		205,60
910/3480	Interruttore arrivo linea 2X40A - Tecnologia/Impianto: CDZ - Codice Riferimento: S590488 - Specifica / Tecnica: A10211CF1SPIS0000A49	CAD		106,82
910/3490	Interruttore arrivo linea 4X80A - Tecnologia/Impianto: CDZ - Codice Riferimento: KU9599 - Specifica / Tecnica: A10211CF1SPIS0000A49	CAD		261,89
910/3500	Interruttore arrivo linea 4X32A-curva D - Tecnologia/Impianto: CDZ - Codice Riferimento: S601146 -Specifica Tecnica: A10211CF1SPIS0000A49	CAD		152,77
910/3510	Interruttori quadro Q-#/N° 2X2A - Tecnologia/Impianto: CDZ - Codice Riferimento: S202 M - Specifica / Tecnica: A10211CF1SPIS0000A49	CAD		93,04
910/3520	Interruttori quadro Q-#/N° 2X4A - Tecnologia/Impianto: CDZ - Codice Riferimento: S202 M - Specifica / Tecnica: A10211CF1SPIS0000A49	CAD		93,04
910/3530	Interruttori quadro Q-#/N° 2X6A - Tecnologia/Impianto: CDZ - Codice Riferimento: S202 M - Specifica / Tecnica: A10211CF1SPIS0000A49	CAD		81,55
910/3540	Interruttori quadro Q-#/N° 2X10A - Tecnologia/Impianto: CDZ - Codice Riferimento: S202 M -Specifica Tecnica: A10211CF1SPIS0000A49	CAD		68,92
910/3550	Interruttori quadro Q-#/N° 2X16A - Tecnologia/Impianto: CDZ - Codice Riferimento: S202 M -Specifica Tecnica: A10211CF1SPIS0000A49	CAD		68,92
910/3560	Blocco differenziali da 0.,3A 2X6A - Tecnologia/Impianto: CDZ - Codice Riferimento: DDA 202 AC 25 -Specifica Tecnica: A10211CF1SPIS0000A49	CAD		97,63
910/3570	Blocco differenziali da 0.,3A 2X10A - Tecnologia/Impianto: CDZ - Codice Riferimento: DDA 202 AC / 25 - Specifica Tecnica: A10211CF1SPIS0000A49	CAD		97,63
910/3580	Blocco differenziali da 0.,3° 2X16A - Tecnologia/Impianto: CDZ - Codice Riferimento: DDA 200 AC 25 / - Specifica Tecnica: A10211CF1SPIS0000A49	CAD		97,63
910/3590	Interruttori quadro Q-#/N°3X6AA - Tecnologia/Impianto: CDZ - Codice Riferimento: S203 M -Specifica Tecnica: A10211CF1SPIS0000A49	CAD		145,87
910/3600	Interruttori quadro Q-#/N°3X10 - Tecnologia/Impianto: CDZ - Codice Riferimento: S203 M - Specifica / Tecnica: A10211CF1SPIS0000A49	CAD		120,61
910/3610	Interruttori quadro Q-#/N°3X16A - Tecnologia/Impianto: CDZ - Codice Riferimento: S20 M - Specifica / Tecnica: A10211CF1SPIS0000A49	CAD		120,61
910/3620	Blocco differenziali da 0.,3A 3X6A - Tecnologia/Impianto: CDZ - Codice Riferimento: DDA 203 AC 25 -Specifica Tecnica: A10211CF1SPIS0000A49	CAD		120,61
910/3630	Blocco differenziali da 0.,3A 3X10A - Tecnologia/Impianto: CDZ - Codice Riferimento: DDA 203 AC / 25 - Specifica Tecnica: A10211CF1SPIS0000A49	CAD		120,61
910/3640	Blocco differenziali da 0.,3A 3X16A - Tecnologia/Impianto: CDZ - Codice Riferimento: DDA 203 AC / 25 - Specifica Tecnica: A10211CF1SPIS0000A49	CAD		120,61
910/3650	Contattore - Tecnologia/Impianto: CDZ - Codice Riferimento: EL8900 - Specifica Tecnica: / A10211CF1SPIS0000A49	CAD		142,43
910/3670	Alimentatore - Tecnologia/Impianto: CDZ - Codice Riferimento: IC693 PWR321 - Specifica Tecnica: / A10211CF1SPIS0000A49	CAD		598,58
910/3680	CPU - Tecnologia/Impianto: CDZ - Codice Riferimento: IC693 CPU350 - Specifica Tecnica: / A10211CF1SPIS0000A49	CAD		2015,83
910/3690	CPU - Tecnologia/Impianto: CDZ - Codice Riferimento: IC693 CPU360 - Specifica Tecnica: / A10211CF1SPIS0000A49	CAD		3147,22
910/3700	Scheda 16 ingressi Analogici - Tecnologia/Impianto: CDZ - Codice Riferimento: IC693 ALG223 -Specifica Tecnica: A10211CF1SPIS0000A49	CAD		3045,68
910/3710	Scheda 16 uscite Analogiche - Tecnologia/Impianto: CDZ - Codice Riferimento: IC693 ALG392 -Specifica Tecnica: A10211CF1SPIS0000A49	CAD		3038,05
910/3720	Scheda 16 ingressi Digitali - Tecnologia/Impianto: CDZ - Codice Riferimento: IC693 MDL645 -Specifica Tecnica: A10211CF1SPIS0000A49	CAD		577,76
910/3730	Scheda 32 ingressi Digitali - Tecnologia/Impianto: CDZ - Codice Riferimento: IC693 MDL655 -Specifica Tecnica: A10211CF1SPIS0000A49	CAD		1008,49
910/3740	Scheda di comunicazione - Tecnologia/Impianto: CDZ - Codice Riferimento: IC693 CMM311 -Specifica Tecnica: A10211CF1SPIS0000A49	CAD		1890,53
910/3750	Scheda 40 ingressi Digitali/ 24 uscite digitali - Tecnologia/Impianto: CDZ - Codice Riferimento: IC200 / UDR064 - Specifica Tecnica: A10211CF1SPIS0000A49	CAD		1606,30
910/3760	Scheda 2 uscite analogiche/ 4 ingressi analogici - Tecnologia/Impianto: CDZ - Codice Riferimento: / IC200 UEX626 - Specifica Tecnica: A10211CF1SPIS0000A49	CAD		959,10
910/3770	Scheda 16 ingressi digitali/ 12 uscite digitali - Tecnologia/Impianto: CDZ - Codice Riferimento: IC200 / UDR010 - Specifica Tecnica: A10211CF1SPIS0000A49	CAD		974,03
910/3780	Scheda 8 ingressi Digitali/ 6 uscite digitali - Tecnologia/Impianto: CDZ - Codice Riferimento: IC200 / UDR012 - Specifica Tecnica:A10211CF1SPIS0000A49	CAD		585,80
910/3790	Scheda 16 uscite Digitali - Tecnologia/Impianto: CDZ - Codice Riferimento: IC693 MDL940 - Specifica / Tecnica: A10211CF1SPIS0000A49	CAD		778,31
910/3800	Pannello Operatore - Tecnologia/Impianto: CDZ - Codice Riferimento: TOP05-0045 - Specifica / Tecnica: A10211CF1SPIS0000A49	CAD		1703,40
910/3810	Filtro installato sul ventilatore VT01I - Tecnologia/Impianto: CDZ - Codice Riferimento: BOX-D 9/9 G3 -Specifica Tecnica: A10211CF1SPIS0000A49	CAD		24,12
910/3820	Filtro installato sul ventilatore VT01I - Tecnologia/Impianto: CDZ - Codice Riferimento: BOX-D 9/9 F5 -Specifica Tecnica: A10211CF1SPIS0000A49	CAD		573,06
910/3830	Filtro installato sul ventilatore VT02I - Tecnologia/Impianto: CDZ - Codice Riferimento: BOX-D 9/9 G3 -Specifica Tecnica: A10211CF1SPIS0000A49	CAD		24,12
910/3840	Filtro installato sul ventilatore VT02I - Tecnologia/Impianto: CDZ - Codice Riferimento: BOX-D 9/9 F5 -Specifica Tecnica: A10211CF1SPIS0000A49	CAD		562,82
910/3850	Filtro installato sul ventilatore VT03I - Tecnologia/Impianto: CDZ - Codice Riferimento: BOX-D 10/10 / G3 - Specifica Tecnica: A10211CF1SPIS0000A49	CAD		34,46
910/3860	Filtro installato sul ventilatore VT03I - Tecnologia/Impianto: CDZ - Codice Riferimento: BOX-D 10/10 / F5 - Specifica Tecnica: A10211CF1SPIS0000A49	CAD		876,40
910/3870	Filtro installato sul ventilatore VT03I - Tecnologia/Impianto: CDZ - Codice Riferimento: BOX-D 10/10 / F7 - Specifica Tecnica: A10211CF1SPIS0000A49	CAD		876,40
910/3880	Filtro installato sul ventilatore VT04I - Tecnologia/Impianto: CDZ - Codice Riferimento: BOX-D 12/12 / G3 - Specifica Tecnica: A10211CF1SPIS0000A49	CAD		34,96
910/3890	Filtro installato sul ventilatore VT04I - Tecnologia/Impianto: CDZ - Codice Riferimento: BOX-D 12/12 / F5 - Specifica Tecnica: A10211CF1SPIS0000A49	CAD		876,40
910/3900	Filtro installato sul ventilatore VT04I - Tecnologia/Impianto: CDZ - Codice Riferimento: BOX-D 12/12 / F7 - Specifica Tecnica: A10211CF1SPIS0000A49	CAD		876,40
910/3910	Filtro installato sul ventilatore VT05I - Tecnologia/Impianto: CDZ - Codice Riferimento: BOX-D 12/12 / G3 - Specifica Tecnica: A10211CF1SPIS0000A49	CAD		34,91
910/3920	Filtro installato sul ventilatore VT05I - Tecnologia/Impianto: CDZ - Codice Riferimento: BOX-D 12/12 / F5 - Specifica Tecnica: A10211CF1SPIS0000A49	CAD		876,40
910/3930	Filtro installato sul ventilatore VT06I - Tecnologia/Impianto: CDZ - Codice Riferimento: BOX-D 12/12 / G3 - Specifica Tecnica: A10211CF1SPIS0000A49	CAD		34,46
910/3940	Filtro installato sul ventilatore VT06I - Tecnologia/Impianto: CDZ - Codice Riferimento: BOX-D 12/12 / F5 - Specifica Tecnica: A10211CF1SPIS0000A49	CAD		876,40
910/3950	Filtro installato sul ventilatore VT07I - Tecnologia/Impianto: CDZ - Codice Riferimento: BOX-D 12/12 / G3 - Specifica Tecnica: A10211CF1SPIS0000A49	CAD		34,46
910/3960	Filtro installato sul ventilatore VT07I - Tecnologia/Impianto: CDZ - Codice Riferimento: BOX-D 12/12 / F5 - Specifica Tecnica: A10211CF1SPIS0000A49	CAD		876,40
910/3970	Filtro installato sul ventilatore assiale VT06/I/ass. - Tecnologia/Impianto: CDZ - Codice Riferimento: / CC-HT 502 9/10 G3 - Specifica Tecnica: A10211CF1SPIS0000A49	CAD		149,32
910/3980	Filtro installato sul ventilatore assiale VT06/I/ass. - Tecnologia/Impianto: CDZ - Codice Riferimento: / CC-HT 502 9/10 F5 - Specifica Tecnica: A10211CF1SPIS0000A49	CAD		199,86
910/3990	Filtro installato sul ventilatore assiale VT07/I/ass. - Tecnologia/Impianto: CDZ - Codice Riferimento: / CC-HT 502 9/12 G3 - Specifica Tecnica: A10211CF1SPIS0000A49	CAD		152,32
910/4000	Filtro installato sul ventilatore assiale VT07/I/ass. - Tecnologia/Impianto: CDZ - Codice Riferimento: / CC-HT 502 9/12 F5 - Specifica Tecnica: A10211CF1SPIS0000A49	CAD		199,86
910/4010	Filtro installato sul ventilatore assiale VT08/I/ass. - Tecnologia/Impianto: CDZ - Codice Riferimento: / CC-HT 502 9/14 G3 - Specifica Tecnica: A10211CF1SPIS0000A49	CAD		149,32
910/4020	Filtro installato sul ventilatore assiale VT08/I/ass. - Tecnologia/Impianto: CDZ - Codice Riferimento: / CC-HT 502 9/14 F5 - Specifica Tecnica: A10211CF1SPIS0000A49	CAD		314,62
910/4030	Filtro installato sul ventilatore assiale VT10/I/ass. - Tecnologia/Impianto: CDZ - Codice Riferimento: / CC-HT 632 9/12 G3 - Specifica Tecnica: A10211CF1SPIS0000A49	CAD		49,39
910/4040	Filtro installato sul ventilatore assiale VT10/I/ass. - Tecnologia/Impianto: CDZ - Codice Riferimento: / CC-HT 632 9/12 F5 - Specifica Tecnica: A10211CF1SPIS0000A49	CAD		174,79
910/4050	Filtro installato sul ventilatore assiale VT11/I/ass. - Tecnologia/Impianto: CDZ - Codice Riferimento: / CC-HT 632 9/14 G3 - Specifica Tecnica: A10211CF1SPIS0000A49	CAD		49,39
910/4060	Filtro installato sul ventilatore assiale VT11/I/ass. - Tecnologia/Impianto: CDZ - Codice Riferimento: / CC-HT 632 9/14 F5 - Specifica Tecnica: A10211CF1SPIS0000A49	CAD		139,83
910/4070	Filtro installato sul ventilatore assiale VT12/I/ass. - Tecnologia/Impianto: CDZ - Codice Riferimento: / CC-HT 632 9/16 G3 - Specifica Tecnica: A10211CF1SPIS0000A49	CAD		49,39
910/4080	Filtro installato sul ventilatore assiale VT12/I/ass. - Tecnologia/Impianto: CDZ - Codice Riferimento: / CC-HT 632 9/16 F5 - Specifica Tecnica: A10211CF1SPIS0000A49	CAD		171,14
910/4090	Filtro installato sul ventilatore assiale VT13/I/ass. - Tecnologia/Impianto: CDZ - Codice Riferimento: / CC-HT 1124 9/12 G3 - Specifica Tecnica: A10211CF1SPIS0000A49	CAD		41,35
910/4100	Filtro installato sul ventilatore assiale VT13/I/ass. - Tecnologia/Impianto: CDZ - Codice Riferimento: / CC-HT 1124 9/12 F5 - Specifica Tecnica: A10211CF1SPIS0000A49	CAD		137,83
910/4160	UPS EMERSON Rotary switch AC-21, 690 VAC, 63A Codice Ditta 16090023	CAD		951,44
910/4170	UPS EMERSON Sub-assembly 15/ 20kVA rectifier / battery charger UHA241Z1 Codice Ditta / 02350386	CAD		4975,17
910/4180	UPS EMERSON Sub-assembly 15/20kVA inverter / Static Switch UHA241Z2 Codice Ditta 02350387	CAD		4876,61
910/4190	UPS EMERSON Kit LCD Module 320x240 + Wiring Codice Ditta 02350490	CAD		1836,55
910/4200	UPS EMERSON PCBA - DRIVER BOARD ( UHW241M1 ) Codice Ditta 03025592	CAD		2054,51
910/4210	UPS EMERSON PCBA-UHW241Z-UHW241M3-Parallel board Codice Ditta 03025594	CAD		659,56
910/4220	UPS EMERSON PCBA -NXa Signal Detection (UHW241M4) Codice Ditta 03025595	CAD		701,26
910/4230	UPS EMERSON PCBA-UHW241Z-UHW241M5-Power supply board Codice Ditta 03025596	CAD		354,42
910/4240	UPS EMERSON PCBA-UHW241Z-UHW241X1-Signal converter board Codice Ditta 03025598	CAD		452,98
910/4250	UPS EMERSON PCBA-UHW241Z-UHW241K1-Key board Codice Ditta 03025599	CAD		126,99
910/4260	UPS EMERSON PCBA-UHW241C1, cold boot control Codice Ditta 03025659	CAD		259,66
910/4270	UPS EMERSON PCBA Detect. Board M4 NXE/NXF Codice Ditta 03026481	CAD		1671,66
910/4280	UPS EMERSON PWA-UHA341Z-UHA241U12 - DSP Board Codice Ditta 03034192	CAD		1624,27
910/4290	UPS EMERSON PCBA-UHA241Z-UHA241U11-DSP board Codice Ditta 03034300	CAD		1294,49
910/4300	UPS EMERSON PCBA-UHA241Z-UHA241U21-Inner monitoring board Codice Ditta 03034301	CAD		1954,06
910/4310	UPS EMERSON CAPACITOR AL.ELECT.6800uF/450V Codice Ditta 08010408	CAD		767,60
910/4320	UPS EMERSON CAPAC.1200V,1uF+-10%, polyp. Codice Ditta 08030220	CAD		17,06
910/4330	UPS EMERSON CAPAC.300Vac,200uF+-5%, polyp. Codice Ditta 08030264	CAD		274,82
910/4340	UPS EMERSON Metalized Film Capacitor, 400VAC, 63.5x105, 50uF, ±10% Codice Ditta 08030292	CAD		56,86
910/4350	UPS EMERSON IGBT MODULE DOUBLE 1200V/50A Codice Ditta 15070002	CAD		506,05
910/4360	UPS EMERSON IGBT MODULE DOUBLE 1200V/200A Codice Ditta 15070053	CAD		1459,38
910/4370	UPS EMERSON IGBT MODULE DOUBLE 1200V/150A Codice Ditta 15070071	CAD		1017,78
910/4380	UPS EMERSON IGBT MODULE DOUBLE 1200V/100A Codice Ditta 15070072	CAD		352,53
910/4390	UPS EMERSON SCR 1400V/130A Codice Ditta 15090018	CAD		562,90
910/4400	UPS EMERSON SCR 1400V/92A Codice Ditta 15090023	CAD		163,00
910/4410	UPS EMERSON FUSE 100A 660VAC PLANE BOARD Codice Ditta 19030139	CAD		286,19
910/4420	UPS EMERSON FUSE 150A 660VAC Codice Ditta 19030140	CAD		346,84
910/4430	UPS EMERSON FUSE POWER 700V 200A UL Codice Ditta 19030157	CAD		108,03
910/4440	UPS EMERSON FUSE POWER 700V 125A UL Codice Ditta 19030160	CAD		96,66
910/4450	UPS EMERSON FUSE POWER 500V 200A UL Codice Ditta 19030166	CAD		365,79
910/4460	UPS EMERSON Fan,AC230V,14.0W,2900RPM,119	CAD		390,43
910/4470	UPS EMERSON FAN AC230V 14.0W 2900RPM Codice Ditta 32010045	CAD		390,43
910/4480	UPS EMERSON Fan rectifier inverter modules, DC24V, 9.6W, 80x80x38mm Codice Ditta 32010090	CAD		142,15
910/4490	UPS EMERSON Fan Rectifier Module, DC24V, 5.04W, 42.02 C.F.M. 3600RPM Codice Ditta / 32010103	CAD		79,60
910/4500	UPS EMERSON SENSOR EL.MAGN.CURR. 50A/25mA Codice Ditta 33020018	CAD		373,37
910/4510	UPS EMERSON CURR. SENSOR, AC/DC 100A/50mA Codice Ditta 33020022	CAD		363,90
910/4520	UPS EMERSON CURR. SENSOR, AC/DC 200A/100mA Codice Ditta 33020023	CAD		373,37
910/4530	UPS EMERSON SENSOR EL.MAGN.CURR. 300A/150mA Codice Ditta 33020024	CAD		415,07
910/4540	SOSPENSIONE SG 170 C Materiale per la linea AV\AC BO-FI	CAD		747,35
910/4550	SOSPENSIONE SG 170 TA - Materiale per la linea AV\AC BO-FI	CAD		747,35
910/4560	SOSPENSIONE SG TA Materiale per la linea AV\AC BO-FI	CAD		747,35
910/4570	SOSPENSIONE SG 1 - C Materiale per la linea AV\AC BO-FI	CAD		747,35
910/4580	SOSPENSIONE SG 1 TPFO Materiale per la linea AV\AC BO-FI	CAD		747,35
910/4590	SOSPENSIONE SG 5-CA Materiale per la linea AV\AC BO-FI	CAD		747,35
910/4600	SOSPENSIONE SG 5-TA Materiale per la linea AV\AC BO-FI	CAD		747,35
910/4610	SOSPENSIONE SG 5-T Materiale per la linea AV\AC BO-FI	CAD		747,35
910/4620	SOSPENSIONE SA 5-T Materiale per la linea AV\AC BO-FI	CAD		747,35
910/4630	SOSPENSIONE SA 3-C Materiale per la linea AV\AC BO-FI	CAD		747,35
910/4640	SOSPENSIONE SGO -R Materiale per la linea AV\AC BO-FI	CAD		747,35
910/4650	SOSPENSIONE SG 2 -R Materiale per la linea AV\AC BO-FI	CAD		747,35
910/4660	SOSPENSIONE SG 4 -CA Materiale per la linea AV\AC BO-FI	CAD		747,35
910/4670	SOSPENSIONE SG 2 -CA Materiale per la linea AV\AC BO-FI	CAD		747,35
910/4680	SOSPENSIONE SG 3 -TA Materiale per la linea AV\AC BO-FI	CAD		747,35
910/4690	SOSPENSIONE SGIO -C Materiale per la linea AV\AC BO-FI	CAD		747,35
910/4700	SOSPENSIONE SGIO -T Materiale per la linea AV\AC BO-FI	CAD		747,35
910/4710	SOSPENSIONE SG 3 -C Materiale per la linea AV\AC BO-FI	CAD		747,35
910/4720	SOSPENSIONE SG 1 -R Materiale per la linea AV\AC BO-FI	CAD		747,35
910/4730	SOSPENSIONE SG 3 -R Materiale per la linea AV\AC BO-FI	CAD		747,35
910/4740	SOSPENSIONE SGO-C Materiale per la linea AV\AC BO-FI	CAD		747,35
910/4750	SOSPENSIONE SGO-CPF Materiale per la linea AV\AC BO-FI	CAD		747,35
910/4760	SOSPENSIONE SGO-T Materiale per la linea AV\AC BO-FI	CAD		747,35
910/4770	SOSPENSIONE SGO -B1 Materiale per la linea AV\AC BO-FI	CAD		747,35
910/4780	SOSPENSIONE SGO -B3 Materiale per la linea AV\AC BO-FI	CAD		747,35
910/4790	SOSPENSIONE SG2 -B2 Materiale per la linea AV\AC BO-FI	CAD		747,35
910/4800	SOSPENSIONE SG2 -52TI Materiale per la linea AV\AC BO-FI	CAD		747,35
910/4810	SOSPENSIONE SG1 -CA Materiale per la linea AV\AC BO-FI	CAD		747,35
910/4820	SOSPENSIONE SGO -CA Materiale per la linea AV\AC BO-FI	CAD		747,35
910/4830	SOSPENSIONE SG1 -T Materiale per la linea AV\AC BO-FI	CAD		747,35
910/4840	SOSPENSIONE SG2 -T Materiale per la linea AV\AC BO-FI	CAD		747,35
910/4850	SOSPENSIONE SG2 -C Materiale per la linea AV\AC BO-FI	CAD		747,35
910/4860	SOSPENSIONE SG2 -CPF Materiale per la linea AV\AC BO-FI	CAD		747,35
910/4870	SOSPENSIONE SG4 -R Materiale per la linea AV\AC BO-FI	CAD		747,35
910/4880	SOSPENSIONE SG6 -R Materiale per la linea AV\AC BO-FI	CAD		747,35
910/4890	SOSPENSIONE SG3 -CA Materiale per la linea AV\AC BO-FI	CAD		747,35
910/4900	SOSPENSIONE SG5 -R 400 Materiale per la linea AV\AC BO-FI	CAD		747,35
910/4910	SOSPENSIONE SG3 -R 400 Materiale per la linea AV\AC BO-FI	CAD		747,35
910/4920	SOSPENSIONE SG2 -R 400 Materiale per la linea AV\AC BO-FI	CAD		747,35
910/4930	SOSPENSIONE SG4 -R 400 Materiale per la linea AV\AC BO-FI	CAD		747,35
910/4940	SOSPENSIONE SG6 -B2 Materiale per la linea AV\AC BO-FI	CAD		747,35
910/4950	SOSPENSIONE SG1 -TA Materiale per la linea AV\AC BO-FI	CAD		747,35
910/4960	SOSPENSIONE SG2 -TA Materiale per la linea AV\AC BO-FI	CAD		747,35
910/4970	SOSPENSIONE SG5 -C Materiale per la linea AV\AC BO-FI	CAD		747,35
910/4980	SOSPENSIONE SG1 -R400 Materiale per la linea AV\AC BO-FI	CAD		747,35
910/4990	SOSPENSIONE SA2 -C Materiale per la linea AV\AC BO-FI	CAD		747,35
910/5000	SOSPENZIONE SA1 -T Materiale per la linea AV\AC BO-FI	CAD		747,35
910/5010	SOSPENSIONE SAO -T Materiale per la linea AV\AC BO-FI	CAD		747,35
910/5020	BOBINA PER ELETTROVALVOLA HM2 24 V M 66 UA COIL HM2-404024 24V 50-60HZ Emerson / codice ditta 254034	CAD		30,32
910/5030	PRESSOSTATO ALTA PRESSIONE M 66 UA SWITCH HP 061F5064 26 Bar PED Emerson codice / ditta 354151	CAD		34,12
910/5040	PRESSOSTATO BASSA PRESSIONE M 66 UA PR/SWITCH LP DANF-SAG. 2-2,8 B Emerson / codice ditta 354152	CAD		30,32
910/5050	PRESSOSTATO DIFFERENZIALE M 66 UA P-STATO DIFF.P233A-4-AAD 0,5-4 Emerson codice / ditta 354099	CAD		66,34
910/5060	VENTILATORE MANDATA ARIA M 66 UA FAN ZA RH56E-4DK.6N.1R 400 50 Emerson codice ditta / 381382	CAD		1720,93
910/5070	RESISTENZA RISCALDAMENTO COMPRESSORE M 66 UA CRANKCASE HEAT.70W ZR90-19 / 480 Emerson codice ditta 328298	CAD		113,72
910/5080	COMPRESSORE SCROLL M 66 UA SC/COMPR.ZR12-M3E TWD 380-415V Emerson codice ditta / 148114	CAD		5189,33
910/5090	DISPLAY REMOTO M 66 UA REMOTE DISPLAY AMTEL Emerson codice ditta 27670002	CAD		331,68
910/5100	ICOM SCHEDA MADRE M 66 UA ICOM I/O BOARD SCHEDA MADRE Emerson codice ditta / 27658201	CAD		2073,46
910/5110	SOFTWARE AML 160	CAD		0,01
910/5120	FILTRO DEIDRATATORE M 66 UA AC/R DEHYD/FILTER 4332/5S DI16 Emerson codice ditta / 206321	CAD		62,54
910/5130	VALVOLA D'ESPANSIONE M 66 UA EXP.VALVE TDEZ 11 11-22 R407C Emerson codice ditta / 378691	CAD		208,48
910/5140	VALVOLA TERMOSTATICA M 66 UA VALV.T-STATICA TGEZ 12 R407C Emerson codice ditta / 378691	CAD		208,48
910/5150	SONDA DI TEMPERATURA PER ICOM M 66 UA SONDA NTC PER ICOM Emerson codice ditta / 274058	CAD		30,32
910/5160	VENTILATORE ASSIALE HCE 87 VENT/A. ZA FB063-6EK.4I.V4L230 Emerson codice ditta 381567	CAD		778,97
910/5170	REGOLATORE DI VELOCITA'HCE 87 REGOL.VEL.FCPMEPF01K 1C407 Emerson codice ditta / 354640	CAD		523,10
910/5180	PRESSOSTATO ALTA PRESSIONE HPF 07 D P-STATO HP 061F5016 28 Bar PED Emerson / codice ditta 354095	CAD		36,01
910/5190	PRESSOSTATO BASSA PRESSIONE HPF 07 D P-STATO LP 061F6072 1-2Bar PED Emerson / codice ditta 354149	CAD		30,32
910/5200	FILTRO DISIDRATATORE HPF 07 D FILTRO DISID.PARKER WSC0812mmS Emerson codice ditta / 206231	CAD		45,49
910/5210	VALVOLA TERMOSTATICA HPF 07 D VALV.T-STATICA TUBE OR.8 R407 Emerson codice ditta / 378912	CAD		147,83
910/5220	SONDA FLUSSO ARIA HPF 07 D PTC MICROF. Emerson codice ditta 275184	CAD		66,34
910/5230	VENTILATORE EVAPORANTE MONOFASE 230/50 HPF 07 D VENT.ZA RH40G-4EK.4F.1R 230/50 / Emerson codice ditta 381378	CAD		733,48
910/5240	SONDA TEMPERATURA T°PTC 2000 L=1,5 SCH/FER Emerson codice ditta 275980	CAD		41,70
910/5250	SONDA TEMPERATURA PTC 2000 L=2,5 SCH/FER Emerson codice ditta 275995	CAD		45,49
910/5260	SERVOMOTORE .3PTI 24V DT060S(LB1)R.M Emerson codice ditta 278245	CAD		341,15
910/5270	SCHEDA POWERFACE REV.2.0 Jabil e EPROM POWERFACE PHA160 Emerson codice ditta / 27650301	CAD		1349,45
910/5280	DISPLAY REMOTO FTE HPF 07 D DISPLAY FTE REMOTO Emerson codice ditta 27670002	CAD		331,68
910/5290	FILTRO METALLICO 504x540x12,5 HPF 07 D FILT.MET.504X540X12,5 PI0506 Emerson codice / ditta 210336	CAD		53,07
910/5300	PRESSOSTATO DIFFERENZIALE P 233 A HPF 07 D P-STATO DIFF.P233A-4-AAD 0,5-4 Emerson / codice ditta 354099	CAD		66,34
910/5310	REGOLATORE DI VELOCITA' FSX 42 S HPF 07 D REGOLAT.VEL.FSX-42S 15 BAR 4A Emerson / codice ditta 354582	CAD		204,69
910/5320	CONNETTORE ALCO CON FILTRO E CAVO HPF 07 D CONNETT.ALCO CON FILTRO E CAVO / Emerson codice ditta 254635	CAD		119,40
910/5330	COMPRESSORE ERMETICO SCROLL ZR 28 HPF 07 D COMP/SCR.ZR28-K3E TFD 380-400V / Emerson codice ditta 147342	CAD		1379,78
910/5340	VALVOLA DI NON RITORNO UNIFICATA A SALDARE PER TUBAZIONI IN RAME Emerson codice / ditta 482959	CAD		149,73
910/5350	VENTILATORE CONDENSANTE HPF 07 D VENT.ZA RH45M-4EK.4I.1R Emerson codice ditta / 381755	CAD		1053,79
910/5390	CONDIZIONATORE COMPLETO HPF 07 D 400 V 3 F HPF 07 D CONDIZIONATORE / MONOBLOCCO DA INTERNO Emerson codice ditta 841181	CAD		11379,79
910/5410	Filtro in carpenteria metallica ondulato 41,5 X 77,5 X 10 cm per M66 UNDER Emerson codice ditta / 210517	CAD		75,81
910/5420	Filtro in carpenteria metallica ondulato 70x65x10 S13\S20\S23 UNDER - OVER Emerson codice ditta / 210582	CAD		123,19
910/5430	Filtri in carpenteria metallica ondulati S08UC000V1W2000P0 ( 65 X 45 X 10 cm ) Macchine a H2O / Emerson codice ditta 210471	CAD		77,71
910/5440	HIROLINK da 1 unità per interfacciamento con sistema di supervisione HIROLINK da 1 unità / Emerson codice ditta 454537	CAD		1673,55
910/5450	HIROLINK da 10 unità per interfacciamento con sistema di supervisione HIROLINK da 10 unità / Emerson codice ditta 482838	CAD		10031,83
910/5460	Filtro EDILREFILVER02 + telaio acciaio inox AISI304 ART. EDILREFILVERO2 DIMENSIONI IN CM. / SP.5xLARG.50xLUNG.100	CAD		424,49
910/5470	Filtro EDILREFICIRCO1 + telaio acciaio inox AISI304 ART. EDILREFICIRCO1 DIMENSIONI IN CM. / ALTEZZA 100 DIAM. 30	CAD		524,37
910/5480	Filtro EDILREFILVER02 ART. EDILREFILVERO2 DIMENSIONI IN CM. SP.5xLARG.50xLUNG.100	CAD		187,28
910/5490	Filtro EDILREFICIRCO1 ART. EDILREFICIRCO1 DIMENSIONI IN CM. ALTEZZA 100 DIAM. 30	CAD		330,85
910/5500	Armadio completo e cablato Remote Terminal Unit v.2 alimentazione 100-240V AC, modem e / antenna gsm, 40 Digital Input (5 Schede RTU2-DI espandibile a 6 Schede cioè 48 DI), 8 Digital / Output (1 Scheda RTU2-DO), 6 Analog Input (1 Scheda RTU2-AI), Batteria al gel Pb, Convertitori / AC/DC e DC/DC e morsettiere di interfacciamento.	CAD		4857,23
910/5510	Sistema di Supervisione Completo, PC Windows con 12 seriali RS-232, 2 monitor 21"", tastiera, / mouse, software di Supervisione v.4.xx, software configuratore v.4.xx, software Manutentore v. 4.xx	CAD		13601,63
910/5520	Armadio Front-End completo, alimentazione ridondata 100-240V AC, 9 modem, 9 seriali RS-232 / complete di cavi, indicazioni sul pannello frontale tramite Led della vitalità dei cicli di polling e delle / alimentazioni.	CAD		7144,29
910/5530	Apparato di programmazione e manutenzione per Armadio RTU 2 composto da un PC portatile / completo di adattatore, cavi di collegamento al Modem gsm ed alla RTU2 - CPU e software / Manutentore 4.xx	CAD		2596,54
910/5540	Scheda CPU per RTU2 fornita in case con attacco per barra DIN EN50022	CAD		260,90
910/5550	Scheda di espansione 8 Digital Input fornita in case con attacco per barra DIN EN50022.	CAD		285,88
910/5560	Scheda di espansione 8 Digital Output fornita in case con attacco per barra DIN EN50022.	CAD		248,41
910/5570	Scheda di espansione 6 Analog Input, predisposta per accettare PT100, fornita in case con attacco / per barra DIN EN50022.	CAD		348,33
910/5580	Kit di Flat cable per la connessione della Scheda RTU2-CPU alle schede I/O RTU2-DI, RTU2-DO, / RTU2-AI con 1 connettore per la scheda CPU e 8 connettori per le schede di I/O. E Flat cable per la / connessione della scheda RTU2-CPU alla scheda RTU2-AI.	CAD		65,23
910/5590	Schedino per settare l'indirizzo delle schede di espansione RTU2-DI e RTU2-DO.	CAD		34,69
910/5600	Apparato di misura e diagnostica con due ingressi analogici differenziali isolati galvanicamente a 2kv / e con connessione USB-B per lo scarico dei dati. Completo di custodia cavetteria e software di / Gestione.	CAD		1131,04
910/5620	Scheda Madre Multiprocessore con Display grafico monocromatico touch-screen (retroilluminato a / led), 13 pulsanti di navigazione,n°8 led di segnalazioni 8Mbit di memoria Flash per gestire la grafica, / 1MBit di memoria eeprom per le logiche di impianto, 1 Buzzer, sensore di temperatura e di umidità / assoluta e relativa, Real Time Clock, supporto per scheda SD. Connettori di espansione: n°1 mini-USB, n°1 RS-232, n°1 RS-485 half duplex, n°1 RS-485 Full-Duplex, n°1 Bus CAN, n°1 Bus Ethernet, / n°2 Bus I2C estesi per schede di I/O, n°1 Bus I2C interno. Incorpora 16 Digital Input, 8 Digital Output / e 4 Analog Input (scheda con indirizzo 0).	CAD		2528,53
910/5630	Scheda di espansione con 16 Digital Input isolati galvanicamente per PLC2 - CPU. Dip-Switch per / settare l'indirizzo, n°2 connettori di espansione I2C esteso, n°1 RS-232, n°1 mini-USB, n°4 led di / segnalazione e diagnostica	CAD		457,97
910/5640	Scheda di espansione con 16 Digital Output isolati galvanicamente per PLC2 - CPU. Dip-Switch per / settare l'indirizzo, n°2 connettori di espansione I2C esteso, n°1 RS-232, n°1 mini-USB, n°4 led di / segnalazione e diagnostica, incorpora una eeprom da 1MBit per le logiche di impianto (funzionalità / multi-master).	CAD		455,19
910/5650	Scheda di espansione con 8 Analog Input isolati galvanicamente per PLC2 - CPU. Dip-Switch per / settare l'indirizzo, n°2 connettori di espansione I2C esteso, n°1 RS-232, n°1 mini-USB, n°4 led di / segnalazione e diagnostica. Predisposta per accettare in ingresso tensioni 0-10v o correnti 4-20mA.	CAD		857,65
910/5660	Scheda di espansione con 8 Analog Output a 10 bit isolati galvanicamente per PLC2 - CPU. Dip-Switch per settare l'indirizzo, n°2connettori di espansione I2C esteso, n°1 RS-232, n°1 mini-USB, n°4 / led di segnalazione e diagnostica.	CAD		428,82
910/5670	Scheda di condizionamento per 8 PT-100 per PLC2. Permette di collagare n°8 PT-100 alla Scheda / PLC2 - AI. Comprende 8 trimmer perla taratura.	CAD		401,07
910/5690	LA9D4002 KIT DI INTERBLOCCO SCHNEIDER ELECTRIC	CAD		54,12
910/5700	XB4BG03 INT.SELETTORE A CHIAVI 3 POSIZIONI SCHNEIDER ELECTRIC	CAD		29,18
910/5710	XB4BD53 INT.SELETTORE 3 POSIZIONI CON RITORNO A MOLLA SCHNEIDER ELECTRIC	CAD		17,45
910/5720	XB4BD25 INT.SELETTORE CON SBLOCCO A ROTAZIONE SCHNEIDER ELECTRIC	CAD		16,37
910/5730	XB4BA21 PULSANTE NERO INCASSATO C/RITORNO A MOLLA SCHNEIDER ELECTRIC	CAD		9,04
910/5740	XB4BA42 PULSANTE ROSSO INCASSATO C/RITORNO A MOLLA SCHNEIDER ELECTRIC	CAD		9,01
910/5750	XB4BW34M5 PULSANTE LUMINOSO ROSSO INCASSATO C/RITORNO A MOLLA 240V / SCHNEIDER ELECTRIC	CAD		24,26
910/5760	TSXSCY21601 PORTA SERIALE RS232 MULTIPROTOCOLLO SCHNEIDER ELECTRIC	CAD		669,30
910/5770	499NMS25102 ETHERNET SWITCH 3 TX / 2 FX MU LTIMOD SCHNEIDER ELECTRIC	CAD		842,24
910/5780	59723 - ACE969TP-2 INTERF.COM DOPP. PORTA CU	CAD		239,39
910/5790	XPSMF1DI1601 - INTERFACCIA DI SICUREZZA REMOTA 16 DI	CAD		1229,73
910/5800	BMXDDI1602 SCHEDA 16 I 24 VDC SINK SCHNEIDER ELECTRIC	CAD		139,06
910/5810	BMXXBE1000 MODULO ESTENSIONE RACK SCHNEIDER ELECTRIC	CAD		185,74
910/5820	BMXAMI0410 MODULO 4 INGRESSI MULTIGAMMA ISOLATI SCHNEIDER ELECTRIC	CAD		279,01
910/5830	TWDXCAISO MORSETTIERA MODBUS SCHNEIDER ELECTRIC	CAD		87,47
910/5840	BMXP342020 CPU340-20 MODB US ETHERNET SCHNEIDER ELECTRIC	CAD		674,91
910/5850	LC1D09BD - CONTATTORE 9A 24VCC	CAD		53,80
910/5860	LV431406 - NSX250N 50KA 3P SENZA SGANCIATORE	CAD		563,63
910/5870	LV429515 - 1 COPRIMORSETTI CORTO 3P NSX100/250	CAD		12,01
910/5880	LV429270 - DISPOSITIVO DI PRESGANCIO NSX100/250	CAD		13,61
910/5890	LV429268 - SPINA ESTR/RIMOV.2PZ NSX100/250	CAD		12,41
910/5900	LV429283 - TELAIO PARTE MOBILE 3P/4P NSX100/250	CAD		64,05
910/5910	LV431470 - MLOGIC-2.2 250A 3P NSX250	CAD		346,66
910/5920	LV429451 - ADATTATORE SDE SGANCIAT. NSX100/250	CAD		12,01
910/5930	LV429274 - BLOCCHETTO MOBILE 9 FILI NSX100/250	CAD		13,21
910/5940	LV429275 - BASE 2 BLOCCHETTI MOBILI NSX100/250	CAD		4,41
910/5950	LV429284 - SOFFIETTO COMANDO DIRETTO NSX100/250	CAD		16,42
910/5960	LV429266 - ZOCCOLO PER RIMOVIBILE 3P NSX100/250	CAD		68,05
910/5970	LV429282 - TELAIO PARTE FISSA 3P/4P NSX100/250	CAD		193,75
910/5980	LV429287 - 2 CONTAT.INS/ESTR.TELAIO NSX100/630	CAD		44,44
910/5990	LV429271 - OTTURATORE IP40 2PZ NSX100/250	CAD		22,41
910/6000	LV429273 - BLOCCHETTO FISSO 9 FILI NSX100/630	CAD		18,41
910/6010	33914 INTERBL.CON CAVI NS ESTRAIBILI SCHNEIDER ELECTRIC	CAD		588,45
910/6020	33451 NS630bNA TELECOM P MOBILE 4P SCHNEIDER ELECTRIC	CAD		1894,23
910/6030	33801 CONTATTO OF NS ESTRAIBILE SCHNEIDER ELECTRIC	CAD		46,43
910/6040	33828 TELECOM 200/240Vca NS p MOBILE SCHNEIDER ELECTRIC	CAD		836,64
910/6050	33902 BLOCCO POSIZIONE APERTO 1 SERR. Profa Lux SCHNEIDER ELECTRIC	CAD		75,26
910/6060	33725 TELAIO FISSO 4P NS/NT SCHNEIDER ELECTRIC	CAD		835,84
910/6070	33733 ATTACCHI FRONTALI SUP. 4P TELAIO NS/NT SCHNEIDER ELECTRIC	CAD		272,21
910/6080	33734 ATTACCHI FRONTALI INF. 4P TELAIO NS/NT SCHNEIDER ELECTRIC	CAD		272,21
910/6090	33170 CONTATTO DI POSIZIONE INS/EST/TEST SCHNEIDER ELECTRIC	CAD		50,44
910/6100	33764 CALOTTA MORSETTIERA 4P SCHNEIDER ELECTRIC	CAD		118,89
910/6110	LV432403 - NSX400N 50KA 3P SENZA SGANCIATORE	CAD		722,15
910/6120	LV432591 - 1 COPRIMORSETTI CORTO 3P NSX400/630	CAD		18,41
910/6130	LV432520 - DISPOSITIVO DI PRESGANCIO NSX400/630	CAD		15,61
910/6140	LV432518 - SPINE ESTR/RIMOV.2PZ NSX400/630	CAD		19,61
910/6150	LV432533 - TELAIO PARTE MOBILE 3P/4P NSX400/630	CAD		69,66
910/6160	LV432081 - MLOGIC-2.3 400A 3P NSX400/630	CAD		771,39
910/6170	LV432523 - BLOCCHETTO MOBILE 9 FILI NSX400/630	CAD		13,21
910/6180	LV432525 - BASE 3 BLOCCHETTI MOBILI NSX400/630	CAD		9,35
910/6190	LV432534 - SOFFIETTO COMANDO DIRETTO NSX400/630	CAD		21,21
910/6200	LV432516 - ZOCCOLO PER RIMOVIBILE 3P NSX400/630	CAD		265,80
910/6210	LV432532 - TELAIO PARTE FISSA 3P/4P NSX400/630	CAD		215,37
910/6220	LV432521 - OTTURATORE IP40 2PZ NSX400/630	CAD		22,02
910/6230	LV432408 - NSX400N 50KA 4P SENZA SGANCIATORE	CAD		1061,60
910/6240	LV432592 - 1 COPRIMORSETTI CORTO 4P NSX400/630	CAD		24,42
910/6250	LV432085 - MLOGIC-2.3 400A 4P NSX400/630	CAD		843,85
910/6260	LV432517 - ZOCCOLO PER RIMOVIBILE 4P NSX400/630	CAD		357,07
910/6270	LV431480 - MLOGIC-2.2 250A 4P NSX250	CAD		458,75
910/6280	LV429516 - 1 COPRIMORSETTI CORTO 4P NSX100/250	CAD		15,22
910/6290	LV429267 - ZOCCOLO PER RIMOVIBILE 4P NSX100/250	CAD		96,07
910/6300	LV431408 - NSX250F 36KA 4P SENZA SGANCIATORE	CAD		460,75
910/6310	33400 NS1250N TEL. PARTE MOBILE 3P SENZA Mlogic SCHNEIDER ELECTRIC	CAD		2060,77
910/6320	33722 TELAIO FISSO 3P NS/NT SCHNEIDER ELECTRIC	CAD		658,10
910/6330	33511 Mlogic 5.0 NS FISSO/ESTR SCHNEIDER ELECTRIC	CAD		1414,68
910/6340	33727 ATTACCHI FRONTALI SUP. 3P TELAIO NS/NT SCHNEIDER ELECTRIC	CAD		204,16
910/6350	33728 ATTACCHI FRONTALI INF. 3P TELAIO NS/NT SCHNEIDER ELECTRIC	CAD		204,16
910/6360	33763 CALOTTA MORSETTIERA 3P SCHNEIDER ELECTRIC	CAD		94,08
910/6370	33768 SEPARATORE FASE TELAIO SCHNEIDER ELECTRIC	CAD		56,45
910/6380	33340 NS1000N P MOBILE 3P SENZA Mlogic SCHNEIDER ELECTRIC	CAD		1666,06
910/6390	33504 MICROLOGIC 2.0 SCHNEIDER ELECTRIC	CAD		1077,22
910/6400	33799 CONTATTO SDE NS ESTR. SCHNEIDER ELECTRIC	CAD		46,43
910/6410	33800 CONTATTO SD NS ESTR. SCHNEIDER ELECTRIC	CAD		46,43
910/6420	LV430408 - NSX160F 36KA 4P SENZA SGANCIATORE	CAD		324,25
910/6430	LV430457 - NA BLOCCO NON AUTOMAT. 4P NSX160/250	CAD		52,83
910/6440	LV429337 - MANOVRA ROTATIVA DIRETTA NSX100/250	CAD		40,83
910/6450	41940 1SERR.RONIS 1351.500 SCHNEIDER ELECTRIC	CAD		46,84
910/6460	LV429344 - BLOCCO CHIAVE X MANOVRA NSX100/250	CAD		12,41
910/6470	LV429345 - CONTATTO ANTICIPATO APERT.NSX100/250	CAD		90,47
910/6480	LV430403 - NSX160F 36KA 3P SENZA SGANCIATORE	CAD		250,20
910/6490	LV429072 - MLOGIC-2.2 40A 3P NSX100/250	CAD		274,22
910/6500	LV429407 - BOBINA-MN 220/240VCA NSX100/630	CAD		100,08
910/6510	LV429434 - TELECOMANDO 220/240VCA NSX100/160	CAD		289,01
910/6520	LV429076 - MLOGIC-2.2G 40A 3P NSX100/250	CAD		274,22
910/6530	LV429086 - MLOGIC-2.2G 40A 4P NSX100/250	CAD		329,04
910/6540	33401 NS1250H TEL.PARTE MOBILE 3P SENZA Mlogic SCHNEIDER ELECTRIC	CAD		2291,35
910/6550	33813 MX 200/250 VcA/cc NT/NS P MOBILE SCHNEIDER ELECTRIC	CAD		124,09
910/6560	15483 IC200P LUX24h SCHNEIDER ELECTRIC	CAD		205,35
910/6570	15645 - STI 1P+N 8.5X31.5 400V	CAD		9,21
910/6580	15646 - STI 1P+N 10.3X38 500V	CAD		9,40
910/6590	15656 SEZIONATORE FUSIBILE STI 3P 10 3x38 SCHNEIDER ELECTRIC	CAD		14,02
910/6600	15658 STI 3P 10 3x38 500V SCHNEIDER ELECTRIC	CAD		17,21
910/6610	MGN15716 - SBI 2P 22X58 660V SPIA SEGN.	CAD		31,70
910/6620	MGN15718 - SBI 3P+N 22X58 660V SPIA SEGN.	CAD		54,44
910/6630	15959 CT 2P 2NA 25A COM. 230V SCHNEIDER ELECTRIC	CAD		33,59
910/6640	15962 CT 4P 4NA 25A COM. 230V SCHNEIDER ELECTRIC	CAD		37,72
910/6650	16066 RTB TEMP. CHIUSURA 24Vcc-240Vca SCHNEIDER ELECTRIC	CAD		94,08
910/6660	18032 PULSANTE BP 1 na 20 A 250 V GRIGIO SCHNEIDER ELECTRIC	CAD		12,09
910/6670	18073 COM. CM 20A 3 POSIZIONI 1CIRCUITO SCHNEIDER ELECTRIC	CAD		12,93
910/6680	24270 INT.AUT.C60N 2P 16A CURVA C SCHNEIDER ELECTRIC	CAD		36,59
910/6690	24271 INT.AUT.C60N 2P 20A CURVA C SCHNEIDER ELECTRIC	CAD		36,43
910/6700	24272 INT.AUT.C60N 2P 25A CURVA C SCHNEIDER ELECTRIC	CAD		36,43
910/6710	24298 INT.AUT.C60N 4P 16A CURVA C SCHNEIDER ELECTRIC	CAD		70,06
910/6730	24299 INT.AUT.C60N 4P 20A CURVA C SCHNEIDER ELECTRIC	CAD		70,06
910/6740	24300 INT.AUT.C60N 4P 25A CURVA C SCHNEIDER ELECTRIC	CAD		70,06
910/6750	24918 INT.AUT.C60H 2P 10A CURVA C SCHNEIDER ELECTRIC	CAD		42,04
910/6760	24946 INT.AUT.C60H 4P 10A CURVA C SCHNEIDER ELECTRIC	CAD		88,07
910/6770	24948 INT.AUT.C60H 4P 16A CURVA C SCHNEIDER ELECTRIC	CAD		88,07
910/6780	25143 INT.AUT.C60H 4P 10A CURVA D SCHNEIDER ELECTRIC	CAD		94,87
910/6790	25145 INT.AUT.C60H 4P 16A CURVA D SCHNEIDER ELECTRIC	CAD		94,08
910/6800	25146 INT.AUT.C60H 4P 20A CURVA D SCHNEIDER ELECTRIC	CAD		94,08
910/6810	25424 INT.AUT.C60L 2P 216A CURVA C SCHNEIDER ELECTRIC	CAD		51,64
910/6820	26583 Vigi C60 2P 25A 300mA cl.AC SCHNEIDER ELECTRIC	CAD		59,25
910/6830	26745 BL.VIGI C60 2P 25A 300MA CL.A SCHNEIDER ELECTRIC	CAD		81,26
910/6840	26929 CONT.AUS.OF+OF/SD X C60/C120/I D/DPN SCHNEIDER ELECTRIC	CAD		28,98
910/6850	26969 SGANC. EMERGENZA MNx 220 / 240Vca SCHNEIDER ELECTRIC	CAD		57,65
910/6860	LV429070 - MLOGIC-2.2 100A 3P NSX100/250	CAD		274,22
910/6870	LV429080 - MLOGIC-2.2 100A 4P NSX100/250	CAD		329,04
910/6880	LV429085 - MLOGIC-2.2G 100A 4P NSX100/250	CAD		329,04
910/6890	29282+29283+29266+ 29270 +29321+3x29268 - CODICE COMPOSTO PER KIT ESTRAIBILITÀ 3P / NS100/	CAD		395,10
910/6900	29321 COPRIMORSETTI CORTI 3P NS100/N S250 SCHNEIDER ELECTRIC	CAD		24,02
910/6910	29322 COPRIMORSETTI CORTI 4P NS100/N S250 SCHNEIDER ELECTRIC	CAD		31,23
910/6920	29387 BOBINA MX 200/240Vca NS100/ NS 630 SCHNEIDER ELECTRIC	CAD		76,06
910/6930	29407 BOBINA MN 200/240Vca NS100/ NS 630 SCHNEIDER ELECTRIC	CAD		100,08
910/6940	LV430406+LV430456 - CODICE COMPOSTO DA LV430406+LV430456 (NSX160NA)	CAD		399,51
910/6950	30639 INT.SEZIONATORE PER NS160 160A 4P SCHNEIDER ELECTRIC	CAD		567,64
910/6960	LV430406+LV430470 - CODICE ORA COMPOSTO DA LV430406+LV430470	CAD		726,95
910/6970	LV430406+LV430470 - CODICE ORA COMPOSTO DA LV430406+LV430470	CAD		726,95
910/6980	LV430406+LV430470 - CODICE ORA COMPOSTO DA LV430406+LV430470	CAD		726,95
910/6990	LV430411+LV430411 - CODICE ORA COMPOSTO DA LV430411+LV430411	CAD		1015,98
910/7000	LV431406+LV430456 - CODICE ORA COMPOSTO DA LV431406+LV430456	CAD		602,86
910/7010	LV431406+LV430470 - CODICE ORA COMPOSTO DA LV431406+LV430470	CAD		891,07
910/7020	LV431411+LV430411 - CODICE ORA COMPOSTO DA LV431411+LV430411	CAD		1214,53
910/7030	LV431411+LV430411 - CODICE ORA COMPOSTO DA LV431411+LV430411	CAD		1214,53
910/7040	32532+32533+32516+ 32520+32562+3x32518 SCHNEIDER ELECTRIC	CAD		597,25
910/7050	32641 TLECOM MT 220/240Vca NS400 SCHNEIDER ELECTRIC	CAD		580,85
910/7060	LV432403+LV430470 - CODICE ORA COMPOSTO DA LV432403 E LV430470 (NSX400N 3P	CAD		1037,19
910/7070	33200 - PIASTRA X CAVI APP FISSO	CAD		253,80
910/7080	33330 NS630bL P MOBILE 4P SENZA Mlogic SCHNEIDER ELECTRIC	CAD		1401,86
910/7090	33374 NS 630 Bn TEL P MOBILE 4P SENZA MLOGIC SCHNEIDER ELECTRIC	CAD		1787,37
910/7100	33384 NS 800N TEL P MOBILE 4P SENZA MLOGIC SCHNEIDER ELECTRIC	CAD		2286,14
910/7110	33532 MLOGIC 5.0A NS/NT ESTR. SCHNEIDER ELECTRIC	CAD		1822,18
910/7120	33814 MX 277Vca NT P MOBILE SCHNEIDER ELECTRIC	CAD		124,09
910/7130	LV430395 - NSX160B 25KA 4P SENZA SGANCIATORE	CAD		227,77
910/7140	NWBM85C002 - BRIDGE MULTIPLEXER PER MB+	CAD		3074,34
910/7150	TSXMBP100 MODICON PREMIUM PLC SCHNEIDER ELECTRIC	CAD		700,53
910/7160	LEEBS35Q105 INTERRUTTORE IMPIANTO CDZ BOLOGNA-FIRENZE SCHNEIDER ELECTRIC	CAD		1027,99
910/7170	LEEBS36ITR1-ITR2 INTERRUTTORE ARRIVO DA QBT BOLOGNA-FIRENZE SCHNEIDER / ELECTRIC	CAD		2533,93
910/7180	LEEBS37Q104 INTERRUTTORE BY-PASS BOLOGNA-FIRENZE SCHNEIDER ELECTRIC	CAD		1594,01
910/7190	LEEBS38Q103-Q102 INTERRUTTORE UPS1 E UPS2 BOLOGNA-FIRENZE SCHNEIDER / ELECTRIC	CAD		1975,51
910/7200	LEEBS39Q101 INTERRUTTORE SOTTOQUADRO DISTR.UTENZE NORMALI BOLOGNA-FIRENZE SCHNEIDER ELECTRIC	CAD		1051,60
910/7210	LEEBS40Q-Q2 - INTERRUTTORE ARRIVO DA PDT LF1;LF2 BOLOGNA-FIRENZE	CAD		3894,96
910/7220	LEEBS41Q201-Q202 INTERRUTTORE ALIMENTAZIONE MONOFASE UPS1;UPS2 BOLOGNA-FIRENZE SCHNEIDER ELECTRIC	CAD		2560,34
910/7230	LEEBS42QSE1-QSE2 INTERRUTTORE QUADRO SBARRA ESSENZIALE BOLOGNA-FIRENZE / SCHNEIDER ELECTRIC	CAD		706,14
910/7240	LEEBS43QSE3 INTERRUTTORE QUADRO SBARRA ESSENZIALE BOLOGNA-FIRENZE / SCHNEIDER ELECTRIC	CAD		576,84
910/7250	LEEBS44QE1-2-3-4-5 INTERRUTTORE/ SELETTORE SBARRA BOLOGNA-FIRENZE / SCHNEIDER ELECTRIC	CAD		881,07
910/7260	LEEBS45QE6-7 INTERRUTTORE/ SELETTORE SBARRA BOLOGNA-FIRENZE SCHNEIDER / ELECTRIC	CAD		881,07
910/7270	LEEBS46Q1KV1-2 INTERRUTTORE/ SELETTORE BOLOGNA-FIRENZE SCHNEIDER ELECTRIC	CAD		998,77
910/7280	LEEBS47QLF1-1 INTERRUTTORE FEEDER DISPARI BOLOGNA-FIRENZE SCHNEIDER / ELECTRIC	CAD		4135,94
910/7290	LEEBS48QRD1-1 - INTERRUTTORE FEEDER PARI AL RED BOLOGNA-FIRENZE	CAD		2176,46
910/7300	LEEBS49Q203 - INTERRUTTORE IMPIANTO CDZ BOLOGNA-FIRENZE	CAD		1594,01
910/7310	15962 - CT 4P 4NA 25A COM. 230V	CAD		37,72
910/7320	15959 - CT 2P 2NA 25A COM. 230V	CAD		33,59
910/7330	18032 - PULSANTE BP 1NA 20A 250V GRIGIO	CAD		12,09
910/7340	16066 - RTB TEMP.CHIUSURA24VCC-24-240VCA	CAD		94,08
910/7350	XBTGK5330 E RELATIVO CAVO ADATTATORE XBTZG939. RICHIEDE DIFFERENTE / CONFIGURAZIONE SOFTWARE PER CUI È NECESSARIA ATTIVITÀ DI ENG.SW. PRIMA DELLA / INSTALLAZIONE. RESTIAMO DISPONIBILI PER OFFERTA DEDICATA DI CONVERSIONE SW.ED / INSTALLAZIONE HMI.	CAD		3426,28
910/7360	XB4BG41 - COMMUTATORE SELETTORE 600VCA TELEMECANIQUE	CAD		23,54
910/7370	XPSMF2DO801 - INTERFACCIA DI SICUREZZA REMOTA 8RO	CAD		1959,89
910/7690	TEM-CPU2 SCHEDA CPU COD.GD80027	CAD		687,87
910/7700	TEM-ALIM-2 SCHEDA ALIMENTATORE COD.GD50085	CAD		525,58
910/7710	TEM-DMFO SCHEDA DOPPIO MODEM FIBRA OTTICA COD.GD60556	CAD		865,90
910/7720	TEM-VV-2 SCHEDA VIVA VOCE COD.GD60588	CAD		548,60
910/7730	AMPLIFICATORE MONITORABILE 120W ISOL.4KVac X GALL. COD.FL10029	CAD		2191,99
910/7740	STSI-IDS MODULO INTERFACCIA IDS COD.GD70042	CAD		508,64
910/7750	TEM-GCL MODULO GRUPPO CONTROLLO LOGICO COD.80029	CAD		1156,55
910/7760	STSI-GLC GRUPPO LOG CONT E I/O COD. GD80012	CAD		1156,55
910/7770	TEM-MBO MOD BILIN OMNIBUS COD.GD45001	CAD		956,73
910/7780	STS-MES 2°MOD ELAB SEGN(COMPL) COD.GD35066	CAD		956,73
910/7790	TEM-MBC MODULO BILINEA CONSOLE COD.GD45002	CAD		478,36
910/7800	TEM-MTM MODULO INTERFACCIA TEM MASTER COD.GD45004	CAD		630,95
910/7810	STSI-MIR MOD INT RADIO (C.ASS)COD.GD35005	CAD		492,90
910/7820	TEM-MMP MODULO MESSAGGI PREREGISTRATI COD.GD45003	CAD		582,51
910/7830	STSI-MDS MOD DIFF SON (C PRO) COD.GD35007	CAD		940,98
910/7840	TROMBA IN MATERIALE METALLICO COD.FL30037	CAD		175,60
910/7850	CONSOLE DIGITEL DA TAVOLO CPL COD.FC45002	CAD		2313,10
910/7860	CONSOLE VIDEOGRAFICA TEM-TTPC COD.FC45005	CAD		14926,13
910/7870	CONSOLE VIDEOGRAFICA TEM-TTPC COD.FC45006	CAD		14926,13
910/7880	NODO MASTER COD.FE26016	CAD		6055,23
910/7890	CASSETTA DI TERMINAZIONE CONSOLE COD.FG40053	CAD		111,42
910/7900	CASSETTA DI TERMINAZIONE TTU COD. FG40095	CAD		111,42
910/7910	MONITOR 15" LCD DA RACK COD.FM10056	CAD		871,95
910/7920	PANNELLO MULTIBANNER COD.FM10107	CAD		7690,14
910/7930	PANNELLO FRECCIA-CROCE COD.FM10109	CAD		5025,84
910/7940	SWITCH COD.FM20158	CAD		1877,12
910/7950	INTERFACCIA G703 COD.FM20164	CAD		3148,72
910/7960	MODULO ROUTER COD.FM20233	CAD		3239,55
910/7970	CONVERTITORE RS422/RS232 COD.FM40094	CAD		587,36
910/7980	SCHEDA PCI COMM CARD 2 PORT RS232/422/485 COD.FM40116	CAD		587,36
910/7990	BALUN COD.FM40119	CAD		411,76
910/8000	CAVO CTC-CONSOLE COD.GB60217	CAD		65,40
910/8010	STSI-MCA MODULO CONNESSIONE ALIMENTATORE COD.GD35035	CAD		398,43
910/8020	SCHEDA GESTIONE RINDONDANZA ALIMENTAZIONE COD. GD35068	CAD		318,50
910/8030	STSI-MAC MODULO ALIMENTAZIONE CONCENTRATORE COD.GD50068	CAD		398,43
910/8040	TEM-CLPC MODULO CONTROLLO LOGICO AL PCS COD.GD80036	CAD		1242,53
910/8050	STAFFA PER SOSTEGNO POSTAZIONE EMERGENZA IN NICCHIA COD.KD98527	CAD		766,59
910/8060	KIT PER AGGIORNAMENTO DEI MESSAGGI AUDIO PREREGISTRATI COD.FL50056	CAD		2816,89
910/8070	MODULO CONV. DC/DC 24V 400W CON DISSIP. COD.GD50100	CAD		690,30
910/8080	TEM-PRIM. MODULO PRIMARIO(C.ASS) COD.GD50099	CAD		2046,67
910/8090	SOSPENSIONE G0-C	CAD		1669,21
910/8100	SOSPENSIONE G0-CA	CAD		1669,21
910/8110	SOSPENSIONE G0-CA PER MONTAGGIO IN GALLERIA RETTANGOLARE	CAD		1669,21
910/8120	SOSPENSIONE G0-R	CAD		1669,21
910/8130	SOSPENSIONE G0-R270	CAD		1669,21
910/8140	SOSPENSIONE G0-T	CAD		1669,21
910/8150	SOSPENSIONE G0-TA	CAD		1669,21
910/8160	SOSPENSIONE G1-C	CAD		1669,21
910/8170	SOSPENSIONE G1-CA	CAD		1669,21
910/8180	SOSPENSIONE G1-R270	CAD		1669,21
910/8190	SOSPENSIONE 2G1-R270	CAD		1695,29
910/8200	SOSPENSIONE G1-T	CAD		1669,21
910/8210	SOSPENSIONE G1-TA	CAD		1669,21
910/8220	SOSPENSIONE G2-C	CAD		1669,21
910/8230	SOSPENSIONE G2-CA	CAD		1669,21
910/8240	SOSPENSIONE G2-R	CAD		1669,21
910/8250	SOSPENSIONE G2-R270	CAD		1669,21
910/8260	SOSPENSIONE G2-TA	CAD		1669,21
910/8270	SOSPENSIONE 2G2-TA	CAD		1669,21
910/8280	SOSPENSIONE G3-R270	CAD		1669,21
910/8290	SOSPENSIONE G4-R270	CAD		1669,21
910/8300	SOSPENSIONE 2G4-R270	CAD		1695,29
910/8310	SOSPENSIONE 2G0-CA	CAD		1695,29
910/8320	SOSPENSIONE 2G0-T	CAD		1695,29
910/8330	SOSPENSIONE 2G0-TA	CAD		1695,29
910/8340	SOSPENSIONE S2G0-CAS	CAD		1695,29
910/8350	SOSPENSIONE S2G0-TAS	CAD		1695,29
910/8360	SOSPENSIONE S2G1-TAS	CAD		1695,29
910/8370	SOSPENSIONE S2G2-CAS	CAD		1695,29
910/8380	SOSPENSIONE S2G5-R500	CAD		1695,29
910/8390	SOSPENSIONE SG2-B1	CAD		1629,06
910/8400	SOSPENSIONE G3-R270 PER MONTAGGIO IN GALLERIA RETTANGOLARE	CAD		1695,29
910/8410	SOSPENSIONE G0-TA PER MONTAGGIO IN GALLERIA RETTANGOLARE	CAD		1695,29
910/8420	SOSPENSIONE G4-R270 PER MONTAGGIO IN GALLERIA RETTANGOLARE	CAD		1695,29
910/8430	SOSPENSIONE G0-C PER MONTAGGIO IN GALLERIA RETTANGOLARE	CAD		1695,29
910/8440	SOSPENSIONE G1-TA PER MONTAGGIO IN GALLERIA RETTANGOLARE	CAD		1695,29
910/8450	SOSPENSIONE G1-T PER MONTAGGIO IN GALLERIA RETTANGOLARE	CAD		1695,29
910/8460	SOSPENSIONE G2-C PER MONTAGGIO IN GALLERIA RETTANGOLARE	CAD		1695,29
910/8470	SOSPENSIONE G0-T PER MONTAGGIO IN GALLERIA RETTANGOLARE	CAD		1695,29
910/8480	SOSPENSIONE G2-R270 PER MONTAGGIO IN GALLERIA RETTANGOLARE	CAD		1695,29
910/8490	SOSPENSIONE 2G3-R270	CAD		1695,29
910/8500	SOSP GALL SPECIALE TIPO L01901A	CAD		1695,29
910/8510	INNOSTRAIL PANNELLO INTERNO (1488X214X900mm)CON RIVESTIMENTO IGNIFUGO / CLASSE 1	CAD		2087,12
910/8520	Apparato di diagnostica preventiva per i Gruppi Elettrogeni in contenitore per barra din EN50022. / Verifica la presenza di acquanel gasolio, il livello di carica delle batterie di avviamento (massimo e / minimo), memorizza fino a 135 curve di avviamento delGruppo Elettrogeno e le analizza. Con quattro / uscite a relè programmabili per gli allarmi. Display di segnalazione allarmi.	CAD		296,15
910/8530	ARMADIO COMPLETO 07000100	CAD		7116,45
910/8540	ANTA DX (PROIETTORE E CAVALLETTO) 07000103w	CAD		474,43
910/8550	ANTA SUPERIORE SX (CONTIENE PROIETTORE SUPPLEMENTARE E MASCHERINE) / 07000101w	CAD		415,13
910/8560	ANTA INFERIORE SX (CONTIENE PANNELLO DI COPERTURA AVVOLGICAVO) 07000102W	CAD		474,43
910/8570	ANTA LATERALE DX (CONTIENE LIRA GUIDACAVO ESTRAIBILE)07000104w	CAD		332,10
910/8580	MANIGLIA S/CHIAVE 40.01.616	CAD		26,22
910/8590	MANIGLIA C/CHIAVE 40.01.617	CAD		35,58
910/8600	PROIETTORE (PRINCIPALE E RISERVA) 50.00.037	CAD		202,26
910/8610	CAVALLETTO (STATIVO A TREPPIEDE) 50.00.038	CAD		86,15
910/8620	CRICCHETTO REVERSIBILE 1/2" CON MANICO 50.00.022	CAD		60,86
910/8630	CHIAVE A BUSSOLA ESAG CH 22 (1/2") 50.00.021	CAD		18,05
910/8640	CINGHIETTA ELASTICA L=324 25.01.006	CAD		10,67
910/8650	CINGHIETTA ELASTICA L=390	CAD		14,23
910/8660	LIRA GUIDACAVO AD000057A	CAD		77,09
910/8670	CASSETTO ESTRAIBILE (senza LIRA) 07000113W+114	CAD		106,75
910/8680	KIT FLANGE DI CHIUSURA ZOCCOLO 07000142W	CAD		83,03
910/8690	KIT PER FISSAGGIO A PARETE 07000143W	CAD		71,16
910/8700	AVVOLGICAVO CONDUCTIX SICA-M 50.00.036	CAD		2016,33
910/8710	COLLETTORE AH110019A	CAD		83,03
910/8720	PORTASPAZZOLA BC000056A	CAD		32,02
910/8730	FERODO DI FRIZIONAMENTO CA800117B	CAD		94,89
910/8740	CATENA SEMPLICE A RULLI P=8x3 DA700144A	CAD		35,58
910/8750	MAGLIA DI GIUNZIONE P=8x3 DA700271A	CAD		10,67
910/8760	Pannelli Speciali per binario lunghezza 20,7 ml( Bologna-Firenze Rio dei Cani) cod. 01721601	CAD		1301,06
910/8770	Pannelli Speciali per binario lunghezza 19,8 ml( Bologna-Firenze Rio dei Cani) cod. 01721601	CAD		1214,32
910/8780	Pannelli Speciali per binario lunghezza 19,8 ml( Bologna-Firenze Vaglia Nord.) cod. 01721601	CAD		1214,32
910/8790	Barra centrale innoSTRAIL ø80x1800mm cod. 01401000	CAD		189,74
910/8800	Barra filettata innoSTRAIL ø80x1800mm cod.01401200	CAD		108,42
910/8810	Barra filettata innoSTRAIL ø80x900mm cod. 01401100	CAD		94,87
910/8820	Chiave a cricchetto da 500 mm cod. 01186800	CAD		130,11
910/8830	STRAIL pasta per montaggio 00111600	CAD		108,42
910/8840	Dispositivo blocca pannello singolo manca cod.01775800	CAD		325,27
910/8850	Dispositivo blocca pannello singolo dest cod. 01776000	CAD		325,27
910/8860	Sottofond.prefab. 0,3 x 0,45 x 1,5m cod.00888100	CAD		149,08
910/8870	Supporto in accacio cod.00000002	CAD		189,74
910/8880	Stuoia di gomma 10mm cod.02000066	CAD		24,39
910/8890	Stuoia di gomma 20 millimetri cod.02000077	CAD		21,68
910/8900	MKT Bolzenanker galv. verzinkt 12-20/115 cod.01878201	CAD		1,90
910/9280	Perno D. mm 14 x 46 TP INOX Codice GV00157F0000	CAD		4,08
910/9290	Rosetta 15 x 28 Codice F60150282200	CAD		0,14
910/9300	Copiglia 4 x 25 codice F30402500200.	CAD		0,16
910/9310	Perno D. mm 10 x 65-57 TP INOX Codice GV00229C0000	CAD		3,33
910/9320	Completo di rosetta 105 x 21 Codice F60105212200	CAD		112,37
910/9330	Copiglia 3,2 x 20 codice F30322000200.	CAD		0,14
910/9340	Perno D. mm 10 x 52-46 TP INOX Codice GV00229G0000	CAD		3,21
910/9350	Perno D. mm 10 x 45-40 TP INOX Codice GV00229D0000	CAD		3,10
910/9360	Perno D. mm 16 x 60 TP INOX Codice GV00359E0000	CAD		4,94
910/9370	Rosetta 17 x 30 Codice F60170302200	CAD		0,19
910/9380	Perno D. mm 16 x 50 TP INOX Codice GV00359D0000	CAD		4,82
910/9390	Perno D. mm 14 x 55 TP INOX Codice GV00157C0000	CAD		4,21
910/9400	Fune per taglie D. mm 8,75 L=15mt completa di morsetti bifilari a "C" già compressi sulla fune, e i due / terminali a cuneo.codice17182546	CAD		161,31
910/9410	MCV BOARD MGRC-IF B.L.. 4.1.1 - MODULO GENERAZIONE E RICEZIONE CODICI - CODICE / ARTICOLO:DTR0000228197 MATERIALE RIPARABILE	CAD		4500,84
910/9420	ENCODER ETHERNET REV. F - SCMT - CODICE ARTICOLO:F934032003H	CAD		10781,86
910/9490	SCHEDA ZLC EIOINT - CODICE ARTICOLO:N895610013F	CAD		1920,93
910/9500	E16R01 SCHEDA ACC - CODICE ARTICOLO:N895622010W	CAD		4635,60
910/9510	SCHEDA ZLC EFV14 - CODICE ARTICOLO:N895644012M MATERIALE RIPARABILE	CAD		1922,69
910/9520	SCHEDA ZLC AFM - CODICE ARTICOLO:N897028012K	CAD		1153,33
910/9550	AUS.ALIM.RELE'48V S.PAOLO - CODICE ARTICOLO:P694082000Q	CAD		712,22
910/9560	AUSILIARIO SU BASE I.S. - CODICE ARTICOLO:P694092000K MATERIALE RIPARABILE	CAD		585,55
910/9630	mcv board clcmcv_5.3 - SCHEDA CLC - CODICE ARTICOLO:P895333S13H MATERIALE / RIPARABILE	CAD		3677,87
910/9640	PINV MGRC9 UPGRADE INFILL -MODULO GENERAZIONE E RICEZIONE CODICI - CODICE / ARTICOLO:P895335C15T MATERIALE RIPARABILE	CAD		2789,36
910/9660	SCHEDA PER INDISCAN 85 TX GR.1 - CODICE ARTICOLO:N713319002C	CAD		640,90
910/9670	SCHEDA PER INDISCAN 85 RX GR.1 - CODICE ARTICOLO:N713320002Q	CAD		597,20
910/9680	SCHEDA PER INDISCAN 85 TX GR.2 - CODICE ARTICOLO:N713361002E	CAD		640,90
910/9690	SCHEDA PER INDISCAN 85 RX GR.2 - CODICE ARTICOLO:N713399002K	CAD		597,20
910/9700	CODIFICATORE PER INDISCAN 85 - CODICE ARTICOLO:N713357002G	CAD		1529,41
910/9710	SEGUITORE DI CODICE SCHEDA PER INDISCAN 85 - CODICE ARTICOLO:N713358002U	CAD		1478,43
910/9720	ALIMENTATORE PER INDISCAN 85 - CODICE ARTICOLO:N713392002A	CAD		1007,96
910/9860	CONDIZIONATORE COMPLETO S 1E UA SPECIAL Solo freddo, under, R410A, Icom+Inner / Display, filtri g4, Eprom speciale RFI,Ric.Liq.Magg. Alim.230V 1F 50hz Software EV	CAD		11509,27
910/9870	CONDIZIONATORE COMPLETO S 1E UA Solo freddo, under, R410A, Icom+Inner Display, filtri g4, / Eprom speciale RFI,Ric.Liq.Magg. Alim.400V 3F 50hz Software EV	CAD		11393,95
910/9880	Condensatore HCR43 per 45° VARIEX.Flusso aria verticale o orizzontale. Batteria rame alette / alluminio. Attacchi a saldare	CAD		5336,87
910/9890	CONDIZIONATORE COMPLETO S 2E UA Solo freddo, under, R410A, Icom+Inner Display, filtri g4, / Eprom speciale RFI,Ric.Liq.Magg. Alim.400V 3F 50hz Software EV	CAD		13700,26
910/9900	CONDIZIONATORE COMPLETO S 2G UA Solo freddo, under, R410A, Icom+Inner Display, filtri g4, / Eprom speciale RFI,Ric.Liq.Magg. Alim.400V 3F 50hz Software EV	CAD		15209,47
910/9910	Condensatore HCR51 per 45° VARIEX.Flusso aria verticale o orizzontale. Batteria rame alette / alluminio. Attacchi a saldare	CAD		5804,20
910/9990	Protezione ganci universali codice strail 01719900	CAD		130,11
911/0010	MONOBLOCCO DA ESTERNO WM05SD con freecooling,R407C, filtri g3, Variex ,soft start, senza / regolazione Alim.230V 1F 50hz	CAD		9771,45
911/0020	MONOBLOCCO DA ESTERNO WM08MD con freecooling,R407C, filtri g3, Variex ,hot start, relè / sequenza fasi Alim. 400V 3f 50hz	CAD		10475,48
911/0030	MONOBLOCCO DA ESTERNO WM13MD con freecooling,R407C, filtri g3, Variex ,hot start, relè / sequenza fasi Alim.400V 3F 50hz	CAD		11179,51
911/0040	Split tecnologico HPSE 06 Unità evaporante interna, 230V 1F 50hz, freecooling, filtri g3, powerface / display	CAD		3121,60
911/0050	Motocondensante esterna per HPSE06, VERSIONE ADVANCED per alte temperature esterne	CAD		3590,96
911/0060	Split tecnologico HPSE 14 Unità eveporante interna, 400V 3F 50hz, freecooling, filtri g3, powerface / display	CAD		4592,38
911/0070	Motocondensante esterna per HPSE 14, VERSIONE ADVANCED per alte temperature esternne	CAD		5943,79
911/0080	CONDIZIONATORE COMPLETO S 1E OA SPECIAL Solo freddo, over, R410A, Icom+Inner Display, / filtri g4, Eprom speciale RFI,Ric.Liq.Magg. Alim.400V 3F 50hz Software EV Relè sequenza fasi	CAD		11080,38
911/0090	CONDIZIONATORE COMPLETO S 2E OA SPECIAL Solo freddo, over, R410A, Icom+Inner Display, / filtri g4, Eprom speciale RFI,Ric.Liq.Magg. Alim.400V 3F 50hz Software EV Relè sequenza fasi	CAD		13799,39
911/0100	CONDIZIONATORE COMPLETO S 2G OA SPECIAL Solo freddo, over, R410A, Icom+Inner Display, / filtri g4, Eprom speciale RFI,Ric.Liq.Magg. Alim.400V 3F 50hz Software EV Relè sequenza fasi	CAD		15355,13
911/0110	Zoccolo di base h=200mm colore nero	CAD		497,68
911/0120	Plenum per mandata aria orizzontale H= 600mm completo di griglia in alluminio a doppio ordine di / alette	CAD		1294,77
911/0130	ETV 1078/M12S D.12 SALD. CODICE EMERSON 183139	CAD		126,99
911/0140	FILTRO DISID.PARKER WSC1612mmS CODICE EMERSON 206323	CAD		41,70
911/0150	P-STATO LP A.061F7756 4,4-6PED CODICE EMERSON 354089	CAD		62,54
911/0160	P-STATO HP M.061F9738 37.0 PED CODICE EMERSON 354110	CAD		53,07
911/0170	VALV.T-STATICA BBIZE-6-GA CODICE EMERSON 378886	CAD		142,15
911/0180	VENT.EBM R3G 560-AG21-07 ECF CODICE EMERSON 381856	CAD		2545,39
911/0190	RESIST/CARTER 70W 240V ZR22-81 CODICE EMERSON 328242	CAD		75,81
911/0200	COMP/SCR.ZP54-KSE TFMN522 R410 CODICE EMERSON 147978	CAD		1662,18
911/0210	PROLUNGA SONDA NTC ICOM L=2mt CODICE EMERSON 254558	CAD		39,80
911/0220	FILTRO TELAIO CARTONE G4 698X652 OVER/ 13-29U CODICE EMERSON 210464	CAD		92,87
911/0230	VALV.T-STATICA BBIZE-8-GA-1/2X CODICE EMERSON 378888	CAD		172,47
911/0240	COMP/SCR.ZP83-KCE TFD422 R410 CODICE EMERSON 147965	CAD		2245,93
911/0250	COMP/SCR.ZP91-KCE TFD422 R410 CODICE EMERSON 147966	CAD		2515,06
911/0260	REGOL.KIT FCPMEPE02K 1C410 DIG CODICE EMERSON 354638	CAD		523,10
911/0270	VENT.EBM A6E630-AN01-01 CODICE EMERSON 381797	CAD		735,38
911/0280	COND/EL. 8 MF 450V SENZA COD. CODICE EMERSON 254285	CAD		9,48
911/0290	FILTRO G4 697x332x10 HPSE08-14 CODICE EMERSON 210478	CAD		24,64
911/0300	SONDA T°PTC 2000 L=0,9 SCH/FER CODICE EMERSON 275981	CAD		37,91
911/0310	Fuse 160m/a 50v smf CODICE EMERSON 254749	CAD		5,69
911/0320	VENT/A.EBM A4E450-AP01-01 G+B CODICE EMERSON 381692	CAD		551,53
911/0330	COMP/SCR.ZR18-K5E-PFJ 220-240V CODICE EMERSON 147902	CAD		1207,31
911/0340	RESIST/CARTER 40W 240V ZR18 CODICE EMERSON 328233	CAD		75,81
911/0350	VALV.T-STATICA TUBE OR.7 R407 CODICE EMERSON 378913	CAD		147,83
911/0360	FILT.MET.410x795x12,5 CODICE EMERSON 210702	CAD		73,92
911/0370	VENT/A.EBM A6E500-BB05-09 230V CODICE EMERSON 381690	CAD		562,90
911/0380	VENT.EBM R1G 310-AA33-52 48VDC CODICE EMERSON 381827	CAD		669,04
911/0390	RESIST/RISC. 1500-3000W 230V CODICE EMERSON 328054	CAD		379,06
911/0400	FILT.MET.380x655x12.5 HPW04-06 CODICE EMERSON 210703	CAD		60,65
911/0410	SERVOMOT.3PTI 48VDC 200° CODICE EMERSON 278241	CAD		261,55
911/0420	FILTRO G3 DIM. 428x705x40 CODICE EMERSON 210820	CAD		39,80
911/0430	FAN EBM R4E400-AP17-06 230V CODICE EMERSON 381698	CAD		1114,44
911/0440	FILTER EU3 840x616x60 HPW CODICE EMERSON 210818	CAD		92,87
911/0450	TRASDUTT.SPKT 0-34,5B.RAZ/ICOM CODICE EMERSON 354471	CAD		117,51
911/0460	SERVOMOT.3PTI 24VAC LBT1000E CODICE EMERSON 278242	CAD		255,87
911/0470	SC/COMPR.ZR40-K3E-TFD 380-420V CODICE EMERSON 147183	CAD		2043,13
911/0480	FAN A.ZAB FE050-4EI.4I.V7230V CODICE EMERSON 381581	CAD		714,53
911/0490	VALVE EXP.DANFOSS TUBE 09 R 407 C CODICE EMERSON 378918	CAD		121,30
911/0500	COND/EL. 4 MF 450V SENZA COD. CODICE EMERSON 254282	CAD		8,52
911/0510	VENT/A.EBM A4E450-AP06-01 G+B CODICE EMERSON 381691	CAD		487,09
911/0520	SWITCH + LED + CABLE 30 CM CODICE EMERSON 256415	CAD		21,79
911/0530	FILTER G3 597x267x10 HPSE06-10 CODICE EMERSON 210745 NOTA BENE: NE VANNO / MONTATI 3 PER MACCHINA	CAD		18,02
911/0540	COMP/SCR.ZR22-K3E-PFJ 220-240V CODICE EMERSON 147337	CAD		1216,78
911/0550	COND/EL. 40 MF 370V SENZA COD. CODICE EMERSON 254337	CAD		43,59
911/0560	SC/COMPR.ZR40-K3E-TFD 380-420V CODICE EMERSON 147180	CAD		2342,59
911/0570	VENT.EBM R3G 560-AG21-07 ECF 230 V CODICE EMERSON 381000/DF	CAD		2988,89
911/0580	COMP/SCR.ZP54-KSE TFMN522 R410 CODICE EMERSON 147000/DF	CAD		2147,38
911/0590	Condizionatore HPM Modello S15UC x Acqua refrigerata "Solo freddo" Ventilatori EC FAN a controllo / elettronico Filtri G 4 con allarme filtri intasati Microprocessore ICOM + INNER DISPLAY	CAD		8561,65
911/0600	ABB 1SDA054897R1 MOTORIZZAZIONE INT.T4	CAD		464,38
911/0610	ABB 1SDA054904R1 BLOCCO CHIAVE	CAD		45,56
911/0620	ABB 1SDA054509R1 INTERR. T4	CAD		1426,87
911/0630	ABB 1SDA054839R1 ACCESSORI INT.	CAD		39,98
911/0640	ABB 1SDA054870R1 ACCESSORI INT.	CAD		73,97
911/0650	ABB 1SDA054437R1 INTERR. T5	CAD		1120,48
911/0660	ABB 1SDA054317R1 SGANCIATORE T5	CAD		1144,09
911/0670	COMANDO A MOTORE 24V CC T4-T5 1SDA054894R1	CAD		464,38
911/0680	ET6922 ALIMENTATORI SWITCHING CP-ARU 1SVR427025R0000	CAD		150,46
911/0690	ET6955 ALIMENTATORI SWITCHING CP-ARU UNITA' RIDONDATA 1SVR427071R0000	CAD		66,58
911/0700	CP-B 24/10.0 MODULO BUFFER 24VCC-10A 10KWS ELETTRONICA DI CONTROLLO / 1SVR427060R1000	CAD		504,31
911/0710	Uninterruptible power supply - QUINT-UPS/24DC/24DC/5	CAD		170,42
911/0720	Batteria capacitiva - UPS-CAP/24DC/20A/20KJ - 2320380	CAD		1017,66
911/0730	QUINT DIODE/40	CAD		91,18
911/0740	PSI-MOS-RS485W2/FO 850 E	CAD		659,89
911/0750	PSI-MOS-RS232/FO 850 E	CAD		440,07
911/0760	Scheda di espansione con 16 Digital output isolati galvanicamente per PLC2 - CPU. Dip Switch per / settare l'indirizzo, n°1 connettori mini USB, n°1 RS-485 half Duplex, n°4 Led di segnalazione e / Diagnostica, incorpora una eeprom da 1Mbit per le logiche di impianto (funzionalità multi-master)	CAD		455,19
911/0770	Carico modulare resistivo da 5kW da 13ohm in contenitore di alluminio, raffreddato ad aria con / interruttore magnetorermico dotato di bobina di sgancio per massima temperatura. Fornito completo / di morsetti per attestare i cavi, 2 ruote fisse e 2 ruote piroettanti e n°2 manigle per il trasporto.	CAD		3053,12
911/0780	Scheda Madre con Display grafico monocromatico touch-screen (retroilluminato a Led), 13 pulsanti di / navigazione, n°4 led di segnalazione, 8MBit di memoria Flash per gestire la grafica, n°1 Buzzer, / sensore di temperatura ed umidità assoluta e relativa, RealTime Clock, supporto per scheda SD, n°1 / USB, n°2 RS-485 Half Duplex per connettere le schede Slave, 2 ingressi per la lettura delle tensioni / dei 2 rami batterie, n°2 ingressi per la lettura delle correnti di batteria (tramite TA in dotazione), n°14 / Digital output programmabili per la gestione degli allarmi.	CAD		2248,20
911/0790	Scheda di espansione per equalizzare le tensioni di carica e per la diagnostica delle batterie. Accetta / batterie da 2,4,6,12 e da 24 volt, dispone di n°4 led per segnalazione e diagnostica, n°1 connettore / mini USB, n°1 bus RS485 Half Duplex	CAD		277,56
911/0800	Cavo di connessione tra l'unità Master e la prima scheda Slave di 5 metri	CAD		41,63
911/0810	Cavo di connessione tra le unità Slave di 25 cm	CAD		27,76
911/0820	Cavo prolunga di 1 metro	CAD		20,82
911/0830	Cavo prolunga di 2 metri	CAD		34,69
911/0840	Cavo prolunga di 5 metri	CAD		41,63
911/0850	Armadio raddrizzatore di emergenza per tensioni nominali di 144vcc e 240vcc, con trasformatore di / isolamento in ingresso, display grafico monorcomatico retroilluminato, pulsanti di navigazione, / regolazione della tensione e della corrente tramite pulsanti,visualizzazione in tempo reale della / tensione, corrente e temperatura.	CAD		8465,46
911/0860	Apparato per la misura delle caratteristiche elettriche di una batteria (tensione, corrente ed energia / erogata) dotato di display lcd e carichi interni. Alimentato a batteria.	CAD		346,94
911/0870	Sensore di temperatura ambiente con uscita 4-20mA. Temperatura di esercizio -20 +80°c	CAD		69,39
911/0880	FLYGT POMPA NP3085MT460 - 2KW-3PH-5,2 A - CAVO10M-DN80 COD. 3085.160 007	CAD		4099,36
911/0890	FLYGT POMPA NP3085MT463 - 1,3KW-3PH-3,6 A - CAVO10M-DN80 COD. 3085.160 033	CAD		3396,29
911/0900	FLYGT POMPA DP3068MT470 - 2 KW-3PH-4,9 A - CAVO10M-DN65 COD. 3068.180 2710	CAD		2444,48
911/0910	FLYGT POMPA DP3045MT230 - 1,2 KW-3PH- 2,8A - CAVO10M-DN50 COD. 3045.181 6021	CAD		1222,26
911/0920	FLYGT POMPA DP3057HT262 - 1,7 KW-3PH- 3,8A - CAVO10M-DN50 COD. 3057.181 1727	CAD		1860,41
911/0930	FLYGT POMPA DP46 LT470 - 1,1 KW-3PH- CAVO10M-R1""1/2 COD. 08 650081	CAD		1265,52
911/0940	FLYGT POMPA DP37 - 0,6 KW-3PH- CAVO10M-R1""1/2 COD. 08 650102	CAD		930,18
911/0950	FLYGT POMPA BS2004-0,42KW-1PH/COND CAVO20M- ATTACCO/TUB0 2"" COD.2004.212 001	CAD		1049,18
911/0960	ACCESSORI IDRAULIC. FLYGT TUBO GOMMA TELATA ANTIABR.DN50 20MT COD. 841187	CAD		297,48
911/0970	ACCESSORI IDRAULIC.FLYGT TUBO GOMMA TELATA ANTIABR.DN50 30MT COD. 841188	CAD		411,01
911/0980	ACCESSORI IDRAULIC.FLYGT TUBO GOMMA TELATA ANTIABR.DN50 COD. 841189	CAD		584,07
911/0990	ACCESSORI IDRAULIC.FLYGT TUBO GOMMA TELATA ANTIABR.DN50 60MT COD. 841190	CAD		795,02
911/1000	ACCESSORI IDRAULIC.FLYGT SEMIGIUNTORAPIDO DN50 LEGA LEGGERA	CAD		24,33
911/1010	ACCESSORI IDRAULIC. FLYGT KIT ASPIRAZIONE PROSCIUGAMENTO TOTALE COD. 633 07 / 00	CAD		102,79
911/1020	FLYGT POMPA KS2610MT237KW- 1,4KW-1PH/COND.-7,8 A-CAVO20M- ATTAC/TUB0 2"" / COD.2610.171 0007	CAD		3580,19
911/1030	FLYGT POMPA BS2620 MT226 - 2,2KW - 3PH - 4,7A. CAVO20M - ATT/TUB 3"" COD.2620.171 / 0001	CAD		4650,99
911/1040	FLYGT POMPA NP3102MT461 - 3,1KW-3PH-6,8 A - CAVO10M-DN100 COD. 3101.160 0022	CAD		6066,93
911/1050	FLYGT POMPA NP3153LT412 - 9 KW-3PH-21 A - CAVO10M-DN200 COD. 3153.181-3959	CAD		17630,44
911/1060	FLYGT POMPA NP3153MT434 - 7,5 KW-3PH-16 A - CAVO10M-DN150 COD. 3153.181-1237	CAD		12892,94
911/1070	FLYGT POMPA HS3152HT462 - 9,0 KW-3PH-19 A - CAVO10M-DN150 COD. 3152.181 8424	CAD		17565,53
911/1080	FLYGT POMPA NP3153HT455 - 7,5 KW-3PH-16 A - CAVO20M-DN100 COD. 3153.181-4818	CAD		12883,20
911/1090	FLYGT POMPA NP3153HT454 - 9,0 KW-3PH-19 A - CAVO20M-DN100 COD. 3153.181 4830	CAD		14125,25
911/1100	FLYGT POMPA NP3171HT452 - 22,0 KW-3PH- 41,0 A - CAVO10M-DN100 COD. 3171.181 1656	CAD		25677,71
911/1110	FLYGT POMPA NP3127MT437 - 5,9 KW-3PH- 13,0 A - CAVO10M-DN150 COD. 3127.160 0003	CAD		9161,36
911/1120	FLYGT POMPA NP3202LT610 - 37,0 KW-3PH - 65,0 A - CAVO20M-DN300 COD. 3202.180 2652	CAD		49570,78
911/1130	FLYGT POMPA NP3202LT615 - 22,0 KW-3PH - 43,0 A - CAVO10M-DN300 COD. 3202.180 1334	CAD		32848,86
911/1140	FLYGT POMPA NP3202LT612 - 30,0 KW-3PH - 59,0 A - CAVO10M-DN300 COD. 3202.180 1961	CAD		41956,10
911/1150	FLYGT POMPA NP3202MT641- 22,0 KW-3PH - 43,0 A - CAVO10M-DN200 COD. 3202.180 1057	CAD		28327,70
911/1160	FLYGT POMPA NP3202MT433 - 30,0 KW-3PH - 55,0 A - CAVO10M-DN200 COD. 3202.180 1436	CAD		37121,28
911/1170	FLYGT POMPA NP3202MT432 - 37,0 KW-3PH - 65,0 A - CAVO10M-DN200 COD. 3202.180 2486	CAD		45103,65
911/1180	FLYGT POMPA BS2640MT226 - 5,6KW-3PH- CAVO 20MT ATTAC.STORZ 4"" COD.2640.180 0302	CAD		8025,63
911/1190	ACCESSORI IDRAULIC. FLYGT PIEDE DN 65/65 COD. 4931706	CAD		524,59
911/1200	ACCESSORI IDRAULIC. FLYGT PIEDE FILLETTATO FEMMINA R50 (NO CURVA) COD. 08-507305	CAD		112,50
911/1210	ACCESSORI IDRAULIC. FLYGT PIEDE DN 80/80 COD. 4446801	CAD		573,28
911/1220	ACCESSORI IDRAULIC. FLYGT PIEDE DN 100/100 COD. 5401301	CAD		692,23
911/1230	ACCESSORI IDRAULIC. FLYGT PIEDE DN 150/150 COD. 4447006	CAD		1254,70
911/1240	ACCESSORI IDRAULIC. FLYGT PIEDE DN 200/200 COD. 3747606	CAD		2605,74
911/1250	ACCESSORI IDRAULIC. FLYGT PIEDE DN 250/250 COD. 6045901	CAD		3342,24
911/1260	ACCESSORI IDRAULIC. FLYGT PIEDE DN 300/300 X LT 3202 COD. 6046101	CAD		5602,80
911/1270	ACCESSORI IDRAULIC.FLYGT STAFFA SUP. TUBI GUIDA AISI 304 2"" COD. 6136804	CAD		157,91
911/1280	ACCESSORI IDRAULIC.FLYGT STAFFA SUP. TUBI GUIDA AISI 304 3/4"" COD. 669 77 00	CAD		24,89
911/1290	ACCESSORI IDRAULIC.FLYGT STAFFA SUP. TUBI GUIDA ZINCATO 3"" COD. 3747606	CAD		209,82
911/1300	ACCESSORI IDRAULIC.FLYGT CATENA INOXAISI 316L CERTIFICATA 0,5 TON -LUNGHEZZA 5 / M COD.829461	CAD		292,06
911/1310	ACCESSORI IDRAULIC.FLYGT CATENA INOXAISI 316L CERTIFICATA 0,5 TON -LUNGHEZZA 7 / M COD.829452	CAD		367,76
911/1320	ACCESSORI IDRAULIC.FLYGT CATENA INOXAISI 316L CERTIFICATA 1 TON -LUNGHEZZA 5 M / COD.829462	CAD		400,20
911/1330	ACCESSORI IDRAULIC.FLYGT GRILLO INOX PORT. MAX 3,3 TON COD.823882	CAD		33,00
911/1340	ACCESSORI IDRAULIC.FLYGT SARACINESCA A CORPO PIATTO DN 50 COD.839227	CAD		135,18
911/1350	ACCESSORI IDRAULIC.FLYGT SARACINESCA A CORPO PIATTO DN 65 COD.839229	CAD		197,93
911/1360	ACCESSORI IDRAULIC.FLYGT SARACINESCA A CORPO PIATTO DN 80 COD.839230	CAD		243,36
911/1370	ACCESSORI IDRAULIC.FLYGT SARACINESCA A CORPO PIATTO DN 100 COD.839231	CAD		270,41
911/1380	ACCESSORI IDRAULIC.FLYGT SARACINESCA A CORPO PIATTO DN 150 COD.839233	CAD		470,50
911/1390	ACCESSORI IDRAULIC.FLYGT SARACINESCA A CORPO PIATTO DN 200 COD.839234	CAD		713,86
911/1400	ACCESSORI IDRAULIC.FLYGT SARACINESCA A CORPO PIATTO DN 250 COD.839235	CAD		876,13
911/1410	ACCESSORI IDRAULIC.FLYGT SARACINESCA A CORPO PIATTO DN 300 COD.839236	CAD		1352,05
911/1420	ACCESSORI IDRAULIC.FLYGT VALVOLA RITEGNO AVK A PALLA DN 50 COD.832016	CAD		175,24
911/1430	ACCESSORI IDRAULIC.FLYGT VALVOLA RITEGNO AVK A PALLA DN 65 COD.832017	CAD		237,95
911/1440	ACCESSORI IDRAULIC.FLYGT VALVOLA RITEGNO AVK A PALLA DN 80 COD.832018	CAD		254,18
911/1450	ACCESSORI IDRAULIC.FLYGT VALVOLA RITEGNO AVK A PALLA DN 100 COD.832019	CAD		346,13
911/1460	ACCESSORI IDRAULIC.FLYGT VALVOLA RITEGNO AVK A PALLA DN 150 COD.832021	CAD		567,84
911/1470	ACCESSORI IDRAULIC.FLYGT VALVOLA RITEGNO AVK A PALLA DN 200 COD.832022	CAD		1043,78
911/1480	ACCESSORI IDRAULIC.FLYGT VALVOLA RITEGNO AVK A PALLA DN 250 COD.832023	CAD		2064,92
911/1490	ACCESSORI IDRAULIC.FLYGT VALVOLA RITEGNO AVK A PALLA DN 300 COD.832024	CAD		4878,12
911/1500	ACC. ELETTR. FLYGT Q.E. FCP1 x1P monoph con condensat. Potenza max 2,2kw termivi 2- 16A / custodia ABS parete dimensioni 240x340x170 IP55 con allarme, lamp. Flash + contatto pulito alto / livello COD.08-575362	CAD		432,64
911/1510	ACC. ELETTR. FLYGT Q.E. FCP2 x2P monoph con condensat. Potenza max 2,2kw termivi 2- 16A / custodia ABS parete dimensioni 240x340x170 IP55 con allarme, lamp. Flash + contatto pulito alto / livello COD.08-575363	CAD		573,28
911/1520	ACCESSORI ELETTR. FLYGT minicass II aliment. 24Vac/24Vac Unità controllo allarme pompe con / microtermostato e sensore infiltrazione COD. 00-835857	CAD		335,31
911/1530	ACCESSORI ELETTR. FLYGT CONTROLLORE fino a 4 pompe APP541 Alimet.24Vcc, composto da / modulo I/O, cavo collegamento e pannello operatore COD. 40-501151	CAD		2758,14
911/1540	ACCESSORI ELETTR. FLYGT CONTROLLORE x2 pompe APP521 Alimet.24Vcc, composto da / modulo I/O, cavo collegamento e pannello operatoreCOD. 40-501211	CAD		3071,81
911/1550	ACCESSORI ELETTR. FLYGT MODULO COMUNICAZIONE X CONTROLLORE APP521-541 COD. / 40-501152	CAD		735,49
911/1560	ACCESSORI ELETTR. FLYGT CENTRALINA DI tlc, TELECOMANDO E AUTOMAZIONE / GENERALE. Montaggio a fronte quadro- Alim. 24Vcc composta da modulo I/O 16DI, 8DO, 4Al con / montaggio interno quadro, pannello frontale di comando con tastiera,display, allarmi, senza sinottico / adesivo. Cavo di collegamento tra mod. I/O e pannello frontale. IP65 (pannello front.) COD. 40-501151	CAD		2758,14
911/1570	ACCESSORI ELETTR. FLYGT Sinottico adesivo 2 pompe per pannello frontale (a completamento / cod. 40-501635) COD.40-402372	CAD		93,05
911/1580	ACCESSORI ELETTR. FLYGT Sinottico adesivo 4 pompe per pannello frontale (a completamento / cod. 40-501635) COD.40-402374	CAD		93,05
911/1590	ACCESSORI ELETTR. FLYGT lampada flash 10-100 Vcc COD. 08-405713	CAD		115,74
911/1600	ACCESSORI ELETTR. FLYGT Sirena 6-24 Vcc COD. 08-405712	CAD		94,11
911/1610	ACCESSORI ELETTR. FLYGT filtro tipo MA05/D/2 e scaricatore di Sovratensioni tensione di lavoro / 240V. 6m5 KA (8/20 micro sec), corrente nominale 5A att. Su guida, dim. 25x79x90,5mm COD. 08-416140	CAD		192,53
911/1620	ACCESSORI ELETTR. FLYGT Alimentatore switching 85-264Vca / 22-28 Vcc funzione / caricabatteria, attacco su guida dimens. 45x99x114mm COD.08-416141	CAD		243,36
911/1630	ACCESSORI ELETTR. FLYGT batteria ermetica 12Vcc. 2A/h COD.	CAD		32,46
911/1640	ACCESSORI ELETTR. FLYGT Kit modem GSM/GPRS X APP500/700 COD. 08-416129	CAD		638,17
911/1650	ACCESSORI ELETTR. FLYGT sensore sommergibile piexoresistivo campo 0-5 mt, cavo 20 mt -uscita 4-20 mA, IP68 materiale INOX AISI316L, CAVO GOMMA POLIURETANICA ELEMENTO / SENSIBILE CERAMICA COD. 00-837724	CAD		816,63
911/1660	ACCESSORI ELETTR. FLYGT sensore sommergibile piexoresistivo campo 0-10 mt, cavo 20 mt -uscita 4-20 mA, IP68 materiale INOX AISI316L, CAVO GOMMA POLIURETANICA ELEMENTO / SENSIBILE CERAMICA COD. 00-837727	CAD		841,89
911/1670	ACCESSORI ELETTR. FLYGTsensore LIVELLO ULTRASUONI 0-10m/20 cavo. Alim. 12-40Vcc a 2 / fili. Uscita 4-20 mA, IP 68 COD. 00-836503	CAD		1978,03
911/1680	ACCESSORI ELETTR. FLYGT interuttore livello a variazione d'assetto EMN13 cavo 20m COD. 00-5828804	CAD		259,60
911/1690	ACCESSORI ELETTR. FLYGT staffa portaregolatori inox 4 ganci COD. 00-6533100	CAD		66,91
911/1700	ACCESSORI ELETTR. FLYGT : N. 1 quadro elettrico trifase per n.2 pompe fino a 5.5kW, avviamento / diretto COD. 440001	CAD		5191,79
911/1710	ACCESSORI ELETTR. FLYGT Kit sonde di livello conduttive	CAD		841,71
911/1720	LOWARA pompa BGM5/A MOTORE SM7BG/1055 - 1ph Potenza 0,55 kw COD. 107320010	CAD		275,85
911/1730	LOWARA POMPA SOMMERSA SCUBA modello SC409L27 Potenza 0,9kw 1PH senza galleggiante / Q= 20 - 125 l/min H= 52-20 m BOCCA MANDATA 1""1/4	CAD		797,18
911/1740	ACCESSORI IDRAUL. Dispositivo elettronico preflussostato per il controllo e la protezione di / elettropompe. LOWARA GENYO 8A/F12 (PRESSIONE FISSA AVVIAMENTO: 1,2BAR) / COD.109120160	CAD		102,79
911/1750	ACCESSORI IDRAUL. LOWARA GENYO 8A/F12 CON CAVO COD.109120161	CAD		206,58
911/1760	ACCESSORI IDRAUL. Dispositivo elettronico preflussostato per il controllo e la protezione di / elettropompe. LOWARA GENYO 8A/F15 (PRESSIONE FISSA AVVIAMENTO: 1,5 BAR) / COD.109120170	CAD		102,79
911/1770	ACCESSORI IDRAUL. LOWARA GENYO 8A/F15 CON CAVO COD.109120171	CAD		117,89
911/1780	ACCESSORI IDRAUL. Dispositivo elettronico preflussostato per il controllo e la protezione di / elettropompe. LOWARA GENYO 8A/F22 (PRESSIONE FISSA AVVIAMENTO: 2,2 BAR) / COD.109120180	CAD		102,79
911/1790	ACCESSORI IDRAUL. LOWARA GENYO 8A/F22 CON CAVO COD.109120181	CAD		117,89
911/1800	ACCESSORI IDRAUL. LOWARA GENYO 16A/R 15-30 PRESSIONE AVVIAMENTO REGOLABILE / 1,5 - 3,0 BAR COD.109120210	CAD		163,33
911/1810	ACCESSORI IDRAUL. LOWARA GENYO 16A/R 15-30 CON CAVO COD.109120211	CAD		180,62
911/1820	ACCESSORI IDRAULICI LOWARA PRESSOSTATO XMPA12B2131C SCALA 1,2-12bar - attacco / RP1	CAD		61,33
911/1830	ACCESSORI IDRAULICI LOWARA PRESSOSTATO FSG-2, SCALA 1,4-4,6bar - attacco 1/4	CAD		25,00
911/1840	ACCESSORI IDRAULICI LOWARA PRESS. FSYG-22, scala 2,8-7bar - att.RP1/4	CAD		54,20
911/1850	ACCESSORI IDRAULICI LOWARA PRESS.FSYG-32,scala5,6-10,5bar-att.RP1/4	CAD		60,57
911/1860	ACCESSORI IDRAULICI LOWARA PRESS. PM/5GIT-CR, scala 1-5bar- att.RP1/4"" IP44	CAD		16,23
911/1870	ACCESSORI IDRAULICI LOWARA PRESS. PM/12SIT, scala 1-8,5bar- att. RP1/4"" IP44	CAD		40,02
911/1880	ACCESSORI IDRAULICI LOWARA PRESS. PM/12IT scala 2,5-12bar- att.RP1/4"" IP44	CAD		40,02
911/1890	ACCESSORI IDRAULICI LOWARA PRESS. B12CN, scala 0-8bar- att.RP1/4"" IP40 AISI304	CAD		157,91
911/1900	ACCESSORI IDRAULICI LOWARA PRESSOSTATO DI MINIMA PRESSIONE B01A scala 0,7-3,0bar / differenziale fisso, att. G 1/4"" DA COOLEGAREIN ASPIRAZIONE AL GRUPPO DI PRESSIONE	CAD		118,97
911/1910	RELE' 2 CONTATTI IN SCAMBIO AMRA POK 240 VAC	CAD		42,01
911/1920	RELE' 2 CONTATTI IN SCAMBIO AMRA POK 24 VCC	CAD		28,56
911/1930	RELE' 4 CONTATTI IN SCAMBIO AMRA BIPOK 240 VAC	CAD		60,11
911/1940	RELE' 6 CONTATTI IN SCAMBIO AMRA TRIPOK 240 VAC	CAD		92,99
911/1950	RELE' 128S-2 CONTATTI RITARDATI - 2 ISTANTANEE AMRA TT/S-2E 240 VAC	CAD		184,79
911/1960	RELE' TEMPORIZZATO AMRA TMS2E 240 VAC	CAD		214,86
911/1970	RELE' OKSF C AMRA OKSF C 240 VAC	CAD		85,38
911/9000	Condizionatore completo modello S 0F OA solo freddo, mandata aria Over, R410 A, Icom+Inner / Display, Filtri G4 con allarme filtriintasati, Eprom speciale RFI, Alimentazione elettrica 230 V 1 F 50h / Hz Software EV, Alimerntazione Unità Condensante, EPROM RFI, kW 5,3 sensibili Dimensioni / 750x400x1950 Digit S0FOA2200202021FX	CAD		9265,68
911/9010	Condizionatore completo modello S 0F UA solo freddo, mandata aria Under, R410 A, Icom+Inner / Display, Filtri G4 con allarme filtri intasati, Eprom speciale RFI, Alimentazione elettrica 230 V 1 F 50h / Hz Software EV, Alimerntazione Unità Condensante, EPROM RFI,kW 5,3 sensibili, Dimensioni / 750x400x1950 Digit S0FUA2200202021FX	CAD		9265,68
911/9020	Condizionatore completo modello S 0H OA solo freddo, mandata aria Over, R410 A, Icom+Inner / Display, Filtri G4 con allarme filtriintasati, Eprom speciale RFI, Alimentazione elettrica 400 V 3 F 50h / Hz Software EV, Alimerntazione Unità Condensante, EPROM RFI, kW 7,4 sensibili, Relè sequenza / fasi. Dimensioni 750x500x1950 Digit S0HOA2200202021FX	CAD		9467,99
911/9030	Condizionatore completo modello S 0H UA solo freddo, mandata aria Under, R410 A, Icom+Inner / Display, Filtri G4 con allarme filtri intasati, Eprom speciale RFI, Alimentazione elettrica 400 V 3 F 50h / Hz Software EV, Alimerntazione Unità Condensante, EPROM RFI, kW 7,4 sensibili, Relè sequenza / fasi. Dimensioni 750x500x1950 Digit S0HUA2200202021FX	CAD		9467,99
911/9040	Condizionatore completo modello S 1A OA solo freddo, mandata aria Over, R410 A, Icom+Inner / Display, Filtri G4 con allarme filtriintasati, Eprom speciale RFI, Alimentazione elettrica 400 V 3 F 50h / Hz Software EV, Alimerntazione Unità Condensante, EPROM RFI, kW 10,3 sensibili, Relè sequenza / fasi. Dimensioni 750x500x1950 Digit S1AOA2200202021FX	CAD		10364,21
911/9050	Condizionatore completo modello S 1A UA solo freddo, mandata aria Under, R410 A, Icom+Inner / Display, Filtri G4 con allarme filtri intasati, Eprom speciale RFI, Alimentazione elettrica 400 V 3 F 50h / Hz Software EV, Alimerntazione Unità Condensante, EPROM RFI, kW 10,3 sensibili, Relè sequenza / fasi. Dimensioni 750x500x1950 Digit S1AUA2200202021FX	CAD		10364,21
911/9060	Condensatore HCR 24 per 45 °C completo di VARIEX, Flusso aria verticale o orizzontale, Batteria in / rame alette in alluminio, Rubinetti di intercettazione gas. Valido per modelli S0FOA, S0FUA, S0HOA, / S0HUA	CAD		3884,30
911/9070	Telaio di base H = 500 per modello S0FUA Codice Emerson: 03972111	CAD		299,42
911/9080	Telaio di base H = 500 per modello S0HUA S1AUA Codice Emerson: 03972411	CAD		428,89
911/9090	Zoccolo di base H = 200 per modello S0FOA Codice Emerson: 13196411	CAD		459,24
911/9100	Zoccolo di base H = 200 per modello S0HOA S1AOA Codice: 13196511	CAD		479,47
911/9110	PLENUM mandata aria orizzontale H = 600 per modello S0FOA Codice 03974211	CAD		1096,51
911/9120	PLENUM mandata aria orizzontale H = 600 per modello S0HOA S1AOA Codice 03974411	CAD		1236,10
911/9130	HPSE 08 Split tecnologico,400V 3F 50hz, con Freecooling modulante, filtri G 3 con allarme filtri / intasati, Powerface + display remoto, relè sequenza fasi. Digit: HPSE080012200000X	CAD		4936,30
911/9140	HPSE 08 Split tecnologico,400V 3F 50hz, senza Freecooling modulante, filtri G 3 con allarme filtri / intasati, Powerface + displayremoto, relè sequenza fasi. Digit: HPSE080002200000X	CAD		3425,06
911/9150	HPSC 08 Motocondensante esterna per HPSE08, 400 V 50 hZ 3 F versione ADVANCED per ALTE / TEMPERATURE esterne. Digit: HPSC08A000	CAD		4588,33
911/9160	HPSE 06 Split tecnologico,230V 1F 50hz, con Freecooling modulante, filtri G 3 con allarme filtri / intasati, Powerface + display remoto. Digit: HPSE0600123000000	CAD		4432,56
911/9170	HPSE 14 Split tecnologico,400V 3F 50hz, con Freecooling modulante, filtri G 3 con allarme filtri / intasati, Powerface + display remoto, relè sequenza fasi. Digit: HPSE140012300000X	CAD		5741,48
911/9180	Staffe esterne per unità motocondensante Codice: 129201	CAD		236,91
911/9190	Serranda di sovrapressione Codice: 134992	CAD		115,61
911/9200	Griglia esterna per serranda di sovrapressione Codice: 117832	CAD		250,18
911/9210	Griglia esterna per aspirazione aria di Free Cooling Codice: 270219	CAD		255,87
911/9220	Piastra murale con fori circolari Codice: 13536101	CAD		159,21
911/9230	Tubazioni flessibili diametro 254 mm. Lunghezza 500 mm. Codice: 270191	CAD		85,29
911/9240	Serranda di sovrapressione Codice: 134948	CAD		98,56
911/9250	Griglia esterna per serranda di sovrapressione Codice: 270206	CAD		109,93
911/9260	Griglia esterna per aspirazione aria di Free Cooling Codice: 270202	CAD		223,65
911/9270	Piastra murale con fori circolari Codice: 13503801	CAD		128,88
911/9280	Tubazioni flessibili diametro 200 mm. Lunghezza 500 mm. Codice: 270190	CAD		66,34
911/9290	GOMMINI ANTIVIBRANTI PER VENTILATORE UNITA' CONDENSANTI CODICE 270929	CAD		7,01
911/9300	MICROPROCESSORE COLDFIRE LARGE BOX COMPLETO DI ALIMENTATORE CODICE 480179	CAD		6794,65
911/9310	Condizionatore completo modello S 0F UA solo freddo, mandata aria Under, R410 A, Icom+Inner / Display, Filtri G4 con allarme filtri intasati, Eprom speciale RFI, Alimentazione elettrica 230 V 1 F 50h / Hz Software EV, Alimerntazione Unità Condensante, kW 5,3 sensibili Dimensioni 750x400x1950 Digit / S0FUA2200202021FX Condensatore HCR 24 per 45 °C completo di VARIEX, Flusso aria verticaleo / orizzontale, Batteria in rame alette in alluminio, Rubinetti di intercettazione gas. Valido per modelli / S0FOA, S0FUA, S0HOA,S0HUA. Telaio di base H = 500 per modello S0FUA, Codice Emerson: / 03972111,Valvola di non ritorno refrigerante unificata a saldar	CAD		31661,11
911/9320	Condizionatore completo modello S 0F OA freddo, mandata aria Over, R410 A, Icom+Inner Display, / Filtri G4 con allarme filtri intasati, Eprom speciale RFI, Alimentazione elettrica 230 V 1 F 50h Hz / Software EV, Alimerntazione Unità Condensante, kW 5,3 sensibili Dimensioni 750x400x1950 Digit / S0FOA2200202021FX Condensatore HCR 24 per 45 °C completo di VARIEX, Flusso aria verticale o / orizzontale, Batteria in rame alette in alluminio, Rubinetti di intercettazione gas. Valido per modelli / S0FOA, S0FUA, S0HOA, S0HUAZoccolo di base H=200mm modello S0FOA Codice Emerson: / 13196411, Valvola di non ritorno refrigerante unificata a saldare per tuba	CAD		32874,96
911/9330	Condizionatore completo modello S 0H UA solo freddo, mandata aria Under, R410 A, Icom+Inner / Display, Filtri G4 con allarme filtri intasati, Eprom speciale RFI, Alimentazione elettrica 400 V 3 F 50h / Hz Software EV, Alimerntazione Unità Condensante, kW 7,4 sensibili Dimensioni 750x500x1950 Digit / S0HUA2000202022FX Condensatore HCR 24 per 45 °C completo di VARIEX, Flusso aria verticaleo / orizzontale, Batteria in rame alette in alluminio, Rubinetti di intercettazione gas. Valido per modelli / S0FOA, S0FUA, S0HOA,S0HUA Telaio di base H = 500 per modello S0HUA Codice Emerson: / 03972411, Valvola di non ritorno refrigerante unificata a saldare	CAD		32166,88
911/9340	Condizionatore completo modello S 0H OA solo freddo, mandata aria Over, R410 A, Icom+Inner / Display, Filtri G4 con allarme filtriintasati, Eprom speciale RFI, Alimentazione elettrica 400 V 3 F 50h / Hz Software EV, Alimerntazione Unità Condensante, kW 7,4 sensibili Dimensioni 750x500x1950 Digit / S0HOA2000202022FX Condensatore HCR 24 per 45 °C completo di VARIEX, Flusso aria verticaleo / orizzontale, Batteria in rame alette in alluminio, Rubinetti di intercettazione gas. Valido per modelli / S0FOA, S0FUA, S0HOA, S0HUA Zoccolo di base H = 200 per modello S0HOA Codice Emerson: / 13196511 Valvola di non ritorno refrigerante unificata a saldare	CAD		32874,96
911/9350	Condizionatore completo modello S 1A UA solo freddo, mandata aria Under, R410 A, Icom+Inner / Display, Filtri G4 con allarme filtri intasati, Eprom speciale RFI, Alimentazione elettrica 400 V 3 F 50h / Hz Software EV, Alimerntazione Unità Condensante, kW 10,3sensibili Dimensioni 750x500x1950 / Digit S1AUA2000202022FX Condensatore HCR 43 per 45 °C completo di VARIEX, Flusso aria / verticale o orizzontale, Batteria in rame alette in alluminio, Rubinetti di intercettazione gas. Valido per / modelli S1AOA, S1AUA Telaiodi base H = 500 per modello S1AUA, Codice Emerson: 03972411, / Valvola di non ritorno refrigerante unificata a saldare per tubazio	CAD		34169,73
911/9360	Condizionatore completo modello S 1A OA solo freddo, mandata aria Over, R410 A, Icom+Inner / Display, Filtri G4 con allarme filtriintasati, Eprom speciale RFI, Alimentazione elettrica 400 V 3 F 50h / Hz Software EV, Alimerntazione Unità Condensante, kW 10,3 sensibili Dimensioni 750x500x1950 / Digit S1AOA2000202022FX Condensatore HCR 43 per 45 °C completo di VARIEX, Flusso aria / verticaleo orizzontale, Batteria in rame alette in alluminio, Rubinetti di intercettazione gas. Valido per / modelli S1AOA, S1AUA Zoccolodi base H = 200 per modello S1AOA, Codice Emerson: 13196511, / Valvola di non ritorno refrigerante unificata a saldare per tubazio	CAD		35476,63
911/9370	Condizionatore completo modello S 1E UA SPECIAL solo freddo, mandata aria Under, R410 A, / Icom+Inner Display, Filtri G4 con allarme filtri intasati, Eprom speciale RFI, Alimentazione elettrica / 230 V 1 F 50h Hz Software EV, Alimerntazione Unità Condensante,kW 14,2 sensibili Dimensioni / 750x750x1950 Digit S1EUA2000202022FX Condensatore HCR 43 per 45 °C completo di VARIEX, / Flusso ariaverticale o orizzontale, Batteria in rame alette in alluminio, Rubinetti di intercettazione gas. / Valido per modelli S1EOA, S1EUATelaio di base H = 500 per modello S1EUA, Codice Emerson: / 03972711, Valvola di non ritorno refrigerante unificata a saldare per	CAD		34392,26
911/9380	Condizionatore completo modello S 1E UA solo freddo, mandata aria Under, R410 A, Icom+Inner / Display, Filtri G4 con allarme filtri intasati, Eprom speciale RFI, Alimentazione elettrica 400 V 3 F 50h / Hz Software EV, Alimerntazione Unità Condensante, kW 14,2sensibili Dimensioni 750x750x1950 / Digit S1EUA2000202022FX Condensatore HCR 43 per 45 °C completo di VARIEX, Flusso aria / verticale o orizzontale, Batteria in rame alette in alluminio, Rubinetti di intercettazione gas. Valido per / modelli S1EOA, S1EUA Telaiodi base H = 500 per modello S1EUA, Codice Emerson: 03972711, / Valvola di non ritorno refrigerante unificata a saldare per tubazio	CAD		34675,49
911/9390	Condizionatore completo modello S 1E OA solo freddo, mandata aria Over, R410 A, Icom+Inner / Display, Filtri G4 con allarme filtriintasati, Eprom speciale RFI, Alimentazione elettrica 400 V 3 F 50h / Hz Software EV, Alimerntazione Unità Condensante, kW 14,2 sensibili Dimensioni 750x750x1950 / Digit S1EOA2000202022FX Condensatore HCR 43 per 45 °C completo di VARIEX, Flusso aria / verticaleo orizzontale, Batteria in rame alette in alluminio, Rubinetti di intercettazione gas. Valido per / modelli S1EOA, S1EUA Zoccolodi base H = 200 per modello S1EOA, Codice Emerson: 13196611, / Valvola di non ritorno refrigerante unificata a saldare per tubazio	CAD		35869,11
911/9400	Condizionatore completo modello S 2E UA solo freddo, mandata aria Under, R410 A, Icom+Inner / Display, Filtri G4 con allarme filtri intasati, Eprom speciale RFI, Alimentazione elettrica 400 V 3 F 50h / Hz Software EV, Alimerntazione Unità Condensante, kW 21 sensibili Dimensioni 750x750x1950 Digit / S2EUA2000202022FX Condensatore HCR 51 per 45 °C completo di VARIEX, Flusso aria verticaleo / orizzontale, Batteria in rame alette in alluminio, Rubinetti di intercettazione gas. Valido per modelli / S2EOA, S2EUA Telaio dibase H = 500 per modello S2EUA Codice Emerson: 03972711, Valvola di / non ritorno refrigerante unificata a saldare per tubazioni	CAD		37689,87
911/9410	Condizionatore completo modello S 2E OA solo freddo, mandata aria Over, R410 A, Icom+Inner / Display, Filtri G4 con allarme filtriintasati, Eprom speciale RFI, Alimentazione elettrica 400 V 3 F 50h / Hz Software EV, Alimerntazione Unità Condensante, kW 21, sensibili Dimensioni 750x750x1950 Digit / S2EOA2000202022FX Condensatore HCR 51 per 45 °C completo di VARIEX, Flusso aria verticaleo / orizzontale, Batteria in rame alette in alluminio, Rubinetti di intercettazione gas. Valido per modelli / S2EOA, S2EUA Zoccolo di base H = 200 per modello S2EOA Codice Emerson: 13196611, Valvola di / non ritorno refrigerante unificata a saldare per tubazioni	CAD		38883,49
911/9420	Condizionatore completo modello S 2G UA solo freddo, mandata aria Under, R410 A, Icom+Inner / Display, Filtri G4 con allarme filtri intasati, Eprom speciale RFI, Alimentazione elettrica 400 V 3 F 50h / Hz Software EV, Alimerntazione Unità Condensante, kW 23 sensibili Dimensioni 750x750x1950 Digit / S2GUA2000202022FX Condensatore HCR 51 per 45 °C completo di VARIEX, Flusso aria verticaleo / orizzontale, Batteria in rame alette in alluminio, Rubinetti di intercettazione gas. Valido per modelli / S2GOA, S2GUA Telaio dibase H = 500 per modello S2GUA, Codice Emerson: 03972711, Valvola di / non ritorno refrigerante unificata a saldare per tubazioni	CAD		39490,41
911/9430	Condizionatore completo modello S 2G OA solo freddo, mandata aria Over, R410 A, Icom+Inner / Display, Filtri G4 con allarme filtriintasati, Eprom speciale RFI, Alimentazione elettrica 400 V 3 F 50h / Hz Software EV, Alimerntazione Unità Condensante, kW 23, sensibili Dimensioni 750x750x1950 Digit / S2GOA2000202022FX Condensatore HCR 51 per 45 °C completo di VARIEX, Flusso aria verticaleo / orizzontale, Batteria in rame alette in alluminio, Rubinetti di intercettazione gas. Valido per modelli / S2GOA, S2GUA Zoccolo di base H = 200 per modello S2GOA Codice Emerson: 13196611 Valvola di / non ritorno refrigerante unificata a saldare per tubazioni	CAD		40663,79
911/9440	HPSE 06 Split tecnologico,230V 1F 50hz, senza Freecooling modulante, filtri G 3 con allarme filtri / intasati, Powerface + displayremoto, Gas R407. HPSC06 motocondensante esterna, versione / Advanced. Digit: HPSE0600022000000 Digit : HPSC06A000 Installazionedi condizionatore split / system HPSE + HPSC 06 comprensivo di tiro in sito, posizionamento unità interne ed unità esterne, / fornitura di tubazioni in rame nei vari diametri completi di isolamento secondo quanto indicato da / manuale uso d'installazione, creazione di scarico della condensa al pluviale più vicino all'unità interna, / saldature eseguite a perfetta regola d'arte utilizzando	CAD		15820,44
911/9450	HPSE 08 Split tecnologico,400V 3F 50hz, senza Freecooling modulante, filtri G 3 con allarme filtri / intasati, Powerface + displayremoto, Gas R407, relè sequenza fasi. HPSC08 motocondensante / esterna, versione Advanced. Digit: HPSE080002200000X Digit : HPSC08A000 Installazione di / condizionatore split system HPSE + HPSC 08 comprensivo di tiro in sito, posizionamento unità / interne ed unità esterne, fornitura di tubazioni in rame nei vari diametri completi di isolamento / secondo quanto indicato da manuale uso d'installazione, creazione di scarico della condensa al / pluviale più vicino all'unità interna, saldature eseguite a perfetta regola	CAD		17236,59
911/9460	HPSE 14 Split tecnologico,400V 3F 50hz, senza Freecooling modulante, filtri G 3 con allarme filtri / intasati, Powerface + displayremoto, Gas R407, relè sequenza fasi. HPSC14 motocondensante / esterna, versione Advanced. Digit: HPSE140002200000X Digit : HPSC14A000 Installazione di / condizionatore split system HPSE + HPSC 14 comprensivo di tiro in sito, posizionamento unità / interne ed unità esterne, fornitura di tubazioni in rame nei vari diametri completi di isolamento / secondo quanto indicato da manuale uso d'installazione, creazione di scarico della condensa al / pluviale più vicino all'unità interna, saldature eseguite a perfetta regola	CAD		20028,44
911/9470	WM 05 SD Monoblocco da esterno ,230V 1F 50hz, con Freecooling modulante, filtri G 3 con allarme / filtri intasati, Griglie con regolazione , Gas R407, avviamento Soft Start, senza regolazione. / Emergency free cooling 48DC Digit: WM05SD11122P1020X Installazione di condizionatore / monoblocco da esterno comprensivo di tiro in sito, creazione di scarico della condensa al pluviale più / vicino, esecuzione di forometrie sulla parete dello shelter/fabbricato ed eventuali altri lavori necessari / per accoppiare il condizionatore alla parete di appoggio e relativo sostegno, ripristino delle eventuali / forometrie esistenti sia esterne che interne (es.	CAD		20837,67
911/9480	WM 08 MD Monoblocco da esterno ,400V 3F 50hz, con Freecooling modulante, filtri G 3 con allarme / filtri intasati, Griglie senza regolazione , Powerface + display remoto, Gas R407, rele' sequenza fasi. / Digit: WM08MD00122P1010X Installazione di condizionatoremonoblocco da esterno comprensivo di / tiro in sito, creazione di scarico della condensa al pluviale più vicino, esecuzione di forometrie sulla / parete dello shelter/fabbricato ed eventuali altri lavori necessari per accoppiare il condizionatore alla / paretedi appoggio e relativo sostegno, ripristino delle eventuali forometrie esistenti sia esterne che / interne (es. compartimentazioni	CAD		22152,66
911/9490	WM 13 MD Monoblocco da esterno ,400V 3F 50hz, con Freecooling modulante, filtri G 3 con allarme / filtri intasati, Griglie senza regolazione , Powerface + display remoto, Gas R407, relè sequenza fasi. / Digit: WM13MD00122P1010X Installazione di condizionatoremonoblocco da esterno comprensivo di / tiro in sito, creazione di scarico della condensa al pluviale più vicino, esecuzione di forometrie sulla / parete dello shelter/fabbricato ed eventuali altri lavori necessari per accoppiare il condizionatore alla / parete di appoggio e relativo sostegno, ripristino delle eventuali forometrie esistenti sia esterne che / interne (es. compartimentazioni	CAD		22961,89
911/9500	HPF07D Monoblocco da interno, 400V 3F 50hz, con freecoling modulante, filtri G3 con allarme filtri / intasati, Powerface + Display, Gas R407, Variex, Emergency Cooling 230V. Digit 07D202AP10020 / Installazione di condizionatore monoblocco da interno comprensivo di tiro in sito,installazione del / telaio di base in presenza di pavimento sopraelevato, posizionamento unità interne, creazione di / scarico della condensa al pluviale più vicino,esecuzione di forometrie sulla parete dello / shelter/fabbricato ed eventualialtri lavori necessari per accoppiare il condizionatore alla parete di / appoggio e sostegno, ripristino delle eventuali forometri	CAD		24054,35
911/9510	Condizionatore completo modello S 0F UA freddo+freecooling, mandata aria Under, R410 A, / Icom+Inner Display, Filtri G4 con allarme filtri intasati, Eprom speciale RFI, Alimentazione elettrica / 230 V 1 F 50h Hz Software EV, Alimerntazione Unità Condensante, kW 5,3 sensibili Dimensioni / 750x400x1950 Digit S0FUA2200202021FX Condensatore HCR 24 per 45 °C completo di VARIEX, / Flusso aria verticale o orizzontale, Batteria in rame alette in alluminio, Rubinetti di intercettazione gas. / Valido per modelli S0FOA, S0FUA,S0HOA, S0HUA Telaio di base H = 500 per modello S0FUA / Codice Emerson: 03972111, Valvola di non ritorno refrigerante unificata a	CAD		36617,65
911/9520	Condizionatore completo modello S 0H UA freddo+freecooling, mandata aria Under, R410 A, / Icom+Inner Display, Filtri G4 con allarme filtri intasati, Eprom speciale RFI, Alimentazione elettrica / 400 V 3 F 50h Hz Software EV, Alimerntazione Unità Condensante, kW 7,4 sensibili Dimensioni / 750x500x1950 Digit S0HUA2000202022FX Condensatore HCR 24 per 45 °C completo di VARIEX, / Flusso aria verticale o orizzontale, Batteria in rame alette in alluminio, Rubinetti di intercettazione gas. / Valido per modelli S0FOA, S0FUA,S0HOA, S0HUA Telaio di base H = 500 per modello S0HUA / Codice Emerson: 03972411, Valvola di non ritorno refrigerante unificata a	CAD		37730,34
911/9530	Condizionatore completo modello S 1A UA freddo+freecooling, mandata aria Under, R410 A, / Icom+Inner Display, Filtri G4 con allarme filtri intasati, Eprom speciale RFI, Alimentazione elettrica / 400 V 3 F 50h Hz Software EV, Alimerntazione Unità Condensante, kW 10,3 sensibili Dimensioni / 750x500x1950 Digit S1AUA2000202022FX Condensatore HCR 43 per 45 °C completo di VARIEX, / Flusso aria verticale o orizzontale, Batteria in rame alette in alluminio, Rubinetti di intercettazione gas. / Valido per modelli S1AOA, S1AUATelaio di base H = 500 per modello S1AUA, Codice Emerson: / 03972411, Valvola di non ritorno refrigerante unificata a saldare per	CAD		39652,26
911/9540	Condizionatore completo modello S 1E UA freddo+freecooling, mandata aria Under, R410 A, / Icom+Inner Display, Filtri G4 con allarme filtri intasati, Eprom speciale RFI, Alimentazione elettrica / 400 V 3 F 50h Hz Software EV, Alimerntazione Unità Condensante, kW 14,2 sensibili Dimensioni / 750x750x1950 Digit S1EUA2000202022FX Condensatore HCR 43 per 45 °C completo di VARIEX, / Flusso aria verticale o orizzontale, Batteria in rame alette in alluminio, Rubinetti di intercettazione gas. / Valido per modelli S1EOA, S1EUA,Telaio di base H = 500 per modello S1EUA Codice Emerson: / 03972711, Valvola di non ritorno refrigerante unificata a saldare per	CAD		41371,87
911/9550	Condizionatore completo modello S 2E UA freddo+ freecooling, mandata aria Under, R410 A, / Icom+Inner Display, Filtri G4 con allarme filtri intasati, Eprom speciale RFI, Alimentazione elettrica / 400 V 3 F 50h Hz Software EV, Alimerntazione Unità Condensante,kW 21 sensibili Dimensioni / 750x750x1950 Digit S2EUA2000202022FX Condensatore HCR 51 per 45 °C completo di VARIEX, / Flusso aria verticale o orizzontale, Batteria in rame alette in alluminio, Rubinetti di intercettazione gas. / Valido per modelli S2EOA, S2EUA Telaio di base H = 500 per modello S2EUA Codice Emerson: / 03972711, Valvola di non ritorno refrigerante unificata a saldare per tu	CAD		45519,17
911/9560	Condizionatore completo modello S 2G UA freddo+freecooling, mandata aria Under, R410 A, / Icom+Inner Display, Filtri G4 con allarme filtri intasati, Eprom speciale RFI, Alimentazione elettrica / 400 V 3 F 50h Hz Software EV, Alimerntazione Unità Condensante, kW 23 sensibili Dimensioni / 750x750x1950 Digit S2GUA2000202022FX Condensatore HCR 51 per 45 °C completo di VARIEX, / Flusso aria verticale o orizzontale, Batteria in rame alette in alluminio, Rubinetti di intercettazione gas. / Valido per modelli S2GOA, S2GUA Telaio di base H = 500 per modello S2GUA, Codice Emerson: / 03972711, Valvola di non ritorno refrigerante unificata a saldare per tu	CAD		45114,56
911/9570	Condizionatore completo modello S 0F OA freddo+freecooling, mandata aria Over, R410 A, / Icom+Inner Display, Filtri G4 con allarmefiltri intasati, Eprom speciale RFI, Alimentazione elettrica 230 / V 1 F 50h Hz Software EV, Alimerntazione Unità Condensante, kW5,3 sensibili Dimensioni / 750x400x1950 Digit S0FOA2200202021FX Condensatore HCR 24 per 45 °C completo di VARIEX, / Flusso aria verticale o orizzontale, Batteria in rame alette in alluminio, Rubinetti di intercettazione gas. / Valido per modelli S0FOA, S0FUA, S0HOA, S0HUA, Valvola di non ritorno refrigerante unificata a / saldare per tubazioni in rame Emerson codice ditta 482959, ETH ICOM	CAD		37831,49
911/9580	Condizionatore completo modello S 0H OA freddo+freecooling, mandata aria Over, R410 A, / Icom+Inner Display, Filtri G4 con allarmefiltri intasati, Eprom speciale RFI, Alimentazione elettrica 400 / V 3 F 50h Hz Software EV, Alimerntazione Unità Condensante, kW7,4 sensibili Dimensioni / 750x500x1950 Digit S0HOA2000202022FX Condensatore HCR 24 per 45 °C completo di VARIEX, / Flusso aria verticale o orizzontale, Batteria in rame alette in alluminio, Rubinetti di intercettazione gas. / Valido per modelli S0FOA, S0FUA, S0HOA, S0HUA Valvola di non ritorno refrigerante unificata a / saldare per tubazioni in rame Emerson codice ditta 482959, ETH ICOM	CAD		39085,80
911/9590	Condizionatore completo modello S 1A OA freddo+freecooling, mandata aria Over, R410 A, / Icom+Inner Display, Filtri G4 con allarmefiltri intasati, Eprom speciale RFI, Alimentazione elettrica 400 / V 3 F 50h Hz Software EV, Alimerntazione Unità Condensante, kW10,3 sensibili Dimensioni / 750x500x1950 Digit S1AOA2000202022FX Condensatore HCR 43 per 45 °C completo di VARIEX, / Flusso aria verticale o orizzontale, Batteria in rame alette in alluminio, Rubinetti di intercettazione gas. / Valido per modelli S1AOA, S1AUA,S1EOA, S1EUA Valvola di non ritorno refrigerante unificata a / saldare per tubazioni in rame Emerson codice ditta 482959, ETH ICOM	CAD		41068,41
911/9600	Condizionatore completo modello S 1E OA freddo+freecooling, mandata aria Over, R410 A, / Icom+Inner Display, Filtri G4 con allarmefiltri intasati, Eprom speciale RFI, Alimentazione elettrica 400 / V 3 F 50h Hz Software EV, Alimerntazione Unità Condensante, kW10,3 sensibili Dimensioni / 750x750x1950 Digit S1EOA2000202022FX Condensatore HCR 43 per 45 °C completo di VARIEX, / Flusso aria verticale o orizzontale, Batteria in rame alette in alluminio, Rubinetti di intercettazione gas. / Valido per modelli S1AOA, S1AUA,S1EOA, S1EUA Valvola di non ritorno refrigerante unificata a / saldare per tubazioni in rame Emerson codice ditta 482959, ETH ICOM	CAD		42686,87
911/9610	Condizionatore completo modello S 2E OA freddo+freecooling, mandata aria Over, R410 A, / Icom+Inner Display, Filtri G4 con allarmefiltri intasati, Eprom speciale RFI, Alimentazione elettrica 400 / V 3 F 50h Hz Software EV, Alimerntazione Unità Condensante, kW21 sensibili Dimensioni / 750x750x1950 Digit S2EOA2000202022FX Condensatore HCR 51 per 45 °C completo di VARIEX, / Flusso aria verticale o orizzontale, Batteria in rame alette in alluminio, Rubinetti di intercettazione gas. / Valido per modelli S2EOA, S2EUA, S2GOA, S2GUA Valvola di non ritorno refrigerante unificata a / saldare per tubazioni in rame Emerson codice ditta 482959, ETH ICOM C	CAD		46126,09
911/9620	Condizionatore completo modello S 2G OA freddo+freecooling, mandata aria Over, R410 A, / Icom+Inner Display, Filtri G4 con allarmefiltri intasati, Eprom speciale RFI, Alimentazione elettrica 400 / V 3 F 50h Hz Software EV, Alimerntazione Unità Condensante, kW23 sensibili Dimensioni / 750x750x1950 Digit S2GOA2000202022FX Condensatore HCR 51 per 45 °C completo di VARIEX, / Flusso aria verticale o orizzontale, Batteria in rame alette in alluminio, Rubinetti di intercettazione gas. / Valido per modelli S2EOA, S2EUA, S2GOA, S2GUA Valvola di non ritorno refrigerante unificata a / saldare per tubazioni in rame Emerson codice ditta 482959, ETH ICOM C	CAD		46530,71
911/9630	HPSE 06 Split tecnologico,230V 1F 50hz, con Freecooling modulante, filtri G 3 con allarme filtri / intasati, Powerface + display remoto, Gas R407. HPSC06 motocondensante esterna, versione / Advanced. Digit: HPSE0600122000000 Digit : HPSC06A000 Installazione dicondizionatore split / system HPSE + HPSC 06 comprensivo di tiro in sito, posizionamento unità interne ed unità esterne, / fornitura di tubazioni in rame nei vari diametri completi di isolamento secondo quanto indicato da / manuale uso d'installazione, creazione di scarico della condensa al pluviale più vicino all'unità interna, / saldature eseguite a perfetta regola d'arte utilizzando ca	CAD		19826,13
911/9640	HPSE 08 Split tecnologico,400V 3F 50hz, con Freecooling modulante, filtri G 3 con allarme filtri / intasati, Powerface + display remoto, Gas R407, relè sequenza fasi. HPSC08 motocondensante / esterna, versione Advanced. Digit: HPSE080012200000X Digit : HPSC08A000 Installazione di / condizionatore split system HPSE + HPSC 08 comprensivo di tiro in sito, posizionamento unità / interne ed unità esterne,fornitura di tubazioni in rame nei vari diametri completi di isolamento secondo / quanto indicato da manuale uso d'installazione, creazione di scarico della condensa al pluviale più / vicino all'unità interna, saldature eseguite a perfetta regola d'	CAD		21849,20
911/9650	HPSE 14 Split tecnologico,400V 3F 50hz, con Freecooling modulante, filtri G 3 con allarme filtri / intasati, Powerface + display remoto, Gas R407, relè sequenza fasi. HPSC14 motocondensante / esterna, versione Advanced.Digit: HPSE140012200000X Digit : HPSC14A000 Installazione di / condizionatore split system HPSE + HPSC 14 comprensivo di tiro in sito, posizionamento unità / interne ed unità esterne, fornitura di tubazioni in rame nei vari diametri completi di isolamento / secondo quanto indicato da manuale uso d'installazione, creazione di scarico della condensa al / pluviale più vicino all'unità interna, saldature eseguite a perfetta regola d'	CAD		23467,66
912/0010	Bretella SC/PC-SC/PC cavo SMR 2,0 mm blu lunghezza 1 metro 3124773	CAD		8,67
912/0020	Bretella SC/PC-SC/PC cavo SMR 2,0 mm blu lunghezza 2 metro 3127636	CAD		8,95
912/0030	Bretella SC/PC-SC/PC cavo SMR 2,0 mm blu lunghezza 5 metro 4115846	CAD		9,79
912/0040	Bretella SC/PC-SC/PC cavo SMR 2,0 mm blu lunghezza 10 metro 3131307	CAD		11,19
912/0050	Bretella SC/PC-SC/PC cavo SMR 2,0 mm blu lunghezza 15 metro 3163607	CAD		12,59
912/0060	Bretella SC/PC-SC/PC cavo SMR 2,0 mm blu lunghezza 20 metro 3188059	CAD		13,99
912/0070	Bretella SC/PC-SC/PC cavo SMR 2,0 mm blu lunghezza 25 metro 4102877	CAD		15,39
912/0080	Bretella SC/PC-SC/PC cavo SMR 2,0 mm blu lunghezza 30 metro 4180907	CAD		16,79
912/0090	Bretella SC/PC-SC/PC cavo SMR 2,0 mm blu lunghezza 35 metro 4180920	CAD		18,19
912/0100	Bretella SC/PC-SC/PC cavo SMR 2,0 mm blu lunghezza 50 metro 4180917	CAD		22,38
912/0110	Bretella ST/PC-ST/PC cavo SMR 2,0 mm blu lunghezza 1 metro 3125574	CAD		8,67
912/0120	Bretella ST/PC-ST/PC cavo SMR 2,0 mm blu lunghezza 2 metro 3125576	CAD		8,95
912/0130	Bretella ST/PC-ST/PC cavo SMR 2,0 mm blu lunghezza 5 metro 3125577	CAD		9,79
912/0140	Bretella ST/PC-ST/PC cavo SMR 2,0 mm blu lunghezza 10 metro 3125578	CAD		11,19
912/0150	Bretella ST/PC-ST/PC cavo SMR 2,0 mm blu lunghezza 15 metro 3125678	CAD		12,59
912/0160	Bretella ST/PC-ST/PC cavo SMR 2,0 mm blu lunghezza 20 metro 3125679	CAD		13,99
912/0170	Bretella ST/PC-ST/PC cavo SMR 2,0 mm blu lunghezza 25 metro 3125680	CAD		15,39
912/0180	Bretella ST/PC-ST/PC cavo SMR 2,0 mm blu lunghezza 30 metro 3125681	CAD		16,79
912/0190	Bretella ST/PC-ST/PC cavo SMR 2,0 mm blu lunghezza 35 metro 3125682	CAD		18,19
912/0200	Bretella ST/PC-ST/PC cavo SMR 2,0 mm blu lunghezza 50 metro 3125683	CAD		22,38
912/0210	Bretella SC/PC-ST/PC cavo SMR 2,0 mm blu lunghezza 1 metro 4126213	CAD		8,67
912/0220	Bretella SC/PC-ST/PC cavo SMR 2,0 mm blu lunghezza 2 metro 4149683	CAD		8,95
912/0230	Bretella SC/PC-ST/PC cavo SMR 2,0 mm blu lunghezza 5 metro 4126229	CAD		9,79
912/0240	Bretella SC/PC-ST/PC cavo 2SMR ,0 mm blu lunghezza 10 metro 4126216	CAD		11,19
912/0250	Bretella SC/PC-ST/PC cavo SMR 2,0 mm blu lunghezza 15 metro 3100984	CAD		12,59
912/0260	Bretella SC/PC-ST/PC cavo SMR 2,0 mm blu lunghezza 20 metro 4126691	CAD		13,99
912/0270	Bretella SC/PC-ST/PC cavo SMR 2,0 mm blu lunghezza 25 metro 3100980	CAD		15,39
912/0280	Bretella SC/PC-ST/PC cavo SMR 2,0 mm blu lunghezza 30 metro 4126235	CAD		16,79
912/0290	Bretella SC/PC-ST/PC cavo SMR 2,0 mm blu lunghezza 35 metro 4126237	CAD		18,19
912/0300	Bretella SC/PC-ST/PC cavo SMR 2,0 mm blu lunghezza 50 metro 4149677	CAD		22,38
912/0310	Bretella SC/PC-SC/PC cavo SMR 2,0 mm blu lunghezza 1 metro 4110810	CAD		12,87
912/0320	Bretella SC/PC-SC/PC cavo SMR 2,0 mm blu lunghezza 2 metro 4110811	CAD		13,15
912/0330	Bretella SC/PC-SC/PC cavo SMR 2,0 mm blu lunghezza 5 metro 4110812	CAD		13,99
912/0340	Bretella SC/PC-SC/PC cavo SMR 2,0 mm blu lunghezza 10 metro 4110813	CAD		15,39
912/0350	Bretella SC/PC-SC/PC cavo SMR 2,0 mm blu lunghezza 15 metro 4110814	CAD		16,79
912/0360	Bretella SC/PC-SC/PC cavo SMR 2,0 mm blu lunghezza 20 metro 4110815	CAD		18,19
912/0370	Bretella SC/PC-SC/PC cavo SMR 2,0 mm blu lunghezza 25 metro 4110816	CAD		19,59
912/0380	Bretella SC/PC-SC/PC cavo SMR 2,0 mm blu lunghezza 30 metro 4110817	CAD		20,99
912/0390	Bretella SC/PC-SC/PC cavo SMR 2,0 mm blu lunghezza 35 metro 4110818	CAD		22,38
912/0400	Bretella SC/PC-SC/PC cavo SMR 2,0 mm blu lunghezza 50 metro 4110819	CAD		26,58
912/0410	Bretella ST/PC-ST/PC cavo SMR 2,0 mm blu lunghezza 1 metro 4110820	CAD		12,87
912/0420	Bretella ST/PC-ST/PC cavo SMR 2,0 mm blu lunghezza 2 metro 4110821	CAD		13,15
912/0430	Bretella ST/PC-ST/PC cavo SMR 2,0 mm blu lunghezza 5 metro 4110822	CAD		13,99
912/0440	Bretella ST/PC-ST/PC cavo SMR 2,0 mm blu lunghezza 10 metro 4110823	CAD		15,39
912/0450	Bretella ST/PC-ST/PC cavo SMR 2,0 mm blu lunghezza 15 metro 4110824	CAD		16,79
912/0460	Bretella ST/PC-ST/PC cavo SMR 2,0 mm blu lunghezza 20 metro 4110825	CAD		18,19
912/0470	Bretella ST/PC-ST/PC cavo SMR 2,0 mm blu lunghezza 25 metro 4110826	CAD		19,59
912/0480	Bretella ST/PC-ST/PC cavo SMR 2,0 mm blu lunghezza 30 metro 4110827	CAD		20,99
912/0490	Bretella ST/PC-ST/PC cavo SMR 2,0 mm blu lunghezza 35 metro 4110828	CAD		22,38
912/0500	Bretella ST/PC-ST/PC cavo SMR 2,0 mm blu lunghezza 50 metro 4110829	CAD		26,58
912/0510	Bretella SC/PC-ST/PC cavo SMR 2,0 mm blu lunghezza 1 metro 4110830	CAD		12,87
912/0520	Bretella SC/PC-ST/PC cavo SMR 2,0 mm blu lunghezza 2 metro 4110831	CAD		13,15
912/0530	Bretella SC/PC-ST/PC cavo SMR 2,0 mm blu lunghezza 5 metro 4110832	CAD		13,99
912/0540	Bretella SC/PC-ST/PC cavo 2SMR ,0 mm blu lunghezza 10 metro 4110833	CAD		15,39
912/0550	Bretella SC/PC-ST/PC cavo SMR 2,0 mm blu lunghezza 15 metro 4110834	CAD		16,79
912/0560	Bretella SC/PC-ST/PC cavo SMR 2,0 mm blu lunghezza 20 metro 4110835	CAD		18,19
912/0570	Bretella SC/PC-ST/PC cavo SMR 2,0 mm blu lunghezza 25 metro 4110836	CAD		19,59
912/0580	Bretella SC/PC-ST/PC cavo SMR 2,0 mm blu lunghezza 30 metro 4110837	CAD		20,99
912/0590	Bretella SC/PC-ST/PC cavo SMR 2,0 mm blu lunghezza 35 metro 4110838	CAD		22,38
912/0600	Bretella SC/PC-ST/PC cavo SMR 2,0 mm blu lunghezza 50 metro 4110839	CAD		26,58
912/0610	Bretella SC/PC-SC/PC cavo MM 50/125 arancione lunghezza 1 metro 3145693	CAD		8,67
912/0620	Bretella SC/PC-SC/PC cavo MM 50/125 arancione lunghezza 2 metro 3145505	CAD		8,95
912/0630	Bretella SC/PC-SC/PC cavo MM 50/125 arancione lunghezza 5 metro 3145496	CAD		9,79
912/0640	Bretella SC/PC-SC/PC cavo MM 50/125 arancione lunghezza 10 metro 3125521	CAD		11,19
912/0650	Bretella SC/PC-SC/PC cavo MM 50/125 arancione lunghezza 15 metro 3125684	CAD		12,59
912/0660	Bretella SC/PC-SC/PC cavo MM 50/125 arancione lunghezza 20 metro 3145674	CAD		13,99
912/0670	Bretella SC/PC-SC/PC cavo MM 50/125 arancione lunghezza 25 metro 3145711	CAD		15,39
912/0680	Bretella SC/PC-SC/PC cavo MM 50/125 arancione lunghezza 30 metro 3145708	CAD		16,79
912/0690	Bretella SC/PC-SC/PC cavo MM 50/125 arancione lunghezza 35 metro 3125685	CAD		18,19
912/0700	Bretella SC/PC-SC/PC cavo MM 50/125 arancione lunghezza 50 metro 3145424	CAD		22,38
912/0710	Bretella ST/PC-ST/PC cavo MM 50/125 arancione lunghezza 1 metro 4169855	CAD		8,67
912/0720	Bretella ST/PC-ST/PC cavo MM 50/125 arancione lunghezza 2 metro 4110314	CAD		8,95
912/0730	Bretella ST/PC-ST/PC cavo MM 50/125 arancione lunghezza 5 metro 4169838	CAD		9,79
912/0740	Bretella ST/PC-ST/PC cavo MM 50/125 arancione lunghezza 10 metro 4169854	CAD		11,19
912/0750	Bretella ST/PC-ST/PC cavo MM 50/125 arancione lunghezza 15 metro 4169866	CAD		12,59
912/0760	Bretella ST/PC-ST/PC cavo MM 50/125 arancione lunghezza 20 metro 4169867	CAD		13,99
912/0770	Bretella ST/PC-ST/PC cavo MM 50/125 arancione lunghezza 25 metro 4169868	CAD		15,39
912/0780	Bretella ST/PC-ST/PC cavo MM 50/125 arancione lunghezza 30 metro 4169869	CAD		16,79
912/0790	Bretella ST/PC-ST/PC cavo MM 50/125 arancione lunghezza 35 metro 4169870	CAD		18,19
912/0800	Bretella ST/PC-ST/PC cavo MM 50/125 arancione lunghezza 50 metro 4169871	CAD		22,38
912/0810	Bretella SC/PC-ST/PC cavo MM 50/125 arancione lunghezza 1 metro 4110348	CAD		8,67
912/0820	Bretella SC/PC-ST/PC cavo MM 50/125 arancione lunghezza 2 metro 4110407	CAD		8,95
912/0830	Bretella SC/PC-ST/PC cavo MM 50/125 arancione lunghezza 5 metro 4110409	CAD		9,79
912/0840	Bretella SC/PC-ST/PC cavo MM 50/125 arancione lunghezza 10 metro 4110393	CAD		11,19
912/0850	Bretella SC/PC-ST/PC cavo MM 50/125 arancione lunghezza 15 metro 4110410	CAD		12,59
912/0860	Bretella SC/PC-ST/PC cavo MM 50/125 arancionelunghezza 20 metro 4110411	CAD		13,99
912/0870	Bretella SC/PC-ST/PC cavo MM 50/125 arancione lunghezza 25 metro 4110412	CAD		15,39
912/0880	Bretella SC/PC-ST/PC cavo MM 50/125 arancione lunghezza 30 metro 4110413	CAD		16,79
912/0890	Bretella SC/PC-ST/PC cavo MM 50/125 arancione lunghezza 35 metro 4110414	CAD		18,19
912/0900	Bretella SC/PC-ST/PC cavo MM 50/125 arancione lunghezza 50 metro 4110415	CAD		22,38
912/0910	Bretella SC/PC-SC/PC cavo MM 50/125 arancione lunghezza 1 metro 4110416	CAD		12,87
912/0920	Bretella SC/PC-SC/PC cavo MM 50/125 arancione lunghezza 2 metro 411047	CAD		13,15
912/0930	Bretella SC/PC-SC/PC cavo MM 50/125 arancione lunghezza 5 metro 4110418	CAD		13,99
912/0940	Bretella SC/PC-SC/PC cavo MM 50/125 arancione lunghezza 10 metro 4110419	CAD		15,39
912/0950	Bretella SC/PC-SC/PC cavo MM 50/125 arancione lunghezza 15 metro 4110420	CAD		16,79
912/0960	Bretella SC/PC-SC/PC cavo MM 50/125 arancione lunghezza 20 metro 4110421	CAD		18,19
912/0970	Bretella SC/PC-SC/PC cavo MM 50/125 arancione lunghezza 25 metro 4110422	CAD		19,59
912/0980	Bretella SC/PC-SC/PC cavo MM 50/125 arancione lunghezza 30 metro 4110423	CAD		20,99
912/0990	Bretella SC/PC-SC/PC cavo MM 50/125 arancione lunghezza 35 metro 4110424	CAD		22,38
912/1000	Bretella SC/PC-SC/PC cavo MM 50/125 arancione lunghezza 50 metro 4110425	CAD		26,58
912/1010	Bretella ST/PC-ST/PC cavo MM 50/125 arancione lunghezza 1 metro 4110426	CAD		12,87
912/1020	Bretella ST/PC-ST/PC cavo MM 50/125 arancione lunghezza 2 metro 4110427	CAD		13,15
912/1030	Bretella ST/PC-ST/PC cavo MM 50/125 arancione lunghezza 5 metro 4110428	CAD		13,99
912/1040	Bretella ST/PC-ST/PC cavo MM 50/125 arancione lunghezza 10 metro 4110429	CAD		15,39
912/1050	Bretella ST/PC-ST/PC cavo MM 50/125 arancione lunghezza 15 metro 4110430	CAD		16,79
912/1060	Bretella ST/PC-ST/PC cavo MM 50/125 arancione lunghezza 20 metro 4110431	CAD		18,19
912/1070	Bretella ST/PC-ST/PC cavo MM 50/125 arancione lunghezza 25 metro 4110432	CAD		19,59
912/1080	Bretella ST/PC-ST/PC cavo MM 50/125 arancione lunghezza 30 metro 4110433	CAD		20,99
912/1090	Bretella ST/PC-ST/PC cavo MM 50/125 arancione lunghezza 35 metro 4110434	CAD		22,38
912/1100	Bretella ST/PC-ST/PC cavo MM 50/125 arancione lunghezza 50 metro 4110435	CAD		26,58
912/1110	Bretella SC/PC-ST/PC cavo MM 50/125 arancione lunghezza 1 metro 4110436	CAD		12,87
912/1120	Bretella SC/PC-ST/PC cavo MM 50/125 arancione lunghezza 2 metro 4110437	CAD		13,15
912/1130	Bretella SC/PC-ST/PC cavo MM 50/125 arancione lunghezza 5 metro 4110438	CAD		13,99
912/1140	Bretella SC/PC-ST/PC cavo MM 50/125 arancione lunghezza 10 metro 4110439	CAD		15,39
912/1150	Bretella SC/PC-ST/PC cavo MM 50/125 arancione lunghezza 15 metro 4110440	CAD		16,79
912/1160	Bretella SC/PC-ST/PC cavo MM 50/125 arancionelunghezza 20 metro 4110441	CAD		18,19
912/1170	Bretella SC/PC-ST/PC cavo MM 50/125 arancione lunghezza 25 metro 4110442	CAD		19,59
912/1180	Bretella SC/PC-ST/PC cavo MM 50/125 arancione lunghezza 30 metro 4110443	CAD		20,99
912/1190	Bretella SC/PC-ST/PC cavo MM 50/125 arancione lunghezza 35 metro 4110444	CAD		22,38
912/1200	Bretella SC/PC-ST/PC cavo MM 50/125 arancione lunghezza 50 metro 4110445	CAD		26,58
912/1210	Manicotto SC/PC 3114161	CAD		2,10
912/1220	Manicotto ST/PC 3941435	CAD		2,10
912/1230	Pigtail SC/PC cavo SMR 2,0 mm blu lunghezza 3 metri 3151978	CAD		5,04
912/1240	Pigtail SC/PC cavo SMR 900 micron bianca lunghezza 3 metri 3909473	CAD		5,04
912/1250	Pigtail SC/MM cavo MM 50/125 arancione 2,0 mm lunghezza 3 metri 3145504	CAD		5,04
912/1260	Pigtail SC/MM cavo MM 50/125 900 micron lunghezza 3 metri 3145484	CAD		5,04
912/1270	Pigtail ST/PC cavo SMR 2,0 mm blu lunghezza 3 metri 4126230	CAD		5,04
912/1280	Pigtail ST/PC cavo SMR 900 micron bianca lunghezza 3 metri 3190261	CAD		5,04
912/1290	Pigtail ST/PC cavo MM 50/125 arancione 2,0 mm lunghezza 3 metri 4110566	CAD		5,04
912/1300	Pigtail ST/PC cavo MM 50/125 900 micron lunghezza 3 metri 4110358	CAD		5,04
912/1310	Tubetto termorestringente lunghezza 45 mm 5900197	CAD		0,21
912/1320	Bretella SC/PC-LC/PC con clip duplex cavo duplex SMR giallo lunghezza 1 metro 3110528	CAD		21,55
912/1330	Bretella SC/PC-LC/PC con clip duplex cavo duplex SMR giallo lunghezza 2 metro 3111731	CAD		22,10
912/1340	Bretella SC/PC-LC/PC con clip duplex cavo duplex SMR giallo lunghezza 5 metro 3109489	CAD		23,78
912/1350	Bretella SC/PC-LC/PC con clip duplex cavo duplex SMR giallo lunghezza 10 metro 3110543	CAD		26,58
912/1360	Bretella SC/PC-LC/PC con clip duplex cavo duplex SMR giallo lunghezza 15 metro 3111732	CAD		29,38
912/1370	Bretella SC/PC-LC/PC con clip duplex cavo duplex SMR giallo lunghezza 20 metro 3109491	CAD		32,18
912/1380	Bretella SC/PC-LC/PC con clip duplex cavo duplex SMR giallo lunghezza 25 metro 3111733	CAD		34,98
912/1390	Bretella SC/PC-LC/PC con clip duplex cavo duplex SMR giallo lunghezza 30 metro 3111734	CAD		37,77
912/1400	Bretella SC/PC-LC/PC con clip duplex cavo duplex SMR giallo lunghezza 35 metro 3111735	CAD		40,57
912/1410	Bretella SC/PC-LC/PC con clip duplex cavo duplex SMR giallo lunghezza 50 metro 3111736	CAD		48,97
912/1420	Bretella LC/PC con clip duplex -LC/PC con clip duplex cavo duplex SMR giallo lunghezza 1 metro / 3111737	CAD		25,74
912/1430	Bretella LC/PC con clip duplex -LC/PC con clip duplex cavo duplex SMR giallo lunghezza 2 metro / 3111738	CAD		26,30
912/1440	Bretella LC/PC con clip duplex -LC/PC con clip duplex cavo duplex SMR giallo lunghezza 5 metro / 3111739	CAD		27,98
912/1450	Bretella LC/PC con clip duplex -LC/PC con clip duplex cavo duplex SMR giallo lunghezza 10 metro / 3111740	CAD		30,78
912/1460	Bretella LC/PC con clip duplex -LC/PC con clip duplex cavo duplex SMR giallo lunghezza 15 metro / 3111741	CAD		33,58
912/1470	Bretella LC/PC con clip duplex -LC/PC con clip duplex cavo duplex SMR giallo lunghezza 20 metro / 3109556	CAD		36,37
912/1480	Bretella LC/PC con clip duplex -LC/PC con clip duplex cavo duplex SMR giallo lunghezza 25 metro / 3111742	CAD		39,17
912/1490	Bretella LC/PC con clip duplex -LC/PC con clip duplex cavo duplex SMR giallo lunghezza 30 metro / 3111743	CAD		41,97
912/1500	Bretella LC/PC con clip duplex -LC/PC con clip duplex cavo duplex SMR giallo lunghezza 35 metro / 3111744	CAD		44,77
912/1510	Bretella LC/PC con clip duplex -LC/PC con clip duplex cavo duplex SMR giallo lunghezza 50 metro / 3111745	CAD		53,16
912/1520	Scheda giunzione per MOC 2000 o MOC 2RC 3580098	CAD		4,90
912/1530	Giunto GU5 comprensivo di n° 2 kit bloccaggio cavo esterno inox, n° 2 staffe mensola , n° 4 / guarnizioni 19/21 3195334	CAD		202,86
912/1540	KIT BLOCCAGGIO CAVI EST. INOX per giunto GU/5 3580010	CAD		20,99
912/1550	PRESA STAGNA PS/3 C/CAVO MT.3 3112210	CAD		188,87
912/1560	Cassetto ottico MOC2000 1 Unità 19"" giunzione e terminazione comprensivo di n° 2 schede di / giunzione ME , no ottico 3500597	CAD		118,92
912/1570	cassetto ottico 2/RC 1 Unità 19"" giunzione e terminazione comprensivo di n° 1 scheda di giunzione / ME , no ottico 5003000	CAD		118,92
912/1580	cassetto ottico 2/RD 1 Unità 19"" dispersione fibre 5000050	CAD		111,92
912/2810	STAFFA DI SUPPORTO PER DISCESA TREFOLO OTTICO (005-14D)	CAD		0,62
912/2820	STAFFA DI SUPPORTO PER DISCESA TREFOLO OTTICO (005-14B)	CAD		0,62
912/2830	STAFFA DI SUPPORTO PER DISCESA TREFOLO OTTICO (005-14A)	CAD		0,62
912/2840	MORSA DI AMARRO IN PREFORMATO PER FUNE OTTICA DIAM 12MM (005-6,;1)	CAD		0,62
912/2850	MORSA DI AMARRO IN PREFORMATO PER FUNE OTTICA DIAM 12MM (005-5,;1)	CAD		0,62
912/2860	PROLUNGA DRITTA MASCHIO-MASCHIO A 2 FORI	CAD		0,62
912/2870	GIOGO (1170-1003)	CAD		0,62
912/2880	MORSA DI AMARRO CONDUTTURE DIA 31,5	CAD		0,62
912/2890	PERNO PER ATTACCO OSCILLANTE (VTS210KM) PER AMARRO	CAD		0,62
912/2900	SMORZATORE DI VIBRAZIONE PER TREFOLO DI GUARDIA (005-7)	CAD		0,62
912/2910	SMORZATORE DI VIBRAZIONE PER TREFOLO DI GUARDIA (005-8)	CAD		0,62
912/2920	MORSA DI SOSPENSIONE PER CONDUTTORE DIA 16-22MM	CAD		0,62
912/2930	DISPOSITIVO DI GUARDIA A RACCHETTE	CAD		0,62
912/2940	MORSETTO DI SOSPENSIONE METACETRICO PER FIBRA OTTICA (005-4)	CAD		0,62
912/2950	CASSE CON BULLONERIA DI VARIE MISURE	CAD		0,62
912/2960	MORSETTO BIFILARE PER FUNE OTTICA DIAM 12MM (005-12)	CAD		0,62
912/2970	CATENE DI ISOLATORI IN VETRO TIPO U120 COMPOSTE DA 7 ELEMENTI	CAD		1,25
912/2980	CATENE DI ISOLATORI IN VETRO TIPO U70 COMPOSTE DA 7 ELEMENTI	CAD		1,25
912/2990	CATENE DI ISOLATORI IN VETRO TIPO U70 COMPOSTE DA 6 ELEMENTI	CAD		1,25
912/3000	MORSETTO DI SOSPENSIONE PER CONDUTTURA DIAM 31,5	CAD		0,62
912/3010	MANICOTTO PER RIPARAZIONE DEL CONDUTTORE DIA 29-32	CAD		0,62
912/3020	SCUDO CONDUTTORE DIAM 31,5MM	CAD		0,62
912/3030	AMMORTIZZATORE (STOCKBRIDGE) PER CONDUTTORE 28,5-32	CAD		0,62
912/3040	PATELLA PER CONDUTTORE DIA 30,5-32MM	CAD		0,62
912/3050	PROLUNGA AMARRO CONDUTTORE DIA 31,5MM (10613032)	CAD		0,62
912/3060	PROLUNGA OCCHIELLO-OCCHIELLO (10613015)	CAD		0,62
912/3070	PROLUNGA OCCHIELLO-OCCHIELLO (10613014)	CAD		0,62
912/3080	MORSETTO BIFILARE DI MESSA A TERRA DIAM 8-15	CAD		0,62
912/3090	MORSETTO BIFILARE DI MESSA A TERRA DIAM 9-13 IS4679	CAD		0,62
912/3100	MORSA DI SOSPENSIONE DELLA CORDA DI GUARDIA (82108001)	CAD		0,62
912/3110	MORSA DI SOSPENSIONE (DOPPIA) DELLA CORDA DI GUARDIA (12108003)	CAD		0,62
912/3120	MASSA A COMPRESSIONE ESAGONALE PER AMARRO DELLA CORDA DI GUARDI;A / (14401001)	CAD		0,62
912/3130	STAFFA DRITTA PER AMARRO DELLA CORDA DI GUARDIA	CAD		0,62
912/3140	GIOGO PER LA BIFORCAZIONE DELLA CORDA DI GUARDIA (11701007)	CAD		0,62
912/3150	MORSA A COMPRESSIONE ESAGONALE PER AMARRO DELLA CORDA (14401002;)	CAD		0,62
912/3160	GIUNTO A COMPRESSIONE ESAGONALE PER CORDA DI GUARDIA (3060051)	CAD		0,62
912/3170	GIUNTO A COMPRESSIONE ESAGONALE PER CORDA DI GUARDIA (3061051)	CAD		0,62
912/3180	MORSETTO DI SOSPENSIONE PER CONDUTTORE (DIA 16-22) (135021108)	CAD		0,62
912/3190	RACCORDO OCCHIELLO BOTTONE (10606001)	CAD		0,62
912/3200	GIUNTO A COMPRESSIONE ESAGONALE PER CONDUTTORE (DIAM 19-20 ) (;13002203)	CAD		0,62
912/3210	CATENE DI ISOLATORI IN VETRO TIPO U120 COMPOSTE DA 6 ELEMENTI	CAD		0,62
912/3220	RELE' AMRA-POK 2 CONTATTI SCAMBIO 110V CC CON LED SEGNALAZIONE ;COD. ART. / SSE0001	CAD		1,25
912/3230	RELE' AMRA RCMZ07-D100 in cc-2 CONTATTI SCAMBIO - COD. ART. SSE;9	CAD		1,25
912/3240	RELE' TEMPORIZZATORE AMRA TMS2E-230Vca- 4 CONTATTI IN SCAMBIO -; COD. ART. / SSE0010	CAD		1,25
912/3250	RELE' AMRA BIPOK LED 110Vcc-4 CONTATTI SCAMBIO CON LED di Segna;laz. - COD. ART. / SSE0012	CAD		1,25
912/3260	RELE' AMRA BIPOK LED 230Vca-4 CONTATTI SCAMBIO CON LED di Segna;laz. - COD. ART. / SSE0013	CAD		1,25
912/3270	RELE' AMRA BIPOK 4 CONTATTI SCAMBIO 230V CA con Basetta - COD. ;ART. SSE0014	CAD		1,25
912/3280	MORSETTI SEZIONABILI CABUR (Amperometrici/Voltmetrici) mod.SCB6; - COD. ART. SSE0015	CAD		0,62
912/3290	SCHEDA della COMTROL ROCHET PORT, PCI, UNIV. 16P, RoHS (per Tel;ecom.SSE) - COD. / ART. SSE0016	CAD		2,50
912/3300	SCHEDA della COMTROL ROCHET PORT, INTERFACE, 1 INGRESSO 16 USCI;TE, RS232, / DB25F, 16 PORT (per Telecom. SSE) - COD. ART. SSE001	CAD		2,50
912/3310	CONTASCARICHE ABBpt-mod.EXACOUT-A - COD. ART. SSE0018	CAD		1,25
912/3320	PROTEZIONE REF201-G U1MRM SCOMPARTO GENERALE della FINMEK - COD;. ART. / SSE0019	CAD		3745,50
912/3330	TV 27,5/0,1kV Arteche art.T.T.UTB-52 - COD. ART. SSE0020	CAD		2497,00
912/3340	INTERRUTTORE BIPOLARE 25kV ABB-SACE art.2P SFE-AV 25.16.12 - CO;D. ART. SSE0021	CAD		4994,00
912/3350	INTERRUTTORE UNIPOLARE 25kV ABB-SACE art.1P SFE-AV 25.16.12 - C;OD. ART. SSE0023	CAD		4994,00
912/3360	FARO ERCO 42W 220V x MATS BO-FI art.100.34250.000 - COD. ART. S;SE0025	CAD		1,25
912/3370	CASS. INOX COMANDO LUCE x MATS BO-FI - COD. ART. SSE0026	CAD		1,25
912/3380	FARO DISANO MINITONALE 1651 CAD-SAP 150 - COD. ART. SSE0027	CAD		1,25
912/3390	FARO DISANO MINITONALE CAD-SAP 100 - COD. ART. SSE0028	CAD		1,25
912/3400	FARO DISANO MINITONALE1651 CAD-SAP 70 - COD. ART. SSE0029	CAD		1,25
912/3410	COLONNA ALTA (7mt) SUPPORTO INTERRUT. MT ABB-SACE SFE-AV+CASSA ;MOTORE -COD. ART. SSE0030	CAD		998,80
912/3420	COLONNA BASSA (4mt) SUPPORTO INTERRUTTORE MT ABB-SACE SFE-AV+CA;SSA / MOTORE - COD. ART. SSE0032	CAD		624,25
912/3430	SEZIONATORE BIPOLARE COELME 36kV 1600A-2P ASSIEMATO SU CARPENTE;RIA art.TCB -COD. ART. SSE0034	CAD		1872,75
912/3440	CASSA SUPERIORExSUPPORTO 2 POLI INTERRUTTORE SFE/AV ABB-SACE ar;t.SFE/AV -COD. ART. SSE0035	CAD		436,98
912/3450	POLO SINGOLOSMONTATO INTERRUTTORE SFE-AV 25.16.12 ABB-SACE - CO;D. ART. / SSE0036	CAD		624,25
912/3460	QUADRO SIEMENSxSSE FNME GALLIATE PER TELECOMANDO A DOTE U001/C/;D52016NF4 -COD. ART. SSE0037	CAD		1,25
912/3470	QUADRO QCAM COMPLETO ACCIAIO INOX (ROMA-NAPOLI) - COD. ART. SSE;38	CAD		624,25
912/3480	TRASFORMATORE DI CORRENTE TOROIDALE 62,5kA 600/5A 1 SECONDARIO ;30VA CLASSE / 5P30 WATTSUD mod.IORGR2 - COD. ART. SSE0039	CAD		24,97
912/3490	CASSA DI MANOVRA A MOTORE DRIESCHERxSezionatore MAT mod.UN90 - ;COD. ART. / SSE0041	CAD		1,25
912/3500	CASSA PER ALIMENTAZ. PROVVISORIA SSE/PPD-600x600 IN RESINA CON ;STAFFA A PALO / della CONCHIGLIA - COD. ART. SSE0042	CAD		1,25
912/3510	CASSA DI MANOV.MANUALExSEZ. 25kV TRATTO NEUTRO IN CASSETTA PALA;ZZOLIcon / ATTACCO ASTA+ASTA-COELME art.KC001526(OL7441) - COD. A	CAD		249,70
912/3520	ASTA DI COMANDO LUNGA PER CASSA DI MANOVRA SEZIONAT.COELME art.;KTR01416 -COD. ART. SSE0044	CAD		0,62
912/3530	ASTA DI COMANDO CORTA PER CASSA DI MANOVRA SEZIONAT.COELME art.;KTR01414 -COD. ART. SSE0045	CAD		0,62
912/3540	CASSA DI MANOVRA MOTORIZZATA SEZ. COELME 25kV BIPOLARE (Tens.au;x. 110V DC) / art.CD101/933 - COD. ART. SSE0046	CAD		624,25
912/3550	CASSA DI MANOVRA MOTORIZZATA SEZ. COELME 25kV BIPOLARE Tens.aux;. 110V DC / art.CD101/229 - COD. ART. SSE0047	CAD		624,25
912/3560	SEZIONATORE BIPOLARE COELME 36kV 1600A POL1 ASSIEMAT1 SU CARPEN;TERIA / SINGOLA art.TCB - COD. ART. SSE0048	CAD		1872,75
912/3570	SEZIONATORE COELME 1250A 145kV TRIPOLARE-LAME SENZA ISOLATORI a;rt.TCB - COD. / ART. SSE0049	CAD		1872,75
912/3580	CASSA DI MANOVRA MOTORIZZATA PER SEZIONATORE AREVA S3C (2x25)Kv; art.CMM -COD. ART. SSE0050	CAD		624,25
912/3590	SEZIONATORE BIPOLARE 25kV POLO (A+B) ASSIEMATI SU CARPENTERIA A;REVA / S3C2x25KV - COD. ART. SSE0051	CAD		1872,75
912/3600	SCARICATORE MT marca SBK art.SBK IV 39/10M3 - COD. ART. SSE0052	CAD		1248,50
912/3610	SCARICATORE MT marca ABB-31KV 10kA art. POLIM-S-31N - COD. ART.; SSE0053	CAD		1248,50
912/3620	TUBO TONDO IN ALLUMINIO PER SBARRE SSE E PPD Ø 100 MM LUNGHEZZA; 6 MT - COD. / ART. SSE0054	CAD		0,62
912/3630	TUBO TONDO IN ALLUMINIO PER SBARRE SSE E PPD Ø 100 MM LUNGHEZZA; 7 MT - COD. / ART. SSE0055	CAD		0,62
912/3640	TUBO TONDO IN ALLUMINIO PER SBARRE SSE E PPD Ø 100 MM LUNGHEZZA; 8 MT - COD. / ART. SSE0056	CAD		0,62
912/3650	TUBO TONDO IN ALLUMINIO PER SBARRE SSE E PPD Ø 60 MM LUNGHEZZA ;6 MT - COD. / ART. SSE0057	CAD		0,62
912/3660	TUBO TONDO IN ALLUMINIO PER SBARRE SSE E PPD Ø 60 MM LUNGHEZZA ;8 MT - COD. / ART. SSE0058	CAD		0,62
912/3670	TUBO TONDO IN ALLUMINIO PER SBARRE SSE E PPD Ø 60 MM LUNGHEZZA ;10 MT - COD. / ART. SSE0059	CAD		0,62
912/3680	TUBO TONDO IN ALLUMINIO PER SBARRE SSE E PPD Ø 60 MM LUNGHEZZA ;12 MT - COD. / ART. SSE0060	CAD		0,62
912/3690	TUBO TONDO IN ALLUMINIO PER SBARRE SSE E PPD Ø 60 MM LUNGHEZZA ;10,9 MT - COD. / ART. SSE0061	CAD		0,62
912/3700	TUBO TONDO IN ALLUMINIO PER SBARRE SSE E PPD Ø 50 MM LUNGHEZZA ;12 MT - COD. / ART. SSE0062	CAD		0,62
912/3710	TUBO TONDO IN ALLUMINIO PER SBARRE SSE E PPD Ø 40 MM LUNGHEZZA ;12 MT - COD. / ART. SSE0063	CAD		0,62
912/3720	BASE PORTAFUSIBILI MT ELERON 27,5kV- 200A art.BPF-493 - COD. AR;T. SSE0064	CAD		0,62
912/3730	ARMADIO STRADALE marca CONCHIGLIA IN RESINA COMPLETO DI COLONN;INA E BASE / CON TIRANTI (vuoto) - COD. ART. SSE0065	CAD		0,62
912/3740	CASSA DI MANOVRA ALSTOM SEZ. MANUALE SSE-PPD (TRSA) SEZ. UNIPOL;ARE 27,5kV / 800A art.S2CRE - COD. ART. SSE0066	CAD		1,25
912/3750	ISOLATORE MTmarca FIP/COELME tipo LD 3625 mm art.C4650II - COD.; ART. SSE0067	CAD		1,25
912/3760	ISOLATORE MT marca FIP/COELME SOSTEGNO SBARRE 25kV art.RS3406 -; COD. ART. / SSE0068	CAD		1,25
912/3770	ISOLATORE MT COELME H 1325 mm art.C450CD - COD. ART. SSE0069	CAD		1,25
912/3780	ISOLATORE MT PER SEZIONATORE 132kV TIPOLOGIA VARIA - COD. ART. ;SSE0070	CAD		1,25
912/3790	PROTEZIONE REF 201 U 1MRM SCOMPARTO GENERALE (GUASTA) - COD. AR;T. SSE0071	CAD		4994,00
912/3800	RESISTENZA ANTICONDENSA TORESAN PER QUADRI BONOMI/MAZZILLI (PPD;) 230V / 50W(con staffe) art.SKR50W-SK50 - COD. ART. SSE0072	CAD		0,62
912/3810	RESISTENZA ANTICONDENSA TORESAN xQUADRI BONOMI/MAZZILLI (PPD) 2;30V 150W(con / staffe) art.SK150 - COD. ART. SSE0073	CAD		0,62
912/3820	RESISTENZA ANTICONDENSA TORESAN xQUADRI BONOMI/MAZZILLI (PPD) 2;30V 100W /con / staffe) art.SK100 - COD. ART. SSE0074	CAD		0,62
912/3830	LAMPADA FLUORESCENTE 9W - 110V DC PER CASSA MANOVRA INT. ABB 25;KV - COD. ART. / SSE0075	CAD		0,62
912/3840	REATTORE PER LAMPADA FLUORESCENTE 1x36W 110V DC (x CASSA DI MAN;OVRA) - COD. / ART. SSE0076	CAD		0,62
912/3850	MINI-RESISTENZE per Apparecchiature 25kV Varie-da 25-50-100W-2,;5kOhmm - COD. ART. / SSE0077	CAD		0,62
912/3860	SISTEMA GIUNZIONE TERMINALE marca CISxIMP.TELECOMUNIC. CON FUNI; DI GUARDIA E / F/O art.OPGWJ/BAT - COD. ART. SSE0078	CAD		0,62
912/3870	SCARICATORE MT marca DEHN da PALO tipo DMI 39103 39kV art.990 1;14/S - COD. ART. / SSE0079	CAD		249,70
912/3880	SCARICATORE MT marca ABB Uo 31kV Ur 38,8 Kv 10kA art.POLIM-S-31;N - COD. ART. SSE0080	CAD		249,70
912/3890	TRASMETTITORE (INOR) 90/250V AC PER TERMOSONDE PT100 4 WIRE / TRA;NSMITTERart.IPAQ-4L - COD. ART. SSE0081	CAD		1,25
912/3900	CONTATTORE ABB art.BC6-30-10 - COD. ART. SSE0082	CAD		0,62
912/3910	ISOLATORE BT marca ERICO ISO SO M6 art.SS1570 - COD. ART. SSE00;83	CAD		0,62
912/3920	COLLETTORE DI TERRA RAME STAGNATO PER PPD 60x5 mm 10 FORI - COD;. ART. SSE0084	CAD		0,62
912/3930	PROTEZIONE DISTANZIOMETRICA ABB-ICE mod.PDZIN - COD. ART. SSE00;85	CAD		4369,75
912/3940	PROTEZIONE E CONTROLLO STALLO ABB art.REX521 GBH/GLB 01G - COD.; ART. SSE0086	CAD		4369,75
912/3950	PROTEZIONE E CONTROLLO STALLO ABB art.REF545 KM133AAAA - COD. A;RT. SSE0087	CAD		4369,75
912/3960	PROTEZIONE DIFFERENZIALE ABB art.REL316,4 HESG448750 - COD. ART;. SSE0088	CAD		4369,75
912/3970	PROTEZIONE DIFFERENZIALE ABB art.RET316,4 HESG448750 M0002 - CO;D. ART. SSE0089	CAD		4369,75
912/3980	LON STAR COUPLER ABB art.RER111C-AA 1MRS090700AA - COD. ART. SS;E0090	CAD		998,80
912/3990	REGOLATORE DI TENSIONE ABB RS488003-AA art. SPAU341C1AA - COD. ;ART. SSE0091	CAD		998,80
912/4000	SCHEDA ABBxRER 111C art.RER103 1MR5090701MM - COD. ART. SSE0092	CAD		1248,50
912/4010	INTERFACCIA OTTICO ELETTRICA ABB art.SPA-2C100 MMDB 1MRS090704D;B - COD. ART. / SSE0093	CAD		124,85
912/4020	INTERFACCIA OTTICO ELETTRICA ABB art.RER107-MM 1MRS090702MM - C;OD. ART. / SSE0094	CAD		124,85
912/4030	INTERFACCIA OTTICO ELETTRICA ABB art.RER103 1MR5090701MM - COD.; ART. SSE0095	CAD		124,85
912/4040	SCHEDA LON-PCI SERVER ABB art.PLCTA-20SMX - COD. ART. SSE0096	CAD		62,43
912/4050	CONVERTITORE RS232-485 ABB art.I7520ACR - COD. ART. SSE0097	CAD		62,43
912/4060	RELE' AUSILIARIO TRIP UNIT ABB art.RXMVB2 RK251206AN - COD. ART;. SSE0098	CAD		124,85
912/4070	RELE' AUSILIARIO TRIP UNIT ABB art.RXMH2 RK223068AN - COD. ART.; SSE0099	CAD		124,85
912/4080	RELE' AUSILIARIO 110Vdc ABB art.RXMD1 1MRK001602AN - COD. ART. ;SSE0100	CAD		124,85
912/4090	RELE' AUSILIARIO 110-125Vdc ABB art.RXMM1 RK214002AN - COD. ART;. SSE0101	CAD		124,85
912/4100	RELE' AUSILIARIO 110-125Vdc ABB art.RXMA1 RK211052AN - COD. ART;. SSE0102	CAD		124,85
912/4110	RELE' AUSILIARIO TRIP UNIT 110Vdc ABB art.RXMS1 RK216065AN - CO;D. ART. SSE0103	CAD		124,85
912/4120	RELE' AUSILIARIO 110-125Vdc ABB art.RXSF1 RK271019AN - COD. ART;. SSE0104	CAD		124,85
912/4130	SCHEDA INTERFACCIA OTTICO-ELETTRICA ABB art.PC LON-1 HESG448581;R0001 - COD. / ART. SSE0105	CAD		124,85
912/4140	SCHEDA ROCK PORT CON CAVO 25 PIN marca COMTROL art.ROCK PORT PC;I-16 - COD. / ART. SSE0106	CAD		62,43
912/4150	SCHEDA 16 PORTE - 25 PIN marca COMTROL art.ROCK PORT BOX-16 - C;OD. ART. SSE0107	CAD		62,43
912/4160	LAMPADA E14S T20x112 mm 240V 25W (QUADRI MT)(VIMEX art.4104045 ;#NOME?	CAD		1,25
912/4170	TERMINALE MT UNIPOLARE 300/630 mmq 8,7/15kV RG7H1RxESTERNO NEXS;ANS / art.17TTME1.630 - COD. ART. SSE0109	CAD		1,25
912/4180	TERMINALE MT UNIPOLARE 240/630 mmq 52kVxESTERNO NEXSANS art.52T;TGE1.630BBR1 -COD. ART. SSE0110	CAD		1,25
912/4190	TERMINALE MT UNIPOLARE 240mmq 52kVxESTERNO NEXSANS art.52TTGE1.;240BBR1 - COD. / ART. SSE0113	CAD		1,25
912/4200	TERMINALE MT UNIPOLARE 185 mmq 24kVxESTERNO NEXSANS art.24TTME1;.185 - COD. / ART. SSE0114	CAD		1,25
912/4210	TERMINALE MT UNIPOLARE 240/630 mmq 52kVxINTERNO NEXSANS art.17T;TMI1.630 - COD. / ART. SSE0115	CAD		1,25
912/4220	FUSIBILE 25kV 50A CON PERCUSSORE (OMEGA) art.NK36V050 - COD. AR;T. SSE0116	CAD		1,25
912/4230	FUSIBILE 25kV 80A CON PERCUSSORE (OMEGA) art.NK36V080 - COD. AR;T. SSE0117	CAD		1,25
912/4240	FUSIBILE 25kV 2A+PERCUSSORE (OMEGA) - COD. ART. SSE0118	CAD		1,25
912/4250	FUSIBILE MT 36kV 20A (OMEGA) - COD. ART. SSE0120	CAD		1,25
912/4260	FUSIBILE MT 36kV 16A (OMEGA) - COD. ART. SSE0121	CAD		1,25
912/4270	FUSIBILE MT 36kV 10A (OMEGA) - COD. ART. SSE0122	CAD		1,25
912/4280	FUSIBILE MT 36kV 6A (OMEGA) - COD. ART. SSE0124	CAD		1,25
912/4290	FUSIBILE MT 36kV 6,3A+PERCUSSORE (SIBA) - COD. ART. SSE0125	CAD		1,25
912/4300	TERMINALE MT UNIPOLARExESTERNO 52KV Prysmian art.ELTO-1C-52F/E-;TE-N4 - COD. ART. / SSE0126	CAD		1,25
912/4310	TERMINALE MT UNIPOLARExESTERNO 52KV Prysmian art.ELTO-1C-52F-T2;#NOME?	CAD		1,25
912/4320	TERMINALE MT UNIPOLARExESTERNO 52KV Prysmian art.ELTO-1C-52E-T3;#NOME?	CAD		1,25
912/4330	GIUNZIONE MT UNIPOLARE CON INTERRUZ.SCHERMOxCAVO RG7H1M1FM1 15/;20kV-3M / art.GS36SF150E 3M - COD. ART. SSE0129	CAD		1,25
912/4340	3 TERMINALI UNIPOLARI QT II 15kV ESTERNO 20kV INTERNO-3M art.93;-EB 63-1 3M - COD. / ART. SSE0130	CAD		1,25
912/4350	3 TERMINALI UNIPOLARI QT II 20kV ESTERNO 30kV INTERNO 3M - COD.; ART. SSE0131	CAD		1,25
912/4360	CENTRALINA TECSYSTEM CONTROLLO TEMPERAT.TRASFORMATORI conSONDE ;PT100 0-240°C 24/240Vdc/ac art.T154 - COD. ART. SSE0132	CAD		124,85
912/4370	3 TERMINALI MT UNIPOLARI TERMORESTRING.Xinterno-NEXSANS art.24T;TMI1.630/500C -COD. ART. SSE0133	CAD		1,25
912/4380	3 TERMINALI MT UNIPOLARI TERMORESTRING.xESTERNO-NEXSANS art.24T;TME1.630/500C -COD. ART. SSE0134	CAD		1,25
912/4390	TERMINALE MTxESTERNO RG7H1R 26/45KV 240 mmqNEXSANS art.52TEE249;JB - COD. ART. / SSE0135	CAD		1,25
912/4400	GIUNTO MT UNIPOLARE NASTRATO 26/45KV 120/630 mmq (seza resina) ;PRYSMIAN art.ITJM-1C-52-T3 - COD. ART. SSE0136	CAD		1,25
912/4410	TERMINALE MT UNIPOL.xESTERNO 52KV PRYSMIAN art.ELTO-1C-52E-T3 -; COD. ART. / SSE0137	CAD		1,25
912/4420	TERMINALE MT UNIPOLARE 52KV PRYSMIAN art.ELTO-1C-52F-T2-N4 - CO;D. ART. SSE0138	CAD		1,25
912/4430	MOTORIZZAZIONE 24V DC (senza cassa) (PROVE PER CINISELLO VR02 3;0048) DRIESCHER / art.UM90 - COD. ART. SSE0139	CAD		124,85
912/4440	GIUNZIONE MT UNIPOL.xCAVO RG7H1RX 12/20kV 300/600 mmq NEXSANS a;rt.24GTS.630 -COD. ART. SSE0140	CAD		1,25
912/4450	CONNETTORE UNIPOL.185 mmq MT-52KV PFISTERER art.850999 VAR1014 ;#NOME?	CAD		1,25
912/4460	PRESA/SPINA DI PROVA CAVO MT PFISTERER art.0.40955002 - COD. AR;T. SSE0143	CAD		1,25
912/4470	SPINA MT-52kV DI PROVA CORRENTE 1250A PFISTERER art.827193-001 ;#NOME?	CAD		13,73
912/4480	CONNETTORE BIIPOLARE MT-52KV PFISTERER art.0.40263106 - COD. AR;T. SSE0145	CAD		1,25
912/4490	SWITCH completo di CD della EKS artIOL-3000-tx-8D-13-SM-SC-L - ;COD. ART. SSE0146	CAD		1,25
912/4500	CASSETTA PER BARRA NEGATIVI CON RACCORDI ESECUZ. IP66-CORTEM ar;t.473018P -COD. ART. SSE0147	CAD		1,25
912/4510	GUAINA-TERMORESTRING. RAYTHEC-86/21con cerniera art.RAYCRSM84/2;0-10 L=1000 - COD. / ART. SSE0148	CAD		1,25
912/4520	DISTRIBUTORE CON 3 CHIAVI AREL di interblocco - COD. ART. SSE01;49	CAD		1,25
912/4530	CONNETTORE PERFORAMENTO DI ISOLANTE 50-185 mmq SICAME art.TTD40;1F - COD. ART. / SSE0150	CAD		13,73
912/4540	SEZIONATORE DI TERRAxESTERNO DRIESCHER art.FES-25-16-2B con men;sole-aste-rinvii -COD. ART. SSE0151	CAD		1248,50
912/4550	CASSA DI MANOVRA A MOTORE DRIESCHERxSezionatore MAT mod.UN90 - ;COD. ART. / SSE0152	CAD		624,25
912/4560	SEZIONATORE LAMA DI TERRA PER ESTERNO DRIESCHER art.FES-25-16-1;B - COD. ART. / SSE0153	CAD		998,80
912/4570	SEZIONATORE LAMA DI TERRA PER ESTERNO DRIESCHER art.FES-3-35-1B; con aste-rinvii -COD. ART. SSE0154	CAD		998,80
912/4580	SEZIONATORE LAMA DI TERRA PER ESTERNO DRIESCHER art.FES-3-35-2B; - COD. ART. / SSE0155	CAD		998,80
912/4590	SEZIONATORE DI TERRA DRIESCHER art.Fla15/97-2B con aste-rinvii ;#NOME?	CAD		998,80
912/4600	SEZIONATORE PER ESTERNO sotto vuoto DRIESCHER art.Fla15/97-1B c;on aste-rinvii - COD. / ART. SSE0157	CAD		998,80
912/4610	SEZIONATORE LAMA DI TERRA PER ESTERNO+ACCESSORI DRIESCHER art.F;ES-25-16-3B -COD. ART. SSE0158	CAD		998,80
912/4620	SPARE PARTS FOR GIS BOLOGNA-FIRENZE AREVA MT - COD. ART. SSE015;9	CAD		1,25
912/4630	DOCCIA PORTATILE LAVAOCCHI (Tof industrie) art.1100/250-H - COD;. ART. SSE0160	CAD		1,25
912/4640	SEZION. BIPOLARE 25KV MOTOR. IN GALL. CON DISPOSITIVO DI INTERR;. CORRENTE DA 7A / AREVA - COD. ART. SSE0161	CAD		1248,50
912/4650	CASSA DI MANOVRA PER SEZIONATORE BIPOL. 27,5KV 2000A AREVA-S3C; - COD. ART. / SSE0162	CAD		624,25
912/4660	INTERRUTTORE MAGNETICO BT-ABB-MOD S72-C6-2P	CAD		1,25
912/4670	INTERRUTTORE MAGNETICO BT-MERL 6 ER -MOD C 60N-C6-2P	CAD		1,25
912/4680	INTERRUTTORE MAGNETICO BT-MERL 6 ER -MOD C 60N-C10-2P	CAD		1,25
912/4690	INTERRUTTORE MAGNETICO BT-MERL 6 ER -MOD C 60H-D16A-2P	CAD		1,25
912/4700	INTERRUTORE MAGNETICO B.T MERL E GER MOD C60N-B20-4P	CAD		1,25
912/4710	INTERRUTORE MAGNETICO B.T MERL E GER MOD C60N-C6-4P	CAD		1,25
912/4720	PORTAFUSIBILE 3 POLI STI 10.3X38 MERL.GERIN	CAD		0,62
912/4730	TALD IME COD 50C 160 19 160 IS 5A	CAD		0,62
912/4740	ABB INDICATORE CUMINOSO LINEE	CAD		0,62
912/4750	CARLO GAVAZZI MISURATORE DI POTENZA ATTIVA 3 FASI DIGITALE	CAD		0,62
912/4760	MW-ALIMENTATORE 230 VAC	CAD		2,50
912/4770	INTERRUTORE MAGNETICO BT MERLIN E GERIN MOD C60H-D16A 4P	CAD		1,25
912/4780	INTERRUTORE MAGNETICO BT MERLIN E GERIN MOD C60N-C20 4P	CAD		1,25
912/4790	INTERRUTORE MAGNETICO BT MERLIN E GERIN MOD C60N-C20 2P	CAD		1,25
912/4800	INTERRUTORE MAGNETICO BT MERLIN E GERIN MOD C60N-C10 4P	CAD		1,25
912/4810	INTERRUTORE MAGNETICO BT MERLIN E GERIN MOD C60N-B10 4P	CAD		1,25
912/4820	INTERRUTORE MAGNETICO BT MERLIN E GERIN MOD C60N-C16 2P	CAD		1,25
912/4830	INTERRUTORE MAGNETICO BT MERLIN E GERIN MOD C60N-B6 2P PIU CONT;.AVA	CAD		1,25
912/4840	INTERRUTORE MAGNETICO BT MERLIN E GERIN MOD C60H-D20 2P PIU CON;T.AVA	CAD		1,25
912/4850	INTERRUTORE MAGNETICO BT MERLIN E GERIN MOD C60H-D32A 2P PIU CO;NT.AVA	CAD		1,25
912/4860	INTERRUTORE MAGNETICO BT MERLIN E GERIN MOD C60H-C25 4P PIU CON;T.AVA	CAD		1,25
912/4870	SELETTORI A/C MERLIN GERIN MOD 15151	CAD		1,25
912/4880	INTERRUTORE MAGNETICO BT MERLIN GERIN MOD C60H-D25A 4P PIU CONT;.AVA	CAD		1,25
912/4890	INTERRUTORE MAGNETICO BT MERLIN GERIN MOD C60N-B10 2P PIU CONT.;AVA	CAD		1,25
912/4900	INTERRUTORE MAGNETICO PIU DIFF. BT MERLIN GERIN MOD C60N-B6 2P ;PIU CONT.AVA	CAD		1,25
912/4910	INTERRUTORE MAGNETICO PIU DIFF. BT MERLIN GERIN MOD C60N-B16 2P; PIU CONT.AVA	CAD		1,25
912/4920	INTERRUTORE MAGNETICO PIU DIFF. BT MERLIN GERIN MOD C60H-D10A ;4P PIU CONT.AVA	CAD		1,25
912/4930	CONTATTORE 4 POLI 25A-400V	CAD		1,25
912/4940	CONTATTORE 2 POLI 16A-250V	CAD		1,25
912/4950	INTERRUTORE MAGNETICO PIU DIFF MERLIN GERIN C60N B20	CAD		1,25
912/4960	MERLIN GERIN PULSANTE MODULARE BP	CAD		1,25
912/4970	MERLIN GERIN RELE' DI RITARDO RTB	CAD		1,25
912/4980	Kit completo per interventi SSE AV composto da: 2 bombole gas ;SF6 da kg 7,94 riduttori di / pressione per SF6, manometri per S	CAD		1,25
912/4990	RELE' DI MAX CORRENTE UNIDIREZIONALI AD INSERZIONE DIRETTA SU B;AP RE A C.C / MOD. MD/A categorico 785/188	CAD		1,25
912/5000	RELE' DI MAX CORRENTE UNIDIREZIONALI AD INSERZIONE DIRETTA SU B;ARRE A C.C MOD. / MD/A categorico 794/222	CAD		1,25
912/5010	DISPOSITIVO SEMICONDUTTORE PER TE IN CASSETTA-MESAR	CAD		1,25
912/5020	DISPOSITIVO SEMICONDUTTORE PER TE IN CASSETTA PEIRS	CAD		1,25
912/5030	LIMITATORE STATICO DI TENSIONE PER CIRCUITI DI TERRA PROTEZIONE; TE PER LINEE / 3kVcc ECM- RIF. RFI DMAIMTESPIFS001B TIPO BIDIREZ	CAD		1,25
912/5040	PIASTRA CON Resistenze 53,2 KOHMxCASSETTA Superiore PV-3KVcc OT;TOTECNICA	CAD		1,25
912/5050	CASS. Inferiore AMRA PV 3kV TIPO FS CON 1 RELE' AMRA 110Vcc tip;o RV LV 16/3	CAD		1,25
912/5060	VALVOLA SOULE' di PROTEZIONE art.1RCY	CAD		1,25
912/5070	CASSETTA Inferiore AMRAxTV 27,5/100V IN RESINA TIPO FS CON 1 IN;T. S202M E 1 RELE' / AMRA BIPOK-A 100V 4 CONTATTI	CAD		1,25
912/5080	CASSETTA Inferiore AMRAxPVcon RELE' (CHAUVIN&A.art.MAVFIX) 132V;xCABINE TE	CAD		1,25
912/5090	RELE' DI MASSIMA CORRENTE direzionale ABB-serie MDM-PER BARRA T;ONDA -ISOLAMENTO CONTATTI 15kV AC - PORTATA CONTATTI 5A - RANG	CAD		1,25
912/5100	CASSETTA DI PROTEZIONE Ottotecnica 3KVcc-2,5KA SERVIZIO PERMAN.;con 2 RELE' ABB / mod. MDM (RELE' MAX CORRENTE Direz.) art. AM-Z7	CAD		1,25
912/5110	CASSETTA DI PROTEZIONE 3KVcc-2,5A SERVIZIO PERMANENTE SENZA REL;E' Ottotecnica	CAD		1,25
912/5120	RELE' ABB di MASSA 70A PER CELLE 3kV MARIANI tipo DMM (da ripar;are)	CAD		1,25
912/5130	RELE' MINIMA TENSIONE ABB-Muratori mod.V3/D/FS schema EU/2785	CAD		1,25
912/5140	RELE' TEMPORIZZATORE 110V CC ABB-Muratori mod.Z(T.2) schema ST/;C1038	CAD		1,25
912/5150	FARO FS marca CARIBONI-400W SODIO AP E40 FASCIO MEDIO CON STAFF;E (MANCA / LAMPADA)	CAD		1,25
912/5160	RELE' 2 CONTATTI SCAMBIO 132V CC-AMRA - COD. ART. CTE0001	CAD		1,25
912/5170	RELE' AMRA POKS-132Vcc-2 CONTATTI SCAMBIO - COD. ART. CTE0002	CAD		1,25
912/5180	RELE' AMRA POKS-132Vcc-2 CONTATTI SCAMBIO E LED di Segnalaz. - ;COD. ART. CTE0004	CAD		1,25
912/5190	RELE' AMRA RCME16-144Vcc-2 CONTATTI SCAMBIO con Tessera di Segn;alaz. - COD. ART. / CTE0005	CAD		1,25
912/5200	PROIETTORE DISANO 400W SAP-T mod. INDIO 1158 - COD. ART. CTE000;6	CAD		1,25
912/5210	PROIETTORE RC LUCE 250W HPS E40 mod.ARCO 400FA - COD. ART. CTE0;7	CAD		1,25
912/5220	RELE' AMRA BIPOK LED 144Vcc-4 CONTATTI SCAMBIO CON LED di Segna;laz. - COD. ART. / CTE0008	CAD		1,25
912/5230	RELE' AMRA BIPOK RDME12-132Vcc-4 CONTATTI SCAMBIO con Tessera d;i Segnalaz. - COD. / ART. CTE0009	CAD		1,25
912/5240	RELE' AMRA BIPOK RDME12-16 132Vcc-4 CONTATTI SCAMBIO con Tesser;a di Segnalaz. - COD. / ART. CTE0010	CAD		1,25
912/5250	RELE' AMRA OKSFC 132Vcc-4 CONTATTI SCAMBIO - COD. ART. CTE0011	CAD		1,25
912/5260	RELE' TEMPORIZZATORE AMRA RDTF161-132Vcc-4 CONTATTI IN SCAMBIO ; 0-6 SEC - COD. / ART. CTE0012	CAD		1,25
912/5270	RELE' TEMPORIZZATORE AMRA RDTF162-132Vcc-4 CONTATTI IN SCAMBIO ; 0-1 SEC - COD. / ART. CTE0013	CAD		1,25
912/5280	CONVERTITORE MISURE di Corrente CC-Microelettrica Scient. CAT. ;M2-98 -INSERZIONE / DIRETTA 4000V CC mod.MHCO TI - COD. ART. CTE0	CAD		0,62
912/5290	RICEVITORE-TRASDUT.del CONVERTITORE PER MISURE CC Microelettric;a Scient.mod.MHCO / RI - COD. ART. CTE0015	CAD		0,62
912/5300	CONVERTITORE MISURE di Tensione CC Microelettrica Scient. CAT. ;M2-98-INSERZIONE / DIRETTA 4000V CC mod.MHCO TV - COD. ART. CTE00	CAD		0,62
912/5310	RICEVITORE TRASDUT.del CONVERTITORE PER MISURE CC Microelettric;a Scient.mod.RHCO / RV - COD. ART. CTE0017	CAD		0,62
912/5320	RESISTENZA AMRA-200W 30KOHM art.B9T1.030.01.200 - COD. ART. CTE;18	CAD		0,62
912/5330	LAMPADA FLUORESCENTE 8W - 230V PER CELLE 3kV MARIANI - COD. ART;. CTE0019	CAD		0,62
912/5340	TOTALIZZATORE Telemecanique 8 DIGITS LCD CON RESET PER CELLE 3k;V MARIANI - COD. / ART. CTE0020	CAD		0,62
912/5350	PULSANTE DI EMERGENZA in PVC con VETROa ROTTURA Gewiss-art.GW42;201 - COD. ART. / CTE0021	CAD		0,62
912/5360	RELE' AMRA 132Vdc art.POK-S - COD. ART. CTE0022	CAD		0,62
912/5370	SCARICATORE MT 3KV DEHN art.990.394 - COD. ART. CTE0023	CAD		0,62
912/5380	ISOLATORE MTxCASSETTA Superoire PV 3KVcc POC Ottotecnica - COD;. ART. CTE0024	CAD		0,62
912/5390	FUSIBILE MT-2AxCASSETTA SuperiorePV 3KVcc POC Ottotecnica - COD;. ART. CTE0025	CAD		0,62
912/5400	SCHEDA PER TELECOMANDO PERIFERICO- ICOSYSTEL art.474447465 - CO;D. ART. CTE0026	CAD		0,62
912/5410	CAVO 64x0,25 CON CONNETTORE 48 PIN ERNI-art.1730010548 - COD. A;RT. CTE0027	CAD		0,62
912/5420	ZOCCOLO PER RELE' FINDER TIPO RI art.9402SMA - COD. ART. CTE002;8	CAD		0,62
912/5430	RELE' FINDER 24Vcc TIPO RA art.623290240040 - COD. ART. CTE0029	CAD		0,62
912/5440	RELE' FINDER145Vcc TIPO RI art.553291450040 - COD. ART. CTE0030	CAD		0,62
912/5450	SCHEDA ALIMENTATORE RACK ICOSYSTEL art.TA150-244/C - COD. ART. ;CTE0031	CAD		0,62
912/5460	Relè modulare MNX26969 di minima tensione 230Vca-Merlin Gerin -; COD. ART. TEC0001	CAD		0,62
912/5470	RELE' modulareTemporizz.RTB16066 (1sec-10ore) 24-240Vca - 1 Co;ntatto di scambio - COD. ART. / TEC0002	CAD		0,62
912/5480	PROIETTORE STRADALE 150W CDO-TT (SON-T)mod. TONALE1152 - COD. A;RT. TEC0005	CAD		0,62
912/5490	RELE' AMRA OKS 24Vcc-4 CONTATTI SCAMBIO - COD. ART. TEC0006	CAD		0,62
912/5500	RELE' AMRA OKSCD 24Vcc-4 CONTATTI SCAMBIO - COD. ART. TEC0007	CAD		0,62
912/5510	RELE' AMRA OKSFC+OKUIC 110Vcc-4 CONTATTI SCAMBIO - COD. ART. TE;C0008	CAD		0,62
912/5520	RELE' TEMPORIZZATORE AMRA TMS2R-110Vcc-4 CONTATTI IN SCAMBIO CO;N COMANDO / BOBINA - COD. ART. TEC0010	CAD		0,62
912/5530	RELE' TEMPORIZZATORE AMRA OKRE 110Vcc-4 CONTATTI IN SCAMBIO - C;OD. ART. / TEC0011	CAD		0,62
912/5540	RELE' AMRA TRIPOK LED 110Vcc-6 CONTATTI SCAMBIO CON LED di Segn;alaz. - COD. ART. / TEC0012	CAD		0,62
912/5550	RELE' AMRA-ZOCCOLO UNITOmod.48B-(8+8) PIEDINI - COD. ART. TEC00;15	CAD		0,62
912/5560	RELE' AMRA-ZOCCOLO UNITO-(8+8+8) PIEDINI - COD. ART. TEC0016	CAD		0,62
912/5570	RELE' AMRA-ZOCCOLO SINGOLO 8 PIEDINI - COD. ART. TEC0017	CAD		0,62
912/5580	RELE' RTA ZOCCOLO UNITO 8+8 PIEDINI - COD. ART. TEC0018	CAD		0,62
912/5590	RELE' RTA-ZOCCOLO SINGOLO 8 PIEDINI - COD. ART. TEC0019	CAD		0,62
912/5600	RELE' VOLTMETRICO AMRA MOKV2-100Vca CON ZOCCOLO - COD. ART. TEC;20	CAD		0,62
912/5610	KIT FILTRO ABB per BOCCHETTA ARIA 255x255 mm PER QUADRI TP - CO;D. ART. TEC0021	CAD		0,62
912/5620	INTER.BT-MAGNETOTERM. DIFFERENZ.0.03A MODULARE ABB-2P C6A 10kA ;230V - COD. / ART. TEC0022	CAD		1,25
912/5630	INTER.BT MAGNETOTERMICO MODULARE ABB-2P C4A 10kA 230V - COD. AR;T. TEC0023	CAD		0,62
912/5640	SEZIONATORE BT MODULARE ABB 2P 4+ 6A 230V - COD. ART. TEC0024	CAD		0,62
912/5650	INTER.BT MAGNETOTERM. MODULARE (M&G) 2P K4A 25kA 230V - COD. AR;T. TEC0025	CAD		0,62
912/5660	CONTATTO AUSILIARIO(M&G) PER INTERRUTTORE MODULARE C60 - COD. A;RT. TEC0026	CAD		0,62
912/5670	CONTATTO AUSILIARIO ABB PER INTERRUT. BT-MODULARE - COD. ART. T;EC0027	CAD		0,62
912/5680	CONTATTO AUSILIARIO ABB PER INTERRUT. BT-MODULARE - COD. ART. T;EC0028	CAD		0,62
912/5690	CONTATTO AUSILIARIO ABB PER INTERRUT.BT-MODULARE S280 - COD. AR;T. TEC0029	CAD		0,62
912/5700	ALIMENTATORE 110VDC/24VDC 10A 250W ADVEL mod.SPS-1D SPS251DZ1 -; COD. ART. / TEC0030	CAD		0,62
912/5710	ALIMENTATORE 120-230V/24V DC 10A +/-5% CABUR mod.CS1024/120-230;XA510VH - COD. / ART. TEC0031	CAD		0,62
912/5720	FILTRO BATTERIA PER ALIMENTATORE CABUR CS1024 - COD. ART. TEC00;32	CAD		0,62
912/5730	ALIMENTATORE 120-230V/24V DC 20A-480W CABUR mod.CSF20 120/240 -; COD. ART. / TEC0033	CAD		0,62
912/5740	INTER. BT:SGANCIATORE ELETTRONICO ABB PER INT. T5 400A In=320A ;mod.PR221DS-LS/I -COD. ART. TEC0034	CAD		0,62
912/5750	INTER.BT:SGANCIATORE TERMOMAGNETICO PER INT. T4 160A In=160A mo;d.TMD - COD. / ART. TEC0035	CAD		0,62
912/5760	COPERCHIO PER MORSETTIERA INCASSO DA PALO-OEC-MST/B-2-4 - COD. ;ART. TEC0036	CAD		0,62
912/5770	MORSETTO DOPPIO-CABUR-in POLYAMIDE 4 mmq mod.dcs.4 - COD. ART. ;TEC0037	CAD		0,62
912/5780	PIASTRINA TERMINALE per MORSETTO DOPPIO CABURIN POLYAMIDE 4 mmq; mod.DCS.PT -COD. ART. TEC0038	CAD		0,62
912/5790	MORSETTO CABUR MELAMINE 16 mmq (per cablaggi) mod.EDM.16 - COD.; ART. TEC0039	CAD		0,62
912/5800	MORSETTO CABUR MELAMINE 10 mmq (per cablaggi) mod.EDM.10 - COD.; ART. TEC0040	CAD		0,62
912/5810	MORSETTO CABUR MELAMINE 6 mmq (per cablaggi) mod.EDM.6 - COD. A;RT. TEC0041	CAD		0,62
912/5820	MORSETTO CABUR MELAMINE 4 mmq (per cablaggi) mod.EDM.4 - COD. A;RT. TEC0042	CAD		0,62
912/5830	PIASTRINA TERMINALE MORSETTO CABUR in MELAMINE 4-10 mmq MOD.EDM;.4-10PT - COD. / ART. TEC0043	CAD		0,62
912/5840	MORSETTO CABUR in POLYAMIDE 16 mmq mod.CBD.16 - COD. ART. TEC00;44	CAD		0,62
912/5850	MORSETTO CABUR in POLYAMIDE 95 mmq mod.GPA.95 - COD. ART. TEC00;45	CAD		0,62
912/5860	MORSETTO WEIDMULLER in MELAMINE 6 mmq mod.SAK6-35 - COD. ART. T;EC0046	CAD		0,62
912/5870	MORSETTO WEIDMULLER 4 mmq (4 poli collegati) mod.DK4QV - COD. A;RT. TEC0047	CAD		0,62
912/5880	MORSETTO WEIDMULLER 6 mmq (con spinotti) mod.SAKT1-LT - COD. AR;T. TEC0048	CAD		0,62
912/5890	PIASTRA TERMINALE MORSETTO CABUR mod.SF10-PT - COD. ART. TEC004;9	CAD		0,62
912/5900	PIASTRA TERMINALE MORSETTO CABUR mod.SCX10-PT - COD. ART. TEC00;50	CAD		0,62
912/5910	PIASTRA TERMINALE PER MORSETTO WEIDMULLER DK mod.APDK4Q - COD. ;ART. TEC0051	CAD		0,62
912/5920	PIASTRA TERMINALE MORSETTO CABUR mod.DFU07 - COD. ART. TEC0052	CAD		0,62
912/5930	PIASTRA TERMINALE MORSETTO CABUR mod.DFU06 - COD. ART. TEC0053	CAD		0,62
912/5940	FERMA-MORSETTI CABUR mod.BTDIN/PO - COD. ART. TEC0054	CAD		0,62
912/5950	CARTELLINI NEUTRI PER NUMERAZIONE MORSETTI CABUR mod..CNU-8-030; - COD. ART. / TEC0055	CAD		0,62
912/5960	TESSSERA BIANCA SCRIVIBILE PER MORSETTI Grafoplast mod.SITHF501;0W - COD. ART. / TEC0056	CAD		0,62
912/5970	MORSETTO PORTAFUSIBILE CABUR 4 mmq mod.SFR4 - COD. ART. TEC0057	CAD		0,62
912/5980	PONTI Metallici PER MORSETTO CABUR mod.POF-04 - COD. ART. TEC00;58	CAD		0,62
912/5990	CONVERTITORE di SEGNALE mod.RS232 TO RS422-RS485 per QTelecom. ;#NOME?	CAD		0,62
912/6000	SCHEDA ABB per PLC-QTP mod.GSNE000700RS312 - COD. ART. TEC0060	CAD		1,25
912/6010	SCHEDA ABB per PLC-QTP mod.1KGT004700R5011 - COD. ART. TEC0061	CAD		1,25
912/6020	SCHEDA ABB per PLC-QTP mod.1KGT011800R5001 - COD. ART. TEC0062	CAD		1,25
912/6030	SCHEDA ABB per PLC-QTP mod.1KGT005800R5011 - COD. ART. TEC0063	CAD		1,25
912/6040	ZOCCOLO per RELE' Finder mod. 2CODPDT - COD. ART. TEC0064	CAD		0,62
912/6050	MODULO RELE' Finder mod.RC 110-230V (senza Led) - COD. ART. TEC;65	CAD		0,62
912/6060	MODULO RELE' Finder mod.RC 6/24V con Indicat.LED - COD. ART. TE;C0066	CAD		0,62
912/6070	RACCORDO INOX TUBO-SCATOLA diam.40 COSMECcod.6111-A40 - COD. AR;T. TEC0067	CAD		0,62
912/6080	RACCORDO INOX TUBO-SCATOLA diam 40 art. 6111-A40CICOSMEC - COD.; ART. TEC0068	CAD		0,62
912/6090	CASSETTA Rittal (400x300x200) art.AE1034 LAMIERA VERNICIATA SER;RATURA CHIAVE -COD. ART. TEC0069	CAD		0,62
912/6100	CASSETTA Rittal (400x400x200) art.AE1380 LAMIERA VERNICIATA SER;RATURA CHIAVE -COD. ART. TEC0070	CAD		0,62
912/6110	QUADRO DI SOCCORSO IN GALLERIA IN ACCIAIO INOX (AMMACCATO) MP-G;AMMA art.QDS-MPG - COD. ART. TEC0071	CAD		0,62
912/6120	CASSETTA INOX TIPO 1A della Tecnologie Meccaniche - COD. ART. T;EC0072	CAD		0,62
912/6130	CASSETTA INOX TIPO 1 (Tec.Mecc.) - COD. ART. TEC0073	CAD		0,62
912/6140	CASSETTA INOX TIPO 2 (Tec.Mecc.) - COD. ART. TEC0074	CAD		0,62
912/6150	CASSETTA INOX piccola(15x25) (Tec.Mecc.) - COD. ART. TEC0075	CAD		0,62
912/6160	CASSETTA INOX TIPO 4 (Tec.Mecc.) - COD. ART. TEC0076	CAD		0,62
912/6170	CASSETTA INOX TIPO 6 (Tec.Mecc.) - COD. ART. TEC0077	CAD		0,62
912/6180	TUBO PVC RIGIDO Ø 63x3 ( BARRE DA 6 MT) marca LARETER (PN10) - ;COD. ART. TEC0078	CAD		0,62
912/6190	INVERTER CARICABATTERIE (PPD) DC-AC 110V DC / 230V AC 800VA - C;OD. ART. TEC0079	CAD		0,62
912/6200	ALIMENTATORE ADVEL-110VDC/24VDC 2A 50W - COD. ART. TEC0080	CAD		0,62
912/6210	SWITCH marcaHP-10/100 BASE T PORTS 1-12 HP AUTO MDIX 110-230V a;rt.2312 - COD. ART. / TEC0081	CAD		0,62
912/6220	CAVI PRECABLATI marca HP tipo RJ45/RS per switch tipo PATCH - C;OD. ART. TEC0082	CAD		0,62
912/6230	MORSETTI COMBIFLEX marca ASEA art.RTXC1 - COD. ART. TEC0083	CAD		0,62
912/6240	TERMINALE FIBRA OTTICA marcaOFS tipoSMA230.2.2 - COD. ART. TEC0;84	CAD		0,62
912/6250	CAVETTO FIBRA OTTICA 2-62,5/125/km1 LUNGHEZZA 2 M.marcaCAVICEL ;tipoPATCH - COD. / ART. TEC0085	CAD		0,62
912/6260	MONITOR DELL tipo CN0Y31264760949FB5ME - COD. ART. TEC0086	CAD		0,62
912/6270	PC DELL COMPLETO DI TASTIERA E CAVI art.GX620 - COD. ART. TEC00;87	CAD		0,62
912/6280	INTERRUTTORE ABB-SACE art.LN125 4P 1000V-CON COMANDO MOTORE ATT;ACCHI / POSTERIORI per Quadri 1kV - COD. ART. TEC0088	CAD		0,62
912/6290	INTERRUTTORE ABB-SACE art.T1N160 T1 3P R=40A ATTACCHI ANTERIORI; per QSA - COD. / ART. TEC0089	CAD		0,62
912/6300	SETxPC DELL 1 CAVO MONITOR, 1 CAVO STAMPANTE, 1 SPINA, CD art.O;W7645ITL - COD. / ART. TEC0090	CAD		0,62
912/6310	CAVETTO PATCH marca DELL GS8E-10FT1PC - COD. ART. TEC0091	CAD		0,62
912/6320	CAVETTO PATCH marca DELL GS8E-GY-5FT10FT 1PKG - COD. ART. TEC00;92	CAD		0,62
912/6330	CAVETTO PATCH marca DELL 119P2CAT5F-5B-1PKG - COD. ART. TEC0093	CAD		0,62
912/6340	RELE' FINDER 230Vca 3 CONTATTI SCAMBIO CON ZOCCOLO - COD. ART. ;TEC0094	CAD		0,62
912/6350	RELE' OMRON 110V DC 2 CONTATTI SCAMBIO CON ZOCCOLO art.K2P-S - ;COD. ART. / TEC0095	CAD		0,62
912/6360	RELE'-MODULO DI TEMPORIZZAZIONE 12/240V DC/AC marcaFINDER - COD;. ART. TEC0096	CAD		0,62
912/6370	ZOCCOLO RELE' FINDER 11 POLI - COD. ART. TEC0097	CAD		0,62
912/6380	BLOCCO CHIAVE PER CASSA MANOVRA SEZIONATORE ELERON LF 25KV tipo;A - COD. ART. / TEC0098	CAD		0,62
912/6390	BLOCCO CHIAVE PER CASSA MANOVRA SEZIONATORE ELERON LF 25KV tipo;B - COD. ART. / TEC0099	CAD		0,62
912/6400	UPS (RIELLO) 2300W - 3300VA 220/240V 15A 50/60Hz - COD. ART. TE;C0100	CAD		0,62
912/6410	UPS (RIELLO)BATTERIE 7A/h = 108V DC TIPO 7A/h 12V DC SLIM - COD;. ART. TEC0101	CAD		0,62
912/6420	PALO VETRORESINA CONICO(marca NTET) H=5,8M. RAL7035 Testa Ø65mm;#NOME?	CAD		0,62
912/6430	PALO METAL.VERNICIATO L=8800 Diam.base140mm-testa 60mm TECNOPA;LI - COD. ART. / TEC0103	CAD		0,62
912/6440	SEZIONATORE Unipolare MT 25KV marca ELERON art.SVE493 - COD. AR;T. TEC0104	CAD		624,25
912/6450	BASE PORTAFUSIBILE MT 27,5kV-200A ELERON art.BPF493 - COD. ART.; TEC0105	CAD		0,62
912/6460	ASTA DI MANOVRAxPALO LS14 SEZIONATORE ELERON SVE493 art.COE493 ;#NOME?	CAD		0,62
912/6470	TRASFORMATORE MONOFASE 27,5kV-230V 120kVA CON RIS ( DITTA MACE); - Matricola 18483 / Anno 2005 - COD. ART. TEC0107	CAD		124,85
912/6480	ARMADIO inox per Posto di Trasform. (RTB2) marca B&C dim.(h1900;xp600xla1000) - COD. ART. / TEC0108	CAD		124,85
912/6490	BASExFISSAGGIO LAMPADE TIPO 3F FILIPPI 3FFS (Gallerie) art.I147;2cod.ASVA620700 - COD. / ART. TEC0109	CAD		0,62
912/6500	BASExFISSAGGIO LAMPADE TIPO 3F FILIPPI 3FFS (Gallerie) art.I147;1 - COD. ART. TEC0110	CAD		0,62
912/6510	ZOCCOLO RELE' FINDER art.9402 - COD. ART. TEC0111	CAD		0,62
912/6520	RELE' FINDER 125V DC art.4052 - COD. ART. TEC0112	CAD		0,62
912/6530	RELE' TEMPORIZZATO FINDER art.9902023059 - COD. ART. TEC0113	CAD		0,62
912/6540	RELE' FINDER 145V DC art.553291450040 - COD. ART. TEC0114	CAD		0,62
912/6550	RELE' FINDER 24V DC art.405290240000 - COD. ART. TEC0115	CAD		0,62
912/6560	RELE' INDICATORE LED FINDER 6/24V DC-AC art.9902002459 - COD. A;RT. TEC0116	CAD		0,62
912/6570	Cordina unipol. Tipo N07V-K 1x16 mmq GIALLO VERDE della General; Cavi - COD. ART. TEC0117	CAD		0,62
912/6580	Cordina unipol. Tipo N07V-K 1x10 mmq GIALLO VERDE della General; Cavi - COD. ART. TEC0118	CAD		0,62
912/6590	Cordina unipol. Tipo N07V-K 1x35 mmq GIALLO VERDE della General; Cavi - COD. ART. TEC0119	CAD		0,62
912/6600	Cordina unipol. Tipo N07V-K 1x10 mmq BLU della General Cavi - C;OD. ART. TEC0120	CAD		0,62
912/6610	Cordina unipol. Tipo N07V-K 1x10 mmq NERO della General Cavi - ;COD. ART. TEC0121	CAD		0,62
912/6620	Cordina unipol. Tipo N07V-K 1x6 mmq NERO della General Cavi - C;OD. ART. TEC0122	CAD		0,62
912/6630	CAVO SCHERMATO LOW VOLTAGE-BELDEN-PC CABLE art.W9841CM1PR24 - C;OD. ART. / TEC0123	CAD		0,62
912/6640	RELE' DI PROTEZIONE DI CORRENTE (THYTRONIC) A Microproces. 50-5;1-50N-51N IEN 1/5A 3 / Fasi con MODBUS AUX. 24/48 V DC/AC art.SIF	CAD		0,62
912/6650	RELE' DI PROTEZIONE DI TENSIONE(THYTRONIC) 27-59 Vn 50-130V AC ;con MODBUS AUX. / 19/60 V DC/AC art.SVF#1NB101 - COD. ART. TEC012	CAD		0,62
912/6660	RELE' DI MINIMA TENSIONE (THYTRONIC)27 1 FASE Vn 230V AC AUX. 2;20 V AC da INCASSO / art. DVK#L2400 - COD. ART. TEC0126	CAD		0,62
912/6670	CONTATTORE AUSILIARIO ABB 2NO+2NC BOBINA 24V DC art.KC6 22Z - C;OD. ART. TEC0127	CAD		1,25
912/6680	CONTATTORE AUSILIARIO ABB 4NO BOBINA 24V DC art.KC6 40E - COD. ;ART. TEC0128	CAD		1,25
912/6690	CONTATTORE ABB 3F+CONT. AUX BOBINA 24V DC art.BC6-30-10.1.4 - C;OD. ART. TEC0129	CAD		1,25
912/6700	CONTATTORE ABB 3F+CONT. AUX BOBINA 24V AC art.B6-30-10 - COD. A;RT. TEC0130	CAD		1,25
912/6710	CONTATTORE 3F+CONT. NO ABB art.AL16-30-10 - COD. ART. TEC0131	CAD		1,25
912/6720	CONTATTORE 2NO+2NC ABB art.AL16-22-00 - COD. ART. TEC0132	CAD		1,25
912/6730	INTERRUTTORE BT ABB-10KA art.S202M C4 - COD. ART. TEC0133	CAD		1,25
912/6740	INTERRUTTORE BT ABB-10KA art.S202M C6 - COD. ART. TEC0134	CAD		1,25
912/6750	INTERRUTTORE BT ABB-10KA art.S202M D20 - COD. ART. TEC0135	CAD		1,25
912/6760	INTERRUTTORE BT ABB-10KA art.S272 C4 - COD. ART. TEC0136	CAD		1,25
912/6770	INTERRUTTORE BT ABB-10KA art.s202 B6 - COD. ART. TEC0137	CAD		1,25
912/6780	INTERRUTTORE BT ABB-10KA art.S202 B10 - COD. ART. TEC0138	CAD		1,25
912/6790	INTERRUTTORE BT ABB-10KA art.S202 B25 - COD. ART. TEC0139	CAD		1,25
912/6800	INTERRUTTORE BT ABB-10KA art.S202 C4 - COD. ART. TEC0140	CAD		1,25
912/6810	INTERRUTTORE BT ABB-10KA art.S202M C0.5 - COD. ART. TEC0141	CAD		1,25
912/6820	CONTATTORE BT MODULARE ABB BOBINA 24Vac/dc art.ESB24-40 - COD. ;ART. TEC0142	CAD		1,25
912/6830	INTERRUTTORE BT ABB(SOLOMAGNETICO) art.S202P Z3 - COD. ART. TEC;143	CAD		1,25
912/6840	INTERRUTTORE BT ABB(SOLOMAGNETICO) art.S202P Z4 - COD. ART. TEC;144	CAD		1,25
912/6850	SEZIONATORE BTABB (2x16)A art.E202 16A - COD. ART. TEC0145	CAD		1,25
912/6860	SEZIONATORE BT ABB (2x80)A art.E202 80A - COD. ART. TEC0146	CAD		1,25
912/6870	SEZIONATORE BT ABB (2x40)A art.E202 40A - COD. ART. TEC0147	CAD		1,25
912/6880	SEZIONATORE BT ABB (2x32)A art.E202 32A - COD. ART. TEC0148	CAD		1,25
912/6890	SEZIONATORE BT ABB (2x25)A art.E202 25A - COD. ART. TEC0149	CAD		1,25
912/6900	INTERRUTTORE BT ABB-6KA art.S202 C3 - COD. ART. TEC0150	CAD		1,25
912/6910	INTERRUTTORE BT ABB-6KA art.S202 C10 - COD. ART. TEC0151	CAD		1,25
912/6920	INTERRUTTORE BT ABB-10KA art.S202M D10 - COD. ART. TEC0152	CAD		1,25
912/6930	INTERRUTTORE BT ABB-6KA art.S202 C4 - COD. ART. TEC0153	CAD		1,25
912/6940	INTERRUTTORE BT ABB-10KA art.S202M C4 - COD. ART. TEC0154	CAD		1,25
912/6950	INTERRUTTORE BT ABB-6KA art.S202 B16 - COD. ART. TEC0155	CAD		1,25
912/6960	INTERRUTTORE BT ABB-10KA art.S202M C6 - COD. ART. TEC0156	CAD		1,25
912/6970	INTERRUTTORE BT ABB SOLO MAGNETICO art.S201P Z2 - COD. ART. TEC;157	CAD		1,25
912/6980	INTERRUTTORE BT ABB SOLO MAGNETICO art.S201P Z6 - COD. ART. TEC;158	CAD		1,25
912/6990	SPIA/PULSANTE LUMINOSO AB-250V ROSSO art.E229C - COD. ART. TEC0;159	CAD		1,25
912/7000	SOLO MODULO DIFFERENZIALE BT ABB-2P 0,3A art.DDA202AC 0.3 - COD;. ART. TEC0160	CAD		1,25
912/7010	RELE' ABB-32A CON CONTATTI AUSILIARI art.E257 32C 20/24 - COD. ;ART. TEC0161	CAD		1,25
912/7020	TERMOSTATO art.THR02 10A/250V NC 0-60°C (QUADRI DI TRATTA) - CO;D. ART. TEC0162	CAD		1,25
912/7030	SOLO MODULO DIFFERENZIALE BT ABB-4P 0,3A art.DDA 204AC0.3 - COD;. ART. TEC0163	CAD		1,25
912/7040	INTERRUTTORE BT DIFFERENZIALE ABB (2x10)ac SOGLIA 0,3A art.F502; C10 0,3 - COD. ART. / TEC0164	CAD		1,25
912/7050	CONTATTORE MODULARE BT ABB BOBINA 230V AC/DC art.ESB24-40 - COD;. ART. TEC0165	CAD		1,25
912/7060	INTERRUTTORE BT ABB-10KA art.S202M C10 - COD. ART. TEC0166	CAD		1,25
912/7070	INTERRUTTORE BT ABB-10KA art.S202M C25 - COD. ART. TEC0167	CAD		1,25
912/7080	INTERRUTTORE BT ABB-10KA art.S202M B16 - COD. ART. TEC0168	CAD		1,25
912/7090	INTERRUTTORE BT ABB-10KA art.S202M C63 - COD. ART. TEC0169	CAD		1,25
912/7100	INTERRUTTORE BT ABB-10KA art.S202M C20 - COD. ART. TEC0170	CAD		1,25
912/7110	INTERRUTTORE BT ABB-10KA art.S202M C40 - COD. ART. TEC0171	CAD		1,25
912/7120	SEZIONATORE BT ABB (4x32)A art.E204 32A - COD. ART. TEC0172	CAD		1,25
912/7130	INTERRUTTORE BT ABB-10KA art.S294 D80 - COD. ART. TEC0173	CAD		1,25
912/7140	INTERRUTTORE BT ABB-10KA art.S204M D63 - COD. ART. TEC0174	CAD		1,25
912/7150	INTERRUTTORE BT ABB-10KA art.S204M D16 - COD. ART. TEC0175	CAD		1,25
912/7160	INTERRUTTORE BT ABB-10KA art.S204M D25 - COD. ART. TEC0176	CAD		1,25
912/7170	INTERRUTTORE BT ABB-10KA art.S204M C10 - COD. ART. TEC0177	CAD		1,25
912/7180	INTERRUTTORE BT GEWISS 2P B16 6KA art.92247 - COD. ART. TEC0178	CAD		1,25
912/7190	PORTALAMPADA CON LED 24/120Vdc/ac Telemecanique art.007023 LED ;ZB4BVBG3 - COD. / ART. TEC0179	CAD		1,25
912/7200	SELETTORE (1-0-2) Telemecanique art.088712XB4BJ53 - COD. ART. T;EC0180	CAD		0,62
912/7210	SELETTORE a chiave 2 POSIZIONI Telecanique art.088922 ZB4BG4 - ;COD. ART. TEC0181	CAD		0,62
912/7220	GEMMA/LAMPADA VERDE Telemecanique art.089500ZB4BV033 - COD. AR;T. TEC0182	CAD		0,62
912/7230	GEMMA/LAMPADA ROSSA Telemecanique art.089499 ZB4BV043 - COD. A;RT. TEC0183	CAD		0,62
912/7240	CONTATTI AUSILIARI per Pulsanti Telemec.art.051684 ZBE000 - COD;. ART. TEC0184	CAD		0,62
912/7250	CONTATTI AUSILIARI per Pulsanti Telemec.art.011920 ZBE204 - COD;. ART. TEC0185	CAD		0,62
912/7260	CONTATTI AUSILIARI per Pulsanti Telemec.art.008947 ZBE101 - COD;. ART. TEC0186	CAD		0,62
912/7270	CONTATTI AUSILIARI per Pulsanti Telemec.art.008948 ZBE102 - COD;. ART. TEC0187	CAD		0,62
912/7280	PORTACONTATTI Telemecanique art.010202 ZB4BZ009 - COD. ART. TEC;188	CAD		0,62
912/7290	PORTACONTATTI Telemecanique art.088938 ZB4BZ102 - COD. ART. TEC;189	CAD		0,62
912/7300	INTERRUTTORE BT ME.&GE.C60N 2P C4 art.24266 - COD. ART. TEC0190	CAD		1,25
912/7310	INTERRUTTORE BT ME.&GE.C60N 2P C2 art.24264 - COD. ART. TEC0191	CAD		1,25
912/7320	INTERRUTTORE BT ME.&GE.C60N 4P C2 art.24292 - COD. ART. TEC0192	CAD		1,25
912/7330	INTERRUTTORE BT ME.&GE.C32H DC 2P C6 PER CorrenteContinua art.2;0544 - COD. ART. / TEC0193	CAD		1,25
912/7340	CONTATTO Aux. MODULARE per interruttore ME.&GE.C60N art.26924 -; COD. ART. TEC0194	CAD		0,62
912/7350	CONTATTO Aux. MODULARE per interruttore ME.&GE.C60N art.27132 -; COD. ART. TEC0195	CAD		0,62
912/7360	CONTATTORE AUSILIARIO BT CAD50BL 24V DC Telemec.art.40696 - COD;. ART. TEC0196	CAD		0,62
912/7370	TERMOSTATO 10A 250V Telemecanique art.TMC - COD. ART. TEC0197	CAD		0,62
912/7380	INTERRUTTORE BT ME.&GE.C32H DC 2P C1 PER CorrenteContinua art.2;0541 - COD. ART. / TEC0198	CAD		1,25
912/7390	INTERRUTTORE BT ME.&GE.C60N 2P C20 art.24271 - COD. ART. TEC019;9	CAD		1,25
912/7400	INTERRUTTORE BT ME.&GE.C60N 3P C16 art.24284 - COD. ART. TEC020;0	CAD		0,62
912/7410	CONTATTO Aux.MODULARE per interruttore ABB art.S2C-S/H6R - COD.; ART. TEC0201	CAD		0,62
912/7420	CONTATTO Aux.MODULARE per interruttore ABB art.S290-H11 - COD. ;ART. TEC0202	CAD		0,62
912/7430	CONTATTO Aux.MODULARE per interruttore ABB art.S290-S11 - COD. ;ART. TEC0203	CAD		0,62
912/7440	CONTATTO Aux.MODULARE per interruttore ABB art.S2C-H6R - COD. A;RT. TEC0204	CAD		0,62
912/7450	CONTATTO Aux.MODULARE per interruttore ABB art.S2C-H10 - COD. A;RT. TEC0205	CAD		0,62
912/7460	CUSTODIA IP40 PER INTERRUTTORE MODULARE BT GEWISS art.40022 - C;OD. ART. / TEC0206	CAD		0,62
912/7470	RELE' SYRA-T 5VA 230V marca UMPI - COD. ART. TEC0207	CAD		0,62
912/7480	RELE' ANDROS (UMPI) ad AMPLIFICAZIONE ONDE CONVOGLIATExGESTIONE; (1-30) / LAMPADE art.PLT-HD 61994/FS - COD. ART. TEC0208	CAD		0,62
912/7490	RELE' DIAGNOSTICA AL PLC marca UMPI art.ANDROS T 61937/FS - COD;. ART. TEC0209	CAD		0,62
912/7500	CONVERTITORE F/O- 6 MODULI CONNESSIONE OTTICA TIPO ST THYTRONIC; art.BFO#20000 -COD. ART. TEC0210	CAD		0,62
912/7510	ALIMENTATORE MODICON PREMIUM ISOL 24/48V DC 55W-SCHNEIDER art.T;SXPSY5520M -COD. ART. TEC0211	CAD		0,62
912/7520	SchedaINTERFACCIA Cablaggio 16 VIE Telemecanique ART.abe7h16r20; - COD. ART. TEC0212	CAD		0,62
912/7530	SCHEDA MODICON PREMIUM-SCHNEIDER art.TSXDSY32T2K - COD. ART. TE;C0213	CAD		0,62
912/7540	ALIMENTATORE (ADVEL) INP. 110V DC 60W - OUT 24V DC 2A/50W - COD;. ART. TEC0215	CAD		0,62
912/7550	SCHEDA ADVANTYS 24 DC PDM-Telemecanique art.STBTDT3100 - COD. A;RT. TEC0216	CAD		0,62
912/7560	SCHEDA ADVANTYS AUX. POW. SUP.Telemecanique art.STBCPS2111 - CO;D. ART. TEC0217	CAD		0,62
912/7570	SCHEDA ADVANTYS ETHERNET MB TCP/IP NIM STAND.Telemecanique art.;STBNIP2212 -COD. ART. TEC0218	CAD		0,62
912/7580	ALIMENTATORE IN 240V 1,3A AC OUT 24V DC 10A marcaPHOENIX C.art.;TRIO-PS - COD. ART. / TEC0219	CAD		0,62
912/7590	ALIMENTATORE IN 240V 3A AC OUT 24V DC 20A marcaPHOENIX C.art.TR;IO-PS - COD. ART. / TEC0220	CAD		0,62
912/7600	CONTROLLORE DI ISOLAMENTO UPS 110-220-380V marca IME art.RRIH 4;001-ISO D4Z - COD. / ART. TEC0221	CAD		0,62
912/7610	Scheda INTERFACCIA RS485 MULTI-PROCESSORE ACE969TP-SCHNEIDER ar;t.59723 - COD. / ART. TEC0222	CAD		0,62
912/7620	INTERRUTTORE BT ABB-TMAX T4N250 R=80A TMA ATTACCHI ANTER.art.1S;DA054174R -COD. ART. TEC0223	CAD		0,62
912/7630	INTERRUTTORE BT ABB-TMAX T5D400 ATTACCHI ANTER.art.1SDA054600R1; - COD. ART. / TEC0224	CAD		0,62
912/7640	INTERRUTTORE BT ABB-TMAX T4L250 PR221DS ATTACCHI POSTER.ed / ANTE;R.art.11SDQ05450R1 - COD. ART. TEC0225	CAD		0,62
912/7650	INTERRUTTORE BT ABB-LIMITOR LN125 TM R=16A Estraibile art.UXAB1;53438475 - COD. ART. / TEC0226	CAD		0,62
912/7660	INTERRUTTORE BT ABB-LIMITOR LN125 TM R=6,3A Estraibile art.UXAB;153438467 - COD. ART. / TEC0227	CAD		0,62
912/7670	RELE' ANDROS (UMPI) ONDE CONVOGLIATExGESTIONE (1-30) LAMPADE ar;t.PLT-HD / 61938/FS - COD. ART. TEC0228	CAD		0,62
912/7680	FILTRO ONDE CONVOGLIATE 230V/15A (UMPI) art.PHIL/15D62050D - CO;D. ART. TEC0229	CAD		0,62
912/7690	RELE' AMRA 24Vdc art.POK - COD. ART. TEC0231	CAD		0,62
912/7700	RELE'AMRA 24Vdc art.BIPOK-LED - COD. ART. TEC0232	CAD		0,62
912/7710	RELE' AMRA 110Vdc art.BIPOKS-A - COD. ART. TEC0233	CAD		0,62
912/7720	RELE' AMRA 230Vac art.BIPOKS - COD. ART. TEC0234	CAD		0,62
912/7730	ZOCCOLO SINGOLO 8 PIEDINIxRelè AMRA - COD. ART. TEC0235	CAD		0,62
912/7740	ZOCCOLO DOPPIO 16 PIEDINIxRelè AMRA - COD. ART. TEC0236	CAD		0,62
912/7750	RELE' TEMPORIZ.AMRA ad ECCITAZIONE T=15S 110V AC/DC art.OKTt-2E; - COD. ART. / TEC0237	CAD		0,62
912/7760	RELE' TEMPORIZ.AMRA A RILASCIO T=15S 110V AC/DC art.OKTt-2R - C;OD. ART. TEC0238	CAD		0,62
912/7770	MOTORIZZAZIONE 230Vac/dc per INTERRUT. ABB tipoT4-T5 art.1SDA05;44897R1 - COD. ART. / TEC0239	CAD		0,62
912/7780	COPRITERMINALI ALTI TRIPOLARI per INTERRUT.ABB-T4 art.1SDA05495;8 - COD. ART. / TEC0240	CAD		0,62
912/7790	COPRITERMINALI (parte fissa)TRIPOLARI per INTERRUT.ABB-T4 art.1;SDA054957 - COD. ART. / TEC0241	CAD		0,62
912/7800	PRESA/SPINA Adattatore per INTERRUT.ABB T4-T5 art.1SDA05492R1 -; COD. ART. TEC0242	CAD		0,62
912/7810	CONNETTORExSegnalaz. SGANCIO/APERTO/CHIUSO INTERRUT. ABB (T4-T5;-T6) / art.1SDA054910R1 - COD. ART. TEC0243	CAD		0,62
912/7820	PRESA/SPINA/ADATTATORE 10 PINxINTERRUT.ABB T4-T5 art.1SDA054924;R1 - COD. ART. / TEC0244	CAD		0,62
912/7830	RELE' DI APERTURA 24/30Vac/dc INTERRUT.ABB (T4-T5-T6) art.1SDA0;54870R1 - COD. ART. / TEC0245	CAD		0,62
912/7840	CONTATTO SEGNALAZ. MAN/AUT.INTERRUT ABB(T4-T5-T6) art.1SDA05491;7R1 - COD. ART. / TEC0246	CAD		0,62
912/7850	KITxTRASFORMAZIONE ESTRAIBILE INTERRUT. ABB TRIPOLARE T4 art.1S;DA054839R1 -COD. ART. TEC0247	CAD		0,62
912/7860	CONNETTORE 3 PINxINTERRUT. ABB DA T1 A T6 art.1SDA051364R1 - CO;D. ART. TEC0248	CAD		0,62
912/7870	BLOCCO A CHIAVExCOMANDO MOTORE INTERRUT. ABB DA T4 a T6 art.1sd;a054904R1 -COD. ART. TEC0249	CAD		0,62
912/7880	3 CONTATTI SCAMBIO AP/CH + 1 CONTATTO SGANCIOxINTERRUT. ABB DA ;T1 A T6 / art.1SDA051369R1 - COD. ART. TEC0250	CAD		0,62
912/7890	1 POSIZIONE CONTATTO INTERRUT.ABB INSERITO DA T4 A T6 art.1SDA0;54918R1 - COD. / ART. TEC0251	CAD		0,62
912/7900	COPRITERMINALI ALTI TETRAPOLAR x INTERRUT. ABB T5 art.1SDA05496;1R1 - COD. ART. / TEC0252	CAD		0,62
912/7910	1 CONTATTO DI Scambio AP/CH+1 CONTAT. Sgancio da T1 a T3 INTERR;UT. ABB / art.1SDA051370R1 - COD. ART. TEC0253	CAD		0,62
912/7920	2 CONTATTI SCAMBIO AP/CH DA T4 A T6 INTERRUT. ABB art.1SDA05491;3R1 - COD. ART. / TEC0254	CAD		0,62
912/7930	BLOCCO A CHIAVE MANOVRAxCOMANDO MOTORE INTERRUT. ABBDA T4 A T6 / ;art.1SDA054903R1 - COD. ART. TEC0255	CAD		0,62
912/7940	COPRITERMINALE BASSO TRIPOLARE T4 INTERRUT. ABB art.1SDA054966R;1 - COD. ART. / TEC0256	CAD		0,62
912/7950	PARTE FISSA INT.ABB T4 TRIPOLARE con TERMINALI ANT.PROLUNGATI a;rt.1SDA05473R1 -COD. ART. TEC0257	CAD		0,62
912/7960	GRUPPO INTERBLOC. MECC.TRA DUE INTERRUT. ABB T4-T5 con PIASTRA ;TIPO 54951R1 / art.1SDA054946R1 - COD. ART. TEC0258	CAD		0,62
912/7970	TRASFORMATORE BT-400VA 230/230V CON SCHERMO marca Italweber art;.93TRM1400-66 -COD. ART. TEC0259	CAD		0,62
912/7980	PARTE FISSA ESTRAIBILE PER INTERRUT. ABB LN100 TRIPOLARE art.UX;AB169316031 -COD. ART. TEC0260	CAD		0,62
912/7990	UPS QUADRI DI TRATTA 2200W+BATTERIE (MGE) art.PULSAR M-2000 - C;OD. ART. TEC0262	CAD		0,62
912/8000	UPS QUADRI DI TRATTA 3000W SENZA BATTERIE (EATON) art.EX-3000 -; COD. ART. TEC0264	CAD		0,62
912/8010	PORTA SERIALExUPS-EATON RS232 art.3400390200 - COD. ART. TEC026;5	CAD		0,62
912/8020	RELE' AMRA TEMPORIZ. 128 SEC 230Vac art.POK-DI+TMS2E - COD. ART;. TEC0266	CAD		0,62
912/8030	RELE' AMRA TEMPORIZ. 6 SEC 230Vac art.RDTF161 - COD. ART. TEC02;67	CAD		0,62
912/8040	RELE' AMRA 4 CONTATTI 24Vdc art.OKSCD - COD. ART. TEC0268	CAD		0,62
912/8050	RELE' AMRA TEMPORIZ. 128 SEC 110Vdc art.TMS4R-A - COD. ART. TEC;269	CAD		0,62
912/8060	RELE' AMRA 2 CONTATTI 110Vdc art.POK - COD. ART. TEC0270	CAD		0,62
912/8070	RELE' AMRA 2 CONTATTI 24Vdc art.POK-DI - COD. ART. TEC0271	CAD		0,62
912/8080	CordinaUnipol. N07G9K NERO 1x2,5 mmq MATASSA da 100 MT. - COD. ;ART. TEC0272	CAD		0,62
912/8090	Cordina Unipol. N07G9K BLU 1x2,5 mmq MATASSA DA 100 MT. - COD. ;ART. TEC0273	CAD		0,62
912/8100	TERMINALE MT UNIPOLARExCAVO RG5 2/3KV con Accessori E CAPOCORDA; 35 mmq / NEXSANS art.KIT/FS2 - COD. ART. TEC0274	CAD		0,62
912/8110	CONTASCARICHE PER POSTO DI TRASFORMAZIONE LF DEHN art.IZ100FM -; COD. ART. / TEC0275	CAD		0,62
912/8120	RESPIRATORI ad OSSIGENO CHIMICO DRAGER art.OXYBOKSK25 - COD. AR;T. TEC0276	CAD		0,62
912/8130	RESPIRATORE OSSIGENO CON BOMBOLA DRAGER - COD. ART. TEC0277	CAD		0,62
912/8140	STAFFA SPECIALE PER FISSAGGIO GIUNTI F/O NEI POZZETTI - COD. AR;T. TEC0278	CAD		0,62
912/8150	BRETELLE PATCHxF/O-OPTOTEC art.BJTM08M6R200A100ATM1$ - COD. ART;. TEC0279	CAD		0,62
912/8160	GIUNTO F/O-OPTOTEC art.GU5-6S-T/T Mensola 6600001 - COD. ART. T;EC0280	CAD		0,62
912/8170	BOX OTTICO F/O OPTOTEC art.BOXWBOSTVER01 - COD. ART. TEC0281	CAD		0,62
912/8180	BRETELLE F/O PATCH-OPTOTEC art.OPT 4006115 - COD. ART. TEC0282	CAD		0,62
912/8190	BRETELLE F/O PATCH-OPTOTEC art.OPT 4006126 - COD. ART. TEC0283	CAD		0,62
912/8200	GOMMINI PER GIUNTI F/O OPTOTEC - COD. ART. TEC0284	CAD		0,62
912/8210	BRETELLE F/O PATCH-OPTOTEC art.OPT 4006116 - COD. ART. TEC0285	CAD		0,62
912/8220	MODULO F/O PER ARMADIO RACK OPTOTEC art.MOC 1-2/RD - COD. ART. ;TEC0286	CAD		0,62
912/8230	BRETELLE F/O PATCH-OPTOTEC art.OPT 4169859 - COD. ART. TEC0287	CAD		0,62
912/8240	KIT BLOCCAGGIO CAVI F/O IN ACCIAIO INOX OPTOTEC art.OPT 3580010; - COD. ART. / TEC0288	CAD		0,62
912/8250	BRETELLE F/O PATCH-OPTOTEC art.OPT 4006133 - COD. ART. TEC0289	CAD		0,62
912/8260	BRETELLE F/O PATCH-OPTOTEC art.OPT 4000700 - COD. ART. TEC0290	CAD		0,62
912/8270	BRETELLE F/O PATCH-OPTOTEC art.OPT 4000718 - COD. ART. TEC0291	CAD		0,62
912/8280	BRETELLE F/O PATCH-OPTOTEC art.OPT 4006140 - COD. ART. TEC0292	CAD		0,62
912/8290	BRETELLE F/O PATCH-OPTOTEC art.OPT 4006144 - COD. ART. TEC0293	CAD		0,62
912/8300	BRETELLE F/O PATCH-OPTOTEC art.OPT 4000721 - COD. ART. TEC0294	CAD		0,62
912/8310	BRETELLE F/O PATCH-OPTOTEC art.OPT 4000720 - COD. ART. TEC0295	CAD		0,62
912/8320	BRETELLE F/O PATCH-OPTOTEC art.OPT 4006142 - COD. ART. TEC0296	CAD		0,62
912/8330	BRETELLE F/O PATCH-OPTOTEC art.OPT 4006138 - COD. ART. TEC0297	CAD		0,62
912/8340	FERMACAVO F/O OPTOTEC art.OPT 3542335 - COD. ART. TEC0298	CAD		0,62
912/8350	ALETTE zincatexGIUNZIONE PASSERELLE marca FEMI CZ - COD. ART. T;EC0299	CAD		0,62
912/8360	PIASTRA ACCIAIO INOX PER GIUNZIONE PASSERELLE marca FEMI CZ - C;OD. ART. TEC0300	CAD		124,85
912/8370	MENSOLA zincata xPASSERELLE da 100 mm FEMI CZ - COD. ART. TEC03;1	CAD		0,37
912/8380	MANICOTTO DI GIUNZIONE INOX 10MA PER BARRE FILETTATE FEMI CZ - ;COD. ART. / TEC0302	CAD		0,37
912/8390	DADO INOX 10MA con bordo FEMI CZ - COD. ART. TEC0303	CAD		0,37
912/8400	SUPPORTO zincato REGOLABILE PER MENSOLE FEMI CZ - COD. ART. TEC;304	CAD		0,37
912/8410	DADO ZICATO 6MA FEMI CZ - COD. ART. TEC0305	CAD		0,37
912/8420	VITE ZINCATA 6MAx16mm FEMI CZ - COD. ART. TEC0306	CAD		0,37
912/8430	DISTANZIATORE asolato ZINC.400 mm FEMI CZ - COD. ART. TEC0307	CAD		0,37
912/8440	MENSOLA ZINC.REGOLABILE FEMI CZ - COD. ART. TEC0308	CAD		0,37
912/8450	GIUNTO VERTICALE ZINC.xPROFILATO FEMI CZ - COD. ART. TEC0309	CAD		0,37
912/8460	GIUNZIONE PER PASSERELLE A FILO/RETE TIPO B4-25 FEMI CZ - COD. ;ART. TEC0310	CAD		0,37
912/8470	GIUNZIONE PER PASSERELLE A FILO/RETE TIPO B4-26 FEMI CZ - COD. ;ART. TEC0311	CAD		0,37
912/8480	PIASTRINE GIUNZIONE PASSSER. FEMI CZ art.BEZ84XXX040M - COD. AR;T. TEC0312	CAD		0,37
912/8490	PIASTRINE GIUNZIONE PASSSER. FEMI CZ art.BIZ61X3050K - COD. ART;. TEC0313	CAD		0,37
912/8500	SUPPORTO REGOLABILE DOPPIO PER MENSOLE ZINCATE FEMI CZ - COD. A;RT. TEC0314	CAD		0,37
912/8510	ALETTE ZINC.xGIUNZIONE PASSER. FEMICZ - COD. ART. TEC0315	CAD		0,37
912/8520	BARRA FILETTATA 10MA LUNGHEZZA 1 MT - COD. ART. TEC0316	CAD		0,37
912/8530	COLLARE inox FISSATUBO DIAM. 40 mm COSMEC art.6040X-40 - COD. A;RT. TEC0317	CAD		0,37
912/8540	RACCORDO inox TUBO/TUBO DIAM.40 mm COSMEC art.6110-40 - COD. AR;T. TEC0318	CAD		0,37
912/8550	COLLARE inox FISSATUBO DIAM.20 mm COSMEC art.6044-XA20 - COD. A;RT. TEC0319	CAD		0,37
912/8560	GHIERA METALLICA 40MAx1,5 COSMEC art.6006-40 - COD. ART. TEC032;0	CAD		0,37
912/8570	RIDUZIONE DA MASCHIO PG16 A FEMMINA 20MAx1,5 mm COMEC art.6105-;1620 - COD. ART. / TEC0321	CAD		0,37
912/8580	RACCORDO TUBO-SCATOLA DIAMETRO 20 mm GAS ½ COSMEC art.6111-20N ;#NOME?	CAD		0,37
912/8590	RACCORDO TUBO-SCATOLA DIAMETRO 20 mm PG16 COSMEC art.6111-20P -; COD. ART. / TEC0323	CAD		0,37
912/8600	RACCORDO TUBO-SCATOLA DIAMETRO 20 mm GAS ½ COSMEC art.6111-20C ;#NOME?	CAD		0,37
912/8610	TAPPO METALLICO 25MAx1,5 mm COSMEC art.6050-25 - COD. ART. TEC0;325	CAD		0,37
912/8620	TAPPO METALLICO 20MAx1,5 mm COSMEC art.6050-20 - COD. ART. TEC0;326	CAD		0,37
912/8630	TUBO CORRUGATO Ø 25 NERO ROTOLO DA 50 MT-GEWISS art.DX15025 - C;OD. ART. / TEC0327	CAD		0,37
912/8640	TUBO CORRUGATO Ø 32 NERO ROTOLO DA 25 MT GEWISSart.DX15032 - CO;D. ART. / TEC0328	CAD		0,37
912/8650	TUBO CORRUGATO Ø 20 NERO ROTOL0 DA 30 MT GEWISS art.DX30120 - C;OD. ART. / TEC0329	CAD		0,37
912/8660	TUBO CORRUGATO Ø 40 NERO ROTOLO DA 25 MT INSET art.10315FMP40 -; COD. ART. / TEC0330	CAD		0,37
912/8670	GUAINA con ANIMA ACCIAIO GRIGIA Ø 15 TEAFLEX - COD. ART. TEC033;1	CAD		0,37
912/8680	GUAINA CON ANIMA ACCIAIO GRIGIA Ø 50 ROTOLI DA 20MT TEAFLEX - C;OD. ART. TEC0332	CAD		0,37
912/8690	TUBO PVC RIGIDO PESANTE Ø 40 ( BARRE DA 2 MT) GEWISSart5.DX2624;0 - COD. ART. / TEC0333	CAD		0,37
912/8700	TUBO RIGIDO Ø 25 (BARRE DA 3 MT) GEWISS - COD. ART. TEC0334	CAD		0,37
912/8710	RACCORDO inox PIEGHEVOLE TUBO/SCATOLA Ø 20 COSMEC art.S607XM22B;BR - COD. ART. / TEC0335	CAD		0,37
912/8720	GRUPPO PRESE PRECABLATO 220/380V Palazzoli art.SP237668 - COD. ;ART. TEC0336	CAD		0,37
912/8730	PRESA CON INTERRUTTORE 2P-16A-220V Palazzoli art.472333 - COD. ;ART. TEC0337	CAD		0,37
912/8740	PRESA CON INTERRUTTORE E FUSIBILI 3P+N+T 16A 380V Palazzoli art;.472453 - COD. ART. / TEC0338	CAD		0,37
912/8750	INTERRUTTORE STAGNO DA PARETE 2P 16A Palazzoli art.S102464 - CO;D. ART. TEC0339	CAD		0,37
912/8760	CASSETTA CON PULSANTE PER LUCE PALINA PUNTE SCAMBII - COD. ART.; TEC0340	CAD		0,37
912/8770	CASSETTA INOX CON PULSANTE EMERGENZA Galleria con FUNGO BLU LUM;INOSO LED -COD. ART. TEC0341	CAD		0,37
912/8780	SUPPORTO TELESCOPICOxFARO DI SICUREZZA Galleria GEWISS art.AS02;816 - COD. ART. / TEC0342	CAD		0,37
912/8790	BATTERIE 12VxUPS 2,2KW della MGE tipo PULSAR (Quadri di Tratta); - COD. ART. TEC0343	CAD		0,37
912/8800	MASCHERINA ANTIPOLVERE SICUREZZA GALLERIE 3M art.9332 - COD. AR;T. TEC0344	CAD		0,37
912/8810	CASSETTA PVC 460x380x120 R56 GEWISS art.44411 - COD. ART. TEC03;45	CAD		0,37
912/8820	QUADRO ALIMENTATORE INGR. 230Vca USCITA 230Vca DELLA CM RAILWAY; art.EE0200280 -COD. ART. TEC0346	CAD		0,37
912/8830	CASSETTA SEGNALI PER ACC BOLOGNA CABLATA DA B&C PROJECT - COD. ;ART. TEC0347	CAD		0,37
912/8840	TUBO FLUORESCENTE L36W/840-OSRAM - COD. ART. TEC0348	CAD		0,37
912/8850	TUBO FLUORESCENTE L58W/840-OSRAM - COD. ART. TEC0349	CAD		0,37
912/8860	PLAFONIERA DISANO 921 HYDRO 2x36W art.16453414 - COD. ART. TEC0;350	CAD		0,37
912/8870	CASSETTA PVC (300x220x120) GEWISS 44209 - COD. ART. TEC0351	CAD		0,37
912/8880	PLAFONIERA DISANO 921 HYDRO 2x18W art.16453314 - COD. ART. TEC0;352	CAD		0,37
912/8890	PLAFONIERA DISANO 998 ETERNA 1x36W art.16242114 - COD. ART. TEC;353	CAD		0,37
912/8900	PLAFONIERA DISANO 921 HYDRO 1x36W art.16453114 - COD. ART. TEC0;354	CAD		0,37
912/8910	FARO DISANO 1802 RODIO 2 150W GRIGIO - COD. ART. TEC0355	CAD		0,37
912/8920	FARO DISANO 1158 INDIO 400W (USATO) - COD. ART. TEC0356	CAD		0,37
912/8930	LAMPADA OSRAM-NAV-T (SON-T) VIALOX 150W - COD. ART. TEC0357	CAD		0,37
912/8940	LAMPADA OSRAM-HCI-TT POWERBALL 70W/WDL - COD. ART. TEC0358	CAD		0,37
912/8950	CASSETTA PVC (150x110x70) GEWISS art.44236 e VIMAR art.55206 - ;COD. ART. TEC0359	CAD		0,37
912/8960	RACCORDO TUBO-SCATOLA Ø20 20MAx1,5 mm COSMEC art.6111-A20NC - C;OD. ART. / TEC0360	CAD		0,37
912/8970	RACCORDO TUBO-TUBO Ø20 COSMEC art.6111-20N - COD. ART. TEC0361	CAD		0,37
912/8980	GHIERA 20MAx1,5mm COSMEC art.6006-20 - COD. ART. TEC0362	CAD		0,62
912/8990	RIDUZIONE da MASCHIO 40MAx1,5mm A FEMM.32MAx1,5mm COSMEC art.60;16-4032 - COD. / ART. TEC0363	CAD		0,62
912/9000	RIDUZIONE da MASCHIO PG16 A FEMMINA GAS ½ COSMEC art.6054-1612 ;#NOME?	CAD		0,62
912/9010	GHIERA METALLICA GAS ½ COSMEC art.6006-12 - COD. ART. TEC0365	CAD		0,62
912/9020	TAPPO METALLICO 20MAx1,5mm COSMEC art.6050-20 - COD. ART. TEC03;66	CAD		0,62
912/9030	GHIERA INOX 32MAx1,5 COSMEC art.6006-32X e 32A - COD. ART. TEC0;367	CAD		0,62
912/9040	GHIERA INOX 25MAx1,5mm COSMEC art.6006-25 - COD. ART. TEC0368	CAD		0,62
912/9050	RIDUZIONE da MASCHIO 40MAx1,5mm a FEMM. 20MAx1,5mm COSMEC art.6;016-4020 - COD. / ART. TEC0369	CAD		0,62
912/9060	PRESSACAVO INOX 32MAx1,5-25,5 COSMEC art.6018X-M32 - COD. ART. ;TEC0370	CAD		0,62
912/9070	GHIERA INOX 63MA COSMEC - COD. ART. TEC0371	CAD		0,62
912/9080	TAPPO CON GHIERA INOX 63MA COSMEC - COD. ART. TEC0372	CAD		0,62
912/9090	PRESSACAVO INOX 50MAx1,5 COSMEC art.2900-M50N - COD. ART. TEC03;73	CAD		0,62
912/9100	PRESSACAVO INOX 32-40 e 63MAx1,5 - COD. ART. TEC0374	CAD		0,62
912/9110	TAPPI INOX 20-26-32-40MA COSMEC - COD. ART. TEC0375	CAD		0,62
912/9120	RACCORDO TUBO-SCATOLAxTUBO FLESSIBILE INOX 20,5mm COSMEC art.IT;A82006 - COD. / ART. TEC0376	CAD		0,62
912/9130	GHIERA INOX 26MA COSMEC - COD. ART. TEC0377	CAD		0,62
912/9140	RACCORDO TUBO-SCATOLAxTUBO FLEX INOX 32mm COSMEC art.CMMF27M32 ;#NOME?	CAD		0,62
912/9150	PRESSACAVO INOX 20MA COSMEC - COD. ART. TEC0379	CAD		0,62
912/9160	GUARNIZIONE di TENUTAxRACCORDI M40 COSMEC art.6060-4050 - COD. ;ART. TEC0380	CAD		0,62
912/9170	GUARNIZIONE di TENUTAxRACCORDI M63 COSMEC art.6060-6472 - COD. ;ART. TEC0381	CAD		0,62
912/9180	GUARNIZIONE DI TENUTAxRACCORDI M20 COSMEC - COD. ART. TEC0382	CAD		0,62
912/9190	GUARNIZIONE DI TENUTA PER RACCORDI PG16,5 COSMEC - COD. ART. TE;C0383	CAD		0,62
912/9200	GUARNIZIONE DI TENUTA PER RACCORDI M25 COSMEC - COD. ART. TEC03;84	CAD		0,62
912/9210	GUARNIZIONE DI TENUTA PER RACCORDI M20-PG1-COSMEC - COD. ART. T;EC0385	CAD		0,62
912/9220	GUARNIZIONE DI TENUTA PER RACCORDI M32 COSMEC - COD. ART. TEC03;86	CAD		0,62
912/9230	GUARNIZIONE DI TENUTA PER RACCORDI PG16,5 COSMEC - COD. ART. TE;C0387	CAD		0,62
912/9240	RACCORDO TUBO-SCATOLAxTUBO FLEX. INOX 63mm Legrand art.ITA8210 ;#NOME?	CAD		0,62
912/9250	RACCORDO TUBO-TUBOxTUBO FLEX.INOX 40mm Legrand art.TKG4040 - CO;D. ART. TEC0389	CAD		0,62
912/9260	SCATOLA DERIVAZIONE AISI304 (152x132x86)mm COSMEC art.64100000 ;#NOME?	CAD		0,62
912/9270	COLLARE FISSACAVO INOX 90x40 mm - COD. ART. TEC0391	CAD		0,62
912/9280	COLLARE FISSACAVO INOX 40x20 mm - COD. ART. TEC0392	CAD		0,62
912/9290	COLLARE FISSACAVO INOX (FE) art.008-RF444/8 - COD. ART. TEC0393	CAD		0,62
912/9300	COLLARE FISSACAVO INOX (FE) art.05-RF444/5 e 06-RF444/6 - COD. ;ART. TEC0394	CAD		0,62
912/9310	PRESSACAVO ACCIAIO INOX M32-M20 (ELFIT) - COD. ART. TEC0395	CAD		0,62
912/9320	PRESSACAVI plastici-Antifiamma ROXTEC - COD. ART. TEC0396	CAD		0,62
912/9330	INVERTER LEVER-INGRESSO 110Vcc 34A USCITA 220Vcc 4kVA art.4K/11;0V - COD. ART. / TEC0397	CAD		0,62
912/9340	TRASFORMATORE MONOFASE DI ISOLAMENTO 400VA 500/220V - COD. ART.; TEC0398	CAD		0,62
912/9350	CASSETTA PVC (100x100x50) GEWISS art.44234 - COD. ART. TEC0399	CAD		0,62
912/9360	SERRATURA CON CHIAVE AREL - COD. ART. TEC0400	CAD		0,62
912/9370	STAFFE DOPPIE ACC. INOX PER PALINA 3FFS Ø 60 3Filippi art.ZZACS;TF604 - COD. ART. / TEC0401	CAD		0,62
912/9380	STAFFE SINGOLE ACC. INOX PER PALINA 3FFS Ø 60 3Filippi - COD. A;RT. TEC0402	CAD		0,62
912/9390	COLLARE FISSACAVO Ø 40 NEXSANS art.304-C40/kit - COD. ART. TEC0;403	CAD		0,62
912/9400	ZENNARI FISSACAVO C16ECP3 ERICO art.337610 - COD. ART. TEC0404	CAD		0,62
912/9410	COLLARI FISSACAVO Zincati Ø 16 HILTI - COD. ART. TEC0405	CAD		0,62
912/9420	COLLARI FISSACAVO 1 - Inox VORPA - COD. ART. TEC0406	CAD		0,62
912/9430	COLLARI FISSACAVO ½ - inox VORPA - COD. ART. TEC0407	CAD		0,62
912/9440	MORSETTIERA INCASSO DA PALO (4x16)mm CON 2 PORTAFUSIBILI-OEC ar;t.MSTB24DW -COD. ART. TEC0408	CAD		0,62
912/9450	RACCORDO PVC TUBO-TUBO 25-GEWISS - COD. ART. TEC0409	CAD		0,62
912/9460	RACCORDO PVC TUBO-GUAINA 32 GEWISS - COD. ART. TEC0410	CAD		0,62
912/9470	RACCORDO PVC TUBO-GUAINA 40 GEVISS - COD. ART. TEC0411	CAD		0,62
912/9480	RACCORDO PVC TUBO-TUBO 40 GEVISS - COD. ART. TEC0412	CAD		0,62
912/9490	RACCORDO PVC TUBO-SCATOLA 32 GEWISS - COD. ART. TEC0413	CAD		0,62
912/9500	RACCORDO PVC TUBO-GUAINA 25 GEWISS - COD. ART. TEC0414	CAD		0,62
912/9510	RACCORDO PVC GUAINA-SCATOLA 32 GEWISS - COD. ART. TEC0415	CAD		0,62
912/9520	RACCORDO PVC TUBO-TUBO 20 GEWISS - COD. ART. TEC0416	CAD		0,62
912/9530	PRESSACAVO PVC PG16 GEWISS - COD. ART. TEC0417	CAD		0,62
912/9540	PRESSACAVO PVC PG16 CEMBRE - COD. ART. TEC0418	CAD		0,62
912/9550	RACCORDO PVC TUBO-SCATOLA 25 GEWISS - COD. ART. TEC0419	CAD		0,62
912/9560	PRESSACAVO PVC PG21 CEMBRE - COD. ART. TEC0420	CAD		0,62
912/9570	PRESSACAVO PVC M40x1,5 CEMBRE - COD. ART. TEC0421	CAD		0,62
912/9580	PRESSACAVO PVC PG29 CEMBRE - COD. ART. TEC0422	CAD		0,62
912/9590	PRESSACAVO PVC PG29 GEWISS - COD. ART. TEC0423	CAD		0,62
912/9600	RACCORDO PVC GUAINA-SCATOLA 25 GEWISS - COD. ART. TEC0424	CAD		0,62
912/9610	RACCORDO PVC TUBO-TUBO 32 GEWISS - COD. ART. TEC0425	CAD		0,62
912/9620	RACCORDO PVC GUAINA-SCATOLA 20 GEWISS - COD. ART. TEC0426	CAD		0,62
912/9630	PRESSACAVO PVC PG21 GEWISS - COD. ART. TEC0427	CAD		0,62
912/9640	COLLARE Zinc.FISSATUBO M8/M10 Fischer - COD. ART. TEC0428	CAD		0,62
912/9650	RIDUZIONE DA MASCHIO 22MAx1,5 mm A FEMM.18MAx1,5 mm COSMEC - CO;D. ART. / TEC0429	CAD		0,62
912/9660	COLLARE FISSATUBO 1 ¼ FISCHER inox e pvc interno art.FRS1 ¼ A4; - COD. ART. TEC0430	CAD		0,62
912/9670	COLLARE FISSATUBO ½ FISCHER inox e pvc interno art.FRS½ A4 - CO;D. ART. TEC0431	CAD		0,62
912/9680	COLLARI inox STAFFAGGIO CAVI MT (ELLIS PATENTS) art.VRQ+01 - CO;D. ART. TEC0432	CAD		0,62
912/9690	COLLARI inox STAFFAGGIO CAVI MT (ELLIS PATENTS) art.VRQ+02 - CO;D. ART. TEC0433	CAD		0,62
912/9700	COLLARI inox STAFFAGGIO CAVI MT (ELLIS PATENTS) art.VRT+07 - CO;D. ART. TEC0434	CAD		0,62
912/9710	COLLARI inox STAFFAGGIO CAVI MT (ELLIS PATENTS) art.VRT+02 - CO;D. ART. TEC0435	CAD		0,62
912/9720	COLLARI inox STAFFAGGIO CAVI MT (ELLIS PATENTS) art.VRQ+03 - CO;D. ART. TEC0436	CAD		0,62
912/9730	COLLARI inox STAFFAGGIO CAVI MT (ELLIS PATENTS) art.VRT-02 - CO;D. ART. TEC0437	CAD		0,62
912/9740	PASSERELLA ZINCATA FORATA DIM.( la300 x h100 x lu1500 ) FEMI CZ; - COD. ART. TEC0439	CAD		0,62
912/9750	PASSERELLA ZINCATA DIM. 100X80 da 2METRIFEMI CZ - COD. ART. TEC;440	CAD		0,62
912/9760	PASSERELLA ZINCATA FORATA DIM.( la400 x h100 x lu2500 ) FEMI CZ; - COD. ART. TEC0441	CAD		0,62
912/9770	PASSERELLA ZINCATA FORATA DIM.( la100 x h100 x lu2500 ) FEMI CZ; - COD. ART. TEC0442	CAD		0,62
912/9780	PASSERELLA ZINCATA FORATA DIM.( la100 x h100 x lu1500 ) FEMI CZ; - COD. ART. TEC0443	CAD		0,62
912/9790	PASSERELLA ZINCATA FORATA DIM.( la100 x h100 x lu2000 ) FEMI CZ; - COD. ART. TEC0444	CAD		0,62
912/9800	PASSERELLA A TRAVERSINI DIM. (la500 x h100 x lu3000 ) FEMI CZ -; COD. ART. TEC0445	CAD		0,62
912/9810	CANALA CHIUSA ZINCATA DIM. (la100 x h75 x lu2000 ) CON COPERCHI; FEMI CZ - COD. ART. / TEC0446	CAD		0,62
912/9820	CANALA FORATA ZINCATA DIM. (la150 x h110 x lu 2500) CON COPERCH;I FEMICZ - COD. ART. / TEC0447	CAD		0,62
912/9830	CANALA FORATA ZINCATA DIM. (la150 x h110 x lu 1500) CON COPERCH;I FEMI CZ - COD. ART. / TEC0448	CAD		0,62
912/9840	CANALA A GRIGLIA ZINC. DIM. (la140 x h220 x lu 2000) CON 28 C0P;ERCHI FEMI CZ - COD. / ART. TEC0449	CAD		0,62
912/9850	CANALA A GRIGLIA ZINC.DIM. (la140 x h220 x lu 1500) FEMI CZ - C;OD. ART. TEC0450	CAD		0,62
912/9860	GUAINA TERMORES.LUNG.120 MIS. 52/13MMQ - COD. ART. TEC0452	CAD		0,62
912/9870	GUAINA TERMORES. LUNG.120 MIS. 25/8MMQ - COD. ART. TEC0453	CAD		0,62
912/9880	TRAFO MONOFASE 6KVA IN 1000vca OUT 235vca PER QDT BOFI - COD. A;RT. TEC0454	CAD		0,62
912/9890	TRAFO MONOFASE 16KVA IN 100vca OUT 235vca PER QDT BOFI - COD. A;RT. TEC0455	CAD		0,62
912/9900	Lampada per Galleria da 32watt 3Filippi - COD. ART. TEC0456	CAD		0,62
912/9910	Lampada per Galleria da 42watt 3Filippi - COD. ART. TEC0457	CAD		0,62
912/9920	RELE' AMRA BISTABILE 24Vcc con controllo bob.art.RMDE14-CO24 - ;COD. ART. TEC0458	CAD		0,62
912/9930	INTERRUT. BT-3P-400N-MOTORIZZ.48/60Vcc CON BOBINA DI MINIMA 24V;cc-CODULI+Access.ME.&GE.art.NS400N-32403 - COD. ART. TEC0459	CAD		1,25
912/9940	INTERRUT.BT-3P/250A-MOTORIZZ.48/60Vcc + ACCESSORI ME.&GE.art.ST;R225E-29033+29437 / - COD. ART. TEC0460	CAD		1,25
912/9950	INTERRUT.BT-3P+N 800A-MOTORIZZ.48/60Vcc + ACCESSORI E BASE ME.&;GE.art.NS800N -COD. ART. TEC0461	CAD		1,25
912/9960	INTERRUT.BT-3P+N 400A-MOTORIZZ.48/60Vcc + ACCESSORI E BASE ME.&;GE.art.NS400N -COD. ART. TEC0462	CAD		1,25
912/9970	INTERRUT.BT-3P+N 250A-MOTORIZZ.48/60Vcc + ACCESSORI E BASE ME.;&GE.art.NS160N -COD. ART. TEC0463	CAD		1,25
912/9980	INTERRUT.BT-3P+N 160A-MOTORIZZ.48/60Vcc + ACCESSORI E BASE ME.&;GE.art.NS160NA -COD. ART. TEC0464	CAD		1,25
912/9990	INTERRUT.BT-3P+N 630A-MOTORIZZ.48/60Vcc + ACCESSORI E BASE ME.&;GE.art.NS630bN -COD. ART. TEC0465	CAD		1,25
913/0010	INTERRUT.BT-3P+N 630A-MOTORIZZ.48/60Vcc + ACCESSORI E BASE ME.&;GE.art.NS630bNA -COD. ART. TEC0466	CAD		1,25
913/0020	TRASFORMAT.MONOFASE 800VA 230-115V/220-240-380-416V REICO art.E;MI8000115 - COD. / ART. TEC0467	CAD		62,43
913/0030	TRASFORMAT.MONOFASE D'ISOLAMENTO800VA 230/230V classeB - COD. A;RT. TEC0468	CAD		1,25
913/0040	INTERRUT.BT-Modulare C60N-4P C20 400Volt+ contatto aux.ME.&GE a;rt.24299 - COD. ART. / TEC0469	CAD		1,25
913/0050	INTERRUT.BT-Modulare C60N-4P C16 400Volt+ contatto aux.ME.&GE a;rt.24298 - COD. ART. / TEC0470	CAD		1,25
913/0060	INTERRUT.BT-Modulare C60N-4P B10 400Volt+ contatto aux.ME.&GE a;rt.24102 - COD. ART. / TEC0471	CAD		1,25
913/0070	INTERRUT.BT-Modulare C60N-4P B16 400Volt+ contatto aux.ME.&GE a;rt.24103 - COD. ART. / TEC0472	CAD		1,25
913/0080	INTERRUT.BT-Modulare C60N-4P B40 400Volt+ contatto aux.ME.&GE a;rt.24298 ME.&GE / art.24107 - COD. ART. TEC0473	CAD		1,25
913/0090	INTERRUT.BT-C60H-4P D10 400Volt+ contatto aux.+Bobina Min. Tens;ione ME.&GE art.25143 -COD. ART. TEC0474	CAD		1,25
913/0100	INTERRUT.BT-Modulare C60H-4P D16A 415Volt+ contatto aux.ME.&GE ;art.24145 - COD. ART. / TEC0475	CAD		1,25
913/0110	INTERRUT.BT-Modulare C60H-4P D25A 415Volt+ contatto aux.ME.&GE ;art.24147 - COD. ART. / TEC0476	CAD		1,25
913/0120	INTERRUT.BT-Diff-Modul. C60N-2P B6 400Volt+ contatto aux.+ Id=0;,03Amp ME.&GE art.24075 -COD. ART. TEC0477	CAD		1,25
913/0130	INTERRUT.BT-Modulare C60N-2P B6 400Volt+ contatto aux.ME.&GE ar;t.24075 - COD. ART. / TEC0478	CAD		1,25
913/0140	INTERRUT.BT-Modulare C60N-2P B10 400Volt+ contatto aux.ME.&GE a;rt.24076 - COD. ART. / TEC0479	CAD		1,25
913/0150	INTERRUT.Modulare C60N-2P B50 400Volt+ contatto aux.ME.&GE art.;24108 - COD. ART. / TEC0480	CAD		1,25
913/0160	INTERRUT.BT-Diff-Modul. C60N-2P B20 400Volt+ contatto aux.+ Id=;0,300Amp ME.&GE art.24078 -COD. ART. TEC0481	CAD		1,25
913/0170	INTERRUT.BT-Diff-Modul. C60N-2P C16 400Volt+ contatto aux.+ Id=;0,03Amp ME.&GE art.24270 -COD. ART. TEC0482	CAD		1,25
913/0180	INTERRUT.BT-Modulare C60N-2P C6 400Volt+ contatto aux.ME.&GE ar;t.24267 - COD. ART. / TEC0483	CAD		1,25
913/0190	INTERRUT.BT-Modulare C60N-2P C10 400Volt+ contatto aux.ME.&GE a;rt.24268 - COD. ART. / TEC0484	CAD		1,25
913/0200	INTERRUT.BT-Modulare C60N-2P C20 400Volt+ contatto aux.ME.&GE a;rt.24271 - COD. ART. / TEC0485	CAD		1,25
913/0210	INTERRUT.BT-Modulare C60N-2P C25 400Volt+ contatto aux.ME.&GE a;rt.24300 - COD. ART. / TEC0486	CAD		1,25
913/0220	INTERRUT.BT-Modulare 15KA C60H-2P D16A 415Volt+ contatto aux.ME;.&GE art.25117 - COD. / ART. TEC0487	CAD		1,25
913/0230	INTERRUT.BT-Modulare 15KA C60H-2P D20A 415Volt+ contatto aux.ME;.&GE art.25118 - COD. / ART. TEC0488	CAD		1,25
913/0240	PULSANTE MODULARE DA QUADRO per guida DIN ME.&GE art.18032 - CO;D. ART. TEC0489	CAD		0,62
913/0250	SBI - BASE POTAFUSIB 4P-660Vca+Fusibili da 125 Amp dim.(22x58)m;m ME.&GE art.15718 -COD. ART. TEC0490	CAD		0,62
913/0260	MISURATORE DI POTENZA ATTIVA 3 FASI digitale C.GAVAZZI-WM3-96 a;rt.AP1020-AQ1018 -COD. ART. TEC0491	CAD		0,62
913/0270	INTERRUT.BT-Diff-Modul. C60N-2P B16 400Volt +contatto aux.+ Id=;0,300Amp ME.&GE art.24077 -COD. ART. TEC0492	CAD		0,62
913/0280	CONTATTORE BT in AC15-500VA Ie=25A 230Vca 4 Contatti di scambio; ME.&GE art.15962 - COD. / ART. TEC0493	CAD		0,62
913/0290	CONTATTORE BT in AC15-500VA Ie=16A 230Vca 2 Contatti di scambio; ME.&GE art.15957 - COD. / ART. TEC0494	CAD		0,62
913/0300	STI - BASE POTAFUSIB, BT-3P-660Vca +Fusibili da 2 Amp dim.(10,3;x38)mm ME.&GE art.15658 -COD. ART. TEC0495	CAD		0,62
913/0310	TRASFORMAT. Toroidale da Quadro BT-Rapporto 160/5Amp cl.0,5 IME; art.TAID-Ip160-50C160 -COD. ART. TEC0496	CAD		1,25
913/0320	TRASFORMAT. Toroidale da Quadro BT Rapporto 400/5Amp cl.0,5 IME; art.TAID-Ip400-50C400 -COD. ART. TEC0497	CAD		1,25
913/0330	TRASFORMAT. Toroidale da Quadro BT Rapporto 800/5Amp cl.0,5 IME; art.TAID-Ip800-50C800 -COD. ART. TEC0498	CAD		1,25
913/0340	RELE' DIFFERENZIALE da Quadro BT-Regolabile da 0,03-0,300 Amp I;ME art.RD1EP13 - COD. / ART. TEC0499	CAD		1,25
913/0350	MODULO A 3 LAMPADE INDICATRICI PRESENZA TENSIONE L1-L2-L3 230V;ca ABB art.SL-3-48 -COD. ART. TEC0500	CAD		0,62
913/0360	RELE' (27) DI MINIMA TENSIONE 3 FASI BT- Vn 400Vca - Vaux 220V; THYTRONIC art.DKV-U24 -COD. ART. TEC0501	CAD		12,49
913/0370	SCARICATORE BT (3FASI+N) DEHN-GUARD T275-In 20kA+Fusibili 125Am;p DEHN / art.DGTNS230 - COD. ART. TEC0502	CAD		0,62
913/0380	RESISTENZA ANTICOND. PER QGBT 110-250V 50Watt PER ATTACCO BARRA; DIN - COD. / ART. TEC0503	CAD		0,62
913/0390	TERMOSTATO QBT-110Amp.-250V attacco DIN - COD. ART. TEC0504	CAD		0,62
913/0400	CANALA Zinc.a GRIGLIA DIM.(la300xh100xlu3000) FEMI CZ - COD. AR;T. TEC0505	CAD		0,62
913/0410	CANALA Zinc.a GRIGLIA DIM.(la140xh100xlu 3000) FEMI CZ - COD. A;RT. TEC0506	CAD		0,62
913/0420	CANALA Zinc.a GRIGLIA DIM.(la190xh100xlu 3000) FEMI CZ - COD. A;RT. TEC0507	CAD		0,62
913/0430	SETTO SEPARATORE FORATO Zinc.DIM.(h100x lu2500) FEMI CZ - COD. ;ART. TEC0508	CAD		0,62
913/0440	STAFFA Zinc. PER CANALA DA 400xGalleria Tonda FEMI CZ - COD. AR;T. TEC0509	CAD		0,62
913/0450	COPERCHI ZINCATI PER CAVI CASSE IND. GALLERIE DIM. (la500xh300x;lu1000) RACAR - COD. / ART. TEC0510	CAD		0,62
913/0460	CURVA ZINCATA CHIUSA 90° in PIAN0 dim.( la100 x h75 ) - COD. AR;T. TEC0511	CAD		0,62
913/0470	CURVA ZINCATA CHIUSA 90° Discesa dim.(la100 x h75) GAMMA P - CO;D. ART. TEC0512	CAD		0,62
913/0480	CURVA ZINCATA CHIUSA 90° in PIAN0 dim.(la150 x h75) GAMMA P - C;OD. ART. TEC0513	CAD		0,62
913/0490	CURVA ZINCATA CHIUSA 90° Salita dim.(la150 x h75) GAMMA P - COD;. ART. TEC0514	CAD		0,62
913/0500	CURVA ZINCATA CHIUSA 90° Discesa dim.(la150 x h75) GAMMA P - CO;D. ART. TEC0515	CAD		0,62
913/0510	TUBO CORRUGATO Ø 50 GRIGIO RINFORZATO ROTOLO DA 24 MT - COD. AR;T. TEC0516	CAD		0,62
913/0600	Matrice di alto ordine VC4 SF160G di protezione - Tipo SUBRACK CON PARTI COMUNI - TNX code / A4B0000006633	CAD		2558,73
913/0610	Matrice di basso ordine VC12 (SF10G) - Tipo SUBRACK CON PARTI COMUNI - TNX code / A4B0000007487	CAD		2050,05
913/0620	Unita di sincronizzazione di protezione CLU - Tipo SUBRACK CON PARTI COMUNI - TNX code / AB0000009731	CAD		975,55
913/0630	Alarm box - Tipo SUBRACK CON PARTI COMUNI - TNX code A4B0000007928	CAD		422,28
913/0640	T4/T3 Adapter SUB-d/75 ohm 1.0/2.3 - Tipo SUBRACK CON PARTI COMUNI - TNX code / A4B0000007963	CAD		225,78
913/0650	Scheda SCOH - Tipo SUBRACK CON PARTI COMUNI - TNX code S42024-L5223-C200	CAD		2050,57
913/0660	Fan unit - Tipo SUBRACK CON PARTI COMUNI - TNX code A4B0000006697	CAD		457,39
913/0670	Dust filter- Tipo SUBRACK CON PARTI COMUNI - TNX code A4B0000006710	CAD		5,81
913/0680	Scheda madre 4xSTM4 per ottiche SFP di linea/tributario - Tipo SUBRACK CON PARTI COMUNI -TNX code A4B0000006680	CAD		2083,50
913/0690	Scheda madre 8xSTM1 per ottiche SFP di linea/tributario - Tipo SUBRACK CON PARTI COMUNI -TNX code A4B0000006704	CAD		1515,49
913/0700	Modulo STM-4 V4.2 (33 Db per scheda madre 4xSTM-4) - Tipo OTTICHE SFP - TNX code / A4B0000007388	CAD		1743,74
913/0710	Modulo STM-4 L4.2 (24 Db per scheda madre 4xSTM-4) - Tipo OTTICHE SFP - TNX code / A4B0000006874	CAD		886,85
913/0730	Modulo STM-1 L1.1 (28 Db per scheda madre 8xSTM-1) - Tipo OTTICHE SFP - TNX code / A4B0000006615	CAD		372,33
913/0740	Unita 63x 2Mb/s 75 ohm protez - Tipo TRIBUTARI 2 Mb/s - TNX code S42024-L5217-A100	CAD		1009,09
913/0750	LSU card 63x2 Mb/s 75 OHM HIT7070 - Tipo TRIBUTARI 2 Mb/s - TNX code S42024-L5218-A100	CAD		280,13
913/0760	Compact Main Common Function - NORTEL - Tipo TRIBUTARI 2 Mb/s - TNX code NTQA66CB	CAD		1449,38
913/0770	SUBTELAIO ADM SINGOLA FLA - Tipo ADM SMA 1/4 - TNX code S42023-D3506-A201	CAD		1603,25
913/0780	TRIBUTARIO 21 X 2 MBIT/S - Tipo ADM SMA 1/4 - TNX code S42024-D3507-C302 - Sigla EI2W	CAD		2527,51
913/0790	CANALE TELEFONICO - Tipo ADM SMA 1/4 - TNX code S42024-D3510-B103 - Sigla OHA	CAD		1522,97
913/0800	INTERFACCIA OTTICA 622 MBIT/S - Tipo ADM SMA 1/4 - TNX code S42024-D3512-B102 - Sigla / OI622	CAD		8834,56
913/0820	UNITA' MATRICE - Tipo ADM SMA 1/4 - TNX code S42024-D3516-A102-6 - Sigla SN	CAD		2836,34
913/0830	UNITA DI CONTROLLO - Tipo ADM SMA 1/4 - TNX code S42024-D3541-A202 - Sigla UCU-C	CAD		2983,50
913/0840	TRIBUTARIO 21 X 2 MBIT/S PROT - Tipo ADM SMA 1/4 - TNX code S42024-D3507-A202-3 - Sigla / El2P	CAD		2527,51
913/0850	SUBTELAIO AFM600 ESPANSIONE - Tipo MUX AFM600 - TNX code S7289-T4809-A2 - Sigla / AFM600 EC	CAD		3991,38
913/0860	INTERFACCIA 2 MBIT/S - Tipo MUX AFM600 - TNX code S7344-T6800-A2-B2 - Sigla 2MUA	CAD		1124,95
913/0870	UNITA' ALLARMI E DIAGNOSTICA - Tipo MUX AFM600 - TNX code S7315-T6827-A1-A7 - Sigla / UALDPD	CAD		643,31
913/0880	INTERFACCIA MATRICE ESPANSIONE - Tipo MUX AFM600 - TNX code S7248-T6802-A1-A8 -Sigla INTS	CAD		492,80
913/0890	INTERFACCIA MATRICE MASTER - Tipo MUX AFM600 - TNX code S7248-T6801-A1-A8 - Sigla / INTM	CAD		479,41
913/0900	SCHEDA N64X V36 - Tipo MUX AFM600 - TNX code S7230-T6823-A2-A8 - Sigla N64XV36	CAD		1177,35
913/0910	CONVERTITORE DC-DC - Tipo MUX AFM600 - TNX code S7201-T6814-A2-A1 - Sigla DC-DC	CAD		535,16
913/0920	ALIMENTATORE DC-DC - Tipo MUX AFM600 - TNX code S7201-T6820-A1-A8	CAD		535,16
913/0930	UNITA' ANALOG. 10 CANALI - Tipo MUX AFM600 - TNX code S7282-T6825-A1-A7 - Sigla CDA	CAD		869,93
913/0940	UNITA' ANALOG. 10 CANALI - Tipo MUX AFM600 - TNX code S7282-T6825-A1-A8 - Sigla CDA	CAD		869,93
913/0950	INTERFACCIA TRICAN. V35/X21 - Tipo MUX AFM600 - TNX code S7230-T6815-A2-A7 - Sigla W35	CAD		802,90
913/0960	INTERFACCIA QUADRICANALE V11/X21 - Tipo MUX AFM600 - TNX code S7230-T6823-A3-A8 -Sigla N64X21	CAD		1177,35
913/0970	INTERFACCIA V28 - Tipo MUX AFM600 - TNX code S7230-T6826-A1-A7 - Sigla V28	CAD		883,68
913/0980	UNITA' COMANDO MATRICE - Tipo MUX AFM600 - TNX code S7338-T6808-A1-B5 - Sigla UCM	CAD		2162,93
913/0990	UNITA' COMANDO MATRICE - Tipo MUX AFM600 - TNX code S7338-T6808-A1-B6 - Sigla UCM	CAD		2162,93
913/1000	ALIMENTATORE DC-DC PER PLA - Tipo Apparati PLA - TNX code 03AH31104311098	CAD		294,35
913/1010	UNITA' ALLARMI PER PLA - Tipo Apparati PLA - TNX code 03AH95834510998	CAD		137,14
913/1020	BICANALE PLA - Tipo Apparati PLA - TNX code 03AH31101911098	CAD		302,15
913/1100	CONVERTITORE AC-DC - Tipo Apparati AC/DC 230/48Vcc - TNX code S7202-L4802-A1-B3 - Sigla / AC-DC	CAD		3304,60
913/1110	UNITA' LOCALE ALLARMI - TNX code S42024-D3542-B202-9 - Sigla LAD S.F.	CAD		2429,39
913/1120	Elettropompa FLYGT POMPA FP 3153.350MT431 GIRANTE ININTASABILE CON SISTEMA DI / TAGLIO Girante del tipo bicanale aperta antintasamento, equilibrata staticamente e dinamicamente, / Ã¨ realizzata in lega di ghisa ad alto tenore di cromo (25%) AD ALTA RESISTENZAALLâ / ABRASIONE .- 13,5KW - 3PH-16A - CAVO10M 7G2,5+2X1,5 -DN150 COD. 3153.350-0125	CAD		20810,16
913/1130	MOTOPOMPA GODWIN CD150M DRI-PRIME MOTORE PERKINS 404D-22, 18,7 KW, 1500RPM, / ESECUZIONE IN GHISA, GIRANTE APERA DIAM. 260 MM, CABINA INSONORIZZATA HUSH-PAC, ALLESTIMENTO SU BASE (SKID) COD. 78-510345	CAD		46454,89
913/1140	ACCESSORI/KIT PER MOTOPOMPA GODWIN CD150M: Per aspirazione: 1 semigiunto sferico - 1 / griglia - 6 m di tubazione spiralata - 1 curva x aspirazione o mandata -Per mandata: m 20 manichetta / completa di attacchi m/f e semigiunto sferico COD. 08-55 00 00	CAD		1894,15
913/1150	FLYGT POMPA BS2004,212 - 0,42 KW/1PH/230 V CON GALLEGGIANTE Gir 200 DN50 Cavo 10 / mt H07RN-F 3x1, condensatore incorporato, regolatore di livello, spina e attacco tubo 2. codice / 2004.212 -0009	CAD		1357,94
913/1160	FLYGT POMPA DP 3057.181 MT 230 - 2,4 KW/3PH /400 V 50 Hz, avv.DIR. completa di 10mt cavo / Subcab 4G1,5+2x1,5 slitta scorrevole. codice 3057.181-1018	CAD		2286,43
913/1170	FLYGT POMPA NP3171.185 LT GIR.611 DN 250 - 15 KW/3PH /400 V vv.Y/D 50Hz 40Â°C DN 10 mt / SUBCAB 7G4+2x1,5pred.valv.fluss. FLS 10 ten.sup.WCCR/WCCR +ten.inf.WCCR/WCCR Fusioni / principali in ghisa GG25 girante in ghisa ad alto tenore di cromo albero motore in acciaio inox AISI / 431 codice 3171.185-0170	CAD		35030,05
913/1180	ACCESSORI IDRAULICI FLYGT - TUBO GUIDA 2"" INOX AISI 316 L - LUNGHEZZA 6 MT / COD.843758	CAD		464,27
913/1190	FLYGT POMPA NP3153 SH GIR.272 - mandata DN80 - 15 KW/3PH /400 V Avv.Y/D 3F 50Hz 40Â°C / 20 mt SUBCAB 7G2,5+2x1,5 pred.valv.fluss.FLS 10 ten.sup.WCCR/WCCR +ten.inf.WCCR/WCCR / codice 3153.181- 8571	CAD		18174,36
913/1200	FLYGT POMPA NP3202 HT GIR.456 - 37 KW/3PH /400 V mandata DN150 Avv.Y/D 3F 50Hz 40Â°C / 20 mt SUBCAB 7G6+2x1,5pred.valv.fluss. FLS10 ten.sup.WCCR/WCCR + ten.inf.WCCR/WCCR / codice 3202.185 - xxxx	CAD		51601,76
913/1210	Grillo in acciaio inox AISI 316 portata massima 3,3 ton per pompe fino a 3201 - cod: 823882	CAD		37,72
913/1220	Catena in acciaio inox AISI 316L portata massima 1,0 ton lunghezza tot. 5 mt cod. 829462	CAD		464,27
913/1230	Giunti antivibranti in gomma con flange in inox Dn.50/Pn10-16	CAD		256,40
913/1240	Giunti antivibranti in gomma con flange in inox Dn.65/Pn10-16	CAD		284,89
913/1250	Giunti antivibranti in gomma con flange in inox Dn.80/Pn10-16	CAD		350,44
913/1260	Giunti antivibranti in gomma con flange in inox Dn.100/Pn10-16	CAD		407,37
913/1270	Giunti antivibranti in gomma con flange in inox Dn.125/Pn10-16	CAD		512,78
913/1280	Giunti antivibranti in gomma con flange in inox Dn.150/Pn10-16	CAD		353,05
913/1290	Giunti antivibranti in gomma con flange in inox Dn.200/Pn10	CAD		883,35
913/1300	Giunti antivibranti in gomma con flange in inox Dn.250/Pn10	CAD		1239,24
913/1310	Giunti antivibranti in gomma con flange in inox Dn.300/Pn10	CAD		1467,16
913/1320	SUPPORTO SUPERIORE TUBI GUIDA 3"" INOX codice 6615401	CAD		412,02
913/1330	ACCESSORI IDRAULIC. FLYGT KIT ASPIRAZIONE per pompa BS2620 PROSCIUGAMENTO / TOTALECOD. 731 69 00	CAD		371,42
913/1340	FLYGT POMPA NP 3085.160 SH 253 2,4 KW-3PH- 4,8 A - CAVO10M-DN80 400VY Avv.Dir. 3F / 50Hz 40Â°C - 10 mt SUBCAB 4G1,5+2x1,5 pred.valv.fluss. ten.sup.WCCR/WCCR / +ten.inf.WCCR/WCCR COD. 3085.160-0394	CAD		4688,98
913/1350	FLYGT POMPA CS 3057 HT 262 - 1,7 KW-3PH-, 50 Hz, avv.dir. 3,8 A - CAVO10M Subcab / 4G1,5+2x1,5 - AUTOPORTANTE disco di appoggio, mandata 2""R-f., con attacco tubo DN 50 COD. / 3057.181-1766	CAD		2181,98
913/1360	XYLEM - LOWARA Pompe MODELLO 92SV3N220T - POTENZA 22 KW - AV. / STELLA/TRIANGOLO - Versione in acciaio inox AISI 316 in microfusione. Codice 101576064	CAD		13472,65
913/1370	Quadro elettrico FCP 2x7,4 kW D per 2 pompe di potenza unitaria massima 7, 4 kW, 14A, in cassa / poliestere per esterno 08-440000/1	CAD		5275,08
913/1380	Quadro elettrico di contenimento della RTU di telecontrollo RFI, in cassa poliestere per esterno (RTU / esclusa) 08-440000/2	CAD		1181,75
913/1390	Quadro elettrico FCP 3x7,4 kW D per 3 pompe di potenza unitaria massima 7, 4 kW, 14A, in cassa / poliestere per esterno COD. 08-4400 00/3	CAD		14349,66
913/1400	Quadro elettrico di contenimento della RTU di telecontrollo RFI, in cassa poliestere per esterno (RTU / esclusa) 08-44 00 00/4	CAD		1772,61
913/1410	Quadro elettrico FCP 3x15 kW D per 3 pompe di potenza unitaria massima 15 kW, 30A, in cassa / poliestere per esterno 08-44 00 00/5	CAD		15826,82
913/1420	Quadro elettrico di contenimento della RTU di telecontrollo RFI, in cassa poliestere per esterno (RTU / esclusa) 08-44 00 00/6	CAD		1772,61
913/1430	Quadro elettrico FCP 3x22 kW Y-D per 3 pompe di potenza unitaria massima 22 kW, 43A, in cassa / poliestere per esterno, realizzatoin due moduli affiancati di cui uno per le apparecchiature di potenza / e lâaltro per le apparecchiature di automazione localee telecontrollo RFI (RTU esclusa) 08-44 00 00/7	CAD		27433,15
913/1440	Quadro elettrico FCP 3x37 kW Y-D per 3 pompe di potenza unitaria massima 37 kW, 75A, in cassa / poliestere per esterno, realizzatoin due moduli affiancati di cui uno per le apparecchiature di potenza / e lâaltro per le apparecchiature di automazione localee telecontrollo RFI (RTU esclusa) 08-44 00 00/8	CAD		31653,64
913/1450	Kit sensore di pressione PA 21 Y-40, intervallo 0Ã·40 bar, segnale di uscita 4Ã·20 mA codice / 709811240	CAD		241,43
913/1460	Kit sensore di pressione PA 21 Y-25, intervallo 0Ã·25 bar, segnale di uscita 4Ã·20 mA codice / 709811230	CAD		241,43
913/1470	Kit sensore di pressione PA 21 Y-16, intervallo 0Ã·16 bar, segnale di uscita 4Ã·20 mA codice / 709811220	CAD		241,43
913/1480	Kit sensore di pressione PA 21 Y-10, intervallo 0Ã·10 bar, segnale di uscita 4Ã·20 mA codice / 709811210	CAD		241,43
913/1490	08 550000 EU30is con trolley Prestazioni Potenza massima (Kw) max 30 minuti 3 KVA Potenza racc. / uso continuato 2.8 KVA Frequenza50 Hz Tensione 230 V StabilitÃ di tensione momentanea 10 V / StabilitÃ di tensione media 6 V StabilitÃ di tensione tempo di stabiliz. 3 V StabilitÃ di tensione sta. / sotto carico +/- 1 V StabilitÃ di frequenza momentanea 1 Hz StabilitÃ di frequenza media 1 Hz / StabilitÃ di frequenza tempo di stabiliz. 1 Hz StabilitÃ di frequenza sta. sotto carico +/- 0,1 Hz / Potenza massima 120W Tensione 12 V IntensitÃ 3 - 10 A Livello di isolamento IP 23 RumorositÃ / gruppo Potenza acustica (LwA) dB(A) EN2000/14/CE 91	CAD		5566,29
913/1500	08 550000 EU 65is con carrello Prestazioni Potenza massima (Kw) max 30 minuti 6.05.00 KVA / Potenza racc. uso continuato 5.05.00 KVA Frequenza 50 Hz Tensione 230 V StabilitÃ di tensione / momentanea 10 V StabilitÃ di tensione media 6 V StabilitÃ di tensionetempo di stabiliz. 3 V / StabilitÃ di tensione sta. sotto carico +/- 1 V StabilitÃ di frequenza momentanea 15 Hz StabilitÃ / difrequenza media 7 Hz StabilitÃ di frequenza tempo di stabiliz. 3 Hz StabilitÃ di frequenza sta. sotto / carico +/- 1 Hz Livellodi isolamento IP 23 RumorositÃ gruppo Potenza acustica (LwA) dB(A) / EN2000/14/CE 91 db Pressione acustica (LwA) dB(A) 89/392/CEE	CAD		9181,77
913/1510	08 550000 EU 65is (Backup) con carrello + quadro automatico di commutazione rete/gruppo Backup / Tensione 230 V - 50 Hz Monofase Potenza massima utilizzabile per max 30 minuti 6,5 kVA Potenza / raccomandata per uso continuativo 5,5 kVA Alternatore Multipolare- Tecnologia Inverter StabilitÃ di / tensione (V) momentania Max 10% StabilitÃ di tensione (V) media Max 6% StabilitÃ di tensione (V) / tempo di stabilizzazione Max 3 s Generatore Stabilita di tensione Â± 1% Stabilita di frequenza (Hz) / momentanea Max 15% Stabilita di frequenza (Hz) media Max 7% Stabilita di frequenza (Hz) tempo di / stabilizzazione Max 3 s Stabilita di frequenza (Hz)	CAD		10756,75
913/1520	Preriscaldo liquido refrigerante ELCOS tipo RA 1500 (1.500W), completa di kit installazione con tutti i / materiali necessari allâinstallazione,10 metri (5+5) di tubo alta temperatura, raccordi, n.2 rubinetti, / fascette, ecc.)	CAD		510,69
913/1530	Rubinetto 1/2 con intercettazione di emergenza gasolio provvisto di micro di controllo portato tramite / contatto pulito per la diagnostica di RFI	CAD		180,48
913/1540	Rubinetto 3/4 con intercettazione di emergenza gasolio provvisto di micro di controllo portato tramite / contatto pulito per la diagnostica di RFI	CAD		221,67
913/1550	Rubinetto 1 con intercettazione di emergenza gasolio provvisto di micro di controllo portato tramite / contatto pulito per la diagnostica di RFI	CAD		227,47
913/1560	Sensore di livello gasolio interno al GE con contatti REED VALCO M5.B20, galleggianti in metallo	CAD		699,86
913/1570	Diagnostica perforazione cisterna Afriso LAG-14 ER con relais Sistema di Sicurezza per serbatoi a / doppia parete con funzionamento a liquido, completa di tutti gli accessori necessari all'installazione, / contenitore nero, sensore per contenitore, tubazioni di raccordo compresi raccordi filettati per / l'installazione a bordo cisterna, sfiato filettato per spurgo aria, pressacavo per sonda. (cod. 02 43413 / + 40540)	CAD		871,64
913/1580	Filtro separatore RACOR 1000H32410 compreso del kit di installazione composto da tubazioni / lunghezza 5m andata e ritorno, fascette, manometroVACUUM T-HANDLE GAUGE FITTING KIT RK / 11-1669, filtro di ricambio F 11.1413, kit tenute 11-1413 e tutto il necessario per l'installazione	CAD		2022,99
913/1590	Pompa di travaso tra serbatoio esterno ed interno tipo GMP DOMUS 1374 230/400	CAD		517,08
913/1600	Pompa a mano per travaso gasolio tra serbatoio esterno ed interno di tipo industriale a pistone	CAD		70,93
913/1610	Batteria OPTIMA tipo 8001-287 50 Ah-815A RED TOP	CAD		575,67
913/1620	Logica LOVATO mod. RGK 60	CAD		1388,11
913/1630	Valvola di fondo con filtro a rete per pescaggio gasolio serbatoio esterno da 1/2 pollice	CAD		26,60
913/1640	Valvola di fondo con filtro a rete per pescaggio gasolio serbatoio esterno da 3/4 pollice	CAD		38,31
913/1650	Valvola di fondo con filtro a rete per pescaggio gasolio serbatoio esterno da 1 pollice	CAD		65,02
913/1660	Sensore presenza acqua da installare in corrispondenza del tappo di rifornimento esterno per / segnalazione di allarme con contatto pulito per RFI	CAD		192,11
913/1670	sistema di gestione continuo del livello nel serbatoio OCIO : rileva la pressione statica generata / dallâaltezza del liquido per mezzo di un tubo introdotto allâinterno del serbatoio e visualizza il livello / del liquido o il volume, Ã¨ dotato di due soglie di allarme programmabili.Â	CAD		647,65
913/1680	Logica di controllo SICES mod. GC 350	CAD		2058,96
913/1690	Logica di controllo COMAP mod. IL-NT AMF 25	CAD		768,33
913/1700	Preriscaldo liquido refrigerante HOT START tipo CB115210-200 da 1.500W - 240V, completa di kit / installazione con tutti i materiali necessari allâinstallazione,10 metri (5+5) di tubo alta temperatura	CAD		1229,12
913/1710	Kit riparazione per 3085 composto da: tenute super.ceramica/carbonio e / infer.carb.sil./carb.sil.compl.di sede; Serie anelli OR;cuscinetti superiore ed inferiore. - CODICE: 601 / 89 27	CAD		1159,58
913/1720	Kit riparaz.per 3102 composto da: tenute super.WCCR/ceramica e infer.WCCR/WCCR; serie di anelli / OR in NBR; cuscinetti superioreed inferiore. CODICE: 6931905	CAD		1233,44
913/1730	Kit riparazione per 3127 composto da: tenuta superiore WCCR/CER - tenuta superiore / WCCR/WCCR - serie anelli OR (NBR) cuscinettisuperiori e inferiori CODICE: 6930901	CAD		1935,11
913/1740	Kit di riparazione per 3171 composto da: kit an.or in gomma nitrilica,cuscinetti, anelli di / ritegno,rondella elastica, doppia tenuta mecc.integrata WCCR/WCCR + WCCR/WCCR. CODICE: / 6571701	CAD		4756,50
913/1750	Kit di riparazione per 3202 composto da:- kit an.or in gomma nitrilica,cuscinetti, anelli di / ritegno,rondella elastica, doppia tenuta mecc.integrata WCCR/WCCR + WCCR/WCCR. CODICE: / 6571703	CAD		7725,61
913/1760	Kit di riparazione per 3153 composto da: kit an.or in gomma nitrilica,cuscinetti, anelli di / ritegno,rondella elastica, doppia tenuta mecc.integrata WCCR/WCCR + WCCR/WCCR. CODICE: / 6571710	CAD		2747,56
913/1770	Kit di riparazione per 3300 composto da: kit an.or in gomma nitrilica,cuscinetti, anelli di / ritegno,rondella elastica, doppia tenuta mecc.integrata WCCR/WCCR + WCCR/WCCR. CODICE / 6018924	CAD		11994,64
913/1780	Kit di riparazione pompa 3057 composto da ten.sup. in ceramica/ceramica - ten. .inf. in / WCCR/WCCR - serie anelli OR, anello di ritegno, cuscinetto superiore e inferiore codice 00 6018952	CAD		908,44
913/1790	Kit di riparazione per 3045composto da:- tenuta sup. in ceramica/carbonio, tenuta inf. in carburo di / silicio, anelli di ritegno,serie di anelli OR e cuscinetti. Codice 00 6018949	CAD		421,01
913/1800	Kit di riparazione per 3068 composto da: tenuta sup. in carbonio/ceramica - tenuta inf. in WCCR / / ceramica serie di anelli OR -anello di ritegno - cuscinetto superiore ed inferiore	CAD		908,44
913/1810	Kit di riparazione per 2610 composto da: Cuscinetti sup. e inf., equalizzatori - pressione, doppia / tenuta meccanica in WCCR/Cer.+WCCR/WCCR, serie anelli OR codice 00 7317900	CAD		1093,10
913/1820	Kit di riparazione per 2620 composto da: Cuscinetti sup. ed inf., doppia tenuta meccanica integrata, / set anelli OR, equalizzatore di pressione codice 00 7798500	CAD		1048,79
913/1830	Kit di riparazione per 2640 composto da: Cuscinetti sup. e inf., equalizzatore di pressione, doppia / tenuta meccanica in WCCR/Cer.+WCCR/WCCR e serie anelli OR.	CAD		1137,42
913/2010	CONNEXIUM NETWORK MANAGER 500 NODI - TCSEAZ03P050FM2	CAD		6723,86
913/2020	iCT 2NA 16A comando 230©240Vca - A9C22712	CAD		27,66
913/2030	iRTA 24Vcc, 24©240Vca - A9E16065	CAD		87,76
913/2040	ALIM ISOLATO DC STANDARD - BMXCPS2010	CAD		143,76
913/2050	Dig 64I 24 Vdc Sink - BMXDDI6402K	CAD		391,67
913/2060	MODULO 16 DI 24VDC 16 DO TRANS SOURCE FC - BMXDDM3202K	CAD		326,38
913/2070	RACK 4 POSIZIONI - BMXXBP0400	CAD		58,22
913/2080	RACK 6 POSIZIONI - BMXXBP0600	CAD		80,05
913/2090	ETHERNET 10/100 RJ45 PER M340 - BMXNOE0100	CAD		779,05
913/2100	Dig 16Q Trans Source 0.5A - BMXDDO1602	CAD		156,96
913/2110	Dig 32Q Trans Source 0.1A - BMXDDO3202K	CAD		291,08
913/2120	8 IN ANALOGICI TC/RTD ISOLATI - BMXART0814	CAD		652,78
913/2130	KIT ESTENSIONE RACK - BMXXBE2005	CAD		314,97
913/2140	MODULO 16 INGRESSI DIGITALI 10-6 - 140DDI84100	CAD		393,80
913/2150	CONTATTORE 9A 230VAC 50/6 - LC1D09P7	CAD		25,15
913/2160	RELEE' PRESENZA TENSIONE - EMS58421	CAD		281,80
913/2170	SWITCH UNMANAGED 5TX - TCSESU053FN0	CAD		163,39
913/2180	SWITCH MULTIMODALE 2PT OTTICHE 2PT RAME - LEECA200400M2M2SDAE	CAD		1200,66
913/2190	SWITCH MULTIMODALE 2PT OTTICHE 2PT RAME RANGE ESTESO DI TEMP. -LEECA200400M2M2TDAE	CAD		1370,85
913/2200	SWITCH MULTIMODALE 2PT OTTICHE 6PT RAME - LEECA200800S2S2SDAE	CAD		1627,87
913/2210	SWITCH MULTIMODALE 2PT OTTICHE 6PT RAME - LEECA200800M2M2SDAE	CAD		1783,08
913/2220	ConneXium Managed Switch 2TX/2FX-MM - TCSESM043F2CU0	CAD		832,55
913/2230	ConneXium Managed Switch 6TX/2FX-SM - TCSESM083F2CS0	CAD		1608,75
913/2240	Int. C16 + Diff. 4P B 30mA In40A + Aux - LEECDKRFITIPOB16	CAD		831,34
913/2250	Int. C20 + Diff. 4P B 30mA In40A + Aux - LEECDKRFITIPOB20	CAD		831,34
913/2260	Int. C25 + Diff. 4P B 30mA In40A + Aux - LEECDKRFITIPOB25	CAD		831,34
913/2270	Int. C32 + Diff. 4P B 30mA In40A + Aux - LEECDKRFITIPOB32	CAD		831,34
995/7580	Indicatore st-tft23-16:10/300-p23"""" Montaggio a parete (c_8_2) Monitor Riepilogativo TFT cod.V/I-TFT 23""/0	CAD		4775,22
995/7590	Indicatore st-tft32-16:10/300-p32"""" Montaggio a parete (c_8_2) Monitor Riepilogativo TFT cod.V/I-TFT 32""/0	CAD		5144,58
995/7610	Indicatori di binario da marciapiede a Led (c_1_2) Indicatore di binario da marciapiede Monofacciale / con Tec.a LED Con orologiaBn(mf) LED/CO	CAD		10025,33
995/7640	Monitor a colori con tecnologia TFT da 23""10:16/p-A55 con (c_10_1) ind.di carozza a sospensione / (mb)-TFT22""/23""compreso staffa staffone di ancoraggio	CAD		8725,99
995/7660	(c_9_2) Modulo a Led per fascia A/P 10 righe singola	CAD		9893,42
995/7710	Monitor LED 10+2r per montaggio a parete sospeso sotto (c_5_1) Monitor Riepilogativo a LED a 10 / righe di scrittura cod.V/I-3/ 10r	CAD		9497,68
995/7720	Monitor LED h60/6+2 per montaggio a parete sospeso sotto (c_5_1) Monitor Riepilogativo a LED a 6 / righe di scrittura cod.V/I-3/6r	CAD		7387,08
995/7740	(c_10_1) ind.di carozza a sospensione (bb)-TFT22""/23""compreso staffone di ancoraggio	CAD		16818,81
995/7750	(c_10_1) ind.di carozza su palina (mb)-TFT 22/23""su palina con tettuccio compreso di tutto	CAD		11845,72
995/7760	(c_10_1) ind.di carozza su palina (bb)-TFT 22/23""su palina con tettuccio compreso di tutto	CAD		21105,96
995/7770	(c_9_1)Fascia informativa a LED per Tabellone A/P modulo info tab-LED/IN1	CAD		31527,02
995/7780	(c_9_1)Fascia informativa a LED per Tabellone A/P modulo info tab-LED/IN2	CAD		59888,15
995/7790	(c_9_1)Fascia informativa a LED per Tabellone A/P modulo info tab-LED/IN3	CAD		89700,31
995/7800	Struttura per installazione a parete del modulo per tabellone singolo	CAD		871,35
995/7810	Struttura per installazione a parete del modulo per tabellone doppio	CAD		1794,01
995/7820	Struttura per installazione a parete del modulo per tabellone triplo	CAD		2780,33
995/7830	Staffa per installazione a parete del modulo per fascia montata singolarmente	CAD		514,46
995/7840	(c_8_1) Monitor Riepilogativo TFT cod V/I-monitor-TFT 42" N	CAD		5210,53
995/7850	(c_8_1) Monitor Riepilogativo TFT cod V/I-monitor-TFT 47" N	CAD		5734,22
995/7860	(c_8_2) Monitor Riepilogativo TFT cod.V/I-TFT 42""/0	CAD		5210,53
995/7870	(c-7-1) Totem bifaciale con monitor TFT-cod V/i TFT46""/bf	CAD		15816,28
995/7880	accessorio per aggancio soffitto	CAD		206,34
995/7890	(c_5_1) Monitor Riepilogativo a LED a 20 righe di scrittura cod.V/I-3/ 20r	CAD		16700,09
995/7900	(c_5_2) Monitor Riepilogativo a LED a 15 righe di scrittura cod.V/I 2.6/15r	CAD		9365,77
995/7910	accessorio per aggancio soffitto	CAD		206,34
995/7920	(c_4_1) 5 righe di scrittura cod V/I fascia A/P-LED/1+1-5r fascia	CAD		17412,41
995/7930	(c_4_1) 5 righe di scrittura cod V/I fascia A/P-LED/2+1-5r fascia	CAD		28888,78
995/7940	(c_4_1) 5 righe di scrittura cod V/I fascia A/P-LED/3+1-5r fascia	CAD		38254,54
995/7950	(c_4_2) 10 righe di scrittura cod V/I fascia A/P-LED/1+1-10r fascia	CAD		41552,35
995/7960	Struttura per installazione a parete per fascia A/P LED 1+15r	CAD		461,69
995/7970	Struttura per installazione a parete per fascia A/P LED 2+1 5r	CAD		593,61
995/7980	Struttura per installazione a parete per fascia A/P LED 3+1 5r	CAD		725,52
995/7990	Struttura per installazione a parete per fascia A/P LED 1+1 10r	CAD		718,26
995/8070	(c_3_1) Tabellone A/P carattere H=60 mm codV/I tabellone A/P-LED H60/6+2r -P	CAD		49821,27
995/8080	(c_3_1) Tabellone A/P carattere H=60 mm codV/I tabellone A/P-LED H60/8+2r -P	CAD		55005,81
995/8090	(c_3_1) Tabellone A/P carattere H=60 mm codV/I tabellone A/P-LED H60/10+2r -P	CAD		59127,33
995/8100	(c_3_1) Tabellone A/P carattere H=60 mm codV/I tabellone A/P-LED H60/20+2r -P	CAD		86978,92
995/8110	Struttura per installazione a parete tabellone (6+2)	CAD		725,52
995/8120	Struttura per installazione a parete tabellone (8+2)	CAD		791,47
995/8130	Struttura per installazione a parete tabellone (10+2)	CAD		1150,53
995/8140	Struttura per installazione a parete tabellone (20+2)	CAD		1714,86
995/8150	Indicatore di binario da sottopasso TFT Stretched -cod V/I -indicatore Sp TFT/43"S	CAD		5408,40
995/8160	(c_1_2) Indicatore di binario Bifacciale con tec. A LED Con orologio indicatore bn(bf)-LED/CO	CAD		15301,82
995/8170	(c_1_1) Indicatore di binario Monofaciale con tec. A LED Senza orologio-Indicatore BN(mf)-LED/SO	CAD		8640,25
995/8180	(c_1_2) Indicatore di binario Bifacciale con tec. A LED senza orologio indicatore bn(bf)-LED/CO	CAD		13059,31
995/8190	Staffa standard di ancoraggio a ""L	CAD		263,82
995/8200	Staffa per pilastro rettangolare	CAD		316,59
995/8210	Staffa per pilastro circolare	CAD		316,59
995/8220	Palo per installazione singola con tettuccio	CAD		835,80
995/8230	Palo per installazione doppia con tettuccio	CAD		1049,97
995/8240	Totem monofaciale con monitor TFT-cod V/i TFT65"/mf	CAD		15249,05
995/8250	Tabellone orologio/datario monofaciale retroilluminato con orologio analogico diam. 1000, datario / digitale e logo RFI	CAD		15829,47
995/8260	Tabellone A/P carattere H=80 mm codV/I tabellone A/P-LED H80/20r-P. Sezione logo con passo da / 2,5mm	CAD		98934,17
995/8270	Tabellone A/P carattere H=80 mm codV/I tabellone A/P-LED H80/20+2r-P. Sezione logo con passo / da 2,5mm	CAD		105529,78
995/8280	Struttura per installazione su varco scale centrale 20r+2	CAD		14486,86
995/8290	Struttura per installazione su varco scale laterale 20r+2	CAD		12394,31
995/8300	Struttura per installazione su ingresso centrale 2x20r+orol	CAD		38631,62
995/8310	Struttura per installazione su ingresso laterale 2x20r	CAD		12072,38
995/8320	Struttura per installazione su lato 20r	CAD		12242,77
995/8330	Struttura per installazione in area EXPO a terra -10r+2	CAD		13360,10
995/8340	MONITOR RIEPILOGATIVO TFT COD.V/I-MONITOR-TFT 65"/V	CAD		9893,42
995/8350	Quadro LED H30- passo 2,5 (448 x384) + TFT Ultrabrigh (1000 mm)	CAD		33779,91
995/8360	Quadro LED H30- passo 2,5 (448 x480) + TFT Ultrabrigh (1300 mm)	CAD		37604,05
996/9020	Cordolo banchina sospeso per sopraelevazione delle dimensioni di cm 25x13 lunghezza cm 100 peso / kg 30, realizzato in calcestruzzo armato, secondo le misure e la sagoma standard FS, rivestito con / due profili di gomma a bordo arrotondato, uno orizzontale a filo pavimento con superficie / antisdrucciolo, uno verticale in gomma rigata "a rientrare" distanziati fra loro da una fascia di acciaio / inox di 50 mm.	M		168,15
996/9080	Panchina a sei sedute, realizzata in acciaio inox, gomma e cls armato, con interposto bracciolo / antiaccattonaggi. Ogni elementodella struttura è realizzato in acciaio inox e la seduta può essere / realizzata con diverse tipologie di materiali, da marmi e graniti a finiture in coordinato con le / pavimentazioni presenti nei luoghi deputati all’installazione.Idonea per essere installatasui marciapiedi / di Stazione e in altri luoghi aperti al pubblico , dove sarà utile e funzionale all'attesa dei viaggiatori.La / gomma utilizzata per la sua produzione è frutto di un processo di riciclaggio che contribuisce alla / tutela dell'ambiente.	CAD		2447,17
996/9140	Pavimentazione in conglomerato cementizio pressato composto da micro inerti silicei sferoidali / selezionati, polveri di marmi bianchi accuratamente vagliate e legante cementizio bianco 525, armato / con rete elettrosaldata maglia 10x10 diam. Mm.5, provvisto di bordo perimetrale antiurto, calibrato, / levigato e spazzolato in lastre di cm. 60x60 di spessore cm.4 con superficie spazzolataantiscivolo / adatta per ambienti esterni, superficie pre trattata in linea con prodotti consolidanti ed idro-oleo / repellenti. Spigoli superiori bisellati. Pavimentazione da utilizzare con strutture di sostegno reticolari in / tubolari d'acciaio (di cui ai co	M2		165,35
996/9150	Pavimentazione in conglomerato cementizio pressato composto da micro inerti silicei sferoidali / selezionati, polveri di marmi bianchi accuratamente vagliate e legante cementizio bianco 525, / provvisto di bordo perimetrale antiurto, calibrato, levigato e spazzolato in lastre di cm. 60x60 di / spessore cm.4 con superficie spazzolata antiscivolo adatta per ambienti esterni, superficie pretrattata / in linea con prodotti consolidanti ed idro-oleo repellenti. Spigoli superiori bisellati. Pavimentazione da / utilizzaresu massetto.	M2		95,44
996/9160	Struttura di sostegno in reticolo tublare d'acciaio, per la realizzazione di pavimentazione di cui al cat. / 996/9140, atta a realizzare la sopraelevazione di cm. 30 dell'attuale piano di calpestio del marciapiede / secondo i carichi indicati dagli elaborati di progetto.	M2		186,14
996/9170	Pavimentazione per percorsi tattili per disabili visivi del tipo LVE. La pavimentazione in PVC o altri / polimeri sarà integrata nella pavimentazione di cui al cat. 996/9150 Il codice di arresto/pericolo è di / formato 60x40 cm recante calotte sferiche disposte a reticolo diagonale. Al di sotto del P.T., ogni 60 / cm, andrà posizionato il TAG di cui al cat. 996/9220 e 996/9230	M		121,58
996/9180	Pavimentazione per percorsi tattili per disabili visivi del tipo LVE. La pavimentazione in PVC o altri / polimeri sarà integrata nella pavimentazione di cui al cat.996/9150 Il codice di svolta obbligata a 90°è / di formato 60x60 cm, utilizzato per raccordare ad angolo retto due tratti di percorso rettilineo. Il codice / è diviso in un quarto di cerchio con scanalature e la restante partebullettonata. Al di sotto del P.T., in / corrispondenza dell'incrocio, andrà posizionato il TAG di cui al cat. 996/9220 e 996/9230	CAD		86,62
996/9190	Pavimentazione per percorsi tattili per disabili visivi del tipo LVE. La pavimentazione in PVC o altri / polimeri sarà integrata nella pavimentazione di cui al cat. 996/9150 Il codice di incrocio a “+” e a "T" è / di formato 60x60 cm recante dei segmenti di piccole dimensioni disposti a scacchiera indicante un / incrocio a “T” o ad “+”. Al di sotto del P.T., in corrispondenza dell'incrocio, andrà posizionato il TAG di / cui al cat. 996/9220 e 996/9230	CAD		86,62
996/9200	Pavimentazione per percorsi tattili per disabili visivi del tipo LVE. La pavimentazione in PVC o altri / polimeri sarà integrata nella pavimentazione di cui al cat.996/9150 Il codice di attenzione /servizio è di / formato 60x40 cm adatto a segnalare la presenza di un servizio adiacente al percorso tattile. Il codice / è formato da una fitta righettatura trasversale rispetto al percorso.Al di sotto del P.T., ogni 60 cm, / andrà posizionato il TAG di cui al cat. 996/9220 e 996/9230	M		99,33
996/9210	Pavimentazione per percorsi tattili per disabili visivi del tipo LVE. La pavimentazione in PVC o altri / polimeri sarà integrata nella pavimentazione di cui al cat. 996/9150 Il codice di pericolo valicabile è di / formato 60x40 cm, ottenuto dalla combinazionedi due codici: attenzione/servizio e da arresto/pericolo. / Una zona è formata una fitta righettatura trasversale rispetto al percorso e la seconda con calotte / sferiche disposte a reticolo diagonale. Al di sotto del P.T., ogni 60 c m, andrà posizionato il TAG di cui / al cat. 996/9220 e 996/9230	M		99,33
996/9220	Transponder (TAG) RFG-RFID e frequenza operativa 134,2 Khz posto al suolo ad una distanza non / superiore a 0,60 Mt e posto al disotto del singolo codice della pavimentazione in PVC di cui ai cat. / 996/9170, 996/9180, 996/9190, 996/9200, 996/9210. I TAG devono essere del tipo a disco, essere / idonei per l’interno e l’esterno.	CAD		4,77
996/9230	Transponder (TAG) RFG-RFID e frequenza operativa 134,2 Khz posto al suolo ad una distanza non / superiore a 0,60 Mt e profondità non superiore a 0,20 Mt, inserito previa foratura nel terreno o al suolo / per la creazione di percorso intelligente. I TAG devonoessere del tipo a piolo, essere idonei per / l’interno e l’esterno e idonei al posizionamento sotto pavimentazioni tattili di cuiaicat. 996/9170, / 996/9180, 996/9190, 996/9200, 996/9210.	CAD		4,77
996/9240	Rampe modulari provvisorie di cm. 200 di lunghezza e cm. 50 di larghezza, montabili e smontabili a / seconda delle necessità, integrate nella struttura di sopraelevazione, per il superamento del dislivello / fra il piano esistente a cm. 25 sul p.f. ed il nuovodislivello a cm. 55 sul p.f.	CAD		651,02
996/9250	Pezzi speciali di struttura di sopraelevazione e sostegno atti a mantenere l'accesso ai pozzetti di / servizio esistenti sul pianodel vecchio marciapiede nel caso in cui i sostegni regolabili della struttura / in ferro siano conicidenti con le aperture.	CAD		550,86
996/9260	Cordolo di banchina monoblocco autoportante delle dimensioni cm 100, profondità cm. 29 (per / velocità di linea =<150kmh) / h. cm25 (lato binari) e di cm 11 (lato pavimentazione) del peso di kg. / 160 realizzato in calcestruzzo armato, rivestito con un pannello in gomma di riciclo con superficie / antisdrucciolo mandorlata di altezza cm. 8, ed un profilo verticale in gomma di riciclo ""a rientrare"", / distanziati fra loro da una fascia di acciaio zincato di cm 9 ricoperta di laminato rifrangente per / un'altezza dicm 6, o, per un altezza di cm 15 con la scritta ""Vietato attraversare i binari"", nel rispetto / delle normative ferroviarie. Gl	M		542,89
996/9270	Cordolo di banchina monoblocco autoportante delle dimensioni cm 100, profondità cm. 44 (per / velocità di linea 150 kmh<V=<180kmh)/ h. cm 25 (lato binari) e di cm 11 (lato pavimentazione) del / peso di kg. 160 realizzato in calcestruzzo armato, rivestito conun pannello in gomma di riciclo con / superficie antisdrucciolo mandorlata di altezza cm. 8, ed un profilo verticale in gomma di riciclo ""a / rientrare"", distanziati fra loro da una fascia di acciaio zincato di cm 9 ricoperta di laminato rifrangente / per un'altezza di cm 6, o, per un altezza di cm 15 con la scritta ""Vietato attraversare i binari"", nel / rispetto delle normative ferrov	M		542,89
996/9280	Cordolo di banchina monoblocco autoportante delle dimensioni cm 100, profondità cm. 64 (per / velocità di linea 180 kmh<V=<200kmh)/ h. cm 25 (lato binari) e di cm 11 (lato pavimentazione) del / peso di kg. 160 realizzato in calcestruzzo armato, rivestito conun pannello in gomma di riciclo con / superficie antisdrucciolo mandorlata di altezza cm. 8, ed un profilo verticale in gomma di riciclo ""a / rientrare"", distanziati fra loro da una fascia di acciaio zincato di cm 9 ricoperta di laminato rifrangente / per un'altezza di cm 6, o, per un altezza di cm 15 con la scritta ""Vietato attraversare i binari"", nel / rispetto delle normative ferrov	M		542,89
996/9290	Elemento di banchina monoblocco autoportante con pavimantazione per percorsi tattili per disabili / visivi del tipo LVE. L'elemento è delle dimensioni di cm 60x100x11 del peso di Kg. 130, realizzato in / cls armato e rivestito in superficie con un pannello inelastomero gommato con impresso il codice / rettilineo, e con all’interno, idonee nervature atte ad alloggiare le armature del clsed una rete / elettrosaldata di cm 10x10 filo 8. La struttura in acciaio si compone di un telaio perimetrale, ai lati del / quale viene posata la pavimentazione, e di n° 4 tubolari provvisti di basette registrabili per la messa in / quota del manufatto. Il codi	CAD		435,26
996/9300	Cordolo di banchina monoblocco autoportante delle dimensioni cm 100, profondità cm. 69 (per / velocità di linea =<150kmh), / h. cm25 (lato binari) e di cm 11 (lato pavimentazione) del peso di kg. / 190 realizzato in calcestruzzo armato, rivestito con un pannello in gomma di riciclo con superficie / antisdrucciolo mandorlata di altezza cm. 8, ed un profilo verticale in gomma di riciclo ""a rientrare"", / distanziati fra loro da una fascia di acciaio zincato di cm 9 ricoperta di laminato rifrangente per / un'altezza di cm 6, o, per un altezza di cm. 15 con la scritta ""Vietato attraversare i binari"", nel / rispetto delle normative ferroviarie.	M		642,89
996/9310	Cordolo di banchina monoblocco autoportante delle dimensioni cm 100, profondità cm. 84 (per / velocità di linea 150 kmh<V=<180kmh), / h. cm 25 (lato binari) e di cm 11 (lato pavimentazione) del / peso di kg. 190 realizzato in calcestruzzo armato, rivestito conun pannello in gomma di riciclo con / superficie antisdrucciolo mandorlata di altezza cm. 8, ed un profilo verticale in gomma diriciclo ""a / rientrare"", distanziati fra loro da una fascia di acciaio zincato di cm 9 ricoperta di laminato rifrangente / per un'altezza di cm 6, o, per un altezza di cm. 15 con la scritta ""Vietato attraversare i binari"", nel / rispetto delle normative ferr	M		642,89
996/9320	Cordolo di banchina monoblocco autoportante delle dimensioni cm 100, profondità cm. 104 (per / velocità di linea 180 kmh<V=<200kmh), / h. cm 25 (lato binari) e di cm 11 (lato pavimentazione) del / peso di kg. 190 realizzato in calcestruzzo armato, rivestito con un pannello in gomma di riciclo con / superficie antisdrucciolo mandorlata di altezza cm. 8, ed un profilo verticale in gomma diriciclo ""a / rientrare"", distanziati fra loro da una fascia di acciaio zincato di cm 9 ricoperta di laminato rifrangente / per un'altezza di cm 6, o, per un altezza di cm. 15 con la scritta ""Vietato attraversare i binari"", nel / rispetto delle normative fer	M		642,89
996/9330	Cordolo di banchina monoblocco autoportante delle dimensioni cm 100, profondità cm. 29 (per / velocità di linea =<150kmh)/ h. cm 25 (lato binari) e di cm 11 (lato pavimentazione) del peso di kg. / 160 realizzato in calcestruzzo armato, rivestito con un pannello in gomma di riciclo con superficie / antisdrucciolo mandorlata di altezza cm. 8, ed un profilo verticale in gomma di riciclo ""arientrare"", / distanziati fra loro da una fascia di acciaio zincato di cm 9 ricoperta di laminato rifrangente per / un'altezza dicm 6, o, per un altezza di cm 15 con la scritta ""Vietato attraversare i binari"", nel rispetto / delle normative ferroviarie. Gli	M		601,28
996/9340	Cordolo di banchina monoblocco autoportante delle dimensioni cm 100, profondità cm. 44 (per / velocità di linea 150 kmh<V=<180kmh)/ h. cm 25 (lato binari) e di cm 11 (lato pavimentazione) del / peso di kg. 160 realizzato in calcestruzzo armato, rivestito con un pannello in gomma di riciclo con / superficie antisdrucciolo mandorlata di altezza cm. 8, ed un profilo verticale in gomma di riciclo ""a / rientrare"", distanziati fra loro da una fascia di acciaio zincato di cm 9 ricoperta di laminato rifrangente / per un'altezza di cm 6, o, per un altezza di cm 15 con la scritta ""Vietato attraversare i binari"", nel / rispetto delle normative ferrovi	M		601,28
996/9350	Cordolo di banchina monoblocco autoportante delle dimensioni cm 100, profondità cm. 64 (per / velocità di linea 180 kmh<V=<200kmh)/ h. cm 25 (lato binari) e di cm 11 (lato pavimentazione) del / peso di kg. 160 realizzato in calcestruzzo armato, rivestito con un pannello in gomma di riciclo con / superficie antisdrucciolo mandorlata di altezza cm. 8, ed un profilo verticale in gomma di riciclo ""a / rientrare"", distanziati fra loro da una fascia di acciaio zincato di cm 9 ricoperta di laminato rifrangente / per un'altezza di cm 6, o, per un altezza di cm 15 con la scritta ""Vietato attraversare i binari"", nel / rispetto delle normative ferrovi	M		601,28
996/9360	Elemento di banchina monoblocco autoportante con pavimantazione per percorsi tattili per disabili / visivi del tipo LVE. L'elemento è delle dimensioni di cm 60x100x11 del peso di Kg. 130, realizzato in / cls armato e rivestito in superficie con un pannello inelastomero gommato con impresso il codice / rettilineo, e con all’interno, idonee nervature atte ad alloggiare le armature del clsed una rete / elettrosaldata di cm 10x10 filo 8. La struttura in acciaio si compone di un telaio perimetrale, ai lati del / quale viene posata la pavimentazione, e di n° 4 tubolari provvisti di basette registrabili per la messa in / quota del manufatto. Il codi	CAD		511,99
996/9370	Cordolo di banchina monoblocco autoportante delle dimensioni cm 100, profondità cm. 69 (per / velocità di linea =<150kmh), / h. cm25 (lato binari) e di cm 11 (lato pavimentazione) del peso di kg. / 190 realizzato in calcestruzzo armato, rivestito con un pannello in gomma di riciclo con superficie / antisdrucciolo mandorlata di altezza cm. 8, ed un profilo verticale in gomma di riciclo ""a rientrare"", / distanziati fra loro da una fascia di acciaio zincato di cm 9 ricoperta di laminato rifrangente per / un'altezza di cm 6, o, per un altezza di cm. 15 con la scritta ""Vietato attraversare i binari"", nel / rispetto delle normative ferroviarie.	M		742,11
996/9380	Cordolo di banchina monoblocco autoportante delle dimensioni cm 100, profondità cm. 84 (per / velocità di linea 150 kmh<V=<180kmh), / h. cm 25 (lato binari) e di cm 11 (lato pavimentazione) del / peso di kg. 190 realizzato in calcestruzzo armato, rivestito conun pannello in gomma di riciclo con / superficie antisdrucciolo mandorlata di altezza cm. 8, ed un profilo verticale in gomma diriciclo ""a / rientrare"", distanziati fra loro da una fascia di acciaio zincato di cm 9 ricoperta di laminato rifrangente / per un'altezza di cm 6, o, per un altezza di cm. 15 con la scritta ""Vietato attraversare i binari"", nel / rispetto delle normative ferr	M		742,11
996/9390	Cordolo di banchina monoblocco autoportante delle dimensioni cm 100, profondità cm. 104 (per / velocità di linea 180 kmh<V=<200kmh), / h. cm 25 (lato binari) e di cm 11 (lato pavimentazione) del / peso di kg. 190 realizzato in calcestruzzo armato, rivestito con un pannello in gomma di riciclo con / superficie antisdrucciolo mandorlata di altezza cm. 8, ed un profilo verticale in gomma diriciclo ""a / rientrare"", distanziati fra loro da una fascia di acciaio zincato di cm 9 ricoperta di laminato rifrangente / per un'altezza di cm 6, o, per un altezza di cm. 15 con la scritta ""Vietato attraversare i binari"", nel / rispetto delle normative fer	M		742,11
996/9400	Cordolo di banchina monoblocco autoportante delle dimensioni cm 100, profondità cm. 29 (per / velocità di linea =<150kmh) / h. cm25 (lato binari) e di cm 11 (lato pavimentazione) del peso di kg. / 160 realizzato in calcestruzzo armato, rivestito con un pannello in gomma di riciclo con superficie / antisdrucciolo mandorlata di altezza cm. 8, ed un profilo verticale in gomma di riciclo ""a rientrare"", / distanziati fra loro da una fascia di acciaio zincato di cm 9 ricoperta di laminato rifrangente per / un'altezza dicm 6, o, per un altezza di cm 15 con la scritta ""Vietato attraversare i binari"", nel rispetto / delle normative ferroviarie. Gl	M		586,31
996/9410	Cordolo di banchina monoblocco autoportante delle dimensioni cm 100, profondità cm. 44 (per / velocità di linea 150 kmh<V=<180kmh)/ h. cm 25 (lato binari) e di cm 11 (lato pavimentazione) del / peso di kg. 160 realizzato in calcestruzzo armato, rivestito conun pannello in gomma di riciclo di / colore ral 7033 grigio cemento, con superficie antisdrucciolo mandorlata di altezza cm. 8, edun profilo / verticale in gomma di riciclo ""a rientrare"", distanziati fra loro da una fascia di acciaio zincato di cm 9 / ricoperta di laminato rifrangente per un'altezza di cm 6, o, per un altezza di cm 15 con la scritta / ""Vietato attraversare i binari"",	M		586,31
996/9420	Cordolo di banchina monoblocco autoportante delle dimensioni cm 100, profondità cm. 64 (per / velocità di linea 180 kmh<V=<200kmh)/ h. cm 25 (lato binari) e di cm 11 (lato pavimentazione) del / peso di kg. 160 realizzato in calcestruzzo armato, rivestito conun pannello in gomma di riciclo con / superficie antisdrucciolo mandorlata di altezza cm. 8, ed un profilo verticale in gomma di riciclo ""a / rientrare"", distanziati fra loro da una fascia di acciaio zincato di cm 9 ricoperta di laminato rifrangente / per un'altezza di cm 6, o, per un altezza di cm 15 con la scritta ""Vietato attraversare i binari"", nel / rispetto delle normative ferrov	M		586,31
996/9430	Cordolo di banchina monoblocco autoportante delle dimensioni cm 100, profondità cm. 84 (per / velocità di linea 150 kmh<V=<180kmh), / h. cm 25 (lato binari) e di cm 11 (lato pavimentazione) del / peso di kg. 190 realizzato in calcestruzzo armato, rivestito conun pannello in gomma di riciclo con / superficie antisdrucciolo mandorlata di altezza cm. 8, ed un profilo verticale in gomma diriciclo ""a / rientrare"", distanziati fra loro da una fascia di acciaio zincato di cm 9 ricoperta di laminato rifrangente / per un'altezza di cm 6, o, per un altezza di cm. 15 con la scritta ""Vietato attraversare i binari"", nel / rispetto delle normative ferr	M		686,32
996/9440	Cordolo di banchina monoblocco autoportante delle dimensioni cm 100, profondità cm. 104 (per / velocità di linea 180 kmh<V=<200kmh), / h. cm 25 (lato binari) e di cm 11 (lato pavimentazione) del / peso di kg. 190 realizzato in calcestruzzo armato, rivestito con un pannello in gomma di riciclo con / superficie antisdrucciolo mandorlata di altezza cm. 8, ed un profilo verticale in gomma diriciclo ""a / rientrare"", distanziati fra loro da una fascia di acciaio zincato di cm 9 ricoperta di laminato rifrangente / per un'altezza di cm 6, o, per un altezza di cm. 15 con la scritta ""Vietato attraversare i binari"", nel / rispetto delle normative fer	M		686,32
996/9450	Cordolo di banchina monoblocco autoportante delle dimensioni cm 100, profondità cm. 29 (per / velocità di linea =<150kmh)/ h. cm 25 (lato binari) e di cm 11 (lato pavimentazione) del peso di kg. / 160 realizzato in calcestruzzo armato, rivestito con un pannello in gomma di riciclo con superficie / antisdrucciolo mandorlata di altezza cm. 8, ed un profilo verticale in gomma di riciclo ""arientrare"", / distanziati fra loro da una fascia di acciaio zincato di cm 9 ricoperta di laminato rifrangente per / un'altezza dicm 6, o, per un altezza di cm 15 con la scritta ""Vietato attraversare i binari"", nel rispetto / delle normative ferroviarie. Gli	M		644,70
996/9460	Cordolo di banchina monoblocco autoportante delle dimensioni cm 100, profondità cm. 44 (per / velocità di linea 150 kmh<V=<180kmh)/ h. cm 25 (lato binari) e di cm 11 (lato pavimentazione) del / peso di kg. 160 realizzato in calcestruzzo armato, rivestito con un pannello in gomma di riciclo con / superficie antisdrucciolo mandorlata di altezza cm. 8, ed un profilo verticale in gomma di riciclo ""a / rientrare"", distanziati fra loro da una fascia di acciaio zincato di cm 9 ricoperta di laminato rifrangente / per un'altezza di cm 6, o, per un altezza di cm 15 con la scritta ""Vietato attraversare i binari"", nel / rispetto delle normative ferrovi	M		644,70
996/9470	Cordolo di banchina monoblocco autoportante delle dimensioni cm 100, profondità cm. 64 (per / velocità di linea 180 kmh<V=<200kmh)/ h. cm 25 (lato binari) e di cm 11 (lato pavimentazione) del / peso di kg. 160 realizzato in calcestruzzo armato, rivestito con un pannello in gomma di riciclo con / superficie antisdrucciolo mandorlata di altezza cm. 8, ed un profilo verticale in gomma di riciclo ""a / rientrare"", distanziati fra loro da una fascia di acciaio zincato di cm 9 ricoperta di laminato rifrangente / per un'altezza di cm 6, o, per un altezza di cm 15 con la scritta ""Vietato attraversare i binari"", nel / rispetto delle normative ferrovi	M		644,70
996/9480	Cordolo di banchina monoblocco autoportante delle dimensioni cm 100, profondità cm. 69 (per / velocità di linea =<150kmh), / h. cm25 (lato binari) e di cm 11 (lato pavimentazione) del peso di kg. / 190 realizzato in calcestruzzo armato, rivestito con un pannello in gomma di riciclo con superficie / antisdrucciolo mandorlata di altezza cm. 8, ed un profilo verticale in gomma di riciclo ""a rientrare"", / distanziati fra loro da una fascia di acciaio zincato di cm 9 ricoperta di laminato rifrangente per / un'altezza di cm 6, o, per un altezza di cm. 15 con la scritta ""Vietato attraversare i binari"", nel / rispetto delle normative ferroviarie.	M		785,53
996/9490	Cordolo di banchina monoblocco autoportante delle dimensioni cm 100, profondità cm. 84 (per / velocità di linea 150 kmh<V=<180kmh), / h. cm 25 (lato binari) e di cm 11 (lato pavimentazione) del / peso di kg. 190 realizzato in calcestruzzo armato, rivestito conun pannello in gomma di riciclo con / superficie antisdrucciolo mandorlata di altezza cm. 8, ed un profilo verticale in gomma diriciclo ""a / rientrare"", distanziati fra loro da una fascia di acciaio zincato di cm 9 ricoperta di laminato rifrangente / per un'altezza di cm 6, o, per un altezza di cm. 15 con la scritta ""Vietato attraversare i binari"", nel / rispetto delle normative ferr	M		785,53
996/9500	Cordolo di banchina monoblocco autoportante delle dimensioni cm 100, profondità cm. 104 (per / velocità di linea 180 kmh<V=<200kmh), / h. cm 25 (lato binari) e di cm 11 (lato pavimentazione) del / peso di kg. 190 realizzato in calcestruzzo armato, rivestito con un pannello in gomma di riciclo con / superficie antisdrucciolo mandorlata di altezza cm. 8, ed un profilo verticale in gomma diriciclo ""a / rientrare"", distanziati fra loro da una fascia di acciaio zincato di cm 9 ricoperta di laminato rifrangente / per un'altezza di cm 6, o, per un altezza di cm. 15 con la scritta ""Vietato attraversare i binari"", nel / rispetto delle normative fer	M		785,53
996/9510	Panchina Tipo Berna model V USB a sei sedute, realizzata in acciaio inox, gomma e cls armato, con / interposto bracciolo antiaccattonaggi. Ogni elemento della struttura è realizzato in acciaio inox e la / seduta può essere realizzata con diverse tipologie di materiali, da marmi e graniti a finiture in / coordinato con le pavimentazioni presenti nei luoghi deputati all’installazione. Idonea per essere / installata sui marciapiedi di Stazione e in altri luoghi aperti al pubblico, dove sarà utile e funzionale / all’attesa dei viaggiatori. La gomma utilizzata per la sua produzione è frutto di un processo di / riciclaggio, che contribuisce alla tute	CAD		2960,00
996/9520	Cordolo di banchina monoblocco autoportante delle dimensioni cm 100, profondità cm 150 del peso / di kg 370 realizzato in calcestruzzo armato,formato da un cordolo di banchina autoportante rivestito / con un pannello in gomma di riciclo con superficie antisdrucciolo mandorlata di altezza cm 8, ed un / profilo verticale in gomma di riciclo "a rientrare". Gli elementi in gomma presentano idonee cavità atte / ad alloggiare l'armatura del calcestruzzo in modo da ottenere un unico blocco gomma- calcestruzzo, / con integrato codice LVE arresto pericolo di colore giallo (cm 40x100) quale percorso tattile per / disabili visivi ed un ulteriore elemento	M		1164,22
MO	TARIFFA PER MANUTENZIONE ORDINARIA AGLI IMPIANTI TECNOLOGICI
MO.AC	Apparecchiature di comando e controllo apparati I.S.
MO.AC.A	Allacciamento condutture e posa cavetti di collegamento sala relè uff.mov.
MO.AC.A.2101	Allacciamenti di conduttori a morsetti in apparecchiature non poste in opera dall'Imprenditore:
MO.AC.A.2101.A	Allacciamenti di conduttori a morsetti in apparecchiature non poste in opera dall'Imprenditore: / - per cadaun conduttore allacciato	CAD		1,47	100,00%
MO.AC.A.2102	Posa in opera di conduttori nell'interno di cabine, armadi, quadri e simili per allacciamento a morsetti di apparecchiature non poste in opera dall'Imprenditore, compresa la sistemazione in cablaggio e le relative legature:
MO.AC.A.2102.A	Posa in opera di conduttori nell'interno di cabine, armadi, quadri e simili per allacciamento a morsetti di apparecchiature non poste in opera dall'Imprenditore, compresa la sistemazione in cablaggio e le relative legature: / - per cadaun metro lineare di conduttore	M		0,27	100,00%
MO.AC.B	Apparecchiature per banco di manovra ACEI
MO.AC.B.5101	Rimozione d'opera di combinatori a maniglia o di pulsanti di qualsiasi tipo:
MO.AC.B.5101.A	Rimozione d'opera di combinatori a maniglia o di pulsanti di qualsiasi tipo: / - per cadaun combinatore a maniglia o pulsante	CAD		3,80	100,00%
MO.AC.C	Condensatori elettrolitici stabilizzati
MO.AC.C.1101	Fornitura di condensatori speciali, ad elettrolito stabilizzato, con custodia metallica da montare su contropiastra relè FS, per tensione di lavoro fino a 60 V:
MO.AC.C.1101.A	Fornitura di condensatori speciali, ad elettrolito stabilizzato, con custodia metallica da montare su contropiastra relè FS, per tensione di lavoro fino a 60 V: / - della capacità fino a 100 micro-Farad:	CAD		9,38	0,00%
MO.AC.C.1101.B	Fornitura di condensatori speciali, ad elettrolito stabilizzato, con custodia metallica da montare su contropiastra relè FS, per tensione di lavoro fino a 60 V: / - della capacità da oltre 100 e fino a 500 micro-Farad:	CAD		13,48	0,00%
MO.AC.C.1101.C	Fornitura di condensatori speciali, ad elettrolito stabilizzato, con custodia metallica da montare su contropiastra relè FS, per tensione di lavoro fino a 60 V: / - della capacità da oltre 500 e fino a 2000 micro-Farad:	CAD		22,94	0,00%
MO.AC.C.1102	Fornitura di condensatori speciali ad elettrolito stabilizzato, con custodia metallica, per tensione di lavoro da oltre 60 e fino a 250 V, eventualmente montati su basamento di masonite, questo compreso, anche nel caso che sullo stesso basamento venga montato più di un condensatore:
MO.AC.C.1102.A	Fornitura di condensatori speciali ad elettrolito stabilizzato, con custodia metallica, per tensione di lavoro da oltre 60 e fino a 250 V, eventualmente montati su basamento di masonite, questo compreso, anche nel caso che sullo stesso basamento venga montato più di un condensatore: / - della capacità fino a 25 micro-Farad:	CAD		8,23	0,00%
MO.AC.C.1102.B	Fornitura di condensatori speciali ad elettrolito stabilizzato, con custodia metallica, per tensione di lavoro da oltre 60 e fino a 250 V, eventualmente montati su basamento di masonite, questo compreso, anche nel caso che sullo stesso basamento venga montato più di un condensatore: / - della capacità da oltre 25 e fino a 50 micro-Farad:	CAD		9,38	0,00%
MO.AC.C.1102.C	Fornitura di condensatori speciali ad elettrolito stabilizzato, con custodia metallica, per tensione di lavoro da oltre 60 e fino a 250 V, eventualmente montati su basamento di masonite, questo compreso, anche nel caso che sullo stesso basamento venga montato più di un condensatore: / - della capacità da oltre 50 e fino a 100 micro-Farad:	CAD		11,74	0,00%
MO.AC.C.1102.D	Fornitura di condensatori speciali ad elettrolito stabilizzato, con custodia metallica, per tensione di lavoro da oltre 60 e fino a 250 V, eventualmente montati su basamento di masonite, questo compreso, anche nel caso che sullo stesso basamento venga montato più di un condensatore: / - della capacità da oltre 100 e fino a 200 micro-Farad:	CAD		16,18	0,00%
MO.AC.C.1102.E	Fornitura di condensatori speciali ad elettrolito stabilizzato, con custodia metallica, per tensione di lavoro da oltre 60 e fino a 250 V, eventualmente montati su basamento di masonite, questo compreso, anche nel caso che sullo stesso basamento venga montato più di un condensatore: / - della capacità da oltre 200 e fino a 500 micro-Farad:	CAD		22,94	0,00%
MO.AC.C.1103	Fornitura di condensatori speciali ad elettrolito stabilizzato, con custodia metallica, per tensione di lavoro da oltre 250 e fino a 350 V, eventualmente montati su basamento di masonite, questo compreso, anche nel caso che sullo stesso basamento venga montato più di un condensatore:
MO.AC.C.1103.A	Fornitura di condensatori speciali ad elettrolito stabilizzato, con custodia metallica, per tensione di lavoro da oltre 250 e fino a 350 V, eventualmente montati su basamento di masonite, questo compreso, anche nel caso che sullo stesso basamento venga montato più di un condensatore: / - della capacità fino a 16 micro-Farad:	CAD		9,38	0,00%
MO.AC.C.1103.B	Fornitura di condensatori speciali ad elettrolito stabilizzato, con custodia metallica, per tensione di lavoro da oltre 250 e fino a 350 V, eventualmente montati su basamento di masonite, questo compreso, anche nel caso che sullo stesso basamento venga montato più di un condensatore: / - della capacità da oltre 16 e fino a 50 micro-Farad:	CAD		18,68	0,00%
MO.AC.C.1103.C	Fornitura di condensatori speciali ad elettrolito stabilizzato, con custodia metallica, per tensione di lavoro da oltre 250 e fino a 350 V, eventualmente montati su basamento di masonite, questo compreso, anche nel caso che sullo stesso basamento venga montato più di un condensatore: / - della capacità da oltre 50 e fino a 100 micro-Farad:	CAD		35,07	0,00%
MO.AC.C.1103.D	Fornitura di condensatori speciali ad elettrolito stabilizzato, con custodia metallica, per tensione di lavoro da oltre 250 e fino a 350 V, eventualmente montati su basamento di masonite, questo compreso, anche nel caso che sullo stesso basamento venga montato più di un condensatore: / - della capacità da oltre 100 e fino a 200 micro-Farad:	CAD		58,67	0,00%
MO.AC.C.1104	Fornitura di condensatori speciali ad elettrolito stabilizzato, con custodia metallica, per tensione di lavoro da oltre 350 e fino a 500 V, eventualmente montati su basamento di masonite, questo compreso, anche nel caso che sullo stesso basamento venga montato più di un condensatore:
MO.AC.C.1104.A	Fornitura di condensatori speciali ad elettrolito stabilizzato, con custodia metallica, per tensione di lavoro da oltre 350 e fino a 500 V, eventualmente montati su basamento di masonite, questo compreso, anche nel caso che sullo stesso basamento venga montato più di un condensatore: / - della capacità fino a 8 micro-Farad:	CAD		7,08	0,00%
MO.AC.C.1104.B	Fornitura di condensatori speciali ad elettrolito stabilizzato, con custodia metallica, per tensione di lavoro da oltre 350 e fino a 500 V, eventualmente montati su basamento di masonite, questo compreso, anche nel caso che sullo stesso basamento venga montato più di un condensatore: / - della capacità da oltre 8 e fino a 16 micro-Farad:	CAD		11,66	0,00%
MO.AC.C.1104.C	Fornitura di condensatori speciali ad elettrolito stabilizzato, con custodia metallica, per tensione di lavoro da oltre 350 e fino a 500 V, eventualmente montati su basamento di masonite, questo compreso, anche nel caso che sullo stesso basamento venga montato più di un condensatore: / - della capacità da oltre 16 e fino a 32 micro-Farad:	CAD		21,25	0,00%
MO.AC.C.1104.D	Fornitura di condensatori speciali ad elettrolito stabilizzato, con custodia metallica, per tensione di lavoro da oltre 350 e fino a 500 V, eventualmente montati su basamento di masonite, questo compreso, anche nel caso che sullo stesso basamento venga montato più di un condensatore: / - della capacità da oltre 32 e fino a 100 micro-Farad:	CAD		36,42	0,00%
MO.AC.C.2101	Posa in opera di condensatori su qualsiasi struttura:
MO.AC.C.2101.A	Posa in opera di condensatori su qualsiasi struttura: / - per cadaun condensatore	CAD		3,66	100,00%
MO.AC.C.5101	Rimozione d'opera di condensatori:
MO.AC.C.5101.A	Rimozione d'opera di condensatori: / - per cadaun condensatore	CAD		0,74	100,00%
MO.AC.E	Relè di qualsiasi tipo
MO.AC.E.2101	Posa in opera di relè, di qualsiasi tipo, relè combinatori, interruttori a scatto e teleruttori su contropiastre già posate:
MO.AC.E.2101.A	Posa in opera di relè, di qualsiasi tipo, relè combinatori, interruttori a scatto e teleruttori su contropiastre già posate: / - per il tipo a spinotti:	CAD		3,39	100,00%
MO.AC.E.2101.B	Posa in opera di relè, di qualsiasi tipo, relè combinatori, interruttori a scatto e teleruttori su contropiastre già posate: / - per il tipo a innesto:	CAD		1,68	100,00%
MO.AC.E.5101	Rimozioni d'opera di interruttori di sicurezza a scatto e di indicatori di terra di qualsiasi tipo, comprese le relative contropiastre:
MO.AC.E.5101.A	Rimozioni d'opera di interruttori di sicurezza a scatto e di indicatori di terra di qualsiasi tipo, comprese le relative contropiastre: / - per cadaun relè	CAD		5,75	100,00%
MO.AC.E.5102.A	Rimozioni d'opera di interruttori di sicurezza a scatto e di indicatori di terra di qualsiasi tipo, comprese le relative contropiastre: / - per cadaun interruttore e cadaun indicatore	CAD		2,51	100,00%
MO.AC.F	Trasmettichiave o serrature di consenso elettrico
MO.AC.F.2101	Posa in opera di serrature di consenso elettrico a chiavi tipo FS:
MO.AC.F.2101.A	Posa in opera di serrature di consenso elettrico a chiavi tipo FS: / - per cadauna serratura	CAD		21,96	100,00%
MO.AC.F.2102	Posa in opera, su sostegno già predisposto, di trasmettichiavi di qualsiasi tipo:
MO.AC.F.2102.A	Posa in opera, su sostegno già predisposto, di trasmettichiavi di qualsiasi tipo: / - per cadaun trasmettichiavi	CAD		35,08	100,00%
MO.AC.F.5101	Rimozione d'opera di serrature di consenso elettrico a chiavi tipo FS:
MO.AC.F.5101.A	Rimozione d'opera di serrature di consenso elettrico a chiavi tipo FS: / - per cadauna serratura	CAD		1,74	100,00%
MO.AC.F.5102	Rimozione d'opera di trasmettichiavi di qualsiasi tipo:
MO.AC.F.5102.A	Rimozione d'opera di trasmettichiavi di qualsiasi tipo: / - per cadaun trasmettichiavi	CAD		4,04	100,00%
MO.AC.G	Blocco tipo FS e blocco tipo conta assi
MO.AC.G.2101	Posa in opera di istrumenti di blocco tipo FS, compreso e compensato nel prezzo anche ogni collegamento meccanico fra gli istrumenti stessi, nonché la posa del basamento:
MO.AC.G.2101.A	Posa in opera di istrumenti di blocco tipo FS, compreso e compensato nel prezzo anche ogni collegamento meccanico fra gli istrumenti stessi, nonché la posa del basamento: / - per cadaun istrumento di blocco	CAD		114,87	100,00%
MO.AC.G.5101	Rimozione d'opera di istrumenti di blocco di qualsiasi tipo, compresa l'eventuale base:
MO.AC.G.5101.A	Rimozione d'opera di istrumenti di blocco di qualsiasi tipo, compresa l'eventuale base: / - per cadaun istrumento di blocco	CAD		7,93	100,00%
MO.AC.I	Morsetti di qualsiasi tipo
MO.AC.I.2101	Posa in opera di morsettiere, compreso l'allacciamento ai morsetti:
MO.AC.I.2101.A	Posa in opera di morsettiere, compreso l'allacciamento ai morsetti: / - per morsettiere a 9 spine:	CAD		24,79	100,00%
MO.AC.I.2101.B	Posa in opera di morsettiere, compreso l'allacciamento ai morsetti: / - per morsettiere a 12 spine:	CAD		33,87	100,00%
MO.AC.I.2101.C	Posa in opera di morsettiere, compreso l'allacciamento ai morsetti: / - per morsettiere a 20 morsetti, di tipo non sezionabile:	CAD		44,83	100,00%
MO.AC.I.2101.D	Posa in opera di morsettiere, compreso l'allacciamento ai morsetti: / - per morsettiere a 20 morsetti, di tipo sezionabile:	CAD		51,64	100,00%
MO.AC.I.5101	Rimozione d'opera di morsettiere, di qualunque tipo da armadi e telai in cabina:
MO.AC.I.5101.A	Rimozione d'opera di morsettiere, di qualunque tipo da armadi e telai in cabina: / - Per cadaun morsetto slacciato	CAD		0,68	100,00%
MO.AC.K	Orologi registratori di eventi
MO.AC.K.2101	Posa in opera di orologi registratori principali o ripetitori:
MO.AC.K.2101.A	Posa in opera di orologi registratori principali o ripetitori: / - per il solo orologio registratore:	CAD		22,55	100,00%
MO.AC.K.2101.B	Posa in opera di orologi registratori principali o ripetitori: / - per le punte scriventi a una o due posizioni:	CAD		4,39	100,00%
MO.AC.K.5102	Rimozione d'opera di orologi registratori principali o ripetitori:
MO.AC.K.5102.A	Rimozione d'opera di orologi registratori principali o ripetitori: / - per il solo orologio registratore:	CAD		3,80	100,00%
MO.AC.K.5102.B	Rimozione d'opera di orologi registratori principali o ripetitori: / - per le punte scriventi a una o due posizioni:	CAD		0,27	100,00%
MO.AC.L	Contropiastre FS per relè di qualsiasi tipo per interruttori a scatto e trasformatori di sicurezza
MO.AC.L.2102	Posa in opera di contropiastre FS, compresa la posa degli occorrenti accessori (raddrizzatori, condensatori, resistenze, corredi per ritardi ecc.) sulle contropiastre stesse:
MO.AC.L.2102.A	Posa in opera di contropiastre FS, compresa la posa degli occorrenti accessori (raddrizzatori, condensatori, resistenze, corredi per ritardi ecc.) sulle contropiastre stesse: / - per relè di qualsiasi tipo, compresi i relè combinatori ed i teleruttori:	CAD		65,03	100,00%
MO.AC.L.2102.B	Posa in opera di contropiastre FS, compresa la posa degli occorrenti accessori (raddrizzatori, condensatori, resistenze, corredi per ritardi ecc.) sulle contropiastre stesse: / - per interruttori a scatto a innesto, con fornitura dei terminali da parte delle FS:	CAD		22,99	100,00%
MO.AC.L.2102.C	Posa in opera di contropiastre FS, compresa la posa degli occorrenti accessori (raddrizzatori, condensatori, resistenze, corredi per ritardi ecc.) sulle contropiastre stesse: / - per interruttori a scatto a innesto, con fornitura dei terminali da parte dell'Imprenditore:	CAD		28,00	100,00%
MO.AC.L.2103	Posa in opera di contropiastre per trasformatore separatore di sicurezza per controllo segnali o per suoneria Leopolder
MO.AC.L.2103.A	Posa in opera di contropiastre per trasformatore separatore di sicurezza per controllo segnali o per suoneria Leopolder / - per cadauna contropiastra	CAD		35,08	100,00%
MO.AC.M	Quadri luminosi del tipo ad elementi componibili a tessere per impianti di sicurezza
MO.AC.M.1102	Costruzione di quadri luminosi a trasparenza per impianti di sicurezza e segnalamento con rappresentazione grafica del piano di stazione, compresi segnali, deviatoi, PL ecc., delle indicazioni relative alla formazione e al bloccamento degli itinerari e degli istradamenti, etc., compresi: - la fornitura in opera del cristallo antiriflettente e del relativo controcristallo di protezione, delle scatolette portalampade munite di lastra di cristallo diffondente, delle intelaiature dei portalampade e delle lampadine, dei portalampade speciali, con i relativi elementi di fissaggio, per il convogliamento dei fasci luminosi agli enti suscettibili di assumere più colorazioni, degli schermi colorati con filtro in pasta conformi alle norme FS montati su condotti di ottone, pure compresi, con ogni dispositivo ottico occorrente; - i cablaggi interni fino ai semiconnettori, completi di terminali di fornitura FS, - la cornice in vista in metallo inossidabile, ma esclusa la cassa di contegno ed i supporti relativi:
MO.AC.M.1102.A	Costruzione di quadri luminosi a trasparenza per impianti di sicurezza e segnalamento con rappresentazione grafica del piano di stazione, compresi segnali, deviatoi, PL ecc., delle indicazioni relative alla formazione e al bloccamento degli itinerari e degli istradamenti, etc., compresi: - la fornitura in opera del cristallo antiriflettente e del relativo controcristallo di protezione, delle scatolette portalampade munite di lastra di cristallo diffondente, delle intelaiature dei portalampade e delle lampadine, dei portalampade speciali, con i relativi elementi di fissaggio, per il convogliamento dei fasci luminosi agli enti suscettibili di assumere più colorazioni, degli schermi colorati con filtro in pasta conformi alle norme FS montati su condotti di ottone, pure compresi, con ogni dispositivo ottico occorrente; - i cablaggi interni fino ai semiconnettori, completi di terminali di fornitura FS, - la cornice in vista in metallo inossidabile, ma esclusa la cassa di contegno ed i supporti relativi: / - per quadri aventi superficie libera di cristallo fino a 0,5 m², oppure per la parte / compresa fino a tale valore di quadri di superficie maggiore:	M2		2630,02	0,00%
MO.AC.M.1102.B	Costruzione di quadri luminosi a trasparenza per impianti di sicurezza e segnalamento con rappresentazione grafica del piano di stazione, compresi segnali, deviatoi, PL ecc., delle indicazioni relative alla formazione e al bloccamento degli itinerari e degli istradamenti, etc., compresi: - la fornitura in opera del cristallo antiriflettente e del relativo controcristallo di protezione, delle scatolette portalampade munite di lastra di cristallo diffondente, delle intelaiature dei portalampade e delle lampadine, dei portalampade speciali, con i relativi elementi di fissaggio, per il convogliamento dei fasci luminosi agli enti suscettibili di assumere più colorazioni, degli schermi colorati con filtro in pasta conformi alle norme FS montati su condotti di ottone, pure compresi, con ogni dispositivo ottico occorrente; - i cablaggi interni fino ai semiconnettori, completi di terminali di fornitura FS, - la cornice in vista in metallo inossidabile, ma esclusa la cassa di contegno ed i supporti relativi: / - per quadri aventi superficie libera di cristallo oltre 0,5 m², per la parte eccedente tale / valore:	M2		1483,61	0,00%
MO.AC.M.1102.C	Costruzione di quadri luminosi a trasparenza per impianti di sicurezza e segnalamento con rappresentazione grafica del piano di stazione, compresi segnali, deviatoi, PL ecc., delle indicazioni relative alla formazione e al bloccamento degli itinerari e degli istradamenti, etc., compresi: - la fornitura in opera del cristallo antiriflettente e del relativo controcristallo di protezione, delle scatolette portalampade munite di lastra di cristallo diffondente, delle intelaiature dei portalampade e delle lampadine, dei portalampade speciali, con i relativi elementi di fissaggio, per il convogliamento dei fasci luminosi agli enti suscettibili di assumere più colorazioni, degli schermi colorati con filtro in pasta conformi alle norme FS montati su condotti di ottone, pure compresi, con ogni dispositivo ottico occorrente; - i cablaggi interni fino ai semiconnettori, completi di terminali di fornitura FS, - la cornice in vista in metallo inossidabile, ma esclusa la cassa di contegno ed i supporti relativi: / - per ogni lampada di ripetizione contenuta nel quadro:	CAD		15,31	0,00%
MO.AC.M.2103	Posa in opera di quadri luminosi di qualsiasi tipo, compreso ogni accessorio occorrente
MO.AC.M.2103.A	Posa in opera di quadri luminosi di qualsiasi tipo, compreso ogni accessorio occorrente / - per quadri luminosi di qualsiasi dimensione: al metro quadrato di superficie libera del / cristallo	M2		317,29	100,00%
MO.AC.M.2103.B	Posa in opera di quadri luminosi di qualsiasi tipo, compreso ogni accessorio occorrente / - per ogni lampada di ripetizione contenuta nel quadro:	CAD		2,62	100,00%
MO.AC.M.5104	Rimozione d'opera di quadri luminosi di qualsiasi dimensione:
MO.AC.M.5104.A	Rimozione d'opera di quadri luminosi di qualsiasi dimensione: / - Al metro quadrato di superficie libera del cristallo	M2		62,17	100,00%
MO.AC.N	Resistori smaltati a filo di qualunque valore, di tipo fisso e di tipo regolabile
MO.AC.N.1101	Fornitura di resistori smaltati a filo del tipo fisso, di qualunque valore previsto in commercio, con tolleranza non superiore al 10%, con terminali a collarino o a treccia montati su basetta di masonite, pure compresa, o su qualsiasi altro sostegno, anche nel caso che sulla stessa basetta venga montato più di un resistore
MO.AC.N.1101.A	Fornitura di resistori smaltati a filo del tipo fisso, di qualunque valore previsto in commercio, con tolleranza non superiore al 10%, con terminali a collarino o a treccia montati su basetta di masonite, pure compresa, o su qualsiasi altro sostegno, anche nel caso che sulla stessa basetta venga montato più di un resistore / - fino a 10 W:	CAD		4,39	0,00%
MO.AC.N.1101.B	Fornitura di resistori smaltati a filo del tipo fisso, di qualunque valore previsto in commercio, con tolleranza non superiore al 10%, con terminali a collarino o a treccia montati su basetta di masonite, pure compresa, o su qualsiasi altro sostegno, anche nel caso che sulla stessa basetta venga montato più di un resistore / - da oltre 10 e fino a 25 W:	CAD		7,08	0,00%
MO.AC.N.1101.C	Fornitura di resistori smaltati a filo del tipo fisso, di qualunque valore previsto in commercio, con tolleranza non superiore al 10%, con terminali a collarino o a treccia montati su basetta di masonite, pure compresa, o su qualsiasi altro sostegno, anche nel caso che sulla stessa basetta venga montato più di un resistore / - da oltre 25 e fino a 50 W:	CAD		8,09	0,00%
MO.AC.N.1101.D	Fornitura di resistori smaltati a filo del tipo fisso, di qualunque valore previsto in commercio, con tolleranza non superiore al 10%, con terminali a collarino o a treccia montati su basetta di masonite, pure compresa, o su qualsiasi altro sostegno, anche nel caso che sulla stessa basetta venga montato più di un resistore / - da oltre 50 e fino a 110 W:	CAD		15,18	0,00%
MO.AC.N.1101.E	Fornitura di resistori smaltati a filo del tipo fisso, di qualunque valore previsto in commercio, con tolleranza non superiore al 10%, con terminali a collarino o a treccia montati su basetta di masonite, pure compresa, o su qualsiasi altro sostegno, anche nel caso che sulla stessa basetta venga montato più di un resistore / - da oltre 110 e fino a 160 W:	CAD		24,90	0,00%
MO.AC.N.1102	Fornitura di resistori smaltati a filo del tipo regolabile, compresi i collarini di regolazione, di qualunque valore previsto in commercio, con tolleranza non superiore al 10%, con terminali a collarino o a treccia montati su basetta di masonite, pure compresa, o su qualsiasi altro sostegno, anche nel caso che sulla stessa basetta venga montato più di un resistore
MO.AC.N.1102.A	Fornitura di resistori smaltati a filo del tipo regolabile, compresi i collarini di regolazione, di qualunque valore previsto in commercio, con tolleranza non superiore al 10%, con terminali a collarino o a treccia montati su basetta di masonite, pure compresa, o su qualsiasi altro sostegno, anche nel caso che sulla stessa basetta venga montato più di un resistore / - fino a 10 W:	CAD		5,93	0,00%
MO.AC.N.1102.B	Fornitura di resistori smaltati a filo del tipo regolabile, compresi i collarini di regolazione, di qualunque valore previsto in commercio, con tolleranza non superiore al 10%, con terminali a collarino o a treccia montati su basetta di masonite, pure compresa, o su qualsiasi altro sostegno, anche nel caso che sulla stessa basetta venga montato più di un resistore / - da oltre 10 e fino a 25 W:	CAD		8,44	0,00%
MO.AC.N.1102.C	Fornitura di resistori smaltati a filo del tipo regolabile, compresi i collarini di regolazione, di qualunque valore previsto in commercio, con tolleranza non superiore al 10%, con terminali a collarino o a treccia montati su basetta di masonite, pure compresa, o su qualsiasi altro sostegno, anche nel caso che sulla stessa basetta venga montato più di un resistore / - da oltre 25 e fino a 50 W:	CAD		11,12	0,00%
MO.AC.N.1102.D	Fornitura di resistori smaltati a filo del tipo regolabile, compresi i collarini di regolazione, di qualunque valore previsto in commercio, con tolleranza non superiore al 10%, con terminali a collarino o a treccia montati su basetta di masonite, pure compresa, o su qualsiasi altro sostegno, anche nel caso che sulla stessa basetta venga montato più di un resistore / - da oltre 50 e fino a 110 W:	CAD		25,29	0,00%
MO.AC.N.1102.E	Fornitura di resistori smaltati a filo del tipo regolabile, compresi i collarini di regolazione, di qualunque valore previsto in commercio, con tolleranza non superiore al 10%, con terminali a collarino o a treccia montati su basetta di masonite, pure compresa, o su qualsiasi altro sostegno, anche nel caso che sulla stessa basetta venga montato più di un resistore / - da oltre 110 e fino a 160 W:	CAD		27,64	0,00%
MO.AC.N.2101	Posa in opera di resistori su qualsiasi struttura
MO.AC.N.2101.A	Posa in opera di resistori su qualsiasi struttura / - per cadaun resistore del tipo fisso o regolabile	CAD		3,66	100,00%
MO.AC.N.5101	Rimozione d'opera di resistenze fisse o regolabili
MO.AC.N.5101.A	Rimozione d'opera di resistenze fisse o regolabili / - per cadauna resistenza	CAD		0,74	100,00%
MO.AC.O	Suonerie o ronzatori di qualsiasi tipo
MO.AC.O.1101	Fornitura di suonerie o ronzatori alimentati in corrente continua o alternata
MO.AC.O.1101.A	Fornitura di suonerie o ronzatori alimentati in corrente continua o alternata / - per suoneria atta a sopportare servizio continuativo:	CAD		14,23	0,00%
MO.AC.O.1101.B	Fornitura di suonerie o ronzatori alimentati in corrente continua o alternata / - per ronzatori:	CAD		6,40	0,00%
MO.AC.O.2101	Posa in opera, su sostegno già predisposto, di suonerie o ronzatori di qualsiasi tipo, esclusa la Leopolder, con alimentazione a corrente continua o alternata
MO.AC.O.2101.A	Posa in opera, su sostegno già predisposto, di suonerie o ronzatori di qualsiasi tipo, esclusa la Leopolder, con alimentazione a corrente continua o alternata / - per cadauna suoneria o ronzatore	CAD		3,54	100,00%
MO.AC.O.2102	Posa in opera di suonerie Leopolder
MO.AC.O.2102.A	Posa in opera di suonerie Leopolder / - per cadauna suoneria Leopolder	CAD		15,56	100,00%
MO.AC.O.5101	Rimozione d'opera di suonerie o ronzatori a c.c. od a c.a.
MO.AC.O.5101.A	Rimozione d'opera di suonerie o ronzatori a c.c. od a c.a. / - per cadauna suoneria o ronzatore	CAD		0,68	100,00%
MO.AC.O.5102	Rimozione d'opera di suonerie tipo Leopolder
MO.AC.O.5102.A	Rimozione d'opera di suonerie tipo Leopolder / - per cadauna suoneria Leopolder	CAD		2,36	100,00%
MO.AC.R	Ripetizioni segnali semaforici
MO.AC.R.5101	Rimozione d'opera di ripetitori tipo Lamma o Castelli
MO.AC.R.5101.A	Rimozione d'opera di ripetitori tipo Lamma o Castelli / - Per cadaun ripetitore tipo Lamma o Castelli	CAD		1,15	100,00%
MO.AC.R.5102	Rimozione d'opera di quadri di controllo e di comando illuminazione elettrica dei segnali
MO.AC.R.5102.A	Rimozione d'opera di quadri di controllo e di comando illuminazione elettrica dei segnali / - Per cadauna luce di controllo	CAD		1,74	100,00%
MO.AC.R.5103	Rimozione d'opera di clacson, per il controllo illuminazione elettrica dei segnali
MO.AC.R.5103.A	Rimozione d'opera di clacson, per il controllo illuminazione elettrica dei segnali / - Per cadaun clacson	CAD		0,68	100,00%
MO.AI	Apparecchiature illuminanti
MO.AI.B	Apparecchi per lampade fluorescenti a bulbo
MO.AI.B.2105	Posa in opera di alimentatori (reattori) per lampade a vapori di mercurio a bulbo fluorescente e ioduri metallici, di qualunque potenza, di tipo semplice o rifasato
MO.AI.B.2105.A	Posa in opera di alimentatori (reattori) per lampade a vapori di mercurio a bulbo fluorescente e ioduri metallici, di qualunque potenza, di tipo semplice o rifasato / - per ogni alimentatore	CAD		14,27	100,00%
MO.AI.F	Apparecchi per lampade fluorescenti tubolari
MO.AI.F.2100	Posa in opera di bracci di sospensione ricurvi (bracci pastorali) o diritti, atti a sostenere apparecchiature ad incandescenza o a fluorescenza
MO.AI.F.2100.A	Posa in opera di bracci di sospensione ricurvi (bracci pastorali) o diritti, atti a sostenere apparecchiature ad incandescenza o a fluorescenza / - per bracci da palo	CAD		18,69	100,00%
MO.AI.F.2100.B	Posa in opera di bracci di sospensione ricurvi (bracci pastorali) o diritti, atti a sostenere apparecchiature ad incandescenza o a fluorescenza / - per bracci da muro	CAD		25,85	100,00%
MO.AI.F.2111	Posa in opera di cetre per sostenere armature di lampade di qualsiasi tipo, sulla sommità di paline; compresi e compensati nel prezzo la fornitura in opera del cavo flessibile, di collegamento tra la plafoniera e la morsettiera ubicata nell'apposita sede, e tutti i lavori accessori necessari per dare completa l'istallazione
MO.AI.F.2111.A	Posa in opera di cetre per sostenere armature di lampade di qualsiasi tipo, sulla sommità di paline; compresi e compensati nel prezzo la fornitura in opera del cavo flessibile, di collegamento tra la plafoniera e la morsettiera ubicata nell'apposita sede, e tutti i lavori accessori necessari per dare completa l'istallazione / - per ogni cetra	CAD		19,54	100,00%
MO.AI.F.2113	Posa in opera di alimentatori (reattori) per lampade a fluorescenza di qualsiasi potenza, del tipo semplici o rifasati
MO.AI.F.2113.A	Posa in opera di alimentatori (reattori) per lampade a fluorescenza di qualsiasi potenza, del tipo semplici o rifasati / - per ogni alimentatore	CAD		3,74	100,00%
MO.AI.F.3137	Fornitura in opera di complessi autonomi per illuminazione di sicurezza costituiti da una lampada, una batteria a secco al nichel-cadmio, dispositivo di carica in tampone, gruppo di commutazione automatico, adatti a garantire l'illuminazione sussidiaria di sicurezza per una durata non inferiore a 2 ore, dotate anche di interruttore o pulsante per lo spegnimento della lampada quando l'intervento non sia necessario e corredate di eventuali scritte o pittogrammi su specifica richiesta della Dirigenza
MO.AI.F.3137.A	Fornitura in opera di complessi autonomi per illuminazione di sicurezza costituiti da una lampada, una batteria a secco al nichel-cadmio, dispositivo di carica in tampone, gruppo di commutazione automatico, adatti a garantire l'illuminazione sussidiaria di sicurezza per una durata non inferiore a 2 ore, dotate anche di interruttore o pulsante per lo spegnimento della lampada quando l'intervento non sia necessario e corredate di eventuali scritte o pittogrammi su specifica richiesta della Dirigenza / - per tubo fluorescente da 6 W	CAD		58,28	30,40%
MO.AI.F.3137.B	Fornitura in opera di complessi autonomi per illuminazione di sicurezza costituiti da una lampada, una batteria a secco al nichel-cadmio, dispositivo di carica in tampone, gruppo di commutazione automatico, adatti a garantire l'illuminazione sussidiaria di sicurezza per una durata non inferiore a 2 ore, dotate anche di interruttore o pulsante per lo spegnimento della lampada quando l'intervento non sia necessario e corredate di eventuali scritte o pittogrammi su specifica richiesta della Dirigenza / - per tubo fluorescente da 18 W	CAD		126,95	17,80%
MO.AI.F.3137.C	Fornitura in opera di complessi autonomi per illuminazione di sicurezza costituiti da una lampada, una batteria a secco al nichel-cadmio, dispositivo di carica in tampone, gruppo di commutazione automatico, adatti a garantire l'illuminazione sussidiaria di sicurezza per una durata non inferiore a 2 ore, dotate anche di interruttore o pulsante per lo spegnimento della lampada quando l'intervento non sia necessario e corredate di eventuali scritte o pittogrammi su specifica richiesta della Dirigenza / - per tubo fluorescente da8 W	CAD		66,35	26,70%
MO.AI.F.3137.D	Fornitura in opera di complessi autonomi per illuminazione di sicurezza costituiti da una lampada, una batteria a secco al nichel-cadmio, dispositivo di carica in tampone, gruppo di commutazione automatico, adatti a garantire l'illuminazione sussidiaria di sicurezza per una durata non inferiore a 2 ore, dotate anche di interruttore o pulsante per lo spegnimento della lampada quando l'intervento non sia necessario e corredate di eventuali scritte o pittogrammi su specifica richiesta della Dirigenza / - per tubo fluorescente da36 W	CAD		180,17	12,50%
MO.AI.F.5101	Rimozione d'opera di bracci di sospensione ricurvi o diritti, da palo o da muro
MO.AI.F.5101.A	Rimozione d'opera di bracci di sospensione ricurvi o diritti, da palo o da muro / - per ogni braccio	CAD		4,48	100,00%
MO.AI.F.5112	Rimozioni d'opera di cetre dalla sommità di paline, compresa e compensata la rimozione del cavo di collegamento tra plafoniera e morsettiera e qualsiasi altro accessorio
MO.AI.F.5112.A	Rimozioni d'opera di cetre dalla sommità di paline, compresa e compensata la rimozione del cavo di collegamento tra plafoniera e morsettiera e qualsiasi altro accessorio / - per ogni cetra	CAD		4,60	100,00%
MO.AI.F.5114	Rimozione d'opera di accenditori, alimentatori (reattori) per lampade a fluorescenza, a vapori di mercurio, ioduri metallici e vapori di sodio, di qualsiasi potenza, semplici o rifasati, comunque montati e per qualsiasi numero di lampade
MO.AI.F.5114.A	Rimozione d'opera di accenditori, alimentatori (reattori) per lampade a fluorescenza, a vapori di mercurio, ioduri metallici e vapori di sodio, di qualsiasi potenza, semplici o rifasati, comunque montati e per qualsiasi numero di lampade / - per ogni alimentatore	CAD		2,24	100,00%
MO.AI.I	Apparecchi per lampade ad incandescenza
MO.AI.I.2105	Posa in opera e montaggio di portalampade con base, con o senza globo o gonnella in vetro o plexiglass, con o senza interruttore incorporato, diritti o curvi, adatti per lampade ad incandescenza di potenza sino a 60 W, per montaggio a parete od a soffitto o su opere di legno
MO.AI.I.2105.A	Posa in opera e montaggio di portalampade con base, con o senza globo o gonnella in vetro o plexiglass, con o senza interruttore incorporato, diritti o curvi, adatti per lampade ad incandescenza di potenza sino a 60 W, per montaggio a parete od a soffitto o su opere di legno / - per ogni portalampade	CAD		4,22	100,00%
MO.AI.I.2107	Posa in opera di portalampade senza base per lampade ad incandescenza, compresa la posa in opera della lampada
MO.AI.I.2107.A	Posa in opera di portalampade senza base per lampade ad incandescenza, compresa la posa in opera della lampada / - per ogni portalampade	CAD		1,21	100,00%
MO.AI.I.3108	Fornitura in opera di diffusori circolari o quadrati per interno delle dimensioni massime di mm 250 di lato o diametro, in lamiera d'acciaio stampato di spessore non inferiore a mm 0,6, adatti al contegno di una o due lampade ad incandescenza sino alla potenza complessiva di 80 W, verniciati con sistema elettrostatico previa fosfatazione antiossidante, completi di portalampade in porcellana per lampade ad incandescenza, di vetro prismatico trasparente, comprese le lampade, i collegamenti elettrici ed ogni operazione di posa in opera
MO.AI.I.3108.A	Fornitura in opera di diffusori circolari o quadrati per interno delle dimensioni massime di mm 250 di lato o diametro, in lamiera d'acciaio stampato di spessore non inferiore a mm 0,6, adatti al contegno di una o due lampade ad incandescenza sino alla potenza complessiva di 80 W, verniciati con sistema elettrostatico previa fosfatazione antiossidante, completi di portalampade in porcellana per lampade ad incandescenza, di vetro prismatico trasparente, comprese le lampade, i collegamenti elettrici ed ogni operazione di posa in opera / - per ogni diffusore	CAD		20,47	52,90%
MO.AI.I.5106	Rimozione di portalampade con base, con o senza globo o gonnella in vetro, di qualsiasi genere, montati a soffitto od a parete
MO.AI.I.5106.A	Rimozione di portalampade con base, con o senza globo o gonnella in vetro, di qualsiasi genere, montati a soffitto od a parete / - per ogni portalampade	CAD		1,74	100,00%
MO.AI.M	Materiali per apparecchi illuminanti
MO.AI.M.2100	Posa in opera di ganci a soffitto per sostegno di apparecchi illuminanti, compresa e compensata nel prezzo la fornitura del gancio e del materiale occorrente
MO.AI.M.2100.A	Posa in opera di ganci a soffitto per sostegno di apparecchi illuminanti, compresa e compensata nel prezzo la fornitura del gancio e del materiale occorrente / - per ogni gancio	CAD		2,87	87,50%
MO.AI.M.5101.A	Posa in opera di ganci a soffitto per sostegno di apparecchi illuminanti, compresa e compensata nel prezzo la fornitura del gancio e del materiale occorrente / - per ogni gancio	CAD		1,74	100,00%
MO.AK	Apparecchiature di comando e controllo Energia
MO.AK.A	Interruttori di b.t. per quadri power center
MO.AK.A.1100	Fornitura di interruttori automatici in aria, esecuzione scatolata, per tensione nominale fino a 500 V, con poli a soffiatori magnetici e spegniarco a celle deionizzanti, comando frontale a leva con scatto rapido indipendente in apertura e chiusura, calotta in speciale materiale isolante di elevata resistenza meccanica, protezione su tre fasi a mezzo di relè diretto, magnetico a scatto istantaneo per cortocircuito e termico a scatto ritardato per sovraccarico, con attacchi anteriori o posteriori
MO.AK.A.1100.A	Fornitura di interruttori automatici in aria, esecuzione scatolata, per tensione nominale fino a 500 V, con poli a soffiatori magnetici e spegniarco a celle deionizzanti, comando frontale a leva con scatto rapido indipendente in apertura e chiusura, calotta in speciale materiale isolante di elevata resistenza meccanica, protezione su tre fasi a mezzo di relè diretto, magnetico a scatto istantaneo per cortocircuito e termico a scatto ritardato per sovraccarico, con attacchi anteriori o posteriori / - tripolari per corrente nominale da 63 A e fino a 100 A, (con potere di interruzione non / inferiore a 10 kA a 380 V)	CAD		197,64	0,00%
MO.AK.A.1100.B	Fornitura di interruttori automatici in aria, esecuzione scatolata, per tensione nominale fino a 500 V, con poli a soffiatori magnetici e spegniarco a celle deionizzanti, comando frontale a leva con scatto rapido indipendente in apertura e chiusura, calotta in speciale materiale isolante di elevata resistenza meccanica, protezione su tre fasi a mezzo di relè diretto, magnetico a scatto istantaneo per cortocircuito e termico a scatto ritardato per sovraccarico, con attacchi anteriori o posteriori / - tripolari, per corrente nominale da oltre 100 A e fino a 160 A (con potere di interruzione / non inferiore a 15 kA a 380 V)	CAD		355,76	0,00%
MO.AK.A.1100.C	Fornitura di interruttori automatici in aria, esecuzione scatolata, per tensione nominale fino a 500 V, con poli a soffiatori magnetici e spegniarco a celle deionizzanti, comando frontale a leva con scatto rapido indipendente in apertura e chiusura, calotta in speciale materiale isolante di elevata resistenza meccanica, protezione su tre fasi a mezzo di relè diretto, magnetico a scatto istantaneo per cortocircuito e termico a scatto ritardato per sovraccarico, con attacchi anteriori o posteriori / - tripolari per corrente nominale da oltre 160 A e fino a 250 A (con potere di interruzione / non inferiore a 25 kA a 380 V)	CAD		527,05	0,00%
MO.AK.A.1100.D	Fornitura di interruttori automatici in aria, esecuzione scatolata, per tensione nominale fino a 500 V, con poli a soffiatori magnetici e spegniarco a celle deionizzanti, comando frontale a leva con scatto rapido indipendente in apertura e chiusura, calotta in speciale materiale isolante di elevata resistenza meccanica, protezione su tre fasi a mezzo di relè diretto, magnetico a scatto istantaneo per cortocircuito e termico a scatto ritardato per sovraccarico, con attacchi anteriori o posteriori / - tripolari per corrente nominale da oltre 250 A e fino a 400 A (con potere di interruzione / non inferiore a 30 kA a 380 V)	CAD		909,15	0,00%
MO.AK.A.1100.E	Fornitura di interruttori automatici in aria, esecuzione scatolata, per tensione nominale fino a 500 V, con poli a soffiatori magnetici e spegniarco a celle deionizzanti, comando frontale a leva con scatto rapido indipendente in apertura e chiusura, calotta in speciale materiale isolante di elevata resistenza meccanica, protezione su tre fasi a mezzo di relè diretto, magnetico a scatto istantaneo per cortocircuito e termico a scatto ritardato per sovraccarico, con attacchi anteriori o posteriori / - tripolari per corrente nominale da oltre 400 A e fino a 630 A (con potere di interruzione / non inferiore a 30 kA a 380 V)	CAD		1396,66	0,00%
MO.AK.A.1100.F	Fornitura di interruttori automatici in aria, esecuzione scatolata, per tensione nominale fino a 500 V, con poli a soffiatori magnetici e spegniarco a celle deionizzanti, comando frontale a leva con scatto rapido indipendente in apertura e chiusura, calotta in speciale materiale isolante di elevata resistenza meccanica, protezione su tre fasi a mezzo di relè diretto, magnetico a scatto istantaneo per cortocircuito e termico a scatto ritardato per sovraccarico, con attacchi anteriori o posteriori / - tetrapolari per corrente nominale da 63 A e fino a 100 A (con potere di interruzione non / inferiore a 10 kA a 380 V)	CAD		250,34	0,00%
MO.AK.A.1100.G	Fornitura di interruttori automatici in aria, esecuzione scatolata, per tensione nominale fino a 500 V, con poli a soffiatori magnetici e spegniarco a celle deionizzanti, comando frontale a leva con scatto rapido indipendente in apertura e chiusura, calotta in speciale materiale isolante di elevata resistenza meccanica, protezione su tre fasi a mezzo di relè diretto, magnetico a scatto istantaneo per cortocircuito e termico a scatto ritardato per sovraccarico, con attacchi anteriori o posteriori / - tetrapolari per corrente nominale da oltre 100 A e fino a 160 A (con potere di / interruzione non inferiore a 15 kA a 380 V)	CAD		447,99	0,00%
MO.AK.A.1100.H	Fornitura di interruttori automatici in aria, esecuzione scatolata, per tensione nominale fino a 500 V, con poli a soffiatori magnetici e spegniarco a celle deionizzanti, comando frontale a leva con scatto rapido indipendente in apertura e chiusura, calotta in speciale materiale isolante di elevata resistenza meccanica, protezione su tre fasi a mezzo di relè diretto, magnetico a scatto istantaneo per cortocircuito e termico a scatto ritardato per sovraccarico, con attacchi anteriori o posteriori / - tetrapolari per corrente nominale da oltre 160 A e fino a 250 A (con potere di / interruzione non inferiore a 25 kA a 380 V)	CAD		671,98	0,00%
MO.AK.A.1100.I	Fornitura di interruttori automatici in aria, esecuzione scatolata, per tensione nominale fino a 500 V, con poli a soffiatori magnetici e spegniarco a celle deionizzanti, comando frontale a leva con scatto rapido indipendente in apertura e chiusura, calotta in speciale materiale isolante di elevata resistenza meccanica, protezione su tre fasi a mezzo di relè diretto, magnetico a scatto istantaneo per cortocircuito e termico a scatto ritardato per sovraccarico, con attacchi anteriori o posteriori / - tetrapolari per corrente nominale da oltre 250 A e fino a 400 A (con potere di / interruzione non inferiore a 30 kA a 380 V)	CAD		1159,48	0,00%
MO.AK.A.1100.J	Fornitura di interruttori automatici in aria, esecuzione scatolata, per tensione nominale fino a 500 V, con poli a soffiatori magnetici e spegniarco a celle deionizzanti, comando frontale a leva con scatto rapido indipendente in apertura e chiusura, calotta in speciale materiale isolante di elevata resistenza meccanica, protezione su tre fasi a mezzo di relè diretto, magnetico a scatto istantaneo per cortocircuito e termico a scatto ritardato per sovraccarico, con attacchi anteriori o posteriori / - tetrapolari per corrente nominale da oltre 400 A e fino a 630 A (con potere di / interruzione non inferiore a 30 kA a 380 V)	CAD		1778,76	0,00%
MO.AK.A.1101	Sovrapprezzo ai prezzi della voce MO.AK.A.1100
MO.AK.A.1101.A	Sovrapprezzo ai prezzi della voce MO.AK.A.1100 / - per applicazione di relè di minima o bobina di sgancio	%		13,00	0,00%
MO.AK.A.1101.B	Sovrapprezzo ai prezzi della voce MO.AK.A.1100 / - per attacchi posteriori	%		6,00	0,00%
MO.AK.A.1101.C	Sovrapprezzo ai prezzi della voce MO.AK.A.1100 / - per estraibilità interruttori	%		25,00	0,00%
MO.AK.C	Commutatori e contattori
MO.AK.C.1100	Fornitura di commutatori non automatici a doppia interruzione, con contatto centrale di esclusione (1-0-2), contatti in argento, struttura in resina, completi di maniglia di manovra, idonei per il montaggio su pannello, per tensione nominale fino a 500 V (adatti per quadri con doppia alimentazione normale o inversione di polarità)
MO.AK.C.1100.A	Fornitura di commutatori non automatici a doppia interruzione, con contatto centrale di esclusione (1-0-2), contatti in argento, struttura in resina, completi di maniglia di manovra, idonei per il montaggio su pannello, per tensione nominale fino a 500 V (adatti per quadri con doppia alimentazione normale o inversione di polarità) / - tripolari fino a 63A	CAD		55,33	0,00%
MO.AK.C.1100.B	Fornitura di commutatori non automatici a doppia interruzione, con contatto centrale di esclusione (1-0-2), contatti in argento, struttura in resina, completi di maniglia di manovra, idonei per il montaggio su pannello, per tensione nominale fino a 500 V (adatti per quadri con doppia alimentazione normale o inversione di polarità) / - tripolari da oltre 63A e fino a 100A	CAD		127,81	0,00%
MO.AK.C.1100.C	Fornitura di commutatori non automatici a doppia interruzione, con contatto centrale di esclusione (1-0-2), contatti in argento, struttura in resina, completi di maniglia di manovra, idonei per il montaggio su pannello, per tensione nominale fino a 500 V (adatti per quadri con doppia alimentazione normale o inversione di polarità) / - tripolari da oltre 100A e fino a 200A	CAD		169,98	0,00%
MO.AK.C.1100.D	Fornitura di commutatori non automatici a doppia interruzione, con contatto centrale di esclusione (1-0-2), contatti in argento, struttura in resina, completi di maniglia di manovra, idonei per il montaggio su pannello, per tensione nominale fino a 500 V (adatti per quadri con doppia alimentazione normale o inversione di polarità) / - tetrapolari fino a 63A	CAD		71,15	0,00%
MO.AK.C.1100.E	Fornitura di commutatori non automatici a doppia interruzione, con contatto centrale di esclusione (1-0-2), contatti in argento, struttura in resina, completi di maniglia di manovra, idonei per il montaggio su pannello, per tensione nominale fino a 500 V (adatti per quadri con doppia alimentazione normale o inversione di polarità) / - tetrapolari da oltre 63A e fino a 100A	CAD		154,16	0,00%
MO.AK.C.1100.F	Fornitura di commutatori non automatici a doppia interruzione, con contatto centrale di esclusione (1-0-2), contatti in argento, struttura in resina, completi di maniglia di manovra, idonei per il montaggio su pannello, per tensione nominale fino a 500 V (adatti per quadri con doppia alimentazione normale o inversione di polarità) / - tetrapolari da oltre 100A e fino a 200A	CAD		216,74	0,00%
MO.AK.C.1101	Fornitura di Contattori in aria (teleruttori) tripolari o tetrapolari per tensione nominale fino a 500 V, costruiti con struttura isolante termoindurente, completi di contatti principali in argento - ossido di cadmio, due contatti ausiliari, bobina di attrazione in c.a. della tensione fino a 380 V e adatti per l'installazione su pannelli o a parete
MO.AK.C.1101.A	Fornitura di Contattori in aria (teleruttori) tripolari o tetrapolari per tensione nominale fino a 500 V, costruiti con struttura isolante termoindurente, completi di contatti principali in argento - ossido di cadmio, due contatti ausiliari, bobina di attrazione in c.a. della tensione fino a 380 V e adatti per l'installazione su pannelli o a parete / - fino a 16A	CAD		20,43	0,00%
MO.AK.C.1101.B	Fornitura di Contattori in aria (teleruttori) tripolari o tetrapolari per tensione nominale fino a 500 V, costruiti con struttura isolante termoindurente, completi di contatti principali in argento - ossido di cadmio, due contatti ausiliari, bobina di attrazione in c.a. della tensione fino a 380 V e adatti per l'installazione su pannelli o a parete / - da oltre 16 A e fino a 32 A	CAD		28,98	0,00%
MO.AK.C.1101.C	Fornitura di Contattori in aria (teleruttori) tripolari o tetrapolari per tensione nominale fino a 500 V, costruiti con struttura isolante termoindurente, completi di contatti principali in argento - ossido di cadmio, due contatti ausiliari, bobina di attrazione in c.a. della tensione fino a 380 V e adatti per l'installazione su pannelli o a parete / - da oltre 32 A e fino a 50 A	CAD		42,82	0,00%
MO.AK.C.1101.D	Fornitura di Contattori in aria (teleruttori) tripolari o tetrapolari per tensione nominale fino a 500 V, costruiti con struttura isolante termoindurente, completi di contatti principali in argento - ossido di cadmio, due contatti ausiliari, bobina di attrazione in c.a. della tensione fino a 380 V e adatti per l'installazione su pannelli o a parete / - da oltre 50 A e fino a 100 A	CAD		106,73	0,00%
MO.AK.C.1102	Sovrapprezzo ai prezzi della voce MO.AK.C.1101
MO.AK.C.1102.A	Sovrapprezzo ai prezzi della voce MO.AK.C.1101 / - per eventuale fornitura di blocchetti aggiuntivi di contatti ausiliari (in apertura o / chiusura)	CAD		12,85	0,00%
MO.AK.C.3103	Fornitura in opera di bobine per contattori (teleruttori) della tensione fino a 380 V
MO.AK.C.3103.A	Fornitura in opera di bobine per contattori (teleruttori) della tensione fino a 380 V / - per contattori della portata fino a 32 A	CAD		18,61	39,60%
MO.AK.C.3103.B	Fornitura in opera di bobine per contattori (teleruttori) della tensione fino a 380 V / - per contattori della portata da oltre 32 A e fino a 50 A	CAD		27,83	26,50%
MO.AK.C.3103.C	Fornitura in opera di bobine per contattori (teleruttori) della tensione fino a 380 V / - per contattori della portata da oltre 50 A e fino a 100 A	CAD		41,68	17,70%
MO.AK.D	Interruttori differenziali
MO.AK.D.1101	Fornitura di interruttori automatici tetrapolari differenziali, adatti alla protezione degli impianti elettrici di ascensori, con dispositivo di sgancio a distanza, protezione contro la mancanza di fase, aventi potere di interruzione pari o superiore a 10 kA a 380 V, completi di ogni accessorio con possibilità di regolazione della corrente differenziale da 0,03 a 3A e regolazione del tempo di scatto
MO.AK.D.1101.A	Fornitura di interruttori automatici tetrapolari differenziali, adatti alla protezione degli impianti elettrici di ascensori, con dispositivo di sgancio a distanza, protezione contro la mancanza di fase, aventi potere di interruzione pari o superiore a 10 kA a 380 V, completi di ogni accessorio con possibilità di regolazione della corrente differenziale da 0,03 a 3A e regolazione del tempo di scatto / - per corrente nominale fino a 63 A	CAD		384,74	0,00%
MO.AK.D.1101.B	Fornitura di interruttori automatici tetrapolari differenziali, adatti alla protezione degli impianti elettrici di ascensori, con dispositivo di sgancio a distanza, protezione contro la mancanza di fase, aventi potere di interruzione pari o superiore a 10 kA a 380 V, completi di ogni accessorio con possibilità di regolazione della corrente differenziale da 0,03 a 3A e regolazione del tempo di scatto / - per corrente nominale da oltre 63 A e fino a 125 A	CAD		451,28	0,00%
MO.AK.D.1102	Fornitura di interruttori automatici magnetotermici differenziali con involucro in materiale termoplastico, di tipo modulare a ingombro ridotto per il montaggio a scatto su guide o per montaggio a parete o incassato, per tensione a 380 V, potere di interruzione minimo di 6 kA per interruttori di corrente nominale fino a 63 A e di 10 kA per interruttori con corrente nominale maggiore di 63 A e fino a 100 A
MO.AK.D.1102.A	Fornitura di interruttori automatici magnetotermici differenziali con involucro in materiale termoplastico, di tipo modulare a ingombro ridotto per il montaggio a scatto su guide o per montaggio a parete o incassato, per tensione a 380 V, potere di interruzione minimo di 6 kA per interruttori di corrente nominale fino a 63 A e di 10 kA per interruttori con corrente nominale maggiore di 63 A e fino a 100 A / - bipolari a bassa sensibilità soglia di intervento differenziale 0,3A - 0,5A - 1A fino a 32A	CAD		72,48	0,00%
MO.AK.D.1102.B	Fornitura di interruttori automatici magnetotermici differenziali con involucro in materiale termoplastico, di tipo modulare a ingombro ridotto per il montaggio a scatto su guide o per montaggio a parete o incassato, per tensione a 380 V, potere di interruzione minimo di 6 kA per interruttori di corrente nominale fino a 63 A e di 10 kA per interruttori con corrente nominale maggiore di 63 A e fino a 100 A / - bipolari a bassa sensibilità soglia di intervento differenziale 0,3A - 0,5A - 1A da oltre / 32A e fino a 63A	CAD		92,23	0,00%
MO.AK.D.1102.C	Fornitura di interruttori automatici magnetotermici differenziali con involucro in materiale termoplastico, di tipo modulare a ingombro ridotto per il montaggio a scatto su guide o per montaggio a parete o incassato, per tensione a 380 V, potere di interruzione minimo di 6 kA per interruttori di corrente nominale fino a 63 A e di 10 kA per interruttori con corrente nominale maggiore di 63 A e fino a 100 A / - bipolari a bassa sensibilità soglia di intervento differenziale 0,3A - 0,5A - 1A da oltre / 63A e fino a 100A	CAD		121,23	0,00%
MO.AK.D.1102.D	Fornitura di interruttori automatici magnetotermici differenziali con involucro in materiale termoplastico, di tipo modulare a ingombro ridotto per il montaggio a scatto su guide o per montaggio a parete o incassato, per tensione a 380 V, potere di interruzione minimo di 6 kA per interruttori di corrente nominale fino a 63 A e di 10 kA per interruttori con corrente nominale maggiore di 63 A e fino a 100 A / - tripolari a bassa sensibilità soglia di intervento differenziale 0,3A - 0,5A - 1A fino a 32A	CAD		82,35	0,00%
MO.AK.D.1102.E	Fornitura di interruttori automatici magnetotermici differenziali con involucro in materiale termoplastico, di tipo modulare a ingombro ridotto per il montaggio a scatto su guide o per montaggio a parete o incassato, per tensione a 380 V, potere di interruzione minimo di 6 kA per interruttori di corrente nominale fino a 63 A e di 10 kA per interruttori con corrente nominale maggiore di 63 A e fino a 100 A / - tripolari a bassa sensibilità soglia di intervento differenziale 0,3A - 0,5A - 1A da oltre / 32A e fino a 63A	CAD		113,98	0,00%
MO.AK.D.1102.F	Fornitura di interruttori automatici magnetotermici differenziali con involucro in materiale termoplastico, di tipo modulare a ingombro ridotto per il montaggio a scatto su guide o per montaggio a parete o incassato, per tensione a 380 V, potere di interruzione minimo di 6 kA per interruttori di corrente nominale fino a 63 A e di 10 kA per interruttori con corrente nominale maggiore di 63 A e fino a 100 A / - tripolari a bassa sensibilità soglia di intervento differenziale 0,3A - 0,5A - 1A da oltre / 63A e fino a 100A	CAD		173,92	0,00%
MO.AK.D.1102.G	Fornitura di interruttori automatici magnetotermici differenziali con involucro in materiale termoplastico, di tipo modulare a ingombro ridotto per il montaggio a scatto su guide o per montaggio a parete o incassato, per tensione a 380 V, potere di interruzione minimo di 6 kA per interruttori di corrente nominale fino a 63 A e di 10 kA per interruttori con corrente nominale maggiore di 63 A e fino a 100 A / - tetrapolari a bassa sensibilità soglia di intervento differenziale 0,3A - 0,5A - 1A fino a / 32A	CAD		96,18	0,00%
MO.AK.D.1102.H	Fornitura di interruttori automatici magnetotermici differenziali con involucro in materiale termoplastico, di tipo modulare a ingombro ridotto per il montaggio a scatto su guide o per montaggio a parete o incassato, per tensione a 380 V, potere di interruzione minimo di 6 kA per interruttori di corrente nominale fino a 63 A e di 10 kA per interruttori con corrente nominale maggiore di 63 A e fino a 100 A / - tetrapolari a bassa sensibilità soglia di intervento differenziale 0,3A - 0,5A - 1A da oltre / 32A e fino a 63A	CAD		131,77	0,00%
MO.AK.D.1102.I	Fornitura di interruttori automatici magnetotermici differenziali con involucro in materiale termoplastico, di tipo modulare a ingombro ridotto per il montaggio a scatto su guide o per montaggio a parete o incassato, per tensione a 380 V, potere di interruzione minimo di 6 kA per interruttori di corrente nominale fino a 63 A e di 10 kA per interruttori con corrente nominale maggiore di 63 A e fino a 100 A / - tetrapolari a bassa sensibilità soglia di intervento differenziale 0,3A - 0,5A - 1A da oltre / 63A e fino a 100A	CAD		214,12	0,00%
MO.AK.D.1102.J	Fornitura di interruttori automatici magnetotermici differenziali con involucro in materiale termoplastico, di tipo modulare a ingombro ridotto per il montaggio a scatto su guide o per montaggio a parete o incassato, per tensione a 380 V, potere di interruzione minimo di 6 kA per interruttori di corrente nominale fino a 63 A e di 10 kA per interruttori con corrente nominale maggiore di 63 A e fino a 100 A / - bipolari ad alta sensibilità, soglia di intervento differenziale 0,03A fino a 32A	CAD		85,65	0,00%
MO.AK.D.1102.K	Fornitura di interruttori automatici magnetotermici differenziali con involucro in materiale termoplastico, di tipo modulare a ingombro ridotto per il montaggio a scatto su guide o per montaggio a parete o incassato, per tensione a 380 V, potere di interruzione minimo di 6 kA per interruttori di corrente nominale fino a 63 A e di 10 kA per interruttori con corrente nominale maggiore di 63 A e fino a 100 A / - bipolari ad alta sensibilità, soglia di intervento differenziale 0,03A da oltre 32A e fino a / 63A	CAD		108,71	0,00%
MO.AK.D.1102.L	Fornitura di interruttori automatici magnetotermici differenziali con involucro in materiale termoplastico, di tipo modulare a ingombro ridotto per il montaggio a scatto su guide o per montaggio a parete o incassato, per tensione a 380 V, potere di interruzione minimo di 6 kA per interruttori di corrente nominale fino a 63 A e di 10 kA per interruttori con corrente nominale maggiore di 63 A e fino a 100 A / - bipolari ad alta sensibilità, soglia di intervento differenziale 0,03A da oltre 63A e fino a / 100A	CAD		136,39	0,00%
MO.AK.D.1102.M	Fornitura di interruttori automatici magnetotermici differenziali con involucro in materiale termoplastico, di tipo modulare a ingombro ridotto per il montaggio a scatto su guide o per montaggio a parete o incassato, per tensione a 380 V, potere di interruzione minimo di 6 kA per interruttori di corrente nominale fino a 63 A e di 10 kA per interruttori con corrente nominale maggiore di 63 A e fino a 100 A / - tripolari ad alta sensibilità, soglia di intervento differenziale 0,03A fino a 32A	CAD		100,80	0,00%
MO.AK.D.1102.N	Fornitura di interruttori automatici magnetotermici differenziali con involucro in materiale termoplastico, di tipo modulare a ingombro ridotto per il montaggio a scatto su guide o per montaggio a parete o incassato, per tensione a 380 V, potere di interruzione minimo di 6 kA per interruttori di corrente nominale fino a 63 A e di 10 kA per interruttori con corrente nominale maggiore di 63 A e fino a 100 A / - tripolari ad alta sensibilità, soglia di intervento differenziale 0,03A da oltre 32A e fino a / 63A	CAD		145,60	0,00%
MO.AK.D.1102.O	Fornitura di interruttori automatici magnetotermici differenziali con involucro in materiale termoplastico, di tipo modulare a ingombro ridotto per il montaggio a scatto su guide o per montaggio a parete o incassato, per tensione a 380 V, potere di interruzione minimo di 6 kA per interruttori di corrente nominale fino a 63 A e di 10 kA per interruttori con corrente nominale maggiore di 63 A e fino a 100 A / - tripolari ad alta sensibilità, soglia di intervento differenziale 0,03A da oltre 63A e fino a / 100A	CAD		212,13	0,00%
MO.AK.D.1102.P	Fornitura di interruttori automatici magnetotermici differenziali con involucro in materiale termoplastico, di tipo modulare a ingombro ridotto per il montaggio a scatto su guide o per montaggio a parete o incassato, per tensione a 380 V, potere di interruzione minimo di 6 kA per interruttori di corrente nominale fino a 63 A e di 10 kA per interruttori con corrente nominale maggiore di 63 A e fino a 100 A / - tetrapolari ad alta sensibilità, soglia di intervento differenziale 0,03A fino a 32A	CAD		115,29	0,00%
MO.AK.D.1102.Q	Fornitura di interruttori automatici magnetotermici differenziali con involucro in materiale termoplastico, di tipo modulare a ingombro ridotto per il montaggio a scatto su guide o per montaggio a parete o incassato, per tensione a 380 V, potere di interruzione minimo di 6 kA per interruttori di corrente nominale fino a 63 A e di 10 kA per interruttori con corrente nominale maggiore di 63 A e fino a 100 A / - tetrapolari ad alta sensibilità, soglia di intervento differenziale 0,03A da oltre 32A e fino / a 63A	CAD		172,61	0,00%
MO.AK.D.1102.R	Fornitura di interruttori automatici magnetotermici differenziali con involucro in materiale termoplastico, di tipo modulare a ingombro ridotto per il montaggio a scatto su guide o per montaggio a parete o incassato, per tensione a 380 V, potere di interruzione minimo di 6 kA per interruttori di corrente nominale fino a 63 A e di 10 kA per interruttori con corrente nominale maggiore di 63 A e fino a 100 A / - tetrapolari ad alta sensibilità, soglia di intervento differenziale 0,03A da oltre 63A e fino / a 100A	CAD		268,13	0,00%
MO.AK.D.1102.S	Fornitura di interruttori automatici magnetotermici differenziali con involucro in materiale termoplastico, di tipo modulare a ingombro ridotto per il montaggio a scatto su guide o per montaggio a parete o incassato, per tensione a 380 V, potere di interruzione minimo di 6 kA per interruttori di corrente nominale fino a 63 A e di 10 kA per interruttori con corrente nominale maggiore di 63 A e fino a 100 A / - bipolari ad alta sensibilità, soglia di intervento differenziale 0,01 A fino a 16A	CAD		82,35	0,00%
MO.AK.D.1102.T	Fornitura di interruttori automatici magnetotermici differenziali con involucro in materiale termoplastico, di tipo modulare a ingombro ridotto per il montaggio a scatto su guide o per montaggio a parete o incassato, per tensione a 380 V, potere di interruzione minimo di 6 kA per interruttori di corrente nominale fino a 63 A e di 10 kA per interruttori con corrente nominale maggiore di 63 A e fino a 100 A / - bipolari alta sensibilità, soglia di intervento differenziale 0,01 A da oltre 16A e fino a / 25A	CAD		126,49	0,00%
MO.AK.D.1103	Maggiorazione ai prezzi di cui alla voce MO.AK.D.1102
MO.AK.D.1103.A	Maggiorazione ai prezzi di cui alla voce MO.AK.D.1102 / - per fornitura calotte coprimorsetto per qualunque portata e qualunque numero di poli, / onde consentire il montaggio degli interruttori modulari a parete	%		7,00	0,00%
MO.AK.D.1104	Maggiorazione ai prezzi di cui alla voce MO.AK.D.1102 per interruttori a bassa sensibilità soglia di intervento differenziale 0,3A - 0,5A - 1A
MO.AK.D.1104.A	Maggiorazione ai prezzi di cui alla voce MO.AK.D.1102 per interruttori a bassa sensibilità soglia di intervento differenziale 0,3A - 0,5A - 1A / - per fornitura apparecchi provvisti di dispositivo di ritardo del tempo di intervento / differenziale	%		20,00	0,00%
MO.AK.I	Interruttori di bassa tensione
MO.AK.I.1100	Fornitura di interruttori automatici in cassetta stagna per locali caldaie (IP 54), per il sezionamento di linee di alimentazione luce e forza motrice, completa di un interruttore tetrapolare della portata fino a 32 A e di uno bipolare della portata fino a 20 A, realizzata in lamiera pesante elettrozincata e verniciata in colore rosso, con coperchio a cerniera, vetro frangibile, guarnizioni, serratura e martelletto, spie luminose ed ogni altro accessorio occorrente
MO.AK.I.1100.A	Fornitura di interruttori automatici in cassetta stagna per locali caldaie (IP 54), per il sezionamento di linee di alimentazione luce e forza motrice, completa di un interruttore tetrapolare della portata fino a 32 A e di uno bipolare della portata fino a 20 A, realizzata in lamiera pesante elettrozincata e verniciata in colore rosso, con coperchio a cerniera, vetro frangibile, guarnizioni, serratura e martelletto, spie luminose ed ogni altro accessorio occorrente / - per ogni interruttore	CAD		191,05	0,00%
MO.AK.I.1102	Fornitura di interruttori automatici magnetotermici «salvamotori» tripolari da quadro, con relè termico su ogni polo, custodia in resina (IP 65), pulsanti di chiusura e di apertura rispettivamente di colore nero e rosso con indicazione «I» «O» protetti contro manovre accidentali, per tensione d'esercizio 380 V e potere di interruzione 6 kA con taratura regolabile
MO.AK.I.1102.A	Fornitura di interruttori automatici magnetotermici «salvamotori» tripolari da quadro, con relè termico su ogni polo, custodia in resina (IP 65), pulsanti di chiusura e di apertura rispettivamente di colore nero e rosso con indicazione «I» «O» protetti contro manovre accidentali, per tensione d'esercizio 380 V e potere di interruzione 6 kA con taratura regolabile / - con campo di taratura da 0,2 A e fino a 25 A	CAD		136,39	0,00%
MO.AK.I.1102.B	Fornitura di interruttori automatici magnetotermici «salvamotori» tripolari da quadro, con relè termico su ogni polo, custodia in resina (IP 65), pulsanti di chiusura e di apertura rispettivamente di colore nero e rosso con indicazione «I» «O» protetti contro manovre accidentali, per tensione d'esercizio 380 V e potere di interruzione 6 kA con taratura regolabile / - con campo taratura da oltre 25 A e fino a 50 A	CAD		181,83	0,00%
MO.AK.I.1103	Maggiorazione ai prezzi della voce MO.AK.I.1102
MO.AK.I.1103.A	Maggiorazione ai prezzi della voce MO.AK.I.1102 / - qualora venga richiesto il salvamotore completo di bobina per l'apertura a distanza	CAD		26,36	0,00%
MO.AK.I.1105	Fornitura di interruttori temporizzatori per regolazione di illuminazione a tempo, adatti per installazione a parete, tensione di esercizio fino a 220 V, portata contatti 10 A, quadrante di regolazione registrabile per le 24 ore, congegno ad orologeria, scatola di contegno antipolvere e morsetti di collegamento
MO.AK.I.1105.A	Fornitura di interruttori temporizzatori per regolazione di illuminazione a tempo, adatti per installazione a parete, tensione di esercizio fino a 220 V, portata contatti 10 A, quadrante di regolazione registrabile per le 24 ore, congegno ad orologeria, scatola di contegno antipolvere e morsetti di collegamento / - senza riserva di carica	CAD		46,12	0,00%
MO.AK.I.1105.B	Fornitura di interruttori temporizzatori per regolazione di illuminazione a tempo, adatti per installazione a parete, tensione di esercizio fino a 220 V, portata contatti 10 A, quadrante di regolazione registrabile per le 24 ore, congegno ad orologeria, scatola di contegno antipolvere e morsetti di collegamento / - con riserva di carica (autonomia minima 24 ore)	CAD		62,59	0,00%
MO.AK.I.1106	Fornitura di interruttori crepuscolari tipo stagno da esterno, con fotocellula incorporata, soglia di intervento regolabile, tensione nominale 220 V, portata dei contatti 10 A e contenitore in materiale termoplastico (IP 54)
MO.AK.I.1106.A	Fornitura di interruttori crepuscolari tipo stagno da esterno, con fotocellula incorporata, soglia di intervento regolabile, tensione nominale 220 V, portata dei contatti 10 A e contenitore in materiale termoplastico (IP 54) / - per ogni interruttore	CAD		77,09	0,00%
MO.AK.I.1109	Fornitura di interruttori automatici a tempo per illuminazione scale o simili in custodia di materiale plastico, funzionanti per tensioni di esercizio fino a 220 V, con regolazione del tempo da un minimo di 15 secondi a un massimo di 15 minuti, completi di contatti per l'esclusione della bobina dalla corrente durante il funzionamento e adatti per corrente continua e alternata
MO.AK.I.1109.A	Fornitura di interruttori automatici a tempo per illuminazione scale o simili in custodia di materiale plastico, funzionanti per tensioni di esercizio fino a 220 V, con regolazione del tempo da un minimo di 15 secondi a un massimo di 15 minuti, completi di contatti per l'esclusione della bobina dalla corrente durante il funzionamento e adatti per corrente continua e alternata / - per ogni interruttore	CAD		34,92	0,00%
MO.AK.I.1112	Fornitura di interruttori automatici magnetotermici con involucro in materiale termoplastico, di tipo modulare a ingombro ridotto e adatti per il montaggio a scatto su guide per quadri elettrici, per tensioni nominali di 380V
MO.AK.I.1112.A	Fornitura di interruttori automatici magnetotermici con involucro in materiale termoplastico, di tipo modulare a ingombro ridotto e adatti per il montaggio a scatto su guide per quadri elettrici, per tensioni nominali di 380V / - per bipolari della portata fino a 32A e potere di interruzione di 6 kA con due poli protetti	CAD		26,36	0,00%
MO.AK.I.1112.B	Fornitura di interruttori automatici magnetotermici con involucro in materiale termoplastico, di tipo modulare a ingombro ridotto e adatti per il montaggio a scatto su guide per quadri elettrici, per tensioni nominali di 380V / - per tripolari della portata fino a 32A e potere di interruzione di 6 kA con tre poli protetti	CAD		38,20	0,00%
MO.AK.I.1112.C	Fornitura di interruttori automatici magnetotermici con involucro in materiale termoplastico, di tipo modulare a ingombro ridotto e adatti per il montaggio a scatto su guide per quadri elettrici, per tensioni nominali di 380V / - per tetrapolari della portata fino a 32A e potere di interruzione di 6 kA con quattro poli / protetti	CAD		46,12	0,00%
MO.AK.I.1112.D	Fornitura di interruttori automatici magnetotermici con involucro in materiale termoplastico, di tipo modulare a ingombro ridotto e adatti per il montaggio a scatto su guide per quadri elettrici, per tensioni nominali di 380V / - per bipolari della portata da oltre 32A e fino a 63A e potere di interruzione di 6 kA con / due poli protetti	CAD		44,80	0,00%
MO.AK.I.1112.E	Fornitura di interruttori automatici magnetotermici con involucro in materiale termoplastico, di tipo modulare a ingombro ridotto e adatti per il montaggio a scatto su guide per quadri elettrici, per tensioni nominali di 380V / - per tripolari della portata da oltre 32A e fino a 63A e potere di interruzione di 6 kA con / tre poli protetti	CAD		65,90	0,00%
MO.AK.I.1112.F	Fornitura di interruttori automatici magnetotermici con involucro in materiale termoplastico, di tipo modulare a ingombro ridotto e adatti per il montaggio a scatto su guide per quadri elettrici, per tensioni nominali di 380V / - per tetrapolari della portata da oltre 32A e fino a 63A e potere di interruzione di 6 kA / con quattro poli protetti	CAD		82,35	0,00%
MO.AK.I.1112.G	Fornitura di interruttori automatici magnetotermici con involucro in materiale termoplastico, di tipo modulare a ingombro ridotto e adatti per il montaggio a scatto su guide per quadri elettrici, per tensioni nominali di 380V / - per bipolari della portata da oltre 63A e fino a 100A e potere di interruzione di 10 kA / con due poli protetti	CAD		68,52	0,00%
MO.AK.I.1112.H	Fornitura di interruttori automatici magnetotermici con involucro in materiale termoplastico, di tipo modulare a ingombro ridotto e adatti per il montaggio a scatto su guide per quadri elettrici, per tensioni nominali di 380V / - per tripolari della portata da oltre 63A e fino a 100A e potere di interruzione di 10 kA / con tre poli protetti	CAD		105,41	0,00%
MO.AK.I.1112.I	Fornitura di interruttori automatici magnetotermici con involucro in materiale termoplastico, di tipo modulare a ingombro ridotto e adatti per il montaggio a scatto su guide per quadri elettrici, per tensioni nominali di 380V / - per tetrapolari della portata da oltre 63A e fino a 100A e potere di interruzione di 10 kA / con quattro poli protetti	CAD		144,94	0,00%
MO.AK.I.1113	Maggiorazione ai prezzi di cui alla voce MO.AK.I.1112
MO.AK.I.1113.A	Maggiorazione ai prezzi di cui alla voce MO.AK.I.1112 / - per calotte coprimorsetto di qualunque portata e a qualunque numero di poli onde / consentire il montaggio degli interruttori modulari a parete	%		15,00	0,00%
MO.AK.I.1114	Fornitura di interruttori non automatici con involucro in materiale termoplastico, di tipo modulare a ingombro ridotto con comando manuale a levetta, adatti per il montaggio a scatto su guide per quadri elettrici, per tensioni di esercizio fino a 380 V
MO.AK.I.1114.A	Fornitura di interruttori non automatici con involucro in materiale termoplastico, di tipo modulare a ingombro ridotto con comando manuale a levetta, adatti per il montaggio a scatto su guide per quadri elettrici, per tensioni di esercizio fino a 380 V / - unipolari della portata fino a 32A	CAD		7,90	0,00%
MO.AK.I.1114.B	Fornitura di interruttori non automatici con involucro in materiale termoplastico, di tipo modulare a ingombro ridotto con comando manuale a levetta, adatti per il montaggio a scatto su guide per quadri elettrici, per tensioni di esercizio fino a 380 V / - bipolari della portata fino a 32A	CAD		9,89	0,00%
MO.AK.I.1114.C	Fornitura di interruttori non automatici con involucro in materiale termoplastico, di tipo modulare a ingombro ridotto con comando manuale a levetta, adatti per il montaggio a scatto su guide per quadri elettrici, per tensioni di esercizio fino a 380 V / - tripolari della portata fino a 32A	CAD		13,85	0,00%
MO.AK.I.1114.D	Fornitura di interruttori non automatici con involucro in materiale termoplastico, di tipo modulare a ingombro ridotto con comando manuale a levetta, adatti per il montaggio a scatto su guide per quadri elettrici, per tensioni di esercizio fino a 380 V / - tetrapolari della portata fino a 32A	CAD		18,44	0,00%
MO.AK.I.1114.E	Fornitura di interruttori non automatici con involucro in materiale termoplastico, di tipo modulare a ingombro ridotto con comando manuale a levetta, adatti per il montaggio a scatto su guide per quadri elettrici, per tensioni di esercizio fino a 380 V / - unipolari della portata da oltre 32A e fino a 63A	CAD		18,44	0,00%
MO.AK.I.1114.F	Fornitura di interruttori non automatici con involucro in materiale termoplastico, di tipo modulare a ingombro ridotto con comando manuale a levetta, adatti per il montaggio a scatto su guide per quadri elettrici, per tensioni di esercizio fino a 380 V / - bipolari della portata da oltre 32A e fino a 63A	CAD		27,68	0,00%
MO.AK.I.1114.G	Fornitura di interruttori non automatici con involucro in materiale termoplastico, di tipo modulare a ingombro ridotto con comando manuale a levetta, adatti per il montaggio a scatto su guide per quadri elettrici, per tensioni di esercizio fino a 380 V / - tripolari della portata da oltre 32A e fino a 63A	CAD		42,16	0,00%
MO.AK.I.1114.H	Fornitura di interruttori non automatici con involucro in materiale termoplastico, di tipo modulare a ingombro ridotto con comando manuale a levetta, adatti per il montaggio a scatto su guide per quadri elettrici, per tensioni di esercizio fino a 380 V / - tetrapolari della portata da oltre 32A e fino a 63A	CAD		50,74	0,00%
MO.AK.I.1117	Fornitura di interruttori non automatici con portafusibile, provvisti di custodia in resina per posa a parete o di placca per posa da incasso e completi di fusibili
MO.AK.I.1117.A	Fornitura di interruttori non automatici con portafusibile, provvisti di custodia in resina per posa a parete o di placca per posa da incasso e completi di fusibili / - bipolari con portafusibile a cartuccia da 16A	CAD		13,85	0,00%
MO.AK.I.1117.B	Fornitura di interruttori non automatici con portafusibile, provvisti di custodia in resina per posa a parete o di placca per posa da incasso e completi di fusibili / - bipolari con portafusibile a cartuccia da 26A	CAD		16,47	0,00%
MO.AK.I.1117.C	Fornitura di interruttori non automatici con portafusibile, provvisti di custodia in resina per posa a parete o di placca per posa da incasso e completi di fusibili / - tripolari con portafusibile a cartuccia da 16A	CAD		19,76	0,00%
MO.AK.I.1117.D	Fornitura di interruttori non automatici con portafusibile, provvisti di custodia in resina per posa a parete o di placca per posa da incasso e completi di fusibili / - tripolari con portafusibile a cartuccia da 26A	CAD		21,09	0,00%
MO.AK.I.1118	Fornitura di interruttori non automatici a leva o a rotazione da quadro, con manovra di comando in materiale isolante, calotta di protezione posteriore, per tensione nominale di 380 V
MO.AK.I.1118.A	Fornitura di interruttori non automatici a leva o a rotazione da quadro, con manovra di comando in materiale isolante, calotta di protezione posteriore, per tensione nominale di 380 V / - bipolari fino a 30 A	CAD		19,10	0,00%
MO.AK.I.1118.B	Fornitura di interruttori non automatici a leva o a rotazione da quadro, con manovra di comando in materiale isolante, calotta di protezione posteriore, per tensione nominale di 380 V / - bipolari da oltre 30 A e fino a 50 A	CAD		33,60	0,00%
MO.AK.I.1118.C	Fornitura di interruttori non automatici a leva o a rotazione da quadro, con manovra di comando in materiale isolante, calotta di protezione posteriore, per tensione nominale di 380 V / - bipolari da oltre 50 A e fino a 75 A	CAD		38,20	0,00%
MO.AK.I.1118.D	Fornitura di interruttori non automatici a leva o a rotazione da quadro, con manovra di comando in materiale isolante, calotta di protezione posteriore, per tensione nominale di 380 V / - tripolari fino a 30 A	CAD		21,74	0,00%
MO.AK.I.1118.E	Fornitura di interruttori non automatici a leva o a rotazione da quadro, con manovra di comando in materiale isolante, calotta di protezione posteriore, per tensione nominale di 380 V / - tripolari da oltre 30 A e fino a 50 A	CAD		37,55	0,00%
MO.AK.I.1118.F	Fornitura di interruttori non automatici a leva o a rotazione da quadro, con manovra di comando in materiale isolante, calotta di protezione posteriore, per tensione nominale di 380 V / - tripolari da oltre 50 A e fino a 75 A	CAD		45,46	0,00%
MO.AK.I.1118.G	Fornitura di interruttori non automatici a leva o a rotazione da quadro, con manovra di comando in materiale isolante, calotta di protezione posteriore, per tensione nominale di 380 V / - tetrapolari fino a 30 A	CAD		23,06	0,00%
MO.AK.I.1118.H	Fornitura di interruttori non automatici a leva o a rotazione da quadro, con manovra di comando in materiale isolante, calotta di protezione posteriore, per tensione nominale di 380 V / - tetrapolari da oltre 30 A e fino a 50 A	CAD		40,19	0,00%
MO.AK.I.1118.I	Fornitura di interruttori non automatici a leva o a rotazione da quadro, con manovra di comando in materiale isolante, calotta di protezione posteriore, per tensione nominale di 380 V / - tetrapolari da oltre 50 A e fino a 75 A	CAD		49,40	0,00%
MO.AK.I.1119	Fornitura di interruttori a leva o a rotazione, verniciati internamente ed esternamente, dotati di portavalvole completi di fusibili a cartuccia, montati entro cassette in lega leggera pressofusa tipo stagno (IP54), munite di coperchio, provviste di aperture superiori e inferiori per raccordi o bocchettoni e di guarnizioni in gomma o materiale termoplastico
MO.AK.I.1119.A	Fornitura di interruttori a leva o a rotazione, verniciati internamente ed esternamente, dotati di portavalvole completi di fusibili a cartuccia, montati entro cassette in lega leggera pressofusa tipo stagno (IP54), munite di coperchio, provviste di aperture superiori e inferiori per raccordi o bocchettoni e di guarnizioni in gomma o materiale termoplastico / - bipolari fino a 30 A	CAD		41,51	0,00%
MO.AK.I.1119.B	Fornitura di interruttori a leva o a rotazione, verniciati internamente ed esternamente, dotati di portavalvole completi di fusibili a cartuccia, montati entro cassette in lega leggera pressofusa tipo stagno (IP54), munite di coperchio, provviste di aperture superiori e inferiori per raccordi o bocchettoni e di guarnizioni in gomma o materiale termoplastico / - bipolari da oltre 30 A e fino a 50 A	CAD		61,28	0,00%
MO.AK.I.1119.C	Fornitura di interruttori a leva o a rotazione, verniciati internamente ed esternamente, dotati di portavalvole completi di fusibili a cartuccia, montati entro cassette in lega leggera pressofusa tipo stagno (IP54), munite di coperchio, provviste di aperture superiori e inferiori per raccordi o bocchettoni e di guarnizioni in gomma o materiale termoplastico / - tripolari fino a 30 A	CAD		44,80	0,00%
MO.AK.I.1119.D	Fornitura di interruttori a leva o a rotazione, verniciati internamente ed esternamente, dotati di portavalvole completi di fusibili a cartuccia, montati entro cassette in lega leggera pressofusa tipo stagno (IP54), munite di coperchio, provviste di aperture superiori e inferiori per raccordi o bocchettoni e di guarnizioni in gomma o materiale termoplastico / - tripolari da oltre 30 A e fino a 50 A	CAD		67,86	0,00%
MO.AK.I.1119.E	Fornitura di interruttori a leva o a rotazione, verniciati internamente ed esternamente, dotati di portavalvole completi di fusibili a cartuccia, montati entro cassette in lega leggera pressofusa tipo stagno (IP54), munite di coperchio, provviste di aperture superiori e inferiori per raccordi o bocchettoni e di guarnizioni in gomma o materiale termoplastico / - tripolari da oltre 50 A e fino a 75 A	CAD		77,73	0,00%
MO.AK.I.1119.F	Fornitura di interruttori a leva o a rotazione, verniciati internamente ed esternamente, dotati di portavalvole completi di fusibili a cartuccia, montati entro cassette in lega leggera pressofusa tipo stagno (IP54), munite di coperchio, provviste di aperture superiori e inferiori per raccordi o bocchettoni e di guarnizioni in gomma o materiale termoplastico / - tetrapolari fino a 30 A	CAD		46,12	0,00%
MO.AK.I.1119.G	Fornitura di interruttori a leva o a rotazione, verniciati internamente ed esternamente, dotati di portavalvole completi di fusibili a cartuccia, montati entro cassette in lega leggera pressofusa tipo stagno (IP54), munite di coperchio, provviste di aperture superiori e inferiori per raccordi o bocchettoni e di guarnizioni in gomma o materiale termoplastico / - tetrapolari da oltre 30 A e fino a 50 A	CAD		71,15	0,00%
MO.AK.I.1119.H	Fornitura di interruttori a leva o a rotazione, verniciati internamente ed esternamente, dotati di portavalvole completi di fusibili a cartuccia, montati entro cassette in lega leggera pressofusa tipo stagno (IP54), munite di coperchio, provviste di aperture superiori e inferiori per raccordi o bocchettoni e di guarnizioni in gomma o materiale termoplastico / - tetrapolari da oltre 50 A e fino a 75 A	CAD		81,69	0,00%
MO.AK.I.1122	Fornitura di interruttori e commutatori tipo stagno (IP 55) di portata fino a 16 A per tensioni fino a 250 V, in materiale termoplastico o entro scatole di lega leggera pressofusa con imbocco a pressacavo
MO.AK.I.1122.A	Fornitura di interruttori e commutatori tipo stagno (IP 55) di portata fino a 16 A per tensioni fino a 250 V, in materiale termoplastico o entro scatole di lega leggera pressofusa con imbocco a pressacavo / - interruttori unipolari a bilanciere	CAD		6,58	0,00%
MO.AK.I.1122.B	Fornitura di interruttori e commutatori tipo stagno (IP 55) di portata fino a 16 A per tensioni fino a 250 V, in materiale termoplastico o entro scatole di lega leggera pressofusa con imbocco a pressacavo / - commutatori, deviatori e interruttori bipolari a bilanciere	CAD		8,56	0,00%
MO.AK.I.1124	Fornitura di interruttori automatici magnetotermici tetrapolari con potere di interruzione di 6 kA in cassetta di lamiera o termoplastica, da incassare entro pareti o da esterno, completi di sportello a cerniera e serratura a chiave, compresa e compensata nel prezzo la scatola di contegno (per ascensori, o similari)
MO.AK.I.1124.A	Fornitura di interruttori automatici magnetotermici tetrapolari con potere di interruzione di 6 kA in cassetta di lamiera o termoplastica, da incassare entro pareti o da esterno, completi di sportello a cerniera e serratura a chiave, compresa e compensata nel prezzo la scatola di contegno (per ascensori, o similari) / - della portata fino a 32 A	CAD		61,28	0,00%
MO.AK.I.1124.B	Fornitura di interruttori automatici magnetotermici tetrapolari con potere di interruzione di 6 kA in cassetta di lamiera o termoplastica, da incassare entro pareti o da esterno, completi di sportello a cerniera e serratura a chiave, compresa e compensata nel prezzo la scatola di contegno (per ascensori, o similari) / - della portata da oltre 32 A e fino a 50 A	CAD		79,72	0,00%
MO.AK.I.1124.C	Fornitura di interruttori automatici magnetotermici tetrapolari con potere di interruzione di 6 kA in cassetta di lamiera o termoplastica, da incassare entro pareti o da esterno, completi di sportello a cerniera e serratura a chiave, compresa e compensata nel prezzo la scatola di contegno (per ascensori, o similari) / - della portata da oltre 50 A e fino a 100 A	CAD		158,12	0,00%
MO.AK.I.2101	Posa in opera di complesso di protezione delle linee di alimentazione luce e forza motrice per centrali termiche, di cui alla voce MO.AK.I.1100
MO.AK.I.2101.A	Posa in opera di complesso di protezione delle linee di alimentazione luce e forza motrice per centrali termiche, di cui alla voce MO.AK.I.1100 / - per ogni interruttore	CAD		31,66	100,00%
MO.AK.I.2104	Posa in opera di interruttori automatici o contattori in aria a taratura fissa o regolabile di cui alle voci MO.AK.A.1100, MO.AK.C.1101, MO.AK.I.1124, MO.AK.D.1101, MO.AK.D.1102 e MO.AK.I.1102, di qualsiasi forma e dimensioni, adatti per montaggio su pannello, ad incasso e su quadro, ecc., per tensioni fino a 500 V
MO.AK.I.2104.A	Posa in opera di interruttori automatici o contattori in aria a taratura fissa o regolabile di cui alle voci MO.AK.A.1100, MO.AK.C.1101, MO.AK.I.1124, MO.AK.D.1101, MO.AK.D.1102 e MO.AK.I.1102, di qualsiasi forma e dimensioni, adatti per montaggio su pannello, ad incasso e su quadro, ecc., per tensioni fino a 500 V / - bipolari della portata fino a 50 A	CAD		15,51	100,00%
MO.AK.I.2104.B	Posa in opera di interruttori automatici o contattori in aria a taratura fissa o regolabile di cui alle voci MO.AK.A.1100, MO.AK.C.1101, MO.AK.I.1124, MO.AK.D.1101, MO.AK.D.1102 e MO.AK.I.1102, di qualsiasi forma e dimensioni, adatti per montaggio su pannello, ad incasso e su quadro, ecc., per tensioni fino a 500 V / - tripolari della portata fino a 50 A	CAD		18,87	100,00%
MO.AK.I.2104.C	Posa in opera di interruttori automatici o contattori in aria a taratura fissa o regolabile di cui alle voci MO.AK.A.1100, MO.AK.C.1101, MO.AK.I.1124, MO.AK.D.1101, MO.AK.D.1102 e MO.AK.I.1102, di qualsiasi forma e dimensioni, adatti per montaggio su pannello, ad incasso e su quadro, ecc., per tensioni fino a 500 V / - tetrapolari della portata fino a 50 A	CAD		20,90	100,00%
MO.AK.I.2104.D	Posa in opera di interruttori automatici o contattori in aria a taratura fissa o regolabile di cui alle voci MO.AK.A.1100, MO.AK.C.1101, MO.AK.I.1124, MO.AK.D.1101, MO.AK.D.1102 e MO.AK.I.1102, di qualsiasi forma e dimensioni, adatti per montaggio su pannello, ad incasso e su quadro, ecc., per tensioni fino a 500 V / - tripolari della portata da oltre 50 A e fino a 100 A	CAD		26,97	100,00%
MO.AK.I.2104.E	Posa in opera di interruttori automatici o contattori in aria a taratura fissa o regolabile di cui alle voci MO.AK.A.1100, MO.AK.C.1101, MO.AK.I.1124, MO.AK.D.1101, MO.AK.D.1102 e MO.AK.I.1102, di qualsiasi forma e dimensioni, adatti per montaggio su pannello, ad incasso e su quadro, ecc., per tensioni fino a 500 V / - tetrapolari della portata da oltre 50 A e fino a 100 A	CAD		31,66	100,00%
MO.AK.I.2104.F	Posa in opera di interruttori automatici o contattori in aria a taratura fissa o regolabile di cui alle voci MO.AK.A.1100, MO.AK.C.1101, MO.AK.I.1124, MO.AK.D.1101, MO.AK.D.1102 e MO.AK.I.1102, di qualsiasi forma e dimensioni, adatti per montaggio su pannello, ad incasso e su quadro, ecc., per tensioni fino a 500 V / - tripolari della portata da oltre 100 A e fino a 250 A	CAD		35,05	100,00%
MO.AK.I.2104.G	Posa in opera di interruttori automatici o contattori in aria a taratura fissa o regolabile di cui alle voci MO.AK.A.1100, MO.AK.C.1101, MO.AK.I.1124, MO.AK.D.1101, MO.AK.D.1102 e MO.AK.I.1102, di qualsiasi forma e dimensioni, adatti per montaggio su pannello, ad incasso e su quadro, ecc., per tensioni fino a 500 V / - tetrapolari della portata da oltre 100 A e fino a 250 A	CAD		43,80	100,00%
MO.AK.I.2104.H	Posa in opera di interruttori automatici o contattori in aria a taratura fissa o regolabile di cui alle voci MO.AK.A.1100, MO.AK.C.1101, MO.AK.I.1124, MO.AK.D.1101, MO.AK.D.1102 e MO.AK.I.1102, di qualsiasi forma e dimensioni, adatti per montaggio su pannello, ad incasso e su quadro, ecc., per tensioni fino a 500 V / - tripolari della portata da oltre 250 A e fino a 500 A	CAD		70,10	100,00%
MO.AK.I.2104.I	Posa in opera di interruttori automatici o contattori in aria a taratura fissa o regolabile di cui alle voci MO.AK.A.1100, MO.AK.C.1101, MO.AK.I.1124, MO.AK.D.1101, MO.AK.D.1102 e MO.AK.I.1102, di qualsiasi forma e dimensioni, adatti per montaggio su pannello, ad incasso e su quadro, ecc., per tensioni fino a 500 V / - tetrapolari della portata da oltre 250 A e fino a 500 A	CAD		87,61	100,00%
MO.AK.I.2104.J	Posa in opera di interruttori automatici o contattori in aria a taratura fissa o regolabile di cui alle voci MO.AK.A.1100, MO.AK.C.1101, MO.AK.I.1124, MO.AK.D.1101, MO.AK.D.1102 e MO.AK.I.1102, di qualsiasi forma e dimensioni, adatti per montaggio su pannello, ad incasso e su quadro, ecc., per tensioni fino a 500 V / - tripolari della portata di oltre 500 A	CAD		158,38	100,00%
MO.AK.I.2104.K	Posa in opera di interruttori automatici o contattori in aria a taratura fissa o regolabile di cui alle voci MO.AK.A.1100, MO.AK.C.1101, MO.AK.I.1124, MO.AK.D.1101, MO.AK.D.1102 e MO.AK.I.1102, di qualsiasi forma e dimensioni, adatti per montaggio su pannello, ad incasso e su quadro, ecc., per tensioni fino a 500 V / - tetrapolari della portata di oltre 500 A	CAD		175,21	100,00%
MO.AK.I.2107	Posa in opera di interruttori orari, crepuscolari o relè ritardatori per contattori di cui alle voci MO.AK.I.1105, MO.AK.I.1106 e MO.AK.R.1101, di qualsiasi tipo e dimensione, comunque posati a ricarica elettrica o manuale, con o senza dispositivo di regolazione stagionale automatica, per comando di uno o più circuiti
MO.AK.I.2107.A	Posa in opera di interruttori orari, crepuscolari o relè ritardatori per contattori di cui alle voci MO.AK.I.1105, MO.AK.I.1106 e MO.AK.R.1101, di qualsiasi tipo e dimensione, comunque posati a ricarica elettrica o manuale, con o senza dispositivo di regolazione stagionale automatica, per comando di uno o più circuiti / - per ogni interruttore	CAD		14,15	100,00%
MO.AK.I.2110	Posa in opera di interruttori con riapertura automatica ritardata a tempo (vani, scale, ecc.), di qualsiasi tipo e dimensione
MO.AK.I.2110.A	Posa in opera di interruttori con riapertura automatica ritardata a tempo (vani, scale, ecc.), di qualsiasi tipo e dimensione / - per ogni interruttore	CAD		10,58	100,00%
MO.AK.I.2115	Posa in opera di interruttori, commutatori, invertitori, deviatori, ecc., di cui alle voci MO.AK.D.1102, MO.AK.I.1102, MO.AK.I.1112, MO.AK.I.1114, MO.AK.I.1122 e MO.AK.V.1103, compresi e compensati gli allacciamenti elettrici
MO.AK.I.2115.A	Posa in opera di interruttori, commutatori, invertitori, deviatori, ecc., di cui alle voci MO.AK.D.1102, MO.AK.I.1102, MO.AK.I.1112, MO.AK.I.1114, MO.AK.I.1122 e MO.AK.V.1103, compresi e compensati gli allacciamenti elettrici / - per apparecchi di normale comando di semplici centri di illuminazione, per impianti / interni o esterni, comunque posati	CAD		2,36	100,00%
MO.AK.I.2115.B	Posa in opera di interruttori, commutatori, invertitori, deviatori, ecc., di cui alle voci MO.AK.D.1102, MO.AK.I.1102, MO.AK.I.1112, MO.AK.I.1114, MO.AK.I.1122 e MO.AK.V.1103, compresi e compensati gli allacciamenti elettrici / - per interruttori automatici o differenziali e altre apparecchiature di tipo modulare, a / qualunque numero di poli e di qualsiasi portata, purché posti in opera a scatto su / profilati DIN o simili	CAD		8,75	100,00%
MO.AK.I.2120	Posa in opera di interruttori, commutatori, deviatori, invertitori, avviatori non automatici di cui alle voci MO.AK.C.1100, MO.AK.I.1117, MO.AK.I.1118 e MO.AK.I.1119, con o senza fusibile, di qualsiasi forma e dimensione adatti per montaggio su pannello, ad incasso e su quadro, ecc., per tensioni fino a 500 V
MO.AK.I.2120.A	Posa in opera di interruttori, commutatori, deviatori, invertitori, avviatori non automatici di cui alle voci MO.AK.C.1100, MO.AK.I.1117, MO.AK.I.1118 e MO.AK.I.1119, con o senza fusibile, di qualsiasi forma e dimensione adatti per montaggio su pannello, ad incasso e su quadro, ecc., per tensioni fino a 500 V / - bipolari della portata fino a 50 A	CAD		13,47	100,00%
MO.AK.I.2120.B	Posa in opera di interruttori, commutatori, deviatori, invertitori, avviatori non automatici di cui alle voci MO.AK.C.1100, MO.AK.I.1117, MO.AK.I.1118 e MO.AK.I.1119, con o senza fusibile, di qualsiasi forma e dimensione adatti per montaggio su pannello, ad incasso e su quadro, ecc., per tensioni fino a 500 V / - tripolari della portata fino a 50 A	CAD		15,51	100,00%
MO.AK.I.2120.C	Posa in opera di interruttori, commutatori, deviatori, invertitori, avviatori non automatici di cui alle voci MO.AK.C.1100, MO.AK.I.1117, MO.AK.I.1118 e MO.AK.I.1119, con o senza fusibile, di qualsiasi forma e dimensione adatti per montaggio su pannello, ad incasso e su quadro, ecc., per tensioni fino a 500 V / - tetrapolari della portata fino a 50 A	CAD		17,51	100,00%
MO.AK.I.2120.D	Posa in opera di interruttori, commutatori, deviatori, invertitori, avviatori non automatici di cui alle voci MO.AK.C.1100, MO.AK.I.1117, MO.AK.I.1118 e MO.AK.I.1119, con o senza fusibile, di qualsiasi forma e dimensione adatti per montaggio su pannello, ad incasso e su quadro, ecc., per tensioni fino a 500 V / - bipolari della portata da oltre 50 A e fino a 100 A	CAD		16,83	100,00%
MO.AK.I.2120.E	Posa in opera di interruttori, commutatori, deviatori, invertitori, avviatori non automatici di cui alle voci MO.AK.C.1100, MO.AK.I.1117, MO.AK.I.1118 e MO.AK.I.1119, con o senza fusibile, di qualsiasi forma e dimensione adatti per montaggio su pannello, ad incasso e su quadro, ecc., per tensioni fino a 500 V / - tripolari della portata da oltre 50 A e fino a 100 A	CAD		18,87	100,00%
MO.AK.I.2120.F	Posa in opera di interruttori, commutatori, deviatori, invertitori, avviatori non automatici di cui alle voci MO.AK.C.1100, MO.AK.I.1117, MO.AK.I.1118 e MO.AK.I.1119, con o senza fusibile, di qualsiasi forma e dimensione adatti per montaggio su pannello, ad incasso e su quadro, ecc., per tensioni fino a 500 V / - tetrapolari della portata da oltre 50 A e fino a 100 A	CAD		22,90	100,00%
MO.AK.I.2120.G	Posa in opera di interruttori, commutatori, deviatori, invertitori, avviatori non automatici di cui alle voci MO.AK.C.1100, MO.AK.I.1117, MO.AK.I.1118 e MO.AK.I.1119, con o senza fusibile, di qualsiasi forma e dimensione adatti per montaggio su pannello, ad incasso e su quadro, ecc., per tensioni fino a 500 V / - tripolari della portata da oltre 100 A e fino a 250 A	CAD		31,66	100,00%
MO.AK.I.2120.H	Posa in opera di interruttori, commutatori, deviatori, invertitori, avviatori non automatici di cui alle voci MO.AK.C.1100, MO.AK.I.1117, MO.AK.I.1118 e MO.AK.I.1119, con o senza fusibile, di qualsiasi forma e dimensione adatti per montaggio su pannello, ad incasso e su quadro, ecc., per tensioni fino a 500 V / - tetrapolari della portata da oltre 100 A e fino a 250 A	CAD		38,41	100,00%
MO.AK.I.5108	Rimozione d'opera di crepuscolari o di interruttori orari di qualsiasi tipo di cui alle voci MO.AK.I.1105 e MO.AK.I.1106, a ricarica elettrica o manuale, con o senza dispositivo di regolazione stagionale automatica, per comando di uno o più circuiti, montati su basette o tasselli in legno, su opere in legno, o murarie o metalliche
MO.AK.I.5108.A	Rimozione d'opera di crepuscolari o di interruttori orari di qualsiasi tipo di cui alle voci MO.AK.I.1105 e MO.AK.I.1106, a ricarica elettrica o manuale, con o senza dispositivo di regolazione stagionale automatica, per comando di uno o più circuiti, montati su basette o tasselli in legno, su opere in legno, o murarie o metalliche / - per ogni interruttore	CAD		4,04	100,00%
MO.AK.I.5111	Rimozione d'opera di interruttori con riapertura automatica ritardata a tempo (per vani scale, ecc.), di qualsiasi tipo e dimensione, montati su basette o tasselli in legno, murarie o metalliche, come quelli di cui alle voci MO.AK.I.1109, MO.AK.R.3100 e MO.AK.R.1101
MO.AK.I.5111.A	Rimozione d'opera di interruttori con riapertura automatica ritardata a tempo (per vani scale, ecc.), di qualsiasi tipo e dimensione, montati su basette o tasselli in legno, murarie o metalliche, come quelli di cui alle voci MO.AK.I.1109, MO.AK.R.3100 e MO.AK.R.1101 / - per ogni interruttore	CAD		2,62	100,00%
MO.AK.I.5116	Rimozione d'opera di interruttori automatici di cui alle voci MO.AK.A.1100, MO.AK.C.1101, MO.AK.I.1124, MO.AK.D.1101, MO.AK.D.1102, MO.AK.I.1102, MO.AK.I.1112 e MO.AK.I.1114, a taratura fissa o regolabile, e contattori, di qualsiasi forma e dimensione, adatti per montaggio a filo esterno, da incasso ovvero da quadro, ecc., per tensioni fino a 500 V
MO.AK.I.5116.A	Rimozione d'opera di interruttori automatici di cui alle voci MO.AK.A.1100, MO.AK.C.1101, MO.AK.I.1124, MO.AK.D.1101, MO.AK.D.1102, MO.AK.I.1102, MO.AK.I.1112 e MO.AK.I.1114, a taratura fissa o regolabile, e contattori, di qualsiasi forma e dimensione, adatti per montaggio a filo esterno, da incasso ovvero da quadro, ecc., per tensioni fino a 500 V / - della portata fino a 63 A	CAD		4,72	100,00%
MO.AK.I.5116.B	Rimozione d'opera di interruttori automatici di cui alle voci MO.AK.A.1100, MO.AK.C.1101, MO.AK.I.1124, MO.AK.D.1101, MO.AK.D.1102, MO.AK.I.1102, MO.AK.I.1112 e MO.AK.I.1114, a taratura fissa o regolabile, e contattori, di qualsiasi forma e dimensione, adatti per montaggio a filo esterno, da incasso ovvero da quadro, ecc., per tensioni fino a 500 V / - della portata da oltre 63 A e fino a 300 A	CAD		10,11	100,00%
MO.AK.I.5116.C	Rimozione d'opera di interruttori automatici di cui alle voci MO.AK.A.1100, MO.AK.C.1101, MO.AK.I.1124, MO.AK.D.1101, MO.AK.D.1102, MO.AK.I.1102, MO.AK.I.1112 e MO.AK.I.1114, a taratura fissa o regolabile, e contattori, di qualsiasi forma e dimensione, adatti per montaggio a filo esterno, da incasso ovvero da quadro, ecc., per tensioni fino a 500 V / - della portata di oltre 300 A	CAD		23,58	100,00%
MO.AK.I.5121	Rimozione d'opera di prese con interruttore di blocco, interruttori, commutatori, deviatori, invertitori, avviatori non automatici con o senza fusibile, di cui alle voci MO.AK.C.1100, MO.AK.I.1117, MO.AK.I.1118, MO.AK.I.1119, MO.AK.P.1106 e MO.AK.V.1103, di qualsiasi forma e dimensione, adatti per montaggio a filo esterno, da incasso, da quadro, ecc., per tensioni fino a 500 V e della portata da oltre 15 A e fino a 250 A
MO.AK.I.5121.A	Rimozione d'opera di prese con interruttore di blocco, interruttori, commutatori, deviatori, invertitori, avviatori non automatici con o senza fusibile, di cui alle voci MO.AK.C.1100, MO.AK.I.1117, MO.AK.I.1118, MO.AK.I.1119, MO.AK.P.1106 e MO.AK.V.1103, di qualsiasi forma e dimensione, adatti per montaggio a filo esterno, da incasso, da quadro, ecc., per tensioni fino a 500 V e della portata da oltre 15 A e fino a 250 A / - per ogni interruttore	CAD		5,25	100,00%
MO.AK.I.5123	Rimozione d'opera di interruttori, commutatori, deviatori e invertitori, a rotazione od a levetta, ovvero a bilanciere, da esterno o da incasso, di portata sino a 16 A, stagni o non, rotondi o quadrati, ovvero di interruttori e deviatori a pera, dei tipi di normale uso per comando di semplici centri di illuminazione in impianti interni, di cui alla voce MO.AK.I.1122, MO.AK.M.3100 e MO.AI.F.3137
MO.AK.I.5123.A	Rimozione d'opera di interruttori, commutatori, deviatori e invertitori, a rotazione od a levetta, ovvero a bilanciere, da esterno o da incasso, di portata sino a 16 A, stagni o non, rotondi o quadrati, ovvero di interruttori e deviatori a pera, dei tipi di normale uso per comando di semplici centri di illuminazione in impianti interni, di cui alla voce MO.AK.I.1122, MO.AK.M.3100 e MO.AI.F.3137 / - per ogni apparecchiatura	CAD		1,21	100,00%
MO.AK.P	Prese di corrente
MO.AK.P.1101	Fornitura di prese di corrente in materiale isolante, termoplastico autoestinguente (IP 44), resistenti agli urti, da fissarsi su pannelli isolanti o scatole di contegno, adatte per tensioni a 380 V, del tipo antinfortunistico e complete di coperchio a molla
MO.AK.P.1101.A	Fornitura di prese di corrente in materiale isolante, termoplastico autoestinguente (IP 44), resistenti agli urti, da fissarsi su pannelli isolanti o scatole di contegno, adatte per tensioni a 380 V, del tipo antinfortunistico e complete di coperchio a molla / - bipolari con terra, da 16 A	CAD		7,90	0,00%
MO.AK.P.1101.B	Fornitura di prese di corrente in materiale isolante, termoplastico autoestinguente (IP 44), resistenti agli urti, da fissarsi su pannelli isolanti o scatole di contegno, adatte per tensioni a 380 V, del tipo antinfortunistico e complete di coperchio a molla / - bipolari con terra, da 32 A	CAD		11,20	0,00%
MO.AK.P.1101.C	Fornitura di prese di corrente in materiale isolante, termoplastico autoestinguente (IP 44), resistenti agli urti, da fissarsi su pannelli isolanti o scatole di contegno, adatte per tensioni a 380 V, del tipo antinfortunistico e complete di coperchio a molla / - tripolari con terra, da 16 A	CAD		8,55	0,00%
MO.AK.P.1101.D	Fornitura di prese di corrente in materiale isolante, termoplastico autoestinguente (IP 44), resistenti agli urti, da fissarsi su pannelli isolanti o scatole di contegno, adatte per tensioni a 380 V, del tipo antinfortunistico e complete di coperchio a molla / - tripolari con terra, da 32 A	CAD		12,51	0,00%
MO.AK.P.1101.E	Fornitura di prese di corrente in materiale isolante, termoplastico autoestinguente (IP 44), resistenti agli urti, da fissarsi su pannelli isolanti o scatole di contegno, adatte per tensioni a 380 V, del tipo antinfortunistico e complete di coperchio a molla / - tetrapolari con terra, da 16 A	CAD		9,89	0,00%
MO.AK.P.1101.F	Fornitura di prese di corrente in materiale isolante, termoplastico autoestinguente (IP 44), resistenti agli urti, da fissarsi su pannelli isolanti o scatole di contegno, adatte per tensioni a 380 V, del tipo antinfortunistico e complete di coperchio a molla / - tetrapolari con terra, da 32 A	CAD		13,85	0,00%
MO.AK.P.1103	Fornitura di prese di corrente bipolari con terra in cassette di lega presso-fusa tipo stagno (IP 44), esecuzione sporgente, complete di coperchietto a molla, per tensione fino a 250 V e portata fino a 16 A
MO.AK.P.1103.A	Fornitura di prese di corrente bipolari con terra in cassette di lega presso-fusa tipo stagno (IP 44), esecuzione sporgente, complete di coperchietto a molla, per tensione fino a 250 V e portata fino a 16 A / - per ogni presa	CAD		7,24	0,00%
MO.AK.P.2104	Posa in opera di prese di corrente, di qualsiasi tipo, portata e numero di poli, comunque posate
MO.AK.P.2104.A	Posa in opera di prese di corrente, di qualsiasi tipo, portata e numero di poli, comunque posate / - per ogni presa	CAD		2,51	100,00%
MO.AK.P.2107	Posa in opera di prese con interruttore di blocco, compreso e compensato il montaggio dei fusibili, per qualsiasi portata, per montaggio su pannelli di qualsiasi genere, su tasselli o su strutture di qualsiasi tipo
MO.AK.P.2107.A	Posa in opera di prese con interruttore di blocco, compreso e compensato il montaggio dei fusibili, per qualsiasi portata, per montaggio su pannelli di qualsiasi genere, su tasselli o su strutture di qualsiasi tipo / - per ogni presa	CAD		14,15	100,00%
MO.AK.P.2109	Posa in opera mediante montaggio di spine per prese di corrente di qualsiasi tipo, portata e numero di poli
MO.AK.P.2109.A	Posa in opera mediante montaggio di spine per prese di corrente di qualsiasi tipo, portata e numero di poli / - per ogni spina	CAD		2,37	100,00%
MO.AK.P.5105	Rimozione d'opera di prese di corrente di qualsiasi portata, da esterno, da incasso con o senza fusibili, con montaggio esterno su basette o tasselli in legno, ovvero con montaggio incassato entro scatole, con fissaggio sia ad espansione, sia mediante viti, nonché di prese volanti e spine per prese di corrente
MO.AK.P.5105.A	Rimozione d'opera di prese di corrente di qualsiasi portata, da esterno, da incasso con o senza fusibili, con montaggio esterno su basette o tasselli in legno, ovvero con montaggio incassato entro scatole, con fissaggio sia ad espansione, sia mediante viti, nonché di prese volanti e spine per prese di corrente / - per ogni presa	CAD		0,67	100,00%
MO.AK.R	Relè e pulsanti
MO.AK.R.1101	Fornitura di relè ritardatore a due contatti per quadri di comando e segnalazione, per tensioni nominali fino a 500 V, del tipo elettromeccanico regolabile con continuità per ritardi fino a 180 secondi
MO.AK.R.1101.A	Fornitura di relè ritardatore a due contatti per quadri di comando e segnalazione, per tensioni nominali fino a 500 V, del tipo elettromeccanico regolabile con continuità per ritardi fino a 180 secondi / - per ogni relè	CAD		84,99	0,00%
MO.AK.R.1102	Fornitura di pulsanti di comando con ghiera metallica cromata, per applicazione a pannelli o quadri di comando e protezione, in materiale plastico, esecuzione normale o protette, completi di 2 contatti della portata di 10 A, per tensione nominale fino a 500 V
MO.AK.R.1102.A	Fornitura di pulsanti di comando con ghiera metallica cromata, per applicazione a pannelli o quadri di comando e protezione, in materiale plastico, esecuzione normale o protette, completi di 2 contatti della portata di 10 A, per tensione nominale fino a 500 V / - del diametro di mm 22	CAD		6,58	0,00%
MO.AK.R.1102.B	Fornitura di pulsanti di comando con ghiera metallica cromata, per applicazione a pannelli o quadri di comando e protezione, in materiale plastico, esecuzione normale o protette, completi di 2 contatti della portata di 10 A, per tensione nominale fino a 500 V / - del diametro di mm 30	CAD		7,90	0,00%
MO.AK.R.1102.C	Fornitura di pulsanti di comando con ghiera metallica cromata, per applicazione a pannelli o quadri di comando e protezione, in materiale plastico, esecuzione normale o protette, completi di 2 contatti della portata di 10 A, per tensione nominale fino a 500 V / - pulsanti del diametro di mm 30, corredati di portalampada e lampada di segnalazione di / qualsiasi tipo e tensione	CAD		10,54	0,00%
MO.AK.R.1103	Sovrapprezzo ai prezzi della voce MO.AK.R.1102
MO.AK.R.1103.A	Sovrapprezzo ai prezzi della voce MO.AK.R.1102 / - per ogni coppia di contatti in più	CAD		2,77	0,00%
MO.AK.R.1106	Fornitura di pulsante con involucro di tipo modulare a ingombro ridotto adatto per il montaggio a scatto su guide per quadri elettrici, corredato o no di spia luminosa, munito di diffusore e lampada
MO.AK.R.1106.A	Fornitura di pulsante con involucro di tipo modulare a ingombro ridotto adatto per il montaggio a scatto su guide per quadri elettrici, corredato o no di spia luminosa, munito di diffusore e lampada / - pulsante semplice	CAD		5,27	0,00%
MO.AK.R.1106.B	Fornitura di pulsante con involucro di tipo modulare a ingombro ridotto adatto per il montaggio a scatto su guide per quadri elettrici, corredato o no di spia luminosa, munito di diffusore e lampada / - pulsante munito di segnalazione luminosa	CAD		7,58	0,00%
MO.AK.R.2104	Posa in opera di pulsanti o portalampade di segnalazione da quadro, di cui alle voci MO.AK.R.1102 e MO.IM.D.1107, compreso e compensato il montaggio della lampada a una o più lenti
MO.AK.R.2104.A	Posa in opera di pulsanti o portalampade di segnalazione da quadro, di cui alle voci MO.AK.R.1102 e MO.IM.D.1107, compreso e compensato il montaggio della lampada a una o più lenti / - per ogni pulsante	CAD		12,79	100,00%
MO.AK.R.2107	Posa in opera su barre predisposte di pulsanti e di portalampade per segnalazioni luminose, di cui alle voci MO.AK.R.1106 e MO.QE.A.1113
MO.AK.R.2107.A	Posa in opera su barre predisposte di pulsanti e di portalampade per segnalazioni luminose, di cui alle voci MO.AK.R.1106 e MO.QE.A.1113 / - per ogni pulsante	CAD		6,07	100,00%
MO.AK.R.3100	Fornitura in opera di relè termici a riarmo manuale, da applicare ai contattori di cui alla voce MO.AK.C.1101, adatti per tensioni nominali fino a 500 V
MO.AK.R.3100.A	Fornitura in opera di relè termici a riarmo manuale, da applicare ai contattori di cui alla voce MO.AK.C.1101, adatti per tensioni nominali fino a 500 V / - per contattori della portata fino a 16 A	CAD		26,52	27,80%
MO.AK.R.3100.B	Fornitura in opera di relè termici a riarmo manuale, da applicare ai contattori di cui alla voce MO.AK.C.1101, adatti per tensioni nominali fino a 500 V / - per contattori della portata da oltre 16 A e fino a 32 A	CAD		47,00	20,90%
MO.AK.R.3100.C	Fornitura in opera di relè termici a riarmo manuale, da applicare ai contattori di cui alla voce MO.AK.C.1101, adatti per tensioni nominali fino a 500 V / - per contattori della portata da oltre 32 A e fino a 50 A	CAD		53,58	18,30%
MO.AK.R.3100.D	Fornitura in opera di relè termici a riarmo manuale, da applicare ai contattori di cui alla voce MO.AK.C.1101, adatti per tensioni nominali fino a 500 V / - per contattori della portata da oltre 50 A e fino a 100 A	CAD		76,75	18,60%
MO.AK.R.5105	Rimozione d'opera di pulsanti singoli montati su pannelli di quadri od armadi
MO.AK.R.5105.A	Rimozione d'opera di pulsanti singoli montati su pannelli di quadri od armadi / - per ogni pulsante	CAD		1,27	100,00%
MO.AK.R.5108	Rimozione d'opera, da barre DIN o similari, di pulsanti di segnalazione luminosa, di cui alle voci MO.AK.R.1106 e MO.QE.A.1113
MO.AK.R.5108.A	Rimozione d'opera, da barre DIN o similari, di pulsanti di segnalazione luminosa, di cui alle voci MO.AK.R.1106 e MO.QE.A.1113 / - per ogni pulsante	CAD		1,21	100,00%
MO.AK.T	Trasformatori
MO.AK.T.1100	Fornitura di trasformatore monofase di sicurezza con tensione di isolamento fra gli avvolgimenti di 4 kV e fra gli avvolgimenti e massa di 2 kV, tensione primaria 220-380 V, secondaria 12-24-48 V, con custodia monoblocco in cassetta metallica (IP 20), classe di protezione 1ª, per installazione fissa e conforme alle norme CEI
MO.AK.T.1100.A	Fornitura di trasformatore monofase di sicurezza con tensione di isolamento fra gli avvolgimenti di 4 kV e fra gli avvolgimenti e massa di 2 kV, tensione primaria 220-380 V, secondaria 12-24-48 V, con custodia monoblocco in cassetta metallica (IP 20), classe di protezione 1ª, per installazione fissa e conforme alle norme CEI / - della potenza nominale di 160 VA	CAD		88,29	0,00%
MO.AK.T.1100.B	Fornitura di trasformatore monofase di sicurezza con tensione di isolamento fra gli avvolgimenti di 4 kV e fra gli avvolgimenti e massa di 2 kV, tensione primaria 220-380 V, secondaria 12-24-48 V, con custodia monoblocco in cassetta metallica (IP 20), classe di protezione 1ª, per installazione fissa e conforme alle norme CEI / - della potenza nominale di 250 VA	CAD		121,88	0,00%
MO.AK.T.1100.C	Fornitura di trasformatore monofase di sicurezza con tensione di isolamento fra gli avvolgimenti di 4 kV e fra gli avvolgimenti e massa di 2 kV, tensione primaria 220-380 V, secondaria 12-24-48 V, con custodia monoblocco in cassetta metallica (IP 20), classe di protezione 1ª, per installazione fissa e conforme alle norme CEI / - della potenza nominale di 400 VA	CAD		168,66	0,00%
MO.AK.T.1100.D	Fornitura di trasformatore monofase di sicurezza con tensione di isolamento fra gli avvolgimenti di 4 kV e fra gli avvolgimenti e massa di 2 kV, tensione primaria 220-380 V, secondaria 12-24-48 V, con custodia monoblocco in cassetta metallica (IP 20), classe di protezione 1ª, per installazione fissa e conforme alle norme CEI / - della potenza nominale di 1.000 VA	CAD		353,11	0,00%
MO.AK.T.1100.E	Fornitura di trasformatore monofase di sicurezza con tensione di isolamento fra gli avvolgimenti di 4 kV e fra gli avvolgimenti e massa di 2 kV, tensione primaria 220-380 V, secondaria 12-24-48 V, con custodia monoblocco in cassetta metallica (IP 20), classe di protezione 1ª, per installazione fissa e conforme alle norme CEI / - della potenza nominale di 1.600 VA	CAD		498,05	0,00%
MO.AK.T.1101	Fornitura di trasformatore di isolamento ad avvolgimenti separati con tensioni di isolamento fra gli avvolgimenti di 4 kV e fra avvolgimento e massa di 2 kV, tensione 220-380/220-380 reversibile, classe di protezione 1ª, per installazione fissa e conforme alle norme CEI
MO.AK.T.1101.A	Fornitura di trasformatore di isolamento ad avvolgimenti separati con tensioni di isolamento fra gli avvolgimenti di 4 kV e fra avvolgimento e massa di 2 kV, tensione 220-380/220-380 reversibile, classe di protezione 1ª, per installazione fissa e conforme alle norme CEI / - della potenza nominale di 250 VA	CAD		69,18	0,00%
MO.AK.T.1101.B	Fornitura di trasformatore di isolamento ad avvolgimenti separati con tensioni di isolamento fra gli avvolgimenti di 4 kV e fra avvolgimento e massa di 2 kV, tensione 220-380/220-380 reversibile, classe di protezione 1ª, per installazione fissa e conforme alle norme CEI / - della potenza nominale di 400 VA	CAD		90,25	0,00%
MO.AK.T.1101.C	Fornitura di trasformatore di isolamento ad avvolgimenti separati con tensioni di isolamento fra gli avvolgimenti di 4 kV e fra avvolgimento e massa di 2 kV, tensione 220-380/220-380 reversibile, classe di protezione 1ª, per installazione fissa e conforme alle norme CEI / - della potenza nominale di 1.000 VA	CAD		242,45	0,00%
MO.AK.T.1101.D	Fornitura di trasformatore di isolamento ad avvolgimenti separati con tensioni di isolamento fra gli avvolgimenti di 4 kV e fra avvolgimento e massa di 2 kV, tensione 220-380/220-380 reversibile, classe di protezione 1ª, per installazione fissa e conforme alle norme CEI / - della potenza nominale di 1.600 VA	CAD		314,91	0,00%
MO.AK.T.1101.E	Fornitura di trasformatore di isolamento ad avvolgimenti separati con tensioni di isolamento fra gli avvolgimenti di 4 kV e fra avvolgimento e massa di 2 kV, tensione 220-380/220-380 reversibile, classe di protezione 1ª, per installazione fissa e conforme alle norme CEI / - della potenza nominale di 2.000 VA	CAD		498,05	0,00%
MO.AK.T.2102	Posa in opera di trasformatori monofasi di sicurezza o di isolamento, di cui alle voci MO.AK.T.1100 e MO.AK.T.1101, su cassette di contenimento o nicchie predisposte, compresi e compensati i relativi allacciamenti
MO.AK.T.2102.A	Posa in opera di trasformatori monofasi di sicurezza o di isolamento, di cui alle voci MO.AK.T.1100 e MO.AK.T.1101, su cassette di contenimento o nicchie predisposte, compresi e compensati i relativi allacciamenti / - per ogni trasformatore	CAD		20,22	100,00%
MO.AK.T.5103	Rimozione d'opera di trasformatori di sicurezza o di isolamento, in opera come alla voce MO.AK.T.2102
MO.AK.T.5103.A	Rimozione d'opera di trasformatori di sicurezza o di isolamento, in opera come alla voce MO.AK.T.2102 / - per ogni trasformatore	CAD		7,40	100,00%
MO.AK.V	Valvole e portavalvole
MO.AK.V.1100	Fornitura di valvole fusibili cilindriche per impianti con tensione fino a 500 V (con potere di interruzione pari a 100 kA) e dotate di segnalazione di fusione con caratteristica di fusione tipo G.I. (rapidi)
MO.AK.V.1100.A	Fornitura di valvole fusibili cilindriche per impianti con tensione fino a 500 V (con potere di interruzione pari a 100 kA) e dotate di segnalazione di fusione con caratteristica di fusione tipo G.I. (rapidi) / - della portata fino a 20 A	CAD		1,25	0,00%
MO.AK.V.1100.B	Fornitura di valvole fusibili cilindriche per impianti con tensione fino a 500 V (con potere di interruzione pari a 100 kA) e dotate di segnalazione di fusione con caratteristica di fusione tipo G.I. (rapidi) / - della portata da oltre 20 A e fino a 50 A	CAD		1,31	0,00%
MO.AK.V.1100.C	Fornitura di valvole fusibili cilindriche per impianti con tensione fino a 500 V (con potere di interruzione pari a 100 kA) e dotate di segnalazione di fusione con caratteristica di fusione tipo G.I. (rapidi) / - della portata da oltre 50 A e fino a 125 A	CAD		2,45	0,00%
MO.AK.V.1100.D	Fornitura di valvole fusibili cilindriche per impianti con tensione fino a 500 V (con potere di interruzione pari a 100 kA) e dotate di segnalazione di fusione con caratteristica di fusione tipo G.I. (rapidi) / - neutri cilindrici fino a 125 A	CAD		1,65	0,00%
MO.AK.V.1101	Fornitura di valvole fusibili a coltello per impianti con tensione fino a 500 V (con potere di interruzione pari a 100 kA) e dotate di segnalazione di fusione con caratteristica di fusione tipo G.I. (rapidi)
MO.AK.V.1101.A	Fornitura di valvole fusibili a coltello per impianti con tensione fino a 500 V (con potere di interruzione pari a 100 kA) e dotate di segnalazione di fusione con caratteristica di fusione tipo G.I. (rapidi) / - grandezza 00 (da 16 A e fino a 125 A)	CAD		3,83	0,00%
MO.AK.V.1101.B	Fornitura di valvole fusibili a coltello per impianti con tensione fino a 500 V (con potere di interruzione pari a 100 kA) e dotate di segnalazione di fusione con caratteristica di fusione tipo G.I. (rapidi) / - grandezza 0 (da 40 A e fino a 160 A)	CAD		4,93	0,00%
MO.AK.V.1101.C	Fornitura di valvole fusibili a coltello per impianti con tensione fino a 500 V (con potere di interruzione pari a 100 kA) e dotate di segnalazione di fusione con caratteristica di fusione tipo G.I. (rapidi) / - grandezza 1 (da 80 A e fino a 250 A)	CAD		7,05	0,00%
MO.AK.V.1101.D	Fornitura di valvole fusibili a coltello per impianti con tensione fino a 500 V (con potere di interruzione pari a 100 kA) e dotate di segnalazione di fusione con caratteristica di fusione tipo G.I. (rapidi) / - grandezza 2 (da 125 A e fino a 400 A)	CAD		9,63	0,00%
MO.AK.V.1101.E	Fornitura di valvole fusibili a coltello per impianti con tensione fino a 500 V (con potere di interruzione pari a 100 kA) e dotate di segnalazione di fusione con caratteristica di fusione tipo G.I. (rapidi) / - grandezza 3 (fino a 630 A)	CAD		30,31	0,00%
MO.AK.V.1101.F	Fornitura di valvole fusibili a coltello per impianti con tensione fino a 500 V (con potere di interruzione pari a 100 kA) e dotate di segnalazione di fusione con caratteristica di fusione tipo G.I. (rapidi) / - neutri per tutte le grandezze	CAD		4,74	0,00%
MO.AK.V.1102	Maggiorazione delle voci MO.AK.V.1100 e MO.AK.V.1101
MO.AK.V.1102.A	Maggiorazione delle voci MO.AK.V.1100 e MO.AK.V.1101 / - per fusibili aventi caratteristiche di fusione di tipo Am (ritardati)	%		6,00	0,00%
MO.AK.V.1103	Fornitura di portavalvole a levetta con involucro di materiale termoplastico di tipo modulare a ingombro ridotto, adatti per il montaggio a scatto su guide per quadri elettrici, per tensione fino a 380 V, e muniti di fusibili cilindrici (mm 8,5 x mm 31,5) fino a 20 A
MO.AK.V.1103.A	Fornitura di portavalvole a levetta con involucro di materiale termoplastico di tipo modulare a ingombro ridotto, adatti per il montaggio a scatto su guide per quadri elettrici, per tensione fino a 380 V, e muniti di fusibili cilindrici (mm 8,5 x mm 31,5) fino a 20 A / - unipolari	CAD		3,96	0,00%
MO.AK.V.1103.B	Fornitura di portavalvole a levetta con involucro di materiale termoplastico di tipo modulare a ingombro ridotto, adatti per il montaggio a scatto su guide per quadri elettrici, per tensione fino a 380 V, e muniti di fusibili cilindrici (mm 8,5 x mm 31,5) fino a 20 A / - bipolari	CAD		6,58	0,00%
MO.AK.V.1103.C	Fornitura di portavalvole a levetta con involucro di materiale termoplastico di tipo modulare a ingombro ridotto, adatti per il montaggio a scatto su guide per quadri elettrici, per tensione fino a 380 V, e muniti di fusibili cilindrici (mm 8,5 x mm 31,5) fino a 20 A / - tripolari	CAD		9,89	0,00%
MO.AK.V.1103.D	Fornitura di portavalvole a levetta con involucro di materiale termoplastico di tipo modulare a ingombro ridotto, adatti per il montaggio a scatto su guide per quadri elettrici, per tensione fino a 380 V, e muniti di fusibili cilindrici (mm 8,5 x mm 31,5) fino a 20 A / - tripolari con neutro	CAD		11,20	0,00%
MO.AK.V.1104	Fornitura di portavalvole da parete o quadro, in materiale melaminico o simile, per impianti fino a 500 V, completi di fusibili a coltello ed accessori
MO.AK.V.1104.A	Fornitura di portavalvole da parete o quadro, in materiale melaminico o simile, per impianti fino a 500 V, completi di fusibili a coltello ed accessori / - per fusibili a coltello unipolari della grandezza 00 (da 16 A e fino a 125 A)	CAD		7,77	0,00%
MO.AK.V.1104.B	Fornitura di portavalvole da parete o quadro, in materiale melaminico o simile, per impianti fino a 500 V, completi di fusibili a coltello ed accessori / - per fusibili a coltello unipolari della grandezza 0 (da 40 A e fino a 160 A)	CAD		12,32	0,00%
MO.AK.V.1104.C	Fornitura di portavalvole da parete o quadro, in materiale melaminico o simile, per impianti fino a 500 V, completi di fusibili a coltello ed accessori / - per fusibili a coltello unipolari della grandezza 1 (da 80 A e fino a 250 A)	CAD		17,14	0,00%
MO.AK.V.1104.D	Fornitura di portavalvole da parete o quadro, in materiale melaminico o simile, per impianti fino a 500 V, completi di fusibili a coltello ed accessori / - per fusibili a coltello unipolari della grandezza 2 (da 125 A e fino a 400 A)	CAD		24,38	0,00%
MO.AK.V.1104.E	Fornitura di portavalvole da parete o quadro, in materiale melaminico o simile, per impianti fino a 500 V, completi di fusibili a coltello ed accessori / - per fusibili a coltello unipolari della grandezza 3 (fino a 630 A)	CAD		73,79	0,00%
MO.AK.V.1107	Fornitura di portavalvole unipolare a ghiera da quadro, in materiale melaminico o simili, per impianti con tensione sino a 380 V, completi di fusibili e accessori per il montaggio
MO.AK.V.1107.A	Fornitura di portavalvole unipolare a ghiera da quadro, in materiale melaminico o simili, per impianti con tensione sino a 380 V, completi di fusibili e accessori per il montaggio / - della portata di 16 A	CAD		5,53	0,00%
MO.AK.V.1107.B	Fornitura di portavalvole unipolare a ghiera da quadro, in materiale melaminico o simili, per impianti con tensione sino a 380 V, completi di fusibili e accessori per il montaggio / - della portata da oltre 16 A e fino a 50 A	CAD		9,89	0,00%
MO.AK.V.1107.C	Fornitura di portavalvole unipolare a ghiera da quadro, in materiale melaminico o simili, per impianti con tensione sino a 380 V, completi di fusibili e accessori per il montaggio / - della portata da oltre 50 A e fino a 100 A	CAD		12,52	0,00%
MO.AK.V.2105	Posa in opera di portafusibili in materiale isolante adatti per il montaggio su cassette armadio o su strutture già predisposte, compresa la posa dei fusibili
MO.AK.V.2105.A	Posa in opera di portafusibili in materiale isolante adatti per il montaggio su cassette armadio o su strutture già predisposte, compresa la posa dei fusibili / - per fusibili a coltello, grandezza 00 e 0, per ogni polo	CAD		5,04	100,00%
MO.AK.V.2105.B	Posa in opera di portafusibili in materiale isolante adatti per il montaggio su cassette armadio o su strutture già predisposte, compresa la posa dei fusibili / - per fusibili a coltello, grandezza 1, per ogni polo	CAD		6,07	100,00%
MO.AK.V.2105.C	Posa in opera di portafusibili in materiale isolante adatti per il montaggio su cassette armadio o su strutture già predisposte, compresa la posa dei fusibili / - per fusibili a coltello, grandezza 2 e 3, per ogni polo	CAD		8,08	100,00%
MO.AK.V.2105.D	Posa in opera di portafusibili in materiale isolante adatti per il montaggio su cassette armadio o su strutture già predisposte, compresa la posa dei fusibili / - per fusibili cilindrici, per ogni polo	CAD		4,04	100,00%
MO.AK.V.2108	Posa in opera di portafusibili unipolari con ghiera a passo Edison, mignon, normale o golia di cui alla voce MO.AK.V.1107, compreso e compensato il montaggio del tappo e della cartuccia fusibile, per qualsiasi portata
MO.AK.V.2108.A	Posa in opera di portafusibili unipolari con ghiera a passo Edison, mignon, normale o golia di cui alla voce MO.AK.V.1107, compreso e compensato il montaggio del tappo e della cartuccia fusibile, per qualsiasi portata / - per montaggio esterno su pannelli isolanti di qualsiasi spessore	CAD		4,92	100,00%
MO.AK.V.2108.B	Posa in opera di portafusibili unipolari con ghiera a passo Edison, mignon, normale o golia di cui alla voce MO.AK.V.1107, compreso e compensato il montaggio del tappo e della cartuccia fusibile, per qualsiasi portata / - per montaggio incassato su pannelli di qualsiasi materiale	CAD		16,71	100,00%
MO.AK.V.5106	Rimozione d'opera di portafusibili a maniglia, ovvero ad alto potere di interruzione, con o senza base isolante, di qualsiasi tipo e portata
MO.AK.V.5106.A	Rimozione d'opera di portafusibili a maniglia, ovvero ad alto potere di interruzione, con o senza base isolante, di qualsiasi tipo e portata / - per ogni portafusibile	CAD		5,25	100,00%
MO.AK.V.5109	Rimozione d'opera di portafusibili unipolari con ghiera a passo Edison, mignon, normale o golia di cui alla voce MO.AK.V.1107, con montaggio esterno su pannelli isolanti di qualsiasi spessore, a mezzo di bulloni passanti costituenti pure i contatti elettrici dell'apparecchio, ovvero con montaggio incassato su pannelli di qualsiasi tipo e portata
MO.AK.V.5109.A	Rimozione d'opera di portafusibili unipolari con ghiera a passo Edison, mignon, normale o golia di cui alla voce MO.AK.V.1107, con montaggio esterno su pannelli isolanti di qualsiasi spessore, a mezzo di bulloni passanti costituenti pure i contatti elettrici dell'apparecchio, ovvero con montaggio incassato su pannelli di qualsiasi tipo e portata / - per ogni portafusibile	CAD		1,74	100,00%
MO.AL	Alimentazione
MO.AL.A	Piastre di rame
MO.AL.A.3101	Fornitura e posa in opera, su intelaiatura già predisposta, di piastre di rame di circa 4 mm di spessore, con basetta isolante, compresi e compensati i morsetti a distanza mutua di circa 20 mm e le connessioni ai paletti di terra a mezzo di due trecce di rame isolate di sezione non inferiore a 16 mm², ovvero mediante una treccia di rame isolata della sezione di 95 mm², esclusa la fornitura delle trecce ma compresa la fornitura in opera dei necessari capicorda
MO.AL.A.3101.A	Fornitura e posa in opera, su intelaiatura già predisposta, di piastre di rame di circa 4 mm di spessore, con basetta isolante, compresi e compensati i morsetti a distanza mutua di circa 20 mm e le connessioni ai paletti di terra a mezzo di due trecce di rame isolate di sezione non inferiore a 16 mm², ovvero mediante una treccia di rame isolata della sezione di 95 mm², esclusa la fornitura delle trecce ma compresa la fornitura in opera dei necessari capicorda / - per piastre fino a tre morsetti di collegamento cori le barrette verticali:	CAD		10,23	100,00%
MO.AL.A.3101.B	Fornitura e posa in opera, su intelaiatura già predisposta, di piastre di rame di circa 4 mm di spessore, con basetta isolante, compresi e compensati i morsetti a distanza mutua di circa 20 mm e le connessioni ai paletti di terra a mezzo di due trecce di rame isolate di sezione non inferiore a 16 mm², ovvero mediante una treccia di rame isolata della sezione di 95 mm², esclusa la fornitura delle trecce ma compresa la fornitura in opera dei necessari capicorda / - per ogni morsetto in più, oltre i primi tre, di collegamento con le barrette verticali:	CAD		2,03	100,00%
MO.AL.A.3101.C	Fornitura e posa in opera, su intelaiatura già predisposta, di piastre di rame di circa 4 mm di spessore, con basetta isolante, compresi e compensati i morsetti a distanza mutua di circa 20 mm e le connessioni ai paletti di terra a mezzo di due trecce di rame isolate di sezione non inferiore a 16 mm², ovvero mediante una treccia di rame isolata della sezione di 95 mm², esclusa la fornitura delle trecce ma compresa la fornitura in opera dei necessari capicorda / - per i collegamenti eseguiti tra piastra e picchetto:	M		3,39	100,00%
MO.AL.A.5101	Rimozione d'opera di piastre intermedie e dei relativi collegamenti con i paletti di terra
MO.AL.A.5101.A	Rimozione d'opera di piastre intermedie e dei relativi collegamenti con i paletti di terra / - per cadauna piastra	CAD		7,43	100,00%
MO.AL.B	Batterie alcaline
MO.AL.B.1101	Fornitura di complesso di carica, completo di ogni accessorio, organi di comando, taratura ed apparecchi di misura, atto ad assicurare: - la carica in tampone, regolata automaticamente, di batterie alcaline da 10 elementi; - la carica a fondo, regolata manualmente, delle stesse batterie; - la stabilizzazione automatica della tensione erogata dalle batterie sull'impianto:
MO.AL.B.1101.A	Fornitura di complesso di carica, completo di ogni accessorio, organi di comando, taratura ed apparecchi di misura, atto ad assicurare: - la carica in tampone, regolata automaticamente, di batterie alcaline da 10 elementi; - la carica a fondo, regolata manualmente, delle stesse batterie; - la stabilizzazione automatica della tensione erogata dalle batterie sull'impianto: / - per batterie da 20 Ah e carico sull'impianto di 2 A:	CAD		294,02	0,00%
MO.AL.B.1101.B	Fornitura di complesso di carica, completo di ogni accessorio, organi di comando, taratura ed apparecchi di misura, atto ad assicurare: - la carica in tampone, regolata automaticamente, di batterie alcaline da 10 elementi; - la carica a fondo, regolata manualmente, delle stesse batterie; - la stabilizzazione automatica della tensione erogata dalle batterie sull'impianto: / - per batterie da 40 Ah e carico sull'impianto di 4 A:	CAD		395,18	0,00%
MO.AL.B.2101	Posa in opera di complessi di carica batterie
MO.AL.B.2101.A	Posa in opera di complessi di carica batterie / - per cadaun complesso di carica batterie	CAD		43,92	100,00%
MO.AL.C	Diodi al silicio
MO.AL.C.1101	Fornitura di diodi al silicio, completi di dispersori termici per il raffreddamento naturale in aria, per tensione massima inversa di cresta da 200 V e fino a 500 V, montati su basetta isolante, questa compresa anche se contenente più diodi, per carichi di qualsiasi natura in servizio continuo e per corrente media erogata
MO.AL.C.1101.A	Fornitura di diodi al silicio, completi di dispersori termici per il raffreddamento naturale in aria, per tensione massima inversa di cresta da 200 V e fino a 500 V, montati su basetta isolante, questa compresa anche se contenente più diodi, per carichi di qualsiasi natura in servizio continuo e per corrente media erogata / - da 1 A e fino a 5 A:	CAD		8,76	0,00%
MO.AL.C.1101.B	Fornitura di diodi al silicio, completi di dispersori termici per il raffreddamento naturale in aria, per tensione massima inversa di cresta da 200 V e fino a 500 V, montati su basetta isolante, questa compresa anche se contenente più diodi, per carichi di qualsiasi natura in servizio continuo e per corrente media erogata / - da oltre 5 A e fino a 12 A:	CAD		13,55	0,00%
MO.AL.C.1101.C	Fornitura di diodi al silicio, completi di dispersori termici per il raffreddamento naturale in aria, per tensione massima inversa di cresta da 200 V e fino a 500 V, montati su basetta isolante, questa compresa anche se contenente più diodi, per carichi di qualsiasi natura in servizio continuo e per corrente media erogata / - da oltre 12 A e fino a 25 A:	CAD		18,07	0,00%
MO.AL.C.1101.D	Fornitura di diodi al silicio, completi di dispersori termici per il raffreddamento naturale in aria, per tensione massima inversa di cresta da 200 V e fino a 500 V, montati su basetta isolante, questa compresa anche se contenente più diodi, per carichi di qualsiasi natura in servizio continuo e per corrente media erogata / - da oltre 25 A e fino a 50 A:	CAD		26,98	0,00%
MO.AL.C.1102	Fornitura di diodi al silicio, completi di dispersori termici per il raffreddamento naturale in aria, per tensione massima inversa di cresta da oltre 500 V e fino a 1000 V, montati su basetta isolante, questa compresa anche se contenente più diodi, per carichi di qualsiasi natura in servizio continuo e per corrente media erogata
MO.AL.C.1102.A	Fornitura di diodi al silicio, completi di dispersori termici per il raffreddamento naturale in aria, per tensione massima inversa di cresta da oltre 500 V e fino a 1000 V, montati su basetta isolante, questa compresa anche se contenente più diodi, per carichi di qualsiasi natura in servizio continuo e per corrente media erogata / - da 1 A a 5 A:	CAD		11,26	0,00%
MO.AL.C.1102.B	Fornitura di diodi al silicio, completi di dispersori termici per il raffreddamento naturale in aria, per tensione massima inversa di cresta da oltre 500 V e fino a 1000 V, montati su basetta isolante, questa compresa anche se contenente più diodi, per carichi di qualsiasi natura in servizio continuo e per corrente media erogata / - da oltre 5 A e fino a 12 A:	CAD		18,07	0,00%
MO.AL.C.1102.C	Fornitura di diodi al silicio, completi di dispersori termici per il raffreddamento naturale in aria, per tensione massima inversa di cresta da oltre 500 V e fino a 1000 V, montati su basetta isolante, questa compresa anche se contenente più diodi, per carichi di qualsiasi natura in servizio continuo e per corrente media erogata / - da oltre 12 A e fino a 25 A:	CAD		23,61	0,00%
MO.AL.C.1102.D	Fornitura di diodi al silicio, completi di dispersori termici per il raffreddamento naturale in aria, per tensione massima inversa di cresta da oltre 500 V e fino a 1000 V, montati su basetta isolante, questa compresa anche se contenente più diodi, per carichi di qualsiasi natura in servizio continuo e per corrente media erogata / - da oltre 25 A e fino a 50 A:	CAD		33,72	0,00%
MO.AL.C.1103	Fornitura di diodi al silicio, completi di dispersori termici per il raffreddamento naturale in aria, per tensione massima inversa di cresta da oltre 1200 V e fino a 2000 V, montati su basetta isolante, questa compresa anche se contenente più diodi, per carichi di qualsiasi natura in servizio continuo
MO.AL.C.1103.A	Fornitura di diodi al silicio, completi di dispersori termici per il raffreddamento naturale in aria, per tensione massima inversa di cresta da oltre 1200 V e fino a 2000 V, montati su basetta isolante, questa compresa anche se contenente più diodi, per carichi di qualsiasi natura in servizio continuo / - per corrente media erogata fino a 2,5 A:	CAD		12,27	0,00%
MO.AL.C.2101	Posa in opera di diodi
MO.AL.C.2101.A	Posa in opera di diodi / - per cadaun diodo	CAD		2,98	100,00%
MO.AL.C.5101	Rimozione d'opera di diodi, compresa la base di appoggio
MO.AL.C.5101.A	Rimozione d'opera di diodi, compresa la base di appoggio / - per cadaun diodo	CAD		0,68	100,00%
MO.AL.F	Portavalvole unipolari
MO.AL.F.2101	Posa in opera di portavalvole e relative valvole a tubetto di qualsiasi portata comunque posati
MO.AL.F.2101.A	Posa in opera di portavalvole e relative valvole a tubetto di qualsiasi portata comunque posati / - per cadaun portavalvole e relative valvole	CAD		7,78	100,00%
MO.AL.F.5101	Rimozione d'opera di portavalvole di qualsiasi tipo e delle relative valvole
MO.AL.F.5101.A	Rimozione d'opera di portavalvole di qualsiasi tipo e delle relative valvole / - per cadaun portavalvole e relative valvole	CAD		0,74	100,00%
MO.AL.G	Apparecchiature da quadro
MO.AL.G.1101	Fornitura di segnalazione luminosa da quadro con corpo in resina, portalampade, gemma in plastica o vetro colorato, compresa la fornitura della lampada a incandescenza o a fluorescenza
MO.AL.G.1101.A	Fornitura di segnalazione luminosa da quadro con corpo in resina, portalampade, gemma in plastica o vetro colorato, compresa la fornitura della lampada a incandescenza o a fluorescenza / - per cadauna segnalazione luminosa da quadro	CAD		8,44	0,00%
MO.AL.G.2101	Posa in opera di segnalatore luminoso da quadro, completo di lampade di cui alla voce n. MO.AL.G.1101
MO.AL.G.2101.A	Posa in opera di segnalatore luminoso da quadro, completo di lampade di cui alla voce n. MO.AL.G.1101 / - per cadaun segnalatore luminoso da quadro, completo di lampade	CAD		4,54	100,00%
MO.AL.G.5101	Rimozione d'opera di lampade spia e relativi portalampade da quadri, pannelli ecc.
MO.AL.G.5101.A	Rimozione d'opera di lampade spia e relativi portalampade da quadri, pannelli ecc. / - per cadaun complesso	CAD		0,59	100,00%
MO.AL.H	Raddrizzatori con diodi al silicio
MO.AL.H.1101	Fornitura di raddrizzatori con diodi al silicio, con montaggio a ponte monofase o trifase per il raddrizzamento ad onda intera per carichi di qualsiasi natura, completi di dispersori termici per il raffreddamento naturale in aria, per tensione nominale fino a 48 Vc.c.
MO.AL.H.1101.A	Fornitura di raddrizzatori con diodi al silicio, con montaggio a ponte monofase o trifase per il raddrizzamento ad onda intera per carichi di qualsiasi natura, completi di dispersori termici per il raffreddamento naturale in aria, per tensione nominale fino a 48 Vc.c. / - per corrente fino a 6 A:	CAD		21,59	0,00%
MO.AL.H.1101.B	Fornitura di raddrizzatori con diodi al silicio, con montaggio a ponte monofase o trifase per il raddrizzamento ad onda intera per carichi di qualsiasi natura, completi di dispersori termici per il raffreddamento naturale in aria, per tensione nominale fino a 48 Vc.c. / - per corrente da oltre 6 A e fino a 15 A:	CAD		32,37	0,00%
MO.AL.H.1101.C	Fornitura di raddrizzatori con diodi al silicio, con montaggio a ponte monofase o trifase per il raddrizzamento ad onda intera per carichi di qualsiasi natura, completi di dispersori termici per il raffreddamento naturale in aria, per tensione nominale fino a 48 Vc.c. / - per corrente da oltre 15 A e fino a 30 A:	CAD		51,25	0,00%
MO.AL.H.1102	Fornitura di raddrizzatori con diodi al silicio, con montaggio a ponte monofase o trifase per il raddrizzamento ad onda intera per carichi di qualsiasi natura, completi di dispersori termici per il raffreddamento naturale in aria, per tensione nominale da oltre 48 V fino a 144 Vc.c.
MO.AL.H.1102.A	Fornitura di raddrizzatori con diodi al silicio, con montaggio a ponte monofase o trifase per il raddrizzamento ad onda intera per carichi di qualsiasi natura, completi di dispersori termici per il raffreddamento naturale in aria, per tensione nominale da oltre 48 V fino a 144 Vc.c. / - per corrente fino a 6 A:	CAD		26,98	0,00%
MO.AL.H.1102.B	Fornitura di raddrizzatori con diodi al silicio, con montaggio a ponte monofase o trifase per il raddrizzamento ad onda intera per carichi di qualsiasi natura, completi di dispersori termici per il raffreddamento naturale in aria, per tensione nominale da oltre 48 V fino a 144 Vc.c. / - per corrente da oltre 6 A e fino a 15 A:	CAD		55,98	0,00%
MO.AL.H.1102.C	Fornitura di raddrizzatori con diodi al silicio, con montaggio a ponte monofase o trifase per il raddrizzamento ad onda intera per carichi di qualsiasi natura, completi di dispersori termici per il raffreddamento naturale in aria, per tensione nominale da oltre 48 V fino a 144 Vc.c. / - per corrente da oltre 15 A e fino a 30 A:	CAD		66,90	2,20%
MO.AL.H.1102.D	Fornitura di raddrizzatori con diodi al silicio, con montaggio a ponte monofase o trifase per il raddrizzamento ad onda intera per carichi di qualsiasi natura, completi di dispersori termici per il raffreddamento naturale in aria, per tensione nominale da oltre 48 V fino a 144 Vc.c. / - per corrente da oltre 30 A e fino a 50 A:	CAD		135,55	0,00%
MO.AL.H.2101	Posa in opera di raddrizzatori a ponte monofase o trifase
MO.AL.H.2101.A	Posa in opera di raddrizzatori a ponte monofase o trifase / - per cadaun raddrizzatore	CAD		11,44	100,00%
MO.AL.H.5101	Rimozione d'opera di raddrizzatori a ponte con diodi al silicio, di qualsiasi tipo, compresa la base di appoggio:
MO.AL.H.5101.A	Rimozione d'opera di raddrizzatori a ponte con diodi al silicio, di qualsiasi tipo, compresa la base di appoggio: / - per cadaun raddrizzatore a ponte	CAD		4,04	100,00%
MO.AL.I	Scaricatori
MO.AL.I.2101	Esecuzione di connessioni per scaricatori, costituite da barre di rame della sezione utile non inferiore a 16 mm², disposte su file verticali fissate sulle basette degli scaricatori o su appositi supporti e da trecce di rame isolate di sezione non inferiore a 16 mm², colleganti le barre di rame tra loro e con la piastra di rame intermedia. I prezzi comprendono la fornitura in opera delle barre, delle trecce e dei capicorda
MO.AL.I.2101.A	Esecuzione di connessioni per scaricatori, costituite da barre di rame della sezione utile non inferiore a 16 mm², disposte su file verticali fissate sulle basette degli scaricatori o su appositi supporti e da trecce di rame isolate di sezione non inferiore a 16 mm², colleganti le barre di rame tra loro e con la piastra di rame intermedia. I prezzi comprendono la fornitura in opera delle barre, delle trecce e dei capicorda / - per basette di scaricatori in opera:	CAD		3,39	100,00%
MO.AL.I.2101.B	Esecuzione di connessioni per scaricatori, costituite da barre di rame della sezione utile non inferiore a 16 mm², disposte su file verticali fissate sulle basette degli scaricatori o su appositi supporti e da trecce di rame isolate di sezione non inferiore a 16 mm², colleganti le barre di rame tra loro e con la piastra di rame intermedia. I prezzi comprendono la fornitura in opera delle barre, delle trecce e dei capicorda / - per barre di rame:	M		16,24	100,00%
MO.AL.I.2101.C	Esecuzione di connessioni per scaricatori, costituite da barre di rame della sezione utile non inferiore a 16 mm², disposte su file verticali fissate sulle basette degli scaricatori o su appositi supporti e da trecce di rame isolate di sezione non inferiore a 16 mm², colleganti le barre di rame tra loro e con la piastra di rame intermedia. I prezzi comprendono la fornitura in opera delle barre, delle trecce e dei capicorda / - per cavallotti di treccia di rame completa di capicorda:	CAD		4,07	100,00%
MO.AL.I.2101.D	Esecuzione di connessioni per scaricatori, costituite da barre di rame della sezione utile non inferiore a 16 mm², disposte su file verticali fissate sulle basette degli scaricatori o su appositi supporti e da trecce di rame isolate di sezione non inferiore a 16 mm², colleganti le barre di rame tra loro e con la piastra di rame intermedia. I prezzi comprendono la fornitura in opera delle barre, delle trecce e dei capicorda / - per collegamenti alla piastra di rame intermedia con treccia di rame da 16 mm², / compresi i terminali:	M		5,07	100,00%
MO.AL.I.2102	Posa in opera di scaricatori su basette o supporti esistenti, compreso il collegamento alle morsetterie e alla barra di rame
MO.AL.I.2102.A	Posa in opera di scaricatori su basette o supporti esistenti, compreso il collegamento alle morsetterie e alla barra di rame / - per cadaun scaricatore	CAD		4,54	100,00%
MO.AL.I.5101	Rimozione d'opera di barrette verticali, per connessione scaricatori, e del collegamento con la piastra intermedia
MO.AL.I.5101.A	Rimozione d'opera di barrette verticali, per connessione scaricatori, e del collegamento con la piastra intermedia / - per cadauna barretta	CAD		1,36	100,00%
MO.AL.I.5102	Rimozione d'opera di scaricatori, come alla voce n. MO.AL.I.2102
MO.AL.I.5102.A	Rimozione d'opera di scaricatori, come alla voce n. MO.AL.I.2102 / - per cadaun scaricatore	CAD		1,09	100,00%
MO.AL.J	Trasformatori monofasi e trifasi a raffreddamento naturale ad aria per impianti IS
MO.AL.J.1101	Fornitura di trasformatori a raffreddamento naturale in aria, monofasi per tensioni d'esercizio fino a 500 V, per alimentazioni varie degli impianti di segnalamento, sicurezza e blocco, comprese le necessarie prese intermedie, sia primarie che secondarie
MO.AL.J.1101.A	Fornitura di trasformatori a raffreddamento naturale in aria, monofasi per tensioni d'esercizio fino a 500 V, per alimentazioni varie degli impianti di segnalamento, sicurezza e blocco, comprese le necessarie prese intermedie, sia primarie che secondarie / - per potenza fino a 50 VA:	CAD		29,68	0,00%
MO.AL.J.1101.B	Fornitura di trasformatori a raffreddamento naturale in aria, monofasi per tensioni d'esercizio fino a 500 V, per alimentazioni varie degli impianti di segnalamento, sicurezza e blocco, comprese le necessarie prese intermedie, sia primarie che secondarie / - per potenza da oltre 50 VA e fino a 100 VA:	CAD		49,23	0,00%
MO.AL.J.1101.C	Fornitura di trasformatori a raffreddamento naturale in aria, monofasi per tensioni d'esercizio fino a 500 V, per alimentazioni varie degli impianti di segnalamento, sicurezza e blocco, comprese le necessarie prese intermedie, sia primarie che secondarie / - per potenza da oltre 100 VA e fino a 200 VA:	CAD		58,67	0,00%
MO.AL.J.1101.D	Fornitura di trasformatori a raffreddamento naturale in aria, monofasi per tensioni d'esercizio fino a 500 V, per alimentazioni varie degli impianti di segnalamento, sicurezza e blocco, comprese le necessarie prese intermedie, sia primarie che secondarie / - per potenza da oltre 200 VA e fino a 400 VA:	CAD		87,00	0,00%
MO.AL.J.1101.E	Fornitura di trasformatori a raffreddamento naturale in aria, monofasi per tensioni d'esercizio fino a 500 V, per alimentazioni varie degli impianti di segnalamento, sicurezza e blocco, comprese le necessarie prese intermedie, sia primarie che secondarie / - per potenza da oltre 400 VA e fino a 500 VA:	CAD		93,74	0,00%
MO.AL.J.1101.F	Fornitura di trasformatori a raffreddamento naturale in aria, monofasi per tensioni d'esercizio fino a 500 V, per alimentazioni varie degli impianti di segnalamento, sicurezza e blocco, comprese le necessarie prese intermedie, sia primarie che secondarie / - per potenza da oltre 500 VA e fino a 750 VA:	CAD		113,96	0,00%
MO.AL.J.1101.G	Fornitura di trasformatori a raffreddamento naturale in aria, monofasi per tensioni d'esercizio fino a 500 V, per alimentazioni varie degli impianti di segnalamento, sicurezza e blocco, comprese le necessarie prese intermedie, sia primarie che secondarie / - per potenza da oltre 750 VA e fino a 1000 VA:	CAD		133,53	0,00%
MO.AL.J.1101.H	Fornitura di trasformatori a raffreddamento naturale in aria, monofasi per tensioni d'esercizio fino a 500 V, per alimentazioni varie degli impianti di segnalamento, sicurezza e blocco, comprese le necessarie prese intermedie, sia primarie che secondarie / - maggiorazione ai prezzi delle precedenti sottovoci per trasformatori con tensioni / d'esercizio da 500 a 1500 V:	%		15,00	0,00%
MO.AL.J.1101.I	Fornitura di trasformatori a raffreddamento naturale in aria, monofasi per tensioni d'esercizio fino a 500 V, per alimentazioni varie degli impianti di segnalamento, sicurezza e blocco, comprese le necessarie prese intermedie, sia primarie che secondarie / - maggiorazione ai prezzi delle precedenti sottovoci per trasformatori a doppio / avvolgimento secondario:	%		15,00	0,00%
MO.AL.J.1102	Fornitura di trasformatori a raffreddamento naturale in aria, trifasi per tensioni d'esercizio fino a 500 V, per alimentazioni varie degli impianti di segnalamento, sicurezza e blocco, comprese le necessarie prese intermedie, sia primarie che secondarie
MO.AL.J.1102.A	Fornitura di trasformatori a raffreddamento naturale in aria, trifasi per tensioni d'esercizio fino a 500 V, per alimentazioni varie degli impianti di segnalamento, sicurezza e blocco, comprese le necessarie prese intermedie, sia primarie che secondarie / - per potenza fino a 200 VA:	CAD		166,56	0,00%
MO.AL.J.1102.B	Fornitura di trasformatori a raffreddamento naturale in aria, trifasi per tensioni d'esercizio fino a 500 V, per alimentazioni varie degli impianti di segnalamento, sicurezza e blocco, comprese le necessarie prese intermedie, sia primarie che secondarie / - per potenza da oltre 200 VA e fino a 500 VA:	CAD		217,15	0,00%
MO.AL.J.1102.C	Fornitura di trasformatori a raffreddamento naturale in aria, trifasi per tensioni d'esercizio fino a 500 V, per alimentazioni varie degli impianti di segnalamento, sicurezza e blocco, comprese le necessarie prese intermedie, sia primarie che secondarie / - per potenza da oltre 500 VA e fino a 1000 VA:	CAD		304,81	0,00%
MO.AL.J.1102.D	Fornitura di trasformatori a raffreddamento naturale in aria, trifasi per tensioni d'esercizio fino a 500 V, per alimentazioni varie degli impianti di segnalamento, sicurezza e blocco, comprese le necessarie prese intermedie, sia primarie che secondarie / - per potenza da oltre 1000 VA e fino a 1500 VA:	CAD		334,49	0,00%
MO.AL.J.1102.E	Fornitura di trasformatori a raffreddamento naturale in aria, trifasi per tensioni d'esercizio fino a 500 V, per alimentazioni varie degli impianti di segnalamento, sicurezza e blocco, comprese le necessarie prese intermedie, sia primarie che secondarie / - per potenza da oltre 1500 VA e fino a 2000 VA:	CAD		365,51	0,00%
MO.AL.J.1102.F	Fornitura di trasformatori a raffreddamento naturale in aria, trifasi per tensioni d'esercizio fino a 500 V, per alimentazioni varie degli impianti di segnalamento, sicurezza e blocco, comprese le necessarie prese intermedie, sia primarie che secondarie / - per potenza da oltre 2000 VA e fino a 3000 VA:	CAD		417,44	0,00%
MO.AL.J.1102.G	Fornitura di trasformatori a raffreddamento naturale in aria, trifasi per tensioni d'esercizio fino a 500 V, per alimentazioni varie degli impianti di segnalamento, sicurezza e blocco, comprese le necessarie prese intermedie, sia primarie che secondarie / - maggiorazione ai prezzi delle precedenti sottovoci per trasformatori con tensioni / d'esercizio da 500 a 1500 V:	%		15,00	0,00%
MO.AL.J.1102.H	Fornitura di trasformatori a raffreddamento naturale in aria, trifasi per tensioni d'esercizio fino a 500 V, per alimentazioni varie degli impianti di segnalamento, sicurezza e blocco, comprese le necessarie prese intermedie, sia primarie che secondarie / - maggiorazione ai prezzi delle precedenti sottovoci per trasformatori a doppio / avvolgimento secondario:	%		15,00	0,00%
MO.AL.J.2101	Posa in opera trasformatori, monofasi o trifasi
MO.AL.J.2101.A	Posa in opera trasformatori, monofasi o trifasi / - per trasformatori fino a 1000 VA:	CAD		12,32	100,00%
MO.AL.J.2101.B	Posa in opera trasformatori, monofasi o trifasi / - per trasformatori da oltre 1000 VA e fino a 3 kVA:	CAD		24,70	100,00%
MO.AL.J.2101.C	Posa in opera trasformatori, monofasi o trifasi / - per trasformatori da oltre 3 kVA e fino a 7,5 kVA:	CAD		35,87	100,00%
MO.AL.J.2102	Posa in opera, su contropiastre già posate, di trasformatore separatore per controllo segnali o per suoneria Leopolder, compresi i relativi accessori
MO.AL.J.2102.A	Posa in opera, su contropiastre già posate, di trasformatore separatore per controllo segnali o per suoneria Leopolder, compresi i relativi accessori / - per cadaun trasformatore separatore per controllo segnali o per suoneria Leopolder	CAD		4,13	100,00%
MO.AL.J.5101	Rimozione d'opera di trasformatori
MO.AL.J.5101.A	Rimozione d'opera di trasformatori / - di potenza fino a 1000 VA:	CAD		4,07	100,00%
MO.AL.J.5101.B	Rimozione d'opera di trasformatori / - di potenza da oltre 1000 VA e fino a 3000 VA:	CAD		7,43	100,00%
MO.AL.J.5101.C	Rimozione d'opera di trasformatori / - di potenza da oltre 3 kVA e fino a 7,5 kVA:	CAD		11,50	100,00%
MO.AL.J.5102	Rimozione d'opera di trasformatori separatori di sicurezza per controllo segnali o per suoneria Leopolder, comprese le relative contropiastre
MO.AL.J.5102.A	Rimozione d'opera di trasformatori separatori di sicurezza per controllo segnali o per suoneria Leopolder, comprese le relative contropiastre / - per cadaun trasformatore separatore di sicurezza per controllo segnali o per suoneria / Leopolder	CAD		2,83	100,00%
MO.AL.L	Condutture per alimentazione
MO.AL.L.2100	Posa in opera e tesatura di conduttori di rame per linee di alimentazione TE; compresi e compensati la posa in opera degli isolatori di sostegno, di tutta la morsetteria occorrente, anche in campata. nonché i tagli a misura, la formazione degli attacchi agli isolatori di ormeggio mediante opportuna sagomatura e morsettatura dell'estremità dei conduttori, la formazione e composizione di losanghe, giunti ecc. ma esclusa la posa in opera degli isolatori di ormeggio (voce MO.LC.A.2100)
MO.AL.L.2100.A	Posa in opera e tesatura di conduttori di rame per linee di alimentazione TE; compresi e compensati la posa in opera degli isolatori di sostegno, di tutta la morsetteria occorrente, anche in campata. nonché i tagli a misura, la formazione degli attacchi agli isolatori di ormeggio mediante opportuna sagomatura e morsettatura dell'estremità dei conduttori, la formazione e composizione di losanghe, giunti ecc. ma esclusa la posa in opera degli isolatori di ormeggio (voce MO.LC.A.2100) / - per linee costituite da un conduttore di rame della sezione sino a 155 mm²	KM		2533,34	70,10%
MO.AL.L.2100.B	Posa in opera e tesatura di conduttori di rame per linee di alimentazione TE; compresi e compensati la posa in opera degli isolatori di sostegno, di tutta la morsetteria occorrente, anche in campata. nonché i tagli a misura, la formazione degli attacchi agli isolatori di ormeggio mediante opportuna sagomatura e morsettatura dell'estremità dei conduttori, la formazione e composizione di losanghe, giunti ecc. ma esclusa la posa in opera degli isolatori di ormeggio (voce MO.LC.A.2100) / - per linee costituite da due conduttori di rame avvicinati, ciascuno della sezione sino a / 155 mm², con i due conduttori collegati ogni 20 m circa mediante morsetti	KM		3392,86	70,10%
MO.AL.L.2101	Sovrapprezzo ai prezzi della voce MO.AL.L.2100
MO.AL.L.2101.A	Sovrapprezzo ai prezzi della voce MO.AL.L.2100 / - per impiego di conduttori aventi sezioni superiore a 155 mm²: per ogni 10 mm², o / frazione, di sezione del conduttore in più oltre i primi 155 mm²	KM		76,91	70,10%
MO.AL.L.2101.B	Sovrapprezzo ai prezzi della voce MO.AL.L.2100 / - per linee su palificazione fuori della sede ferroviaria	KM		366,43	70,10%
MO.AL.L.2101.C	Sovrapprezzo ai prezzi della voce MO.AL.L.2100 / - per posa in opera di ciascun filo o corda di rame, di qualsiasi tipo e sezione, per ogni / attraversamento di linee di contatto	CAD		115,38	70,10%
MO.AL.L.2102	Sovrapprezzo ai prezzi della voce MO.AL.L.2100
MO.AL.L.2102.A	Sovrapprezzo ai prezzi della voce MO.AL.L.2100 / - eventualmente maggiorati della sottovoce MO.AL.L.2101.A, limitatamente a singoli tratti / ormeggiati di lunghezza non superiore a 100 m tra ormeggi contigui	%		70,00	0,00%
MO.AL.L.2102.B	Sovrapprezzo ai prezzi della voce MO.AL.L.2100 / - eventualmente maggiorate delle sottovoci MO.AL.L.2101.A, MO.AL.L.2101.B, ed / MO.AL.L.2102.A, per posa in opera di linee su isolatori sospesi	%		10,00	0,00%
MO.AL.L.2110	Spostamento di linee di alimentazione TE sulla stessa palificazione (in alto, in basso o lateralmente, conseguentemente all'impiego di mensole più o meno sporgenti); compresa e compensata la rimozione e la posa in opera degli isolatori di supporto e dei morsetti, lo spostamento delle mensole, nonché la formazione delle nuove losanghe
MO.AL.L.2110.A	Spostamento di linee di alimentazione TE sulla stessa palificazione (in alto, in basso o lateralmente, conseguentemente all'impiego di mensole più o meno sporgenti); compresa e compensata la rimozione e la posa in opera degli isolatori di supporto e dei morsetti, lo spostamento delle mensole, nonché la formazione delle nuove losanghe / - per linea di alimentazione a semplice filo o corda	CAD		36,19	60,10%
MO.AL.L.2110.B	Spostamento di linee di alimentazione TE sulla stessa palificazione (in alto, in basso o lateralmente, conseguentemente all'impiego di mensole più o meno sporgenti); compresa e compensata la rimozione e la posa in opera degli isolatori di supporto e dei morsetti, lo spostamento delle mensole, nonché la formazione delle nuove losanghe / - per linea di alimentazione a doppio filo o corda	CAD		51,71	60,10%
MO.AL.L.2111	Spostamento di linee di alimentazione a 10 kV sulla stessa palificazione, (in alto, in basso o lateralmente, conseguentemente all'impiego di mensole più o meno sporgenti); compresa e compensata la rimozione e la posa in opera degli isolatori su supporto e dei morsetti, nonché la formazione delle nuove losanghe e lo spostamento delle mensole
MO.AL.L.2111.A	Spostamento di linee di alimentazione a 10 kV sulla stessa palificazione, (in alto, in basso o lateralmente, conseguentemente all'impiego di mensole più o meno sporgenti); compresa e compensata la rimozione e la posa in opera degli isolatori su supporto e dei morsetti, nonché la formazione delle nuove losanghe e lo spostamento delle mensole / - per ogni conduttore e per cadaun sostegno entro la sede ferroviaria	CAD		33,92	60,10%
MO.AL.L.2111.B	Spostamento di linee di alimentazione a 10 kV sulla stessa palificazione, (in alto, in basso o lateralmente, conseguentemente all'impiego di mensole più o meno sporgenti); compresa e compensata la rimozione e la posa in opera degli isolatori su supporto e dei morsetti, nonché la formazione delle nuove losanghe e lo spostamento delle mensole / - per ogni conduttore e per cadaun sostegno fuori della sede ferroviaria	CAD		46,88	60,10%
MO.AL.L.2111.C	Spostamento di linee di alimentazione a 10 kV sulla stessa palificazione, (in alto, in basso o lateralmente, conseguentemente all'impiego di mensole più o meno sporgenti); compresa e compensata la rimozione e la posa in opera degli isolatori su supporto e dei morsetti, nonché la formazione delle nuove losanghe e lo spostamento delle mensole / - per ogni conduttore e per cadaun sostegno in zone di montagna	CAD		57,12	60,10%
MO.AL.L.2112	Passaggio e sistemazione di linea di alimentazione TE da una palificazione preesistente ad altra palificazione predisposta; compresa e compensata la rimozione e la posa in opera degli isolatori di supporto e dei morsetti, nonché la formazione delle occorrenti losanghe
MO.AL.L.2112.A	Passaggio e sistemazione di linea di alimentazione TE da una palificazione preesistente ad altra palificazione predisposta; compresa e compensata la rimozione e la posa in opera degli isolatori di supporto e dei morsetti, nonché la formazione delle occorrenti losanghe / - per cadaun sostegno per linee di alimentazione a semplice filo o corda	CAD		38,30	60,20%
MO.AL.L.2112.B	Passaggio e sistemazione di linea di alimentazione TE da una palificazione preesistente ad altra palificazione predisposta; compresa e compensata la rimozione e la posa in opera degli isolatori di supporto e dei morsetti, nonché la formazione delle occorrenti losanghe / - per cadaun sostegno per linee di alimentazione a doppio filo o corda	CAD		57,66	60,10%
MO.AL.L.2113	Passaggio e sistemazione di linea di alimentazione a 10 kV da una palificazione preesistente ad altra palificazione predisposta; compresa e compensata la rimozione e la posa in opera degli isolatori di supporto e dei morsetti, nonché la formazione delle occorrenti losanghe
MO.AL.L.2113.A	Passaggio e sistemazione di linea di alimentazione a 10 kV da una palificazione preesistente ad altra palificazione predisposta; compresa e compensata la rimozione e la posa in opera degli isolatori di supporto e dei morsetti, nonché la formazione delle occorrenti losanghe / - per ogni conduttore e per cadaun sostegno entro la sede ferroviaria	CAD		42,66	60,10%
MO.AL.L.2113.B	Passaggio e sistemazione di linea di alimentazione a 10 kV da una palificazione preesistente ad altra palificazione predisposta; compresa e compensata la rimozione e la posa in opera degli isolatori di supporto e dei morsetti, nonché la formazione delle occorrenti losanghe / - per ogni conduttore e per cadaun sostegno fuori della sede ferroviaria	CAD		55,02	60,10%
MO.AL.L.2113.C	Passaggio e sistemazione di linea di alimentazione a 10 kV da una palificazione preesistente ad altra palificazione predisposta; compresa e compensata la rimozione e la posa in opera degli isolatori di supporto e dei morsetti, nonché la formazione delle occorrenti losanghe / - per ogni conduttore e per cadaun sostegno in zone di montagna	CAD		66,84	60,20%
MO.AL.L.5103	Rimozione d'opera di conduttori di rame di linee di alimentazione TE con avvolgimento dei conduttori su bobine fornite dalle Ferrovie, inclusi gli oneri di manipolazione delle bobine; compresa e compensata la rimozione degli isolatori di supporto, ma esclusi quelli di ormeggio di cui alla voce MO.LC.A.5101; compresa e compensata altresì la rimozione di tutta la morsetteria, anche in campata, delle losanghe, dei giunti, ecc.
MO.AL.L.5103.A	Rimozione d'opera di conduttori di rame di linee di alimentazione TE con avvolgimento dei conduttori su bobine fornite dalle Ferrovie, inclusi gli oneri di manipolazione delle bobine; compresa e compensata la rimozione degli isolatori di supporto, ma esclusi quelli di ormeggio di cui alla voce MO.LC.A.5101; compresa e compensata altresì la rimozione di tutta la morsetteria, anche in campata, delle losanghe, dei giunti, ecc. / - per linee costitute da un conduttore di rame di sezione fino a 160 mm²	KM		1349,83	75,10%
MO.AL.L.5103.B	Rimozione d'opera di conduttori di rame di linee di alimentazione TE con avvolgimento dei conduttori su bobine fornite dalle Ferrovie, inclusi gli oneri di manipolazione delle bobine; compresa e compensata la rimozione degli isolatori di supporto, ma esclusi quelli di ormeggio di cui alla voce MO.LC.A.5101; compresa e compensata altresì la rimozione di tutta la morsetteria, anche in campata, delle losanghe, dei giunti, ecc. / - per linee costituite da due conduttori di rame avvicinati, ciascuno di sezione fino a 160 / mm²	KM		1983,27	75,10%
MO.AL.L.5104	Sovrapprezzo ai prezzi di cui alla voce MO.AL.L.5103
MO.AL.L.5104.A	Sovrapprezzo ai prezzi di cui alla voce MO.AL.L.5103 / - per conduttori aventi sezione maggiore a 160 mm²: per ogni 10 mm², o frazione di / sezione di ciascun conduttore, in più oltre i primi 160 mm²	KM		58,23	75,10%
MO.AL.L.5104.B	Sovrapprezzo ai prezzi di cui alla voce MO.AL.L.5103 / - per alimentatori posti su palificazione fuori della sede ferroviaria	KM		128,19	75,10%
MO.AL.L.5105	Sovrapprezzo ai prezzi di cui alla voce MO.AL.L.5103
MO.AL.L.5105.A	Sovrapprezzo ai prezzi di cui alla voce MO.AL.L.5103 / - per conduttori posti su isolatori non aventi morsetti propri, tipo W30 e simili	%		20,00	0,00%
MO.AL.L.5106	Rimozione d'opera di conduttori di rame di linee di alimentazione TE con taglio dei conduttori e loro avvolgimento in matasse e raccoglimento in fasci di spezzoni; compresa e compensata la rimozione degli isolatori di supporto, ma esclusi quelli di ormeggio di cui alla voce MO.LC.A.5101; compresa e compensata altresì la rimozione di tutta la morsetteria, anche in campata, delle losanghe, dei giunti, ecc.
MO.AL.L.5106.A	Rimozione d'opera di conduttori di rame di linee di alimentazione TE con taglio dei conduttori e loro avvolgimento in matasse e raccoglimento in fasci di spezzoni; compresa e compensata la rimozione degli isolatori di supporto, ma esclusi quelli di ormeggio di cui alla voce MO.LC.A.5101; compresa e compensata altresì la rimozione di tutta la morsetteria, anche in campata, delle losanghe, dei giunti, ecc. / - per linee costituite da un conduttore di rame di sezione fino a 160 mm²	KM		1161,30	75,10%
MO.AL.L.5106.B	Rimozione d'opera di conduttori di rame di linee di alimentazione TE con taglio dei conduttori e loro avvolgimento in matasse e raccoglimento in fasci di spezzoni; compresa e compensata la rimozione degli isolatori di supporto, ma esclusi quelli di ormeggio di cui alla voce MO.LC.A.5101; compresa e compensata altresì la rimozione di tutta la morsetteria, anche in campata, delle losanghe, dei giunti, ecc. / - per linee costituite da due conduttori di rame avvicinati, ciascuno di sezione fino a 160 / mm²	KM		1598,68	75,10%
MO.AL.L.5107	Sovrapprezzo ai prezzi di cui alla voce MO.AL.L.5106
MO.AL.L.5107.A	Sovrapprezzo ai prezzi di cui alla voce MO.AL.L.5106 / - per conduttori aventi sezione maggiore a 160 mm²: per ogni 10 mm², o frazione di / sezione, di ciascun conduttore, in più oltre i primi 160 mm²	KM		52,31	75,10%
MO.AL.L.5107.B	Sovrapprezzo ai prezzi di cui alla voce MO.AL.L.5106 / - per alimentatori posti su palificazione fuori della sede ferroviaria	KM		113,11	75,10%
MO.AL.L.5108	Sovrapprezzo ai prezzi di cui alla voce MO.AL.L.5106
MO.AL.L.5108.A	Sovrapprezzo ai prezzi di cui alla voce MO.AL.L.5106 / - per conduttori posti su isolatori non aventi morsetti propri, tipo W 30 e simili	%		20,00	0,00%
MO.AL.L.5109	Sovrapprezzo ai prezzi di cui alle voci MO.AL.L.5103 e MO.AL.L.5106
MO.AL.L.5109.A	Sovrapprezzo ai prezzi di cui alle voci MO.AL.L.5103 e MO.AL.L.5106 / - per rimozione d'opera di ciascun filo o corda di rame di qualsiasi tipo o sezione, per / ogni attraversamento di linee di contatto	CAD		37,70	75,10%
MO.AL.M	Collegamenti vari delle linee di alimentazione
MO.AL.M.2100	Formazione e posa in opera di discese e collegamenti TE fra alimentatori e corda portante delle condutture di contatto; compresi e compensati il montaggio delle staffe portaisolatori, mensole ed isolatori di sostegno (anche su mensole o su traverse di portali), nonché il taglio, sagomatura e morsettatura dei conduttori
MO.AL.M.2100.A	Formazione e posa in opera di discese e collegamenti TE fra alimentatori e corda portante delle condutture di contatto; compresi e compensati il montaggio delle staffe portaisolatori, mensole ed isolatori di sostegno (anche su mensole o su traverse di portali), nonché il taglio, sagomatura e morsettatura dei conduttori / - formati da un solo conduttore di rame	CAD		39,98	80,10%
MO.AL.M.2100.B	Formazione e posa in opera di discese e collegamenti TE fra alimentatori e corda portante delle condutture di contatto; compresi e compensati il montaggio delle staffe portaisolatori, mensole ed isolatori di sostegno (anche su mensole o su traverse di portali), nonché il taglio, sagomatura e morsettatura dei conduttori / - formati da due conduttori di rame, avvicinati e morsettati tra loro	CAD		53,55	80,00%
MO.AL.M.2102	Formazione e posa in opera di discese e collegamenti TE fra alimentatore e sezionatore o commutatore, ovvero tra sezionatore o commutatore e condutture di contatto; compresi e compensati il montaggio delle staffe portaisolatori, mensole ed isolatori di sostegno (anche su mensole o su traverse di portali), nonché il taglio, sagomatura e morsettatura dei conduttori
MO.AL.M.2102.A	Formazione e posa in opera di discese e collegamenti TE fra alimentatore e sezionatore o commutatore, ovvero tra sezionatore o commutatore e condutture di contatto; compresi e compensati il montaggio delle staffe portaisolatori, mensole ed isolatori di sostegno (anche su mensole o su traverse di portali), nonché il taglio, sagomatura e morsettatura dei conduttori / - formati da un solo conduttore di rame	CAD		64,10	80,10%
MO.AL.M.2102.B	Formazione e posa in opera di discese e collegamenti TE fra alimentatore e sezionatore o commutatore, ovvero tra sezionatore o commutatore e condutture di contatto; compresi e compensati il montaggio delle staffe portaisolatori, mensole ed isolatori di sostegno (anche su mensole o su traverse di portali), nonché il taglio, sagomatura e morsettatura dei conduttori / - formati da due conduttori di rame, avvicinati e morsettati tra loro	CAD		80,69	80,10%
MO.AL.M.2104	Formazione e posa in opera di discese e collegamenti TE formati da due conduttori di rame, avvicinati e morsettati tra loro, su portali di sezionamento; compresi e compensati il montaggio delle staffe portaisolatori, mensole ed isolatori di sostegno (anche su mensole o su traverse di portali), nonché il taglio, sagomatura e morsettatura dei conduttori
MO.AL.M.2104.A	Formazione e posa in opera di discese e collegamenti TE formati da due conduttori di rame, avvicinati e morsettati tra loro, su portali di sezionamento; compresi e compensati il montaggio delle staffe portaisolatori, mensole ed isolatori di sostegno (anche su mensole o su traverse di portali), nonché il taglio, sagomatura e morsettatura dei conduttori / - fra alimentatore e condutture di contatto con una o due corde portanti con ormeggi fissi	CAD		187,81	80,10%
MO.AL.M.2104.B	Formazione e posa in opera di discese e collegamenti TE formati da due conduttori di rame, avvicinati e morsettati tra loro, su portali di sezionamento; compresi e compensati il montaggio delle staffe portaisolatori, mensole ed isolatori di sostegno (anche su mensole o su traverse di portali), nonché il taglio, sagomatura e morsettatura dei conduttori / - fra alimentatore e condutture di contatto con una o due corde portanti con ormeggi / regolati	CAD		280,54	80,10%
MO.AL.M.2104.C	Formazione e posa in opera di discese e collegamenti TE formati da due conduttori di rame, avvicinati e morsettati tra loro, su portali di sezionamento; compresi e compensati il montaggio delle staffe portaisolatori, mensole ed isolatori di sostegno (anche su mensole o su traverse di portali), nonché il taglio, sagomatura e morsettatura dei conduttori / - fra condutture di contatto di stazione e di piena linea con una o due corde portanti con / ormeggi fissi, con interposizione dei collegamenti di entrata ed uscita al sezionatore già / predisposto	CAD		233,81	80,10%
MO.AL.M.2104.D	Formazione e posa in opera di discese e collegamenti TE formati da due conduttori di rame, avvicinati e morsettati tra loro, su portali di sezionamento; compresi e compensati il montaggio delle staffe portaisolatori, mensole ed isolatori di sostegno (anche su mensole o su traverse di portali), nonché il taglio, sagomatura e morsettatura dei conduttori / - fra condutture di contatto di stazione e di piena linea con una o due corde portanti con / ormeggi regolati, con interposizione dei collegamenti di entrata ed uscita al sezionatore / già predisposto	CAD		328,83	80,10%
MO.AL.M.2106	Formazione e posa in opera di discese e collegamenti TE formati da tre conduttori di rame avvicinati e morsettati tra loro, su portali di sezionamento, fra alimentatore e condutture di contatto con due corde portanti con ormeggi regolati, con interposizione dei collegamenti di entrata ed uscita al sezionatore già predisposto; compresi e compensati il montaggio delle staffe portaisolatori, mensole ed isolatori di sostegno (anche su mensole o su traverse di portali), nonché il taglio, sagomatura e morsettatura dei conduttori
MO.AL.M.2106.A	Formazione e posa in opera di discese e collegamenti TE formati da tre conduttori di rame avvicinati e morsettati tra loro, su portali di sezionamento, fra alimentatore e condutture di contatto con due corde portanti con ormeggi regolati, con interposizione dei collegamenti di entrata ed uscita al sezionatore già predisposto; compresi e compensati il montaggio delle staffe portaisolatori, mensole ed isolatori di sostegno (anche su mensole o su traverse di portali), nonché il taglio, sagomatura e morsettatura dei conduttori / - per ogni collegamento	CAD		542,28	80,10%
MO.AL.M.5101	Rimozione d'opera di discese e collegamenti TE fra alimentatori e corda portante della conduttura di contatto; compresa e compensata la rimozione delle staffe portaisolatori, mensole ed isolatori portanti (anche su mensole o su traverse di portali) e della morsetteria
MO.AL.M.5101.A	Rimozione d'opera di discese e collegamenti TE fra alimentatori e corda portante della conduttura di contatto; compresa e compensata la rimozione delle staffe portaisolatori, mensole ed isolatori portanti (anche su mensole o su traverse di portali) e della morsetteria / - formati da un solo conduttore di rame	CAD		26,86	80,10%
MO.AL.M.5101.B	Rimozione d'opera di discese e collegamenti TE fra alimentatori e corda portante della conduttura di contatto; compresa e compensata la rimozione delle staffe portaisolatori, mensole ed isolatori portanti (anche su mensole o su traverse di portali) e della morsetteria / - formati da due conduttori di rame, avvicinati e morsettati tra loro	CAD		36,13	80,00%
MO.AL.M.5103	Rimozione d'opera di discese e collegamenti TE tra alimentatore e sezionatore o commutatore, ovvero tra sezionatore o commutatore e linea di contatto; compresa e compensata la rimozione delle staffe portaisolatori, mensole ed isolatori portanti (anche su mensole o su traverse di portali) e della morsetteria
MO.AL.M.5103.A	Rimozione d'opera di discese e collegamenti TE tra alimentatore e sezionatore o commutatore, ovvero tra sezionatore o commutatore e linea di contatto; compresa e compensata la rimozione delle staffe portaisolatori, mensole ed isolatori portanti (anche su mensole o su traverse di portali) e della morsetteria / - formati da un solo conduttore di rame	CAD		24,60	80,00%
MO.AL.M.5103.B	Rimozione d'opera di discese e collegamenti TE tra alimentatore e sezionatore o commutatore, ovvero tra sezionatore o commutatore e linea di contatto; compresa e compensata la rimozione delle staffe portaisolatori, mensole ed isolatori portanti (anche su mensole o su traverse di portali) e della morsetteria / - formati da due conduttori di rame, avvicinati e morsettati tra loro	CAD		31,82	80,00%
MO.AL.M.5105	Rimozione d'opera di discese e collegamenti TE formati da due conduttori di rame, avvicinati e morsettati tra loro su portali di sezionamento; compresa e compensata la rimozione delle staffe portaisolatori, mensole ed isolatori portanti (anche su mensole o su traverse di portali) e della morsetteria
MO.AL.M.5105.A	Rimozione d'opera di discese e collegamenti TE formati da due conduttori di rame, avvicinati e morsettati tra loro su portali di sezionamento; compresa e compensata la rimozione delle staffe portaisolatori, mensole ed isolatori portanti (anche su mensole o su traverse di portali) e della morsetteria / - fra alimentatore e condutture di contatto con una o due corde portanti con ormeggi fissi	CAD		140,30	80,00%
MO.AL.M.5105.B	Rimozione d'opera di discese e collegamenti TE formati da due conduttori di rame, avvicinati e morsettati tra loro su portali di sezionamento; compresa e compensata la rimozione delle staffe portaisolatori, mensole ed isolatori portanti (anche su mensole o su traverse di portali) e della morsetteria / - fra alimentatore e condutture di contatto con una o due corde portanti con ormeggi / regolati	CAD		208,92	80,10%
MO.AL.M.5105.C	Rimozione d'opera di discese e collegamenti TE formati da due conduttori di rame, avvicinati e morsettati tra loro su portali di sezionamento; compresa e compensata la rimozione delle staffe portaisolatori, mensole ed isolatori portanti (anche su mensole o su traverse di portali) e della morsetteria / - fra condutture di contatto di stazione e di piena linea con una o due corde portanti con / ormeggi fissi, con interposizione dei collegamenti di entrata ed uscita al sezionatore	CAD		174,98	80,10%
MO.AL.M.5105.D	Rimozione d'opera di discese e collegamenti TE formati da due conduttori di rame, avvicinati e morsettati tra loro su portali di sezionamento; compresa e compensata la rimozione delle staffe portaisolatori, mensole ed isolatori portanti (anche su mensole o su traverse di portali) e della morsetteria / - fra condutture di contatto di stazione e di piena linea con una o due corde portanti con / ormeggi regolati, con interposizione dei collegamenti di entrata e di uscita al / sezionatore	CAD		243,62	80,10%
MO.AL.N	Materiali per linee di alimentazione
MO.AL.N.2100	Posa in opera di mensolame, ferramenta, telai di sostegno di apparecchi vari per condutture di contatto (sezionatori, commutatori, scaricatori, ecc.), da montare su pali o su altri sostegni, o da murare in fori già predisposti in blocchi di fondazione, muri, ecc.; compreso e compensato, in tal caso, il loro fissaggio con malta cementizia fornita in opera dall'Imprenditore
MO.AL.N.2100.A	Posa in opera di mensolame, ferramenta, telai di sostegno di apparecchi vari per condutture di contatto (sezionatori, commutatori, scaricatori, ecc.), da montare su pali o su altri sostegni, o da murare in fori già predisposti in blocchi di fondazione, muri, ecc.; compreso e compensato, in tal caso, il loro fissaggio con malta cementizia fornita in opera dall'Imprenditore / - per ogni mensolame	KG		2,08	85,10%
MO.AL.N.2102	Montaggio in opera e regolazione di apparecchi vari per TE (sezionatori, commutatori, scaricatori); compresi e compensati i montaggi delle manovre e relative tiranterie, ma esclusi la formazione della messa a terra, i montaggi del mensolame di sostegno (voce MO.AL.N.2100) e i collegamenti alle condutture di contatto o alle linee di alimentazione TE (voce MO.AL.M.2100)
MO.AL.N.2102.A	Montaggio in opera e regolazione di apparecchi vari per TE (sezionatori, commutatori, scaricatori); compresi e compensati i montaggi delle manovre e relative tiranterie, ma esclusi la formazione della messa a terra, i montaggi del mensolame di sostegno (voce MO.AL.N.2100) e i collegamenti alle condutture di contatto o alle linee di alimentazione TE (voce MO.AL.M.2100) / - per sezionatori, anche se con lama di terra	CAD		93,55	85,10%
MO.AL.N.2102.B	Montaggio in opera e regolazione di apparecchi vari per TE (sezionatori, commutatori, scaricatori); compresi e compensati i montaggi delle manovre e relative tiranterie, ma esclusi la formazione della messa a terra, i montaggi del mensolame di sostegno (voce MO.AL.N.2100) e i collegamenti alle condutture di contatto o alle linee di alimentazione TE (voce MO.AL.M.2100) / - per sezionatori muniti di segnalazione semaforica	CAD		120,69	85,00%
MO.AL.N.2102.C	Montaggio in opera e regolazione di apparecchi vari per TE (sezionatori, commutatori, scaricatori); compresi e compensati i montaggi delle manovre e relative tiranterie, ma esclusi la formazione della messa a terra, i montaggi del mensolame di sostegno (voce MO.AL.N.2100) e i collegamenti alle condutture di contatto o alle linee di alimentazione TE (voce MO.AL.M.2100) / - per sezionatori di linea, di qualsiasi tipo, con manovra a mano	CAD		147,86	85,00%
MO.AL.N.2102.D	Montaggio in opera e regolazione di apparecchi vari per TE (sezionatori, commutatori, scaricatori); compresi e compensati i montaggi delle manovre e relative tiranterie, ma esclusi la formazione della messa a terra, i montaggi del mensolame di sostegno (voce MO.AL.N.2100) e i collegamenti alle condutture di contatto o alle linee di alimentazione TE (voce MO.AL.M.2100) / - per sezionatori di linea, di qualsiasi tipo, con manovra a motore, esclusi i collegamenti / elettrici di alimentazione del motore	CAD		175,76	85,00%
MO.AL.N.2102.E	Montaggio in opera e regolazione di apparecchi vari per TE (sezionatori, commutatori, scaricatori); compresi e compensati i montaggi delle manovre e relative tiranterie, ma esclusi la formazione della messa a terra, i montaggi del mensolame di sostegno (voce MO.AL.N.2100) e i collegamenti alle condutture di contatto o alle linee di alimentazione TE (voce MO.AL.M.2100) / - per scaricatori di qualsiasi tipo (escluso l'eventuale sezionatore in serie ad esso)	CAD		80,73	85,00%
MO.AL.N.2104	Abbassamento fino a un massimo di 80 cm sullo stesso sostegno o parete di Rimessa Locomotive TE, di sezionatori o commutatori completi di mensole, compreso e compensato l'onere per le modifiche o sostituzioni delle discese di alimentazione e delle tiranterie di comando
MO.AL.N.2104.A	Abbassamento fino a un massimo di 80 cm sullo stesso sostegno o parete di Rimessa Locomotive TE, di sezionatori o commutatori completi di mensole, compreso e compensato l'onere per le modifiche o sostituzioni delle discese di alimentazione e delle tiranterie di comando / - commutatori con o senza lama di terra	CAD		33,94	85,00%
MO.AL.N.2104.B	Abbassamento fino a un massimo di 80 cm sullo stesso sostegno o parete di Rimessa Locomotive TE, di sezionatori o commutatori completi di mensole, compreso e compensato l'onere per le modifiche o sostituzioni delle discese di alimentazione e delle tiranterie di comando / - commutatori muniti di segnalazioni semaforiche	CAD		45,28	85,00%
MO.AL.N.2104.C	Abbassamento fino a un massimo di 80 cm sullo stesso sostegno o parete di Rimessa Locomotive TE, di sezionatori o commutatori completi di mensole, compreso e compensato l'onere per le modifiche o sostituzioni delle discese di alimentazione e delle tiranterie di comando / - sezionatori "a corna" di qualsiasi tipo con manovra a mano	CAD		56,57	85,00%
MO.AL.N.2104.D	Abbassamento fino a un massimo di 80 cm sullo stesso sostegno o parete di Rimessa Locomotive TE, di sezionatori o commutatori completi di mensole, compreso e compensato l'onere per le modifiche o sostituzioni delle discese di alimentazione e delle tiranterie di comando / - sezionatori "a corna" di qualsiasi tipo con manovra a motore	CAD		64,12	85,00%
MO.AL.N.2105	Alzamento fino ad un massimo di 80 cm sullo stesso sostegno o parete di Rimessa Locomotive TE, di sezionatori o commutatori completi di mensole, compreso e compensato l'onere per le modifiche o sostituzione delle discese di alimentazione e delle tiranterie di comando
MO.AL.N.2105.A	Alzamento fino ad un massimo di 80 cm sullo stesso sostegno o parete di Rimessa Locomotive TE, di sezionatori o commutatori completi di mensole, compreso e compensato l'onere per le modifiche o sostituzione delle discese di alimentazione e delle tiranterie di comando / - commutatori con o senza lama di terra	CAD		56,57	85,00%
MO.AL.N.2105.B	Alzamento fino ad un massimo di 80 cm sullo stesso sostegno o parete di Rimessa Locomotive TE, di sezionatori o commutatori completi di mensole, compreso e compensato l'onere per le modifiche o sostituzione delle discese di alimentazione e delle tiranterie di comando / - commutatori muniti di segnalazioni semaforiche	CAD		67,88	85,10%
MO.AL.N.2105.C	Alzamento fino ad un massimo di 80 cm sullo stesso sostegno o parete di Rimessa Locomotive TE, di sezionatori o commutatori completi di mensole, compreso e compensato l'onere per le modifiche o sostituzione delle discese di alimentazione e delle tiranterie di comando / - sezionatori "a corna" di qualsiasi tipo con manovra a mano o a motore	CAD		79,20	85,10%
MO.AL.N.5101	Rimozione d'opera di mensolame, ferramenta, telai di sostegno di apparecchi vari per condutture di contatto (sezionatori, commutatori, scaricatori)
MO.AL.N.5101.A	Rimozione d'opera di mensolame, ferramenta, telai di sostegno di apparecchi vari per condutture di contatto (sezionatori, commutatori, scaricatori) / - montati su pali o su altro sostegno	KG		0,52	84,60%
MO.AL.N.5101.B	Rimozione d'opera di mensolame, ferramenta, telai di sostegno di apparecchi vari per condutture di contatto (sezionatori, commutatori, scaricatori) / - parzialmente murati in blocchi di fondazione o su muri; compresi le necessarie / demolizioni e senza ripristino delle parti demolite	KG		0,62	85,50%
MO.AL.N.5101.C	Rimozione d'opera di mensolame, ferramenta, telai di sostegno di apparecchi vari per condutture di contatto (sezionatori, commutatori, scaricatori) / - parzialmente murati in blocchi di fondazione o su muri; compresi le necessarie / demolizioni e con rifacimento delle parti murarie	KG		0,71	83,10%
MO.AL.N.5103	Rimozione d'opera di apparecchi vari per TE (sezionatori, commutatori, scaricatori); compresa e compensata la rimozione delle manovre e relative tiranterie, ma esclusa la rimozione del mensolame di sostegno (voce MO.AL.N.5101) e dei collegamenti alle condutture di contatto o alle linee di alimentazione TE (voce MO.AL.M.5101)
MO.AL.N.5103.A	Rimozione d'opera di apparecchi vari per TE (sezionatori, commutatori, scaricatori); compresa e compensata la rimozione delle manovre e relative tiranterie, ma esclusa la rimozione del mensolame di sostegno (voce MO.AL.N.5101) e dei collegamenti alle condutture di contatto o alle linee di alimentazione TE (voce MO.AL.M.5101) / - per sezionatori, anche se con lama di terra	CAD		67,12	85,10%
MO.AL.N.5103.B	Rimozione d'opera di apparecchi vari per TE (sezionatori, commutatori, scaricatori); compresa e compensata la rimozione delle manovre e relative tiranterie, ma esclusa la rimozione del mensolame di sostegno (voce MO.AL.N.5101) e dei collegamenti alle condutture di contatto o alle linee di alimentazione TE (voce MO.AL.M.5101) / - per sezionatori muniti di segnalazione semaforica	CAD		87,49	85,10%
MO.AL.N.5103.C	Rimozione d'opera di apparecchi vari per TE (sezionatori, commutatori, scaricatori); compresa e compensata la rimozione delle manovre e relative tiranterie, ma esclusa la rimozione del mensolame di sostegno (voce MO.AL.N.5101) e dei collegamenti alle condutture di contatto o alle linee di alimentazione TE (voce MO.AL.M.5101) / - per sezionatori di linea, di qualsiasi tipo, con manovra a mano	CAD		105,61	85,00%
MO.AL.N.5103.D	Rimozione d'opera di apparecchi vari per TE (sezionatori, commutatori, scaricatori); compresa e compensata la rimozione delle manovre e relative tiranterie, ma esclusa la rimozione del mensolame di sostegno (voce MO.AL.N.5101) e dei collegamenti alle condutture di contatto o alle linee di alimentazione TE (voce MO.AL.M.5101) / - per sezionatori di linea, di qualsiasi tipo, con manovra a motore	CAD		127,48	85,00%
MO.AL.N.5103.E	Rimozione d'opera di apparecchi vari per TE (sezionatori, commutatori, scaricatori); compresa e compensata la rimozione delle manovre e relative tiranterie, ma esclusa la rimozione del mensolame di sostegno (voce MO.AL.N.5101) e dei collegamenti alle condutture di contatto o alle linee di alimentazione TE (voce MO.AL.M.5101) / - per scaricatori di qualsiasi tipo (escluso l'eventuale sezionatore in serie ad esso)	CAD		57,71	85,00%
MO.AL.N.7106	Sostituzione di isolatori di supporto di qualsiasi tipo, in opera su condutture di alimentazione TE, con altri anche se di tipo diverso; compresi e compensati gli slacciamenti dei conduttori, i rifacimenti delle losanghe, la rimozione, posa (o sostituzione) dei serrafili, la nuova regolazione della tesatura delle condutture ed ogni altra operazione per ridare la linea di alimentazione in perfetta efficienza
MO.AL.N.7106.A	Sostituzione di isolatori di supporto di qualsiasi tipo, in opera su condutture di alimentazione TE, con altri anche se di tipo diverso; compresi e compensati gli slacciamenti dei conduttori, i rifacimenti delle losanghe, la rimozione, posa (o sostituzione) dei serrafili, la nuova regolazione della tesatura delle condutture ed ogni altra operazione per ridare la linea di alimentazione in perfetta efficienza / - entro la sede ferroviaria	CAD		23,00	80,00%
MO.AL.N.7106.B	Sostituzione di isolatori di supporto di qualsiasi tipo, in opera su condutture di alimentazione TE, con altri anche se di tipo diverso; compresi e compensati gli slacciamenti dei conduttori, i rifacimenti delle losanghe, la rimozione, posa (o sostituzione) dei serrafili, la nuova regolazione della tesatura delle condutture ed ogni altra operazione per ridare la linea di alimentazione in perfetta efficienza / - fuori della sede ferroviaria	CAD		27,51	80,00%
MO.AL.N.7107	Sostituzione di apparecchi vari per TE (sezionatori, commutatori, scaricatori); esclusa la sostituzione del mensolame di sostegno, ma compresi e compensati la sostituzione della cassa di manovra, lo slacciamento e riallacciamento delle manovre e delle discese di alimentazione, nonché la nuova regolazione delle stesse manovre e lo smontaggio rimontaggio di dispositivi di segnalazione e ripetizione, ove esistenti
MO.AL.N.7107.A	Sostituzione di apparecchi vari per TE (sezionatori, commutatori, scaricatori); esclusa la sostituzione del mensolame di sostegno, ma compresi e compensati la sostituzione della cassa di manovra, lo slacciamento e riallacciamento delle manovre e delle discese di alimentazione, nonché la nuova regolazione delle stesse manovre e lo smontaggio rimontaggio di dispositivi di segnalazione e ripetizione, ove esistenti / - per sezionatori anche con lama di terra	CAD		148,58	80,10%
MO.AL.N.7107.B	Sostituzione di apparecchi vari per TE (sezionatori, commutatori, scaricatori); esclusa la sostituzione del mensolame di sostegno, ma compresi e compensati la sostituzione della cassa di manovra, lo slacciamento e riallacciamento delle manovre e delle discese di alimentazione, nonché la nuova regolazione delle stesse manovre e lo smontaggio rimontaggio di dispositivi di segnalazione e ripetizione, ove esistenti / - per sezionatori a lama muniti di segnalazione semaforica	CAD		163,66	80,10%
MO.AL.N.7107.C	Sostituzione di apparecchi vari per TE (sezionatori, commutatori, scaricatori); esclusa la sostituzione del mensolame di sostegno, ma compresi e compensati la sostituzione della cassa di manovra, lo slacciamento e riallacciamento delle manovre e delle discese di alimentazione, nonché la nuova regolazione delle stesse manovre e lo smontaggio rimontaggio di dispositivi di segnalazione e ripetizione, ove esistenti / - per sezionatori "a corna" di qualsiasi tipo, con manovra a mano	CAD		238,34	80,10%
MO.AL.N.7107.D	Sostituzione di apparecchi vari per TE (sezionatori, commutatori, scaricatori); esclusa la sostituzione del mensolame di sostegno, ma compresi e compensati la sostituzione della cassa di manovra, lo slacciamento e riallacciamento delle manovre e delle discese di alimentazione, nonché la nuova regolazione delle stesse manovre e lo smontaggio rimontaggio di dispositivi di segnalazione e ripetizione, ove esistenti / - per sezionatori "a corna" di qualsiasi tipo, con manovra a motore	CAD		280,56	80,10%
MO.AL.N.7107.E	Sostituzione di apparecchi vari per TE (sezionatori, commutatori, scaricatori); esclusa la sostituzione del mensolame di sostegno, ma compresi e compensati la sostituzione della cassa di manovra, lo slacciamento e riallacciamento delle manovre e delle discese di alimentazione, nonché la nuova regolazione delle stesse manovre e lo smontaggio rimontaggio di dispositivi di segnalazione e ripetizione, ove esistenti / - per scaricatori di qualsiasi tipo, escluso gli eventuali sezionatori in serie ad essi	CAD		135,01	80,10%
MO.AV	Apparecchiature varie per impianti LFM
MO.AV.A	Armadi per il contenimento di apparecchiature
MO.AV.A.1100	Fornitura di cassette-armadio vuote, del tipo stagno (IP55) in acciaio stampato dello spessore non inferiore a 1,2 mm, con portello di chiusura completo di serratura, adatte a contenere apparecchiature elettriche (teleruttori, relè, valvole, trasformatori, ecc.) complete di guarnizioni in gomma o materiale termoplastico, pannello interno isolante, feritoia inferiore per l'applicazione di raccordi a cono atti all'ingresso di tubi o cavi, verniciate esternamente e internamente a forno previa fosfatazione antiossidante
MO.AV.A.1100.A	Fornitura di cassette-armadio vuote, del tipo stagno (IP55) in acciaio stampato dello spessore non inferiore a 1,2 mm, con portello di chiusura completo di serratura, adatte a contenere apparecchiature elettriche (teleruttori, relè, valvole, trasformatori, ecc.) complete di guarnizioni in gomma o materiale termoplastico, pannello interno isolante, feritoia inferiore per l'applicazione di raccordi a cono atti all'ingresso di tubi o cavi, verniciate esternamente e internamente a forno previa fosfatazione antiossidante / - al decimetro quadrato di superficie frontale della cassetta della profondità da cm 12 a / cm 30	DM2		5,07	0,00%
MO.AV.A.1100.B	Fornitura di cassette-armadio vuote, del tipo stagno (IP55) in acciaio stampato dello spessore non inferiore a 1,2 mm, con portello di chiusura completo di serratura, adatte a contenere apparecchiature elettriche (teleruttori, relè, valvole, trasformatori, ecc.) complete di guarnizioni in gomma o materiale termoplastico, pannello interno isolante, feritoia inferiore per l'applicazione di raccordi a cono atti all'ingresso di tubi o cavi, verniciate esternamente e internamente a forno previa fosfatazione antiossidante / - al decimetro quadrato di superficie frontale della cassetta della profondità maggiore di / cm 30 e fino a cm 40	DM2		5,67	0,00%
MO.AV.A.1101	Fornitura di cassetta armadio stradale (tipo Conchiglia o similare) del tipo stagno (IP44) in poliestere e fibra di vetro, con porta apribile a cerniera con serratura di chiusura, completa di pannello di fondo, guarnizione in gomma o materiale termoplastico, telaio di ancoraggio e parete inferiore in bachelite munito di pressacavi conici, adatta al contegno di apparecchiature elettriche (teleruttori, relè, valvole, trasformatori, contatori, temporizzatori, invertitori ecc.) per installazione a parete, su palo, su basamento in conglomerato cementizio, ecc.
MO.AV.A.1101.A	Fornitura di cassetta armadio stradale (tipo Conchiglia o similare) del tipo stagno (IP44) in poliestere e fibra di vetro, con porta apribile a cerniera con serratura di chiusura, completa di pannello di fondo, guarnizione in gomma o materiale termoplastico, telaio di ancoraggio e parete inferiore in bachelite munito di pressacavi conici, adatta al contegno di apparecchiature elettriche (teleruttori, relè, valvole, trasformatori, contatori, temporizzatori, invertitori ecc.) per installazione a parete, su palo, su basamento in conglomerato cementizio, ecc. / - al decimetro quadrato di superficie frontale della cassetta della profondità da cm 17 a / cm 28	DM2		5,73	0,00%
MO.AV.A.1101.B	Fornitura di cassetta armadio stradale (tipo Conchiglia o similare) del tipo stagno (IP44) in poliestere e fibra di vetro, con porta apribile a cerniera con serratura di chiusura, completa di pannello di fondo, guarnizione in gomma o materiale termoplastico, telaio di ancoraggio e parete inferiore in bachelite munito di pressacavi conici, adatta al contegno di apparecchiature elettriche (teleruttori, relè, valvole, trasformatori, contatori, temporizzatori, invertitori ecc.) per installazione a parete, su palo, su basamento in conglomerato cementizio, ecc. / - al decimetro quadrato di superficie frontale della cassetta della profondità maggiore di / cm 28 e fino a cm 40	DM2		6,58	0,00%
MO.AV.A.1102	Fornitura di armadio stradale (tipo Conchiglia) o similare del tipo stagno (IP44) in poliestere e fibra di vetro, con porta apribile a cerniera con serrature di chiusura, completo di pannello di fondo, guarnizione in gomma o materiale termoplastico, passacavi o pressacavi, munito di basamento a colonnina e telaio di ancoraggio per installazione su base in conglomerato cementizio, adatto per il contenimento di apparecchiature elettriche
MO.AV.A.1102.A	Fornitura di armadio stradale (tipo Conchiglia) o similare del tipo stagno (IP44) in poliestere e fibra di vetro, con porta apribile a cerniera con serrature di chiusura, completo di pannello di fondo, guarnizione in gomma o materiale termoplastico, passacavi o pressacavi, munito di basamento a colonnina e telaio di ancoraggio per installazione su base in conglomerato cementizio, adatto per il contenimento di apparecchiature elettriche / - delle dimensioni di circa 50 x 50 x 26 cm	CAD		303,05	0,00%
MO.AV.A.1102.B	Fornitura di armadio stradale (tipo Conchiglia) o similare del tipo stagno (IP44) in poliestere e fibra di vetro, con porta apribile a cerniera con serrature di chiusura, completo di pannello di fondo, guarnizione in gomma o materiale termoplastico, passacavi o pressacavi, munito di basamento a colonnina e telaio di ancoraggio per installazione su base in conglomerato cementizio, adatto per il contenimento di apparecchiature elettriche / - delle dimensioni di circa 50 x 90 x 26 cm	CAD		368,93	0,00%
MO.AV.A.2103	Posa in opera di cassette armadio per montaggio a parete o pavimento di cui alle voci MO.AV.A.1100, MO.AV.A.1101 e MO.AV.A.1102
MO.AV.A.2103.A	Posa in opera di cassette armadio per montaggio a parete o pavimento di cui alle voci MO.AV.A.1100, MO.AV.A.1101 e MO.AV.A.1102 / - a parete o su palo	CAD		35,05	100,00%
MO.AV.A.2103.B	Posa in opera di cassette armadio per montaggio a parete o pavimento di cui alle voci MO.AV.A.1100, MO.AV.A.1101 e MO.AV.A.1102 / - con appoggio a terra	CAD		40,44	100,00%
MO.AV.A.5104	Rimozione d'opera di cassette ed armadi stradali di cui alle voci MO.AV.A.1100, MO.AV.A.1101 e MO.AV.A.1102
MO.AV.A.5104.A	Rimozione d'opera di cassette ed armadi stradali di cui alle voci MO.AV.A.1100, MO.AV.A.1101 e MO.AV.A.1102 / - per ogni cassetta	CAD		40,44	100,00%
MO.AV.C	Cassette stagne
MO.AV.C.1106	Fornitura di piastre di chiusura piane complete di guarnizione, da interporsi tra piastra e cassetta in lega leggera pressofusa per cassette di cui alla voce MO.AV.C.1104, verniciati internamente ed esternamente
MO.AV.C.1106.A	Fornitura di piastre di chiusura piane complete di guarnizione, da interporsi tra piastra e cassetta in lega leggera pressofusa per cassette di cui alla voce MO.AV.C.1104, verniciati internamente ed esternamente / - per cassetta delle dimensioni esterne approssimative di 100 x 95 x 80 mm	CAD		0,85	0,00%
MO.AV.C.1106.B	Fornitura di piastre di chiusura piane complete di guarnizione, da interporsi tra piastra e cassetta in lega leggera pressofusa per cassette di cui alla voce MO.AV.C.1104, verniciati internamente ed esternamente / - per cassetta delle dimensioni esterne approssimative di 130 x 125 x 80 mm	CAD		1,19	0,00%
MO.AV.C.1106.C	Fornitura di piastre di chiusura piane complete di guarnizione, da interporsi tra piastra e cassetta in lega leggera pressofusa per cassette di cui alla voce MO.AV.C.1104, verniciati internamente ed esternamente / - per cassetta delle dimensioni esterne approssimative di 190x 180 x 110 mm	CAD		1,92	0,00%
MO.AV.C.1106.D	Fornitura di piastre di chiusura piane complete di guarnizione, da interporsi tra piastra e cassetta in lega leggera pressofusa per cassette di cui alla voce MO.AV.C.1104, verniciati internamente ed esternamente / - per cassetta delle dimensioni esterne approssimative di 230 x 220 x 110 mm	CAD		2,37	0,00%
MO.AV.C.1106.E	Fornitura di piastre di chiusura piane complete di guarnizione, da interporsi tra piastra e cassetta in lega leggera pressofusa per cassette di cui alla voce MO.AV.C.1104, verniciati internamente ed esternamente / - per cassetta delle dimensioni esterne approssimative di 295 x 290 x 120 mm	CAD		4,08	0,00%
MO.AV.C.1106.F	Fornitura di piastre di chiusura piane complete di guarnizione, da interporsi tra piastra e cassetta in lega leggera pressofusa per cassette di cui alla voce MO.AV.C.1104, verniciati internamente ed esternamente / - per cassetta delle dimensioni esterne approssimative di 370 x 350 x 160 mm	CAD		5,94	0,00%
MO.AV.C.1107	Fornitura di raccordi testa-cavo a cono tipo chiuso o apribile, provvisti di collare stringicavo e guarnizione, da interporsi tra cassetta e raccordo a qualsiasi numero di fori, in lega leggera pressofusa per cassette di cui alla voce MO.AV.C.1104, verniciati internamente ed esternamente
MO.AV.C.1107.A	Fornitura di raccordi testa-cavo a cono tipo chiuso o apribile, provvisti di collare stringicavo e guarnizione, da interporsi tra cassetta e raccordo a qualsiasi numero di fori, in lega leggera pressofusa per cassette di cui alla voce MO.AV.C.1104, verniciati internamente ed esternamente / - per cassetta delle dimensioni esterne approssimative di 100 x 95 x 80 mm	CAD		3,30	0,00%
MO.AV.C.1107.B	Fornitura di raccordi testa-cavo a cono tipo chiuso o apribile, provvisti di collare stringicavo e guarnizione, da interporsi tra cassetta e raccordo a qualsiasi numero di fori, in lega leggera pressofusa per cassette di cui alla voce MO.AV.C.1104, verniciati internamente ed esternamente / - per cassetta delle dimensioni esterne approssimative di 130 x 125 x 80 mm	CAD		4,68	0,00%
MO.AV.C.1107.C	Fornitura di raccordi testa-cavo a cono tipo chiuso o apribile, provvisti di collare stringicavo e guarnizione, da interporsi tra cassetta e raccordo a qualsiasi numero di fori, in lega leggera pressofusa per cassette di cui alla voce MO.AV.C.1104, verniciati internamente ed esternamente / - per cassetta delle dimensioni esterne approssimative di 190x 180 x 110 mm	CAD		5,21	0,00%
MO.AV.C.1107.D	Fornitura di raccordi testa-cavo a cono tipo chiuso o apribile, provvisti di collare stringicavo e guarnizione, da interporsi tra cassetta e raccordo a qualsiasi numero di fori, in lega leggera pressofusa per cassette di cui alla voce MO.AV.C.1104, verniciati internamente ed esternamente / - per cassetta delle dimensioni esterne approssimative di 230 x 220 x 110 mm	CAD		8,17	0,00%
MO.AV.C.1107.E	Fornitura di raccordi testa-cavo a cono tipo chiuso o apribile, provvisti di collare stringicavo e guarnizione, da interporsi tra cassetta e raccordo a qualsiasi numero di fori, in lega leggera pressofusa per cassette di cui alla voce MO.AV.C.1104, verniciati internamente ed esternamente / - per cassetta delle dimensioni esterne approssimative di 295 x 290 x 120 mm	CAD		11,86	0,00%
MO.AV.C.1107.F	Fornitura di raccordi testa-cavo a cono tipo chiuso o apribile, provvisti di collare stringicavo e guarnizione, da interporsi tra cassetta e raccordo a qualsiasi numero di fori, in lega leggera pressofusa per cassette di cui alla voce MO.AV.C.1104, verniciati internamente ed esternamente / - per cassetta delle dimensioni esterne approssimative di 370 x 350 x 160 mm	CAD		22,40	0,00%
MO.AV.C.1108	Fornitura di raccordi testa-cavo a flangia rilevata cieca, completi di guarnizione, da interporsi tra cassetta e raccordo, in lega leggera pressofusa per cassette di cui alla voce MO.AV.C.1104, verniciati internamente ed esternamente
MO.AV.C.1108.A	Fornitura di raccordi testa-cavo a flangia rilevata cieca, completi di guarnizione, da interporsi tra cassetta e raccordo, in lega leggera pressofusa per cassette di cui alla voce MO.AV.C.1104, verniciati internamente ed esternamente / - per cassetta delle dimensioni esterne approssimative di 100 x 95 x 80 mm	CAD		2,50	0,00%
MO.AV.C.1108.B	Fornitura di raccordi testa-cavo a flangia rilevata cieca, completi di guarnizione, da interporsi tra cassetta e raccordo, in lega leggera pressofusa per cassette di cui alla voce MO.AV.C.1104, verniciati internamente ed esternamente / - per cassetta delle dimensioni esterne approssimative di 130 x 125 x 80 mm	CAD		3,03	0,00%
MO.AV.C.1108.C	Fornitura di raccordi testa-cavo a flangia rilevata cieca, completi di guarnizione, da interporsi tra cassetta e raccordo, in lega leggera pressofusa per cassette di cui alla voce MO.AV.C.1104, verniciati internamente ed esternamente / - per cassetta delle dimensioni esterne approssimative di 190x 180 x 110 mm	CAD		4,15	0,00%
MO.AV.C.1108.D	Fornitura di raccordi testa-cavo a flangia rilevata cieca, completi di guarnizione, da interporsi tra cassetta e raccordo, in lega leggera pressofusa per cassette di cui alla voce MO.AV.C.1104, verniciati internamente ed esternamente / - per cassetta delle dimensioni esterne approssimative di 230 x 220 x 110 mm	CAD		5,27	0,00%
MO.AV.C.1108.E	Fornitura di raccordi testa-cavo a flangia rilevata cieca, completi di guarnizione, da interporsi tra cassetta e raccordo, in lega leggera pressofusa per cassette di cui alla voce MO.AV.C.1104, verniciati internamente ed esternamente / - per cassetta delle dimensioni esterne approssimative di 295 x 290 x 120 mm	CAD		9,89	0,00%
MO.AV.C.1108.F	Fornitura di raccordi testa-cavo a flangia rilevata cieca, completi di guarnizione, da interporsi tra cassetta e raccordo, in lega leggera pressofusa per cassette di cui alla voce MO.AV.C.1104, verniciati internamente ed esternamente / - per cassetta delle dimensioni esterne approssimative di 370 x 350 x 160 mm	CAD		19,76	0,00%
MO.AV.C.1109	Fornitura di raccordi di accoppiamento, adatti per congiungere le cassette tra loro o con altri apparecchi o accessori, in lega leggera pressofusa per cassette di cui alla voce MO.AV.C.1104, verniciati internamente ed esternamente
MO.AV.C.1109.A	Fornitura di raccordi di accoppiamento, adatti per congiungere le cassette tra loro o con altri apparecchi o accessori, in lega leggera pressofusa per cassette di cui alla voce MO.AV.C.1104, verniciati internamente ed esternamente / - per cassetta delle dimensioni esterne approssimative di 100 x 95 x 80 mm	CAD		3,68	0,00%
MO.AV.C.1109.B	Fornitura di raccordi di accoppiamento, adatti per congiungere le cassette tra loro o con altri apparecchi o accessori, in lega leggera pressofusa per cassette di cui alla voce MO.AV.C.1104, verniciati internamente ed esternamente / - per cassetta delle dimensioni esterne approssimative di 130 x 125 x 80 mm	CAD		4,29	0,00%
MO.AV.C.1109.C	Fornitura di raccordi di accoppiamento, adatti per congiungere le cassette tra loro o con altri apparecchi o accessori, in lega leggera pressofusa per cassette di cui alla voce MO.AV.C.1104, verniciati internamente ed esternamente / - per cassetta delle dimensioni esterne approssimative di 190x 180 x 110 mm	CAD		5,39	0,00%
MO.AV.C.1109.D	Fornitura di raccordi di accoppiamento, adatti per congiungere le cassette tra loro o con altri apparecchi o accessori, in lega leggera pressofusa per cassette di cui alla voce MO.AV.C.1104, verniciati internamente ed esternamente / - per cassetta delle dimensioni esterne approssimative di 230 x 220 x 110 mm	CAD		9,23	0,00%
MO.AV.C.1109.E	Fornitura di raccordi di accoppiamento, adatti per congiungere le cassette tra loro o con altri apparecchi o accessori, in lega leggera pressofusa per cassette di cui alla voce MO.AV.C.1104, verniciati internamente ed esternamente / - per cassetta delle dimensioni esterne approssimative di 295 x 290 x 120 mm	CAD		17,65	0,00%
MO.AV.C.1109.F	Fornitura di raccordi di accoppiamento, adatti per congiungere le cassette tra loro o con altri apparecchi o accessori, in lega leggera pressofusa per cassette di cui alla voce MO.AV.C.1104, verniciati internamente ed esternamente / - per cassetta delle dimensioni esterne approssimative di 370 x 350 x 160 mm	CAD		32,29	0,00%
MO.AV.C.2112	Posa in opera di accessori vari per cassette in lega leggera pressofusa (piastre, raccordi, morsettiere) di cui alle voci MO.AV.C.1106, MO.AV.C.1107, MO.AV.C.1108 e MO.AV.C.1109
MO.AV.C.2112.A	Posa in opera di accessori vari per cassette in lega leggera pressofusa (piastre, raccordi, morsettiere) di cui alle voci MO.AV.C.1106, MO.AV.C.1107, MO.AV.C.1108 e MO.AV.C.1109 / - piastre di chiusura, piane comunque attrezzate, di qualsiasi dimensione e per qualsiasi / tipo di cassetta, complete di guarnizioni	CAD		1,36	100,00%
MO.AV.C.2112.B	Posa in opera di accessori vari per cassette in lega leggera pressofusa (piastre, raccordi, morsettiere) di cui alle voci MO.AV.C.1106, MO.AV.C.1107, MO.AV.C.1108 e MO.AV.C.1109 / - raccordi testacavo a cono chiuso od apribile ovvero a flangia rilevata cieca, di qualsiasi / dimensione, adatti per qualsiasi tipo di cassette, completi di guarnizioni	CAD		2,09	100,00%
MO.AV.C.2112.C	Posa in opera di accessori vari per cassette in lega leggera pressofusa (piastre, raccordi, morsettiere) di cui alle voci MO.AV.C.1106, MO.AV.C.1107, MO.AV.C.1108 e MO.AV.C.1109 / - raccordi di accoppiamento tipo diritto adatti per congiungere tra loro due cassette / ovvero le stesse con altri apparecchi od accessori, completi di guarnizioni	CAD		2,51	100,00%
MO.AV.C.5103	Rimozione d'opera di cassette ubicate su murature o su opere metalliche o in opera come alle voci MO.AV.C.2102, MO.AV.C.2105, MO.AV.C.2115, MO.AV.C.2116 e MO.AK.I.2101
MO.AV.C.5103.A	Rimozione d'opera di cassette ubicate su murature o su opere metalliche o in opera come alle voci MO.AV.C.2102, MO.AV.C.2105, MO.AV.C.2115, MO.AV.C.2116 e MO.AK.I.2101 / - per ogni cassetta	CAD		2,03	100,00%
MO.AV.C.5113	Rimozione d'opera di raccordi testa-cavo per cassette in opera, come alla voce MO.AV.C.2112, compreso e compensato nel prezzo lo smontaggio delle eventuali piastre o flange di riduzione, nonché l'asportazione dell'eventuale miscela isolante
MO.AV.C.5113.A	Rimozione d'opera di raccordi testa-cavo per cassette in opera, come alla voce MO.AV.C.2112, compreso e compensato nel prezzo lo smontaggio delle eventuali piastre o flange di riduzione, nonché l'asportazione dell'eventuale miscela isolante / - per ogni raccordo	CAD		1,00	100,00%
MO.AV.C.6110	Sovrapprezzo ai prezzi di cui alle voci MO.AV.C.1106, MO.AV.C.1107, MO.AV.C.1108 e MO.AV.C.1109 per foratura piastre di chiusura o raccordi a flangia, per fori di qualsiasi diametro
MO.AV.C.6110.A	Sovrapprezzo ai prezzi di cui alle voci MO.AV.C.1106, MO.AV.C.1107, MO.AV.C.1108 e MO.AV.C.1109 per foratura piastre di chiusura o raccordi a flangia, per fori di qualsiasi diametro / - per ogni piastra o raccordo da forare	CAD		1,36	100,00%
MO.AV.C.6111	Maggiorazione al prezzo di cui alla voce MO.AV.C.6110 per fori di ingresso filettati
MO.AV.C.6111.A	Maggiorazione al prezzo di cui alla voce MO.AV.C.6110 per fori di ingresso filettati / - per la filettatura di cadaun foro	CAD		0,68	100,00%
MO.AV.M	Morsetteria
MO.AV.M.1100	Fornitura di capicorda a morsetto, in ottone nichelato, a squadra e dritti, conformi rispettivamente alle prescrizioni UNEL 06119 e 06120, completi inoltre di rosette elastiche nel numero di una per ciascuna vite del morsetto
MO.AV.M.1100.A	Fornitura di capicorda a morsetto, in ottone nichelato, a squadra e dritti, conformi rispettivamente alle prescrizioni UNEL 06119 e 06120, completi inoltre di rosette elastiche nel numero di una per ciascuna vite del morsetto / - per corda della sezione da 16 mm²	CAD		0,46	0,00%
MO.AV.M.1100.B	Fornitura di capicorda a morsetto, in ottone nichelato, a squadra e dritti, conformi rispettivamente alle prescrizioni UNEL 06119 e 06120, completi inoltre di rosette elastiche nel numero di una per ciascuna vite del morsetto / - per corda della sezione da 25 mm²	CAD		0,52	0,00%
MO.AV.M.1100.C	Fornitura di capicorda a morsetto, in ottone nichelato, a squadra e dritti, conformi rispettivamente alle prescrizioni UNEL 06119 e 06120, completi inoltre di rosette elastiche nel numero di una per ciascuna vite del morsetto / - per corda della sezione da 40 mm²	CAD		0,80	0,00%
MO.AV.M.1100.D	Fornitura di capicorda a morsetto, in ottone nichelato, a squadra e dritti, conformi rispettivamente alle prescrizioni UNEL 06119 e 06120, completi inoltre di rosette elastiche nel numero di una per ciascuna vite del morsetto / - per corda della sezione da 63 mm²	CAD		1,19	0,00%
MO.AV.M.1100.E	Fornitura di capicorda a morsetto, in ottone nichelato, a squadra e dritti, conformi rispettivamente alle prescrizioni UNEL 06119 e 06120, completi inoltre di rosette elastiche nel numero di una per ciascuna vite del morsetto / - per corda della sezione da 100 mm²	CAD		1,37	0,00%
MO.AV.M.1100.F	Fornitura di capicorda a morsetto, in ottone nichelato, a squadra e dritti, conformi rispettivamente alle prescrizioni UNEL 06119 e 06120, completi inoltre di rosette elastiche nel numero di una per ciascuna vite del morsetto / - per corda della sezione da 160 mm²	CAD		2,31	0,00%
MO.AV.M.1102	Fornitura di capicorda in rame puro stagnato, diritti, a squadra e a bandiera, ricavati da tubo e da installarsi a compressione meccanica
MO.AV.M.1102.A	Fornitura di capicorda in rame puro stagnato, diritti, a squadra e a bandiera, ricavati da tubo e da installarsi a compressione meccanica / - per corda della sezione da 10 mm²	CAD		0,22	0,00%
MO.AV.M.1102.B	Fornitura di capicorda in rame puro stagnato, diritti, a squadra e a bandiera, ricavati da tubo e da installarsi a compressione meccanica / - per corda della sezione da 16 mm²	CAD		0,25	0,00%
MO.AV.M.1102.C	Fornitura di capicorda in rame puro stagnato, diritti, a squadra e a bandiera, ricavati da tubo e da installarsi a compressione meccanica / - per corda della sezione da 25 mm²	CAD		0,30	0,00%
MO.AV.M.1102.D	Fornitura di capicorda in rame puro stagnato, diritti, a squadra e a bandiera, ricavati da tubo e da installarsi a compressione meccanica / - per corda della sezione da 40 mm²	CAD		0,46	0,00%
MO.AV.M.1102.E	Fornitura di capicorda in rame puro stagnato, diritti, a squadra e a bandiera, ricavati da tubo e da installarsi a compressione meccanica / - per corda della sezione da 70 mm²	CAD		0,84	0,00%
MO.AV.M.1102.F	Fornitura di capicorda in rame puro stagnato, diritti, a squadra e a bandiera, ricavati da tubo e da installarsi a compressione meccanica / - per corda della sezione da 95 mm²	CAD		1,12	0,00%
MO.AV.M.1102.G	Fornitura di capicorda in rame puro stagnato, diritti, a squadra e a bandiera, ricavati da tubo e da installarsi a compressione meccanica / - per corda della sezione da 120 mm²	CAD		1,71	0,00%
MO.AV.M.1104	Fornitura di capicorda a colletto lungo in rame elettrolitico ricotto e stagnato elettroliticamente privi di foro di spia, ricavati da tubo, da installarsi con doppia compressione meccanica
MO.AV.M.1104.A	Fornitura di capicorda a colletto lungo in rame elettrolitico ricotto e stagnato elettroliticamente privi di foro di spia, ricavati da tubo, da installarsi con doppia compressione meccanica / - per corda della sezione da 16 mm²	CAD		0,27	0,00%
MO.AV.M.1104.B	Fornitura di capicorda a colletto lungo in rame elettrolitico ricotto e stagnato elettroliticamente privi di foro di spia, ricavati da tubo, da installarsi con doppia compressione meccanica / - per corda della sezione da 25 mm²	CAD		0,39	0,00%
MO.AV.M.1104.C	Fornitura di capicorda a colletto lungo in rame elettrolitico ricotto e stagnato elettroliticamente privi di foro di spia, ricavati da tubo, da installarsi con doppia compressione meccanica / - per corda della sezione da 35 mm²	CAD		0,56	0,00%
MO.AV.M.1104.D	Fornitura di capicorda a colletto lungo in rame elettrolitico ricotto e stagnato elettroliticamente privi di foro di spia, ricavati da tubo, da installarsi con doppia compressione meccanica / - per corda della sezione da 50 mm²	CAD		0,80	0,00%
MO.AV.M.1104.E	Fornitura di capicorda a colletto lungo in rame elettrolitico ricotto e stagnato elettroliticamente privi di foro di spia, ricavati da tubo, da installarsi con doppia compressione meccanica / - per corda della sezione da 70 mm²	CAD		1,06	0,00%
MO.AV.M.1104.F	Fornitura di capicorda a colletto lungo in rame elettrolitico ricotto e stagnato elettroliticamente privi di foro di spia, ricavati da tubo, da installarsi con doppia compressione meccanica / - per corda della sezione da 95 mm²	CAD		1,57	0,00%
MO.AV.M.1104.G	Fornitura di capicorda a colletto lungo in rame elettrolitico ricotto e stagnato elettroliticamente privi di foro di spia, ricavati da tubo, da installarsi con doppia compressione meccanica / - per corda della sezione da 120 mm²	CAD		2,17	0,00%
MO.AV.M.1104.H	Fornitura di capicorda a colletto lungo in rame elettrolitico ricotto e stagnato elettroliticamente privi di foro di spia, ricavati da tubo, da installarsi con doppia compressione meccanica / - per corda della sezione da 150 mm²	CAD		2,90	0,00%
MO.AV.M.1104.I	Fornitura di capicorda a colletto lungo in rame elettrolitico ricotto e stagnato elettroliticamente privi di foro di spia, ricavati da tubo, da installarsi con doppia compressione meccanica / - per corda della sezione da 185 mm²	CAD		4,15	0,00%
MO.AV.M.1104.J	Fornitura di capicorda a colletto lungo in rame elettrolitico ricotto e stagnato elettroliticamente privi di foro di spia, ricavati da tubo, da installarsi con doppia compressione meccanica / - per corda della sezione da 240 mm²	CAD		5,61	0,00%
MO.AV.M.1107	Fornitura di morsetto universale bifilare a pettine, in ottone con un bullone di pressione in acciaio zincato, per giunzione e derivazione di conduttori
MO.AV.M.1107.A	Fornitura di morsetto universale bifilare a pettine, in ottone con un bullone di pressione in acciaio zincato, per giunzione e derivazione di conduttori / - per morsetto per corda della sezione da 7 mm² e fino a 20 mm²	CAD		0,59	0,00%
MO.AV.M.1107.B	Fornitura di morsetto universale bifilare a pettine, in ottone con un bullone di pressione in acciaio zincato, per giunzione e derivazione di conduttori / - per morsetto per corda della sezione da 20 mm² e fino a 50 mm²	CAD		0,91	0,00%
MO.AV.M.1107.C	Fornitura di morsetto universale bifilare a pettine, in ottone con un bullone di pressione in acciaio zincato, per giunzione e derivazione di conduttori / - per morsetto per corda della sezione da 50 mm² e fino a 100 mm²	CAD		1,31	0,00%
MO.AV.M.1108	Fornitura di morsetto universale bifilare a pettine, in ottone con due bulloni di pressione in acciaio zincato, per giunzione e derivazione di conduttori
MO.AV.M.1108.A	Fornitura di morsetto universale bifilare a pettine, in ottone con due bulloni di pressione in acciaio zincato, per giunzione e derivazione di conduttori / - per morsetto per corda della sezione da 7 mm² e fino a 20 mm²	CAD		0,80	0,00%
MO.AV.M.1108.B	Fornitura di morsetto universale bifilare a pettine, in ottone con due bulloni di pressione in acciaio zincato, per giunzione e derivazione di conduttori / - per morsetto per corda della sezione da 20 mm² e fino a 50 mm²	CAD		1,19	0,00%
MO.AV.M.1108.C	Fornitura di morsetto universale bifilare a pettine, in ottone con due bulloni di pressione in acciaio zincato, per giunzione e derivazione di conduttori / - per morsetto per corda della sezione da 50 mm² e fino a 100 mm²	CAD		2,11	0,00%
MO.AV.M.1108.D	Fornitura di morsetto universale bifilare a pettine, in ottone con due bulloni di pressione in acciaio zincato, per giunzione e derivazione di conduttori / - per morsetto per corda della sezione da 100 mm² e fino a 150 mm²	CAD		3,83	0,00%
MO.AV.M.1108.E	Fornitura di morsetto universale bifilare a pettine, in ottone con due bulloni di pressione in acciaio zincato, per giunzione e derivazione di conduttori / - per morsetto per corda della sezione da 150 mm² e fino a 200 mm²	CAD		4,87	0,00%
MO.AV.M.1108.F	Fornitura di morsetto universale bifilare a pettine, in ottone con due bulloni di pressione in acciaio zincato, per giunzione e derivazione di conduttori / - per morsetto per corda della sezione da 200 mm² e fino a 300 mm²	CAD		8,43	0,00%
MO.AV.M.1110	Fornitura di morsetti volanti in ottone per il fissaggio di conduttori a mezzo vite di pressione, con isolamento in resina termoindurente del tipo a cappuccio o con nasello munito di foro
MO.AV.M.1110.A	Fornitura di morsetti volanti in ottone per il fissaggio di conduttori a mezzo vite di pressione, con isolamento in resina termoindurente del tipo a cappuccio o con nasello munito di foro / - per conduttori di sezione complessiva fino a 6 mm²	CAD		0,14	0,00%
MO.AV.M.1110.B	Fornitura di morsetti volanti in ottone per il fissaggio di conduttori a mezzo vite di pressione, con isolamento in resina termoindurente del tipo a cappuccio o con nasello munito di foro / - per conduttori di sezione complessiva superiore a 6 mm² e fino a 16 mm²	CAD		0,37	0,00%
MO.AV.M.1110.C	Fornitura di morsetti volanti in ottone per il fissaggio di conduttori a mezzo vite di pressione, con isolamento in resina termoindurente del tipo a cappuccio o con nasello munito di foro / - per conduttori di sezione complessiva superiore a 16 mm² e fino a 35 mm²	CAD		0,59	0,00%
MO.AV.M.1112	Fornitura di morsetti a mantello singoli o su lista per posa fissa
MO.AV.M.1112.A	Fornitura di morsetti a mantello singoli o su lista per posa fissa / - per conduttori di sezione complessiva fino a 10 mm²	CAD		1,85	0,00%
MO.AV.M.1112.B	Fornitura di morsetti a mantello singoli o su lista per posa fissa / - per conduttori di sezione complessiva superiore a 10 mm² e fino a 20 mm²	CAD		2,11	0,00%
MO.AV.M.1112.C	Fornitura di morsetti a mantello singoli o su lista per posa fissa / - per conduttori di sezione complessiva superiore a 20 mm² e fino a 35 mm²	CAD		2,83	0,00%
MO.AV.M.1112.D	Fornitura di morsetti a mantello singoli o su lista per posa fissa / - per conduttori di sezione complessiva superiore a 35 mm² e fino a 70 mm²	CAD		5,99	0,00%
MO.AV.M.1113	Fornitura di morsetti combinabili a barra passante, composti di materiale isolante melaminico o in ceramica, adatti al serraggio di capicorda in ottone o di conduttori a mezzo blocchetti di pressione
MO.AV.M.1113.A	Fornitura di morsetti combinabili a barra passante, composti di materiale isolante melaminico o in ceramica, adatti al serraggio di capicorda in ottone o di conduttori a mezzo blocchetti di pressione / - per conduttori di sezione e fino a 70 mm²	CAD		3,96	0,00%
MO.AV.M.1113.B	Fornitura di morsetti combinabili a barra passante, composti di materiale isolante melaminico o in ceramica, adatti al serraggio di capicorda in ottone o di conduttori a mezzo blocchetti di pressione / - per conduttori di sezione superiore a 70 mm² e fino a 120 mm²	CAD		5,33	0,00%
MO.AV.M.1113.C	Fornitura di morsetti combinabili a barra passante, composti di materiale isolante melaminico o in ceramica, adatti al serraggio di capicorda in ottone o di conduttori a mezzo blocchetti di pressione / - per conduttori di sezione superiore a 120 mm² e fino a 180 mm²	CAD		6,65	0,00%
MO.AV.M.1115	Fornitura di morsettiere componibili in resina termoindurente adatte al montaggio su profilati DIN
MO.AV.M.1115.A	Fornitura di morsettiere componibili in resina termoindurente adatte al montaggio su profilati DIN / - morsetti singoli per conduttori da 2,5 mm²	CAD		0,59	0,00%
MO.AV.M.1115.B	Fornitura di morsettiere componibili in resina termoindurente adatte al montaggio su profilati DIN / - morsetti singoli per conduttori da 4 mm²	CAD		0,70	0,00%
MO.AV.M.1115.C	Fornitura di morsettiere componibili in resina termoindurente adatte al montaggio su profilati DIN / - morsetti singoli per conduttori da 6 mm²	CAD		0,80	0,00%
MO.AV.M.1115.D	Fornitura di morsettiere componibili in resina termoindurente adatte al montaggio su profilati DIN / - morsetti singoli per conduttori da 10 mm²	CAD		0,91	0,00%
MO.AV.M.1115.E	Fornitura di morsettiere componibili in resina termoindurente adatte al montaggio su profilati DIN / - morsetti singoli per conduttori da 16 mm²	CAD		1,19	0,00%
MO.AV.M.1115.F	Fornitura di morsettiere componibili in resina termoindurente adatte al montaggio su profilati DIN / - morsetti singoli per conduttori da 25 mm²	CAD		1,85	0,00%
MO.AV.M.1115.G	Fornitura di morsettiere componibili in resina termoindurente adatte al montaggio su profilati DIN / - morsetti singoli per conduttori da 35 mm²	CAD		2,04	0,00%
MO.AV.M.1115.H	Fornitura di morsettiere componibili in resina termoindurente adatte al montaggio su profilati DIN / - morsetti singoli per conduttori da 50 mm²	CAD		3,83	0,00%
MO.AV.M.1116	Fornitura di accessori per morsettiere componibili in resina termoindurente adatte al montaggio su profilati DIN, di cui alla voce MO.AV.M.1115
MO.AV.M.1116.A	Fornitura di accessori per morsettiere componibili in resina termoindurente adatte al montaggio su profilati DIN, di cui alla voce MO.AV.M.1115 / - separatore piccolo, medio e grande	CAD		0,29	0,00%
MO.AV.M.1116.B	Fornitura di accessori per morsettiere componibili in resina termoindurente adatte al montaggio su profilati DIN, di cui alla voce MO.AV.M.1115 / - morsetto portafusibile fino a 6 A	CAD		2,96	0,00%
MO.AV.M.1116.C	Fornitura di accessori per morsettiere componibili in resina termoindurente adatte al montaggio su profilati DIN, di cui alla voce MO.AV.M.1115 / - profilati DIN (46277/1)	M		2,31	0,00%
MO.AV.M.1116.D	Fornitura di accessori per morsettiere componibili in resina termoindurente adatte al montaggio su profilati DIN, di cui alla voce MO.AV.M.1115 / - barra in rame, per attestamento conduttori di terra, munita di morsetti con viti a / pressione	M		12,57	0,00%
MO.AV.M.1119	Fornitura di morsettiere con tre morsetti in ottone nichelato per derivazioni montate su supporti isolanti in porcellana o materiali melaminici per cassette di qualsiasi tipo
MO.AV.M.1119.A	Fornitura di morsettiere con tre morsetti in ottone nichelato per derivazioni montate su supporti isolanti in porcellana o materiali melaminici per cassette di qualsiasi tipo / - per conduttori di sezione complessiva fino a 6 mm²	CAD		3,30	0,00%
MO.AV.M.1119.B	Fornitura di morsettiere con tre morsetti in ottone nichelato per derivazioni montate su supporti isolanti in porcellana o materiali melaminici per cassette di qualsiasi tipo / - per conduttori di sezione complessiva superiore a 6 mm² e fino a 16 mm²	CAD		4,62	0,00%
MO.AV.M.1119.C	Fornitura di morsettiere con tre morsetti in ottone nichelato per derivazioni montate su supporti isolanti in porcellana o materiali melaminici per cassette di qualsiasi tipo / - per conduttori di sezione complessiva superiore a 16 mm² e fino a 35 mm²	CAD		6,52	0,00%
MO.AV.M.1119.D	Fornitura di morsettiere con tre morsetti in ottone nichelato per derivazioni montate su supporti isolanti in porcellana o materiali melaminici per cassette di qualsiasi tipo / - per conduttori di sezione complessiva superiore a 35 mm² e fino a 70 mm²	CAD		11,66	0,00%
MO.AV.M.1119.E	Fornitura di morsettiere con tre morsetti in ottone nichelato per derivazioni montate su supporti isolanti in porcellana o materiali melaminici per cassette di qualsiasi tipo / - per conduttori di sezione complessiva superiore a 70 mm² e fino a 150 mm²	CAD		17,87	0,00%
MO.AV.M.1120	Fornitura di morsettiere con quattro morsetti in ottone nichelato per derivazioni montate su supporti isolanti in porcellana o materiali melaminici per cassette di qualsiasi tipo
MO.AV.M.1120.A	Fornitura di morsettiere con quattro morsetti in ottone nichelato per derivazioni montate su supporti isolanti in porcellana o materiali melaminici per cassette di qualsiasi tipo / - per conduttori di sezione complessiva fino a 6 mm²	CAD		5,14	0,00%
MO.AV.M.1120.B	Fornitura di morsettiere con quattro morsetti in ottone nichelato per derivazioni montate su supporti isolanti in porcellana o materiali melaminici per cassette di qualsiasi tipo / - per conduttori di sezione complessiva superiore a 6 mm² e fino a 16 mm²	CAD		6,92	0,00%
MO.AV.M.1120.C	Fornitura di morsettiere con quattro morsetti in ottone nichelato per derivazioni montate su supporti isolanti in porcellana o materiali melaminici per cassette di qualsiasi tipo / - per conduttori di sezione complessiva superiore a 16 mm² e fino a 35 mm²	CAD		9,44	0,00%
MO.AV.M.1120.D	Fornitura di morsettiere con quattro morsetti in ottone nichelato per derivazioni montate su supporti isolanti in porcellana o materiali melaminici per cassette di qualsiasi tipo / - per conduttori di sezione complessiva superiore a 35 mm² e fino a 70 mm²	CAD		15,03	0,00%
MO.AV.M.1120.E	Fornitura di morsettiere con quattro morsetti in ottone nichelato per derivazioni montate su supporti isolanti in porcellana o materiali melaminici per cassette di qualsiasi tipo / - per conduttori di sezione complessiva superiore a 70 mm² e fino a 150 mm²	CAD		26,36	0,00%
MO.AV.M.1123	Fornitura di capicorda preisolati in rame elettrolitico stagnato da installarsi a compressione meccanica
MO.AV.M.1123.A	Fornitura di capicorda preisolati in rame elettrolitico stagnato da installarsi a compressione meccanica / - per sezione della corda o del filo da 0,25 a 1,5 mm²	CAD		0,06	0,00%
MO.AV.M.1123.B	Fornitura di capicorda preisolati in rame elettrolitico stagnato da installarsi a compressione meccanica / - per sezione della corda o del filo da 2,5 mm² e fino a 6 mm²	CAD		0,17	0,00%
MO.AV.M.1124	Fornitura di morsettiera per palina M41 su supporto in materiale termoplastico, composta da quattro morsetti di rame a quattro vie ciascuno per attestamento o derivazione, mediante viti di pressione, di conduttori fino a 25 mm² di sezione, corredata da uno o due portafusibili completi di fusibili, montata su portello in lega di alluminio pressofuso con dispositivo di chiusura a chiave triangolare idonea ad essere montata sulle apposite asole di paline M41, pali, paline in vetroresina
MO.AV.M.1124.A	Fornitura di morsettiera per palina M41 su supporto in materiale termoplastico, composta da quattro morsetti di rame a quattro vie ciascuno per attestamento o derivazione, mediante viti di pressione, di conduttori fino a 25 mm² di sezione, corredata da uno o due portafusibili completi di fusibili, montata su portello in lega di alluminio pressofuso con dispositivo di chiusura a chiave triangolare idonea ad essere montata sulle apposite asole di paline M41, pali, paline in vetroresina / - per ogni morsettiera	CAD		15,81	0,00%
MO.AV.M.2101	Posa in opera di capicorda a morsetto, di cui alla voce MO.AV.M.1100
MO.AV.M.2101.A	Posa in opera di capicorda a morsetto, di cui alla voce MO.AV.M.1100 / - per corda della sezione da 16, 25 e 40 mm²	CAD		1,21	100,00%
MO.AV.M.2101.B	Posa in opera di capicorda a morsetto, di cui alla voce MO.AV.M.1100 / - per corda della sezione da 63, 100 e 160 mm²	CAD		1,98	100,00%
MO.AV.M.2103	Posa in opera di capicorda del tipo a compressione meccanica, di cui alle voci MO.AV.M.1102 e MO.AV.M.1123
MO.AV.M.2103.A	Posa in opera di capicorda del tipo a compressione meccanica, di cui alle voci MO.AV.M.1102 e MO.AV.M.1123 / - capicorda fino alla sezione da 6 mm²	CAD		0,24	100,00%
MO.AV.M.2103.B	Posa in opera di capicorda del tipo a compressione meccanica, di cui alle voci MO.AV.M.1102 e MO.AV.M.1123 / - capicorda fino alla sezione da oltre 6 mm² e fino a 25 mm²	CAD		0,50	100,00%
MO.AV.M.2103.C	Posa in opera di capicorda del tipo a compressione meccanica, di cui alle voci MO.AV.M.1102 e MO.AV.M.1123 / - capicorda fino alla sezione da oltre 25 mm² e fino a 70 mm²	CAD		1,00	100,00%
MO.AV.M.2103.D	Posa in opera di capicorda del tipo a compressione meccanica, di cui alle voci MO.AV.M.1102 e MO.AV.M.1123 / - capicorda fino alla sezione da oltre 70 mm²	CAD		1,50	100,00%
MO.AV.M.2105	Posa in opera di capicorda del tipo a doppia compressione meccanica, di cui alla voce MO.AV.M.1104, su cavo isolato, con l'uso di appropriata pressa e matrici esagonali, compresa e compensata nel prezzo l'intestatura della corda
MO.AV.M.2105.A	Posa in opera di capicorda del tipo a doppia compressione meccanica, di cui alla voce MO.AV.M.1104, su cavo isolato, con l'uso di appropriata pressa e matrici esagonali, compresa e compensata nel prezzo l'intestatura della corda / - per capicorda in opera su cavo della sezione fino a 70 mm²	CAD		2,71	100,00%
MO.AV.M.2105.B	Posa in opera di capicorda del tipo a doppia compressione meccanica, di cui alla voce MO.AV.M.1104, su cavo isolato, con l'uso di appropriata pressa e matrici esagonali, compresa e compensata nel prezzo l'intestatura della corda / - per capicorda in opera su cavo della sezione da oltre 70 mm² fino a 240 mm²	CAD		3,71	100,00%
MO.AV.M.2106	Posa in opera di capicorda del tipo a doppia compressione meccanica, di cui alla voce MO.AV.M.1104, su corda di rame nuda, con l'uso di appropriata pressa e matrici esagonali, compresa e compensata nel prezzo l'intestatura della corda
MO.AV.M.2106.A	Posa in opera di capicorda del tipo a doppia compressione meccanica, di cui alla voce MO.AV.M.1104, su corda di rame nuda, con l'uso di appropriata pressa e matrici esagonali, compresa e compensata nel prezzo l'intestatura della corda / - per capicorda in opera su corda della sezione fino a 70 mm²	CAD		2,03	100,00%
MO.AV.M.2106.B	Posa in opera di capicorda del tipo a doppia compressione meccanica, di cui alla voce MO.AV.M.1104, su corda di rame nuda, con l'uso di appropriata pressa e matrici esagonali, compresa e compensata nel prezzo l'intestatura della corda / - per capicorda in opera su corda della sezione da oltre 70 mm² fino a 240 mm²	CAD		2,71	100,00%
MO.AV.M.2109	Posa in opera di morsetti universali, di cui alle voci MO.AV.M.1107 e MO.AV.M.1108
MO.AV.M.2109.A	Posa in opera di morsetti universali, di cui alle voci MO.AV.M.1107 e MO.AV.M.1108 / - per ogni morsetto universale bifilare a pettine, in ottone con un bullone di pressione in / acciaio zincato, di cui alla voce MO.AV.M.1107	CAD		1,36	100,00%
MO.AV.M.2109.B	Posa in opera di morsetti universali, di cui alle voci MO.AV.M.1107 e MO.AV.M.1108 / - per ogni morsetto universale bifilare a pettine, in ottone con due bulloni di pressione in / acciaio zincato, di cui alla voce MO.AV.M.1108	CAD		2,09	100,00%
MO.AV.M.2111	Posa in opera di morsetti volanti, di cui alle voci MO.AV.M.1110 e MO.AV.M.1112
MO.AV.M.2111.A	Posa in opera di morsetti volanti, di cui alle voci MO.AV.M.1110 e MO.AV.M.1112 / - per ogni morsetto	CAD		0,74	100,00%
MO.AV.M.2114	Posa in opera di morsetti combinabili a blocchetti, di cui alla voce MO.AV.M.1113
MO.AV.M.2114.A	Posa in opera di morsetti combinabili a blocchetti, di cui alla voce MO.AV.M.1113 / - per ogni morsetto	CAD		1,89	100,00%
MO.AV.M.2117	Posa in opera di morsetti e accessori componibili su guide DIN, di cui alle voci MO.AV.M.1115 e MO.AV.M.1116
MO.AV.M.2117.A	Posa in opera di morsetti e accessori componibili su guide DIN, di cui alle voci MO.AV.M.1115 e MO.AV.M.1116 / - per ogni morsetto o accessorio	CAD		0,53	100,00%
MO.AV.M.2121	Posa in opera di morsettiere, di cui alle voci MO.AV.M.1119 e MO.AV.M.1120
MO.AV.M.2121.A	Posa in opera di morsettiere, di cui alle voci MO.AV.M.1119 e MO.AV.M.1120 / - per ogni morsettiera	CAD		3,42	100,00%
MO.AV.M.2122	Posa in opera di morsettiera in PVC in lista da 12 morsetti in ottone (mamut). / La voce comprende e compensa l'introduzione, la spunta e il collegamento dei cavi con relativa spunta e preparazione della testa con asportazione della protezione per la lunghezza necessaria o l'eventuale fasciatura di questi con tela sterlingata o polivinilica (fornita dall'Imprenditore a sua cura e spese) ed il loro ordinato attestamento alla morsettiera.
MO.AV.M.2122.A	Posa in opera di morsettiera in PVC in lista da 12 morsetti in ottone (mamut). / La voce comprende e compensa l'introduzione, la spunta e il collegamento dei cavi con relativa spunta e preparazione della testa con asportazione della protezione per la lunghezza necessaria o l'eventuale fasciatura di questi con tela sterlingata o polivinilica (fornita dall'Imprenditore a sua cura e spese) ed il loro ordinato attestamento alla morsettiera. / - per ogni morsetto utilizzato del mamut (di qualsiasi sezione)	CAD		0,88	100,00%
MO.AV.M.2125	Posa in opera di portelli in lega di alluminio corredati di morsetterie di cui alla voce MO.AV.M.1124 su asole già predisposte su paline di illuminazione, compresi e compensati gli allacciamenti dei conduttori e la posa di fusibili
MO.AV.M.2125.A	Posa in opera di portelli in lega di alluminio corredati di morsetterie di cui alla voce MO.AV.M.1124 su asole già predisposte su paline di illuminazione, compresi e compensati gli allacciamenti dei conduttori e la posa di fusibili / - per ogni portello	CAD		7,40	100,00%
MO.AV.M.2127	Posa in opera di profilato DIN su telai di quadri elettrici
MO.AV.M.2127.A	Posa in opera di profilato DIN su telai di quadri elettrici / - per profilato DIN	M		4,72	100,00%
MO.AV.M.5118	Rimozione d'opera di morsetti e accessori, in opera come alla voce MO.AV.M.2117
MO.AV.M.5118.A	Rimozione d'opera di morsetti e accessori, in opera come alla voce MO.AV.M.2117 / - per ogni elemento	CAD		0,32	100,00%
MO.AV.M.5126	Rimozioni d'opera di portelli in lega di alluminio, posati in opera come alla voce MO.AV.M.2125
MO.AV.M.5126.A	Rimozioni d'opera di portelli in lega di alluminio, posati in opera come alla voce MO.AV.M.2125 / - per ogni portello	CAD		2,36	100,00%
MO.AV.M.5128	Rimozione d'opera di profilati DIN, in opera come alla voce MO.AV.M.2127
MO.AV.M.5128.A	Rimozione d'opera di profilati DIN, in opera come alla voce MO.AV.M.2127 / - per profilato DIN	M		1,68	100,00%
MO.AV.P	Pressacavi
MO.AV.P.1100	Fornitura di bocchettoni a 2 vie adatti per biforcare l'ingresso delle scatole come alla voce MO.AV.C.1100, muniti da un lato di attacco con filettatura corrispondente a quella di ingresso della scatola e dall'altro lato di due ingressi a pressacavo con bocchettone metallico, anello metallico ed anello in gomma, per cavi del diametro da 10 a 16 mm
MO.AV.P.1100.A	Fornitura di bocchettoni a 2 vie adatti per biforcare l'ingresso delle scatole come alla voce MO.AV.C.1100, muniti da un lato di attacco con filettatura corrispondente a quella di ingresso della scatola e dall'altro lato di due ingressi a pressacavo con bocchettone metallico, anello metallico ed anello in gomma, per cavi del diametro da 10 a 16 mm / - per ogni bocchettone	CAD		2,17	0,00%
MO.AV.P.2101	Posa in opera di bocchettoni a 2 vie su cassette o scatole in lega leggera
MO.AV.P.2101.A	Posa in opera di bocchettoni a 2 vie su cassette o scatole in lega leggera / - per ogni bocchettone	CAD		1,56	100,00%
MO.AV.P.2103	Posa in opera di bocchettoni pressacavo semplici in fori predisposti su piastre o raccordi di cassette in lega leggera
MO.AV.P.2103.A	Posa in opera di bocchettoni pressacavo semplici in fori predisposti su piastre o raccordi di cassette in lega leggera / - per ogni bocchettone	CAD		1,36	100,00%
MO.AV.P.5104	Rimozione d'opera di bocchettoni a 2 vie e semplici, a pressacavo, in opera come alle voci MO.AV.P.2101 e MO.AV.P.2103
MO.AV.P.5104.A	Rimozione d'opera di bocchettoni a 2 vie e semplici, a pressacavo, in opera come alle voci MO.AV.P.2101 e MO.AV.P.2103 / - per ogni bocchettone	CAD		0,88	100,00%
MO.AV.T	Metallo per costruzioni
MO.AV.T.1100	Fornitura di barre in rame elettrolitico adatte per il collegamento elettrico di cassette combinate, provviste dei fori necessari per il loro fissaggio e per l'attestamento di altre barre
MO.AV.T.1100.A	Fornitura di barre in rame elettrolitico adatte per il collegamento elettrico di cassette combinate, provviste dei fori necessari per il loro fissaggio e per l'attestamento di altre barre / - per ogni barra	KG		9,83	0,00%
MO.AV.T.2101	Posa in opera di barre in rame elettrolitico, di cui alla voce MO.AV.T.1100, all'interno di cassette in lega leggera con fissaggio ai supporti isolanti
MO.AV.T.2101.A	Posa in opera di barre in rame elettrolitico, di cui alla voce MO.AV.T.1100, all'interno di cassette in lega leggera con fissaggio ai supporti isolanti / - per ogni barra	CAD		3,30	100,00%
MO.BL	Blocchi di fondazione
MO.BL.A	Ferri
MO.BL.A.2100	Posa in opera di ferri di rinforzo, annegati in blocchi di calcestruzzo, o di ganci per tiranti a terra, o di bulloni di fondazione, o di spezzoni di rotaia, da incorporare in blocchi di fondazione
MO.BL.A.2100.A	Posa in opera di ferri di rinforzo, annegati in blocchi di calcestruzzo, o di ganci per tiranti a terra, o di bulloni di fondazione, o di spezzoni di rotaia, da incorporare in blocchi di fondazione / - per ogni ferro	KG		0,44	88,60%
MO.BL.B	Cunette
MO.BL.B.2100	Deviazione di cunette attorno a blocchi di fondazione onde assicurare la continuità di scolo delle acque nelle cunette stesse; compreso e compensato nel prezzo, lo scavo, la rimozione del terreno, l'esecuzione delle parti murarie, il ripristino della massicciata, la rimozione del pietrame, ecc.
MO.BL.B.2100.A	Deviazione di cunette attorno a blocchi di fondazione onde assicurare la continuità di scolo delle acque nelle cunette stesse; compreso e compensato nel prezzo, lo scavo, la rimozione del terreno, l'esecuzione delle parti murarie, il ripristino della massicciata, la rimozione del pietrame, ecc. / - qualora la deviazione sia realizzata con solo movimento di terra	M		9,22	70,10%
MO.BL.B.2100.B	Deviazione di cunette attorno a blocchi di fondazione onde assicurare la continuità di scolo delle acque nelle cunette stesse; compreso e compensato nel prezzo, lo scavo, la rimozione del terreno, l'esecuzione delle parti murarie, il ripristino della massicciata, la rimozione del pietrame, ecc. / - qualora la deviazione sia realizzata da muratura di pietrame, tufo, mattoni, ecc.	M		26,95	70,10%
MO.BL.B.2100.C	Deviazione di cunette attorno a blocchi di fondazione onde assicurare la continuità di scolo delle acque nelle cunette stesse; compreso e compensato nel prezzo, lo scavo, la rimozione del terreno, l'esecuzione delle parti murarie, il ripristino della massicciata, la rimozione del pietrame, ecc. / - qualora la deviazione sia realizzata con opere di calcestruzzo	M		44,21	70,00%
MO.BL.C	Strutture in conglomerato cementizio
MO.BL.C.3100	Formazione in opera di conglomerato per strutture non armate, gettati e costipati in opera per lavori di qualsiasi natura, in qualsiasi località entro e fuori la sede ferroviaria, escluse le sole località impervie e di montagna; comprese le armature di sostegno ed i casseri occorrenti
MO.BL.C.3100.A	Formazione in opera di conglomerato per strutture non armate, gettati e costipati in opera per lavori di qualsiasi natura, in qualsiasi località entro e fuori la sede ferroviaria, escluse le sole località impervie e di montagna; comprese le armature di sostegno ed i casseri occorrenti / - formati con un metro cubo di miscela inerte di sabbia e ghiaia o pietrisco e 150 kg di / cemento tipo «325» o superiore	M3		75,87	45,10%
MO.BL.C.3100.B	Formazione in opera di conglomerato per strutture non armate, gettati e costipati in opera per lavori di qualsiasi natura, in qualsiasi località entro e fuori la sede ferroviaria, escluse le sole località impervie e di montagna; comprese le armature di sostegno ed i casseri occorrenti / - formati con un metro cubo di miscela inerte di sabbia e ghiaia o pietrisco e 200 kg di / cemento tipo «325» o superiore	M3		79,55	45,10%
MO.BL.C.3100.C	Formazione in opera di conglomerato per strutture non armate, gettati e costipati in opera per lavori di qualsiasi natura, in qualsiasi località entro e fuori la sede ferroviaria, escluse le sole località impervie e di montagna; comprese le armature di sostegno ed i casseri occorrenti / - formati con un metro cubo di miscela inerte di sabbia e ghiaia o pietrisco e 250 kg di / cemento tipo «325» o superiore	M3		82,50	45,00%
MO.BL.C.3101	Formazione in opera di conglomerato gettato e costipato in opera, con 200 kg di cemento per m³ di miscela inerte di sabbia e ghiaia
MO.BL.C.3101.A	Formazione in opera di conglomerato gettato e costipato in opera, con 200 kg di cemento per m³ di miscela inerte di sabbia e ghiaia / - per protezione di canalizzazioni interrate	M3		106,09	45,00%
MO.BL.D	Blocchi in conglomerato cementizio
MO.BL.D.2100	Spostamento di blocchi di fondazione in conglomerato cementizio sino a un massimo di 30 cm; compresi e compensati lo scavo in materia di qualsiasi natura, consistenza e durezza (per liberare le basi stesse e per preparare il piano di scorrimento, lo spostamento delle basi a mezzo binde e paranchi e di successivo reinterro con ripristino del terreno e della massicciata
MO.BL.D.2100.A	Spostamento di blocchi di fondazione in conglomerato cementizio sino a un massimo di 30 cm; compresi e compensati lo scavo in materia di qualsiasi natura, consistenza e durezza (per liberare le basi stesse e per preparare il piano di scorrimento, lo spostamento delle basi a mezzo binde e paranchi e di successivo reinterro con ripristino del terreno e della massicciata / - per blocchi di fondazione per pali di qualsiasi tipo, aventi volume fino a 2 m³	M3		90,25	55,00%
MO.BL.D.2100.B	Spostamento di blocchi di fondazione in conglomerato cementizio sino a un massimo di 30 cm; compresi e compensati lo scavo in materia di qualsiasi natura, consistenza e durezza (per liberare le basi stesse e per preparare il piano di scorrimento, lo spostamento delle basi a mezzo binde e paranchi e di successivo reinterro con ripristino del terreno e della massicciata / - per blocchi di fondazione per pali di qualsiasi tipo aventi volumi superiori a 2 m³ e sino / a 4 m³	M3		82,73	55,10%
MO.BL.D.2100.C	Spostamento di blocchi di fondazione in conglomerato cementizio sino a un massimo di 30 cm; compresi e compensati lo scavo in materia di qualsiasi natura, consistenza e durezza (per liberare le basi stesse e per preparare il piano di scorrimento, lo spostamento delle basi a mezzo binde e paranchi e di successivo reinterro con ripristino del terreno e della massicciata / - per blocchi di fondazione, per pali di qualsiasi tipo, aventi volume superiore a 4 m³ e / sino a 8 m³	M3		75,23	55,00%
MO.BL.D.2101	Sovrapprezzo ai prezzi della voce MO.BL.D.2100 per ogni 20 cm, o frazione, di ulteriore spostamento
MO.BL.D.2101.A	Sovrapprezzo ai prezzi della voce MO.BL.D.2100 per ogni 20 cm, o frazione, di ulteriore spostamento / - per blocchi di fondazione per pali di qualsiasi tipo, aventi volume fino a 2 m³	M3		11,29	55,10%
MO.BL.D.2101.B	Sovrapprezzo ai prezzi della voce MO.BL.D.2100 per ogni 20 cm, o frazione, di ulteriore spostamento / - per blocchi di fondazione per pali di qualsiasi tipo aventi volumi superiori a 2 m³ e sino / a 4 m³	M3		9,76	55,20%
MO.BL.D.2101.C	Sovrapprezzo ai prezzi della voce MO.BL.D.2100 per ogni 20 cm, o frazione, di ulteriore spostamento / - per blocchi di fondazione, per pali di qualsiasi tipo, aventi volume superiore a 4 m³ e / sino a 8 m³	M3		8,28	55,10%
MO.BL.D.2102	Sovrapprezzo ai prezzi delle voci MO.BL.D.2100 e MO.BL.D.2101
MO.BL.D.2102.A	Sovrapprezzo ai prezzi delle voci MO.BL.D.2100 e MO.BL.D.2101 / - per blocchi portanti infisso il palo rispettivo (di qualsiasi tipo e dimensioni) / eventualmente completo di mensole ed isolatori per conduttori di alimentazione e / esclusi quelli di cui alla seguente sottovoce MO.BL.D.2102.B	%		20,00	0,00%
MO.BL.D.2102.B	Sovrapprezzo ai prezzi delle voci MO.BL.D.2100 e MO.BL.D.2101 / - per blocchi portanti infisso il palo rispettivo (di qualsiasi tipo e dimensioni) reggente / mensole di condutture di contatto TE complete di apparecchiature metalliche ed isolanti	%		30,00	0,00%
MO.BL.D.3103	Costruzione di blocchi di fondazione e di ormeggio in conglomerato cementizio di cui alla voce MO.BL.C.3100 per pali o strutture a traliccio o piantane di qualsiasi tipo, portali, sostegni per segnali, motori, ecc., compresi gli scavi, da valutarsi comunque vuoto per pieno nel loro volume geometrico a compenso della eventuale costruzione della parte superiore a testa di diamante, della lisciatura con malta cementizia delle superfici fuori terra, nonché della posa in opera, se necessaria, di tubi di qualsiasi diametro e materiale, di cunicoli in conglomerato cementizio per passaggio cavi o scolo acque, (le cui forniture saranno da compensarsi a parte) ovvero la formazione di vani ricavati nel blocco
MO.BL.D.3103.A	Costruzione di blocchi di fondazione e di ormeggio in conglomerato cementizio di cui alla voce MO.BL.C.3100 per pali o strutture a traliccio o piantane di qualsiasi tipo, portali, sostegni per segnali, motori, ecc., compresi gli scavi, da valutarsi comunque vuoto per pieno nel loro volume geometrico a compenso della eventuale costruzione della parte superiore a testa di diamante, della lisciatura con malta cementizia delle superfici fuori terra, nonché della posa in opera, se necessaria, di tubi di qualsiasi diametro e materiale, di cunicoli in conglomerato cementizio per passaggio cavi o scolo acque, (le cui forniture saranno da compensarsi a parte) ovvero la formazione di vani ricavati nel blocco / - con 200 kg di cemento tipo «325» o superiore, per getti di volume singolo fino a 0,7 m³	M3		164,26	35,00%
MO.BL.D.3103.B	Costruzione di blocchi di fondazione e di ormeggio in conglomerato cementizio di cui alla voce MO.BL.C.3100 per pali o strutture a traliccio o piantane di qualsiasi tipo, portali, sostegni per segnali, motori, ecc., compresi gli scavi, da valutarsi comunque vuoto per pieno nel loro volume geometrico a compenso della eventuale costruzione della parte superiore a testa di diamante, della lisciatura con malta cementizia delle superfici fuori terra, nonché della posa in opera, se necessaria, di tubi di qualsiasi diametro e materiale, di cunicoli in conglomerato cementizio per passaggio cavi o scolo acque, (le cui forniture saranno da compensarsi a parte) ovvero la formazione di vani ricavati nel blocco / - con 200 kg di cemento tipo «325» o superiore, per getti di volume singolo superiore a / 0,7 m³	M3		158,37	35,00%
MO.BL.D.3103.C	Costruzione di blocchi di fondazione e di ormeggio in conglomerato cementizio di cui alla voce MO.BL.C.3100 per pali o strutture a traliccio o piantane di qualsiasi tipo, portali, sostegni per segnali, motori, ecc., compresi gli scavi, da valutarsi comunque vuoto per pieno nel loro volume geometrico a compenso della eventuale costruzione della parte superiore a testa di diamante, della lisciatura con malta cementizia delle superfici fuori terra, nonché della posa in opera, se necessaria, di tubi di qualsiasi diametro e materiale, di cunicoli in conglomerato cementizio per passaggio cavi o scolo acque, (le cui forniture saranno da compensarsi a parte) ovvero la formazione di vani ricavati nel blocco / - con 250 kg di cemento tipo «325» o superiore, per getti di volume singolo fino a 0,7 m³	M3		169,43	35,00%
MO.BL.D.3103.D	Costruzione di blocchi di fondazione e di ormeggio in conglomerato cementizio di cui alla voce MO.BL.C.3100 per pali o strutture a traliccio o piantane di qualsiasi tipo, portali, sostegni per segnali, motori, ecc., compresi gli scavi, da valutarsi comunque vuoto per pieno nel loro volume geometrico a compenso della eventuale costruzione della parte superiore a testa di diamante, della lisciatura con malta cementizia delle superfici fuori terra, nonché della posa in opera, se necessaria, di tubi di qualsiasi diametro e materiale, di cunicoli in conglomerato cementizio per passaggio cavi o scolo acque, (le cui forniture saranno da compensarsi a parte) ovvero la formazione di vani ricavati nel blocco / - con 250 kg di cemento tipo «325» o superiore, per getti di volume singolo superiore a / 0,7 m³	M3		162,80	35,00%
MO.BL.D.3104	Maggiorazione da applicare ai prezzi della voce MO.BL.D.3103 qualora ci sia la necessità di eseguire parzialmente scavi in roccia o demolizione di murature o conglomerato cementizio
MO.BL.D.3104.A	Maggiorazione da applicare ai prezzi della voce MO.BL.D.3103 qualora ci sia la necessità di eseguire parzialmente scavi in roccia o demolizione di murature o conglomerato cementizio / - per la sola quota parte di demolizione eseguita su murature	M3		57,45	35,00%
MO.BL.D.3104.B	Maggiorazione da applicare ai prezzi della voce MO.BL.D.3103 qualora ci sia la necessità di eseguire parzialmente scavi in roccia o demolizione di murature o conglomerato cementizio / - per la sola quota parte di scavo su roccia o demolizione eseguita su conglomerato / cementizio	M3		71,45	35,00%
MO.BL.D.3105	Rifacimento parziale di blocchi di fondazione di cui alla voce MO.BL.D.3103 con impiego di calcestruzzo come alla sottovoce MO.BL.C.3100.C inclusi i relativi oneri di preventiva demolizione della parte di blocco danneggiato, scalpellatura, lavatura e boiaccatura con cemento tipo «325» o superiore delle superfici in ripresa, raschiatura delle strutture in fondazione interessate e verniciatura delle stesse con una mano di vernice antiruggine o catramina (fino ad un'altezza non inferiore a 20 cm), della parte al di sopra della testa di diamante, compresa e compensata la sagomatura a spiovente delle parti fuori terra nonché la lisciatura con malta dosata a 600 kg di cemento tipo «325» o superiore, per metro cubo di sabbia
MO.BL.D.3105.A	Rifacimento parziale di blocchi di fondazione di cui alla voce MO.BL.D.3103 con impiego di calcestruzzo come alla sottovoce MO.BL.C.3100.C inclusi i relativi oneri di preventiva demolizione della parte di blocco danneggiato, scalpellatura, lavatura e boiaccatura con cemento tipo «325» o superiore delle superfici in ripresa, raschiatura delle strutture in fondazione interessate e verniciatura delle stesse con una mano di vernice antiruggine o catramina (fino ad un'altezza non inferiore a 20 cm), della parte al di sopra della testa di diamante, compresa e compensata la sagomatura a spiovente delle parti fuori terra nonché la lisciatura con malta dosata a 600 kg di cemento tipo «325» o superiore, per metro cubo di sabbia / - rifacimento avente volume fino a 0,3 m³	M3		243,08	45,00%
MO.BL.D.3105.B	Rifacimento parziale di blocchi di fondazione di cui alla voce MO.BL.D.3103 con impiego di calcestruzzo come alla sottovoce MO.BL.C.3100.C inclusi i relativi oneri di preventiva demolizione della parte di blocco danneggiato, scalpellatura, lavatura e boiaccatura con cemento tipo «325» o superiore delle superfici in ripresa, raschiatura delle strutture in fondazione interessate e verniciatura delle stesse con una mano di vernice antiruggine o catramina (fino ad un'altezza non inferiore a 20 cm), della parte al di sopra della testa di diamante, compresa e compensata la sagomatura a spiovente delle parti fuori terra nonché la lisciatura con malta dosata a 600 kg di cemento tipo «325» o superiore, per metro cubo di sabbia / - rifacimento avente volume compreso da oltre 0,3 m³ e fino a 0,7 m³	M3		220,98	45,00%
MO.BL.D.3105.C	Rifacimento parziale di blocchi di fondazione di cui alla voce MO.BL.D.3103 con impiego di calcestruzzo come alla sottovoce MO.BL.C.3100.C inclusi i relativi oneri di preventiva demolizione della parte di blocco danneggiato, scalpellatura, lavatura e boiaccatura con cemento tipo «325» o superiore delle superfici in ripresa, raschiatura delle strutture in fondazione interessate e verniciatura delle stesse con una mano di vernice antiruggine o catramina (fino ad un'altezza non inferiore a 20 cm), della parte al di sopra della testa di diamante, compresa e compensata la sagomatura a spiovente delle parti fuori terra nonché la lisciatura con malta dosata a 600 kg di cemento tipo «325» o superiore, per metro cubo di sabbia / - rifacimento avente volume superiore a 0,7 m³	M3		201,82	45,00%
MO.BL.D.3106	Risanamento collarino elastico impermeabilizzante e antivibrante realizzato con sigillante in resina.
MO.BL.D.3106.A	Risanamento collarino elastico impermeabilizzante e antivibrante realizzato con sigillante in resina. / - per ogni collarino elastico impermeabilizzante e antivibrante risanato.	CAD		132,26	35,70%
MO.BL.D.3107	Risanamento fessurazioni dei blocchi di fondazione realizzato con adesivo in resina epossidica bicomponente.
MO.BL.D.3107.A	Risanamento fessurazioni dei blocchi di fondazione realizzato con adesivo in resina epossidica bicomponente. / - per ogni kg di adesivo epossidico bicomponente in opera	KG		30,15	50,40%
MO.BL.D.5106	Demolizione, parziale o totale, eseguita con qualsiasi mezzo, anche meccanico, di blocchi di fondazione di pali di qualsiasi tipo, compreso l'onere per il necessario scavo, compreso e compensato nel prezzo il trasporto a rifiuto dei materiali eccedenti
MO.BL.D.5106.A	Demolizione, parziale o totale, eseguita con qualsiasi mezzo, anche meccanico, di blocchi di fondazione di pali di qualsiasi tipo, compreso l'onere per il necessario scavo, compreso e compensato nel prezzo il trasporto a rifiuto dei materiali eccedenti / - di blocchi di calcestruzzo per strutture non armate	M3		128,16	45,00%
MO.BL.D.5106.B	Demolizione, parziale o totale, eseguita con qualsiasi mezzo, anche meccanico, di blocchi di fondazione di pali di qualsiasi tipo, compreso l'onere per il necessario scavo, compreso e compensato nel prezzo il trasporto a rifiuto dei materiali eccedenti / - di blocchi di calcestruzzo per strutture armate	M3		138,48	45,00%
MO.BL.E	Lavori e materiali accessori
MO.BL.E.2100	Costruzione attorno al piede di pali di collari di protezione, di spessore non inferiore a 10 cm ed alti non meno di 20 cm, di forma parallelepipeda o cilindrica a seconda del tipo del palo, con conglomerato di cui alla sottovoce MO.BL.C.3100.C; compresa la rimozione delle materie terrose e ghiaiose e del marciapiede attorno al palo, la scalpellatura della superficie del blocco in corrispondenza dell'appoggio del collare, la raschiatura del palo, la lisciatura della superficie in vista con malta cementizia ed il ripristino della massicciata adiacente e del marciapiede
MO.BL.E.2100.A	Costruzione attorno al piede di pali di collari di protezione, di spessore non inferiore a 10 cm ed alti non meno di 20 cm, di forma parallelepipeda o cilindrica a seconda del tipo del palo, con conglomerato di cui alla sottovoce MO.BL.C.3100.C; compresa la rimozione delle materie terrose e ghiaiose e del marciapiede attorno al palo, la scalpellatura della superficie del blocco in corrispondenza dell'appoggio del collare, la raschiatura del palo, la lisciatura della superficie in vista con malta cementizia ed il ripristino della massicciata adiacente e del marciapiede / - per ogni decimetro cubo di conglomerato impiegato	DM3		0,75	69,30%
MO.BL.E.2101	Rifacimento o esecuzione di intonaco su parti fuori terra di blocchi di fondazione mediante impiego di malta cementizia dosata a 600 kg di cemento tipo «325» o superiore per ogni m³ di sabbia e col mantenimento, all'occorrenza, delle superfici a testa di diamante, compresa la preventiva scalpellatura della superficie da intonacare, incluso l'eventuale calcestruzzo attorno alla base in vista del palo con la completa asportazione dei residui dell'eventuale intonaco, la lavatura e boiaccatura con cemento tipo «325» o superiore della superficie da intonacare, la raschiatura e spazzolatura della base del palo, ove necessario, per eliminare ossidazioni e scaglie di vecchie verniciature; è compresa altresì la verniciatura della base del palo per una altezza di 20 cm con una mano di vernice antiruggine o catramina
MO.BL.E.2101.A	Rifacimento o esecuzione di intonaco su parti fuori terra di blocchi di fondazione mediante impiego di malta cementizia dosata a 600 kg di cemento tipo «325» o superiore per ogni m³ di sabbia e col mantenimento, all'occorrenza, delle superfici a testa di diamante, compresa la preventiva scalpellatura della superficie da intonacare, incluso l'eventuale calcestruzzo attorno alla base in vista del palo con la completa asportazione dei residui dell'eventuale intonaco, la lavatura e boiaccatura con cemento tipo «325» o superiore della superficie da intonacare, la raschiatura e spazzolatura della base del palo, ove necessario, per eliminare ossidazioni e scaglie di vecchie verniciature; è compresa altresì la verniciatura della base del palo per una altezza di 20 cm con una mano di vernice antiruggine o catramina / - per ogni rifacimento o esecuzione di intonaco	M2		12,51	70,30%
MO.BL.E.3102	Fornitura e posa in opera di chiusini o coperchi in cemento armato, atti a sopportare al centro un carico di 2 t, di qualsiasi superficie e spessore, compresa l'eventuale sigillatura dei bordi con boiacca di puro cemento tipo «325» o superiore
MO.BL.E.3102.A	Fornitura e posa in opera di chiusini o coperchi in cemento armato, atti a sopportare al centro un carico di 2 t, di qualsiasi superficie e spessore, compresa l'eventuale sigillatura dei bordi con boiacca di puro cemento tipo «325» o superiore / - per ogni decimetro cubo di volume del chiusino	DM3		0,57	47,40%
MO.BL.E.3103	Formazione di rivestimento isolante in corrispondenza della base del palo, palina o struttura metallica in genere; mediante la fornitura in opera di guaina in gomma butilica, dello spessore di 2 mm circa, da applicare a caldo
MO.BL.E.3103.A	Formazione di rivestimento isolante in corrispondenza della base del palo, palina o struttura metallica in genere; mediante la fornitura in opera di guaina in gomma butilica, dello spessore di 2 mm circa, da applicare a caldo / - per ogni guaina in gomma butilica posta in opera	M2		24,30	45,00%
MO.CA	Canalette portacavi
MO.CA.M	Canalette metalliche
MO.CA.M.1100	Fornitura di canalette di acciaio di qualsiasi forma zincate con processo di immersione a caldo dopo la lavorazione e complete di coperchio
MO.CA.M.1100.A	Fornitura di canalette di acciaio di qualsiasi forma zincate con processo di immersione a caldo dopo la lavorazione e complete di coperchio / - per ogni canaletta di acciaio	KG		2,42	0,00%
MO.CA.M.2101	Posa in opera di canalette in acciaio zincato, in materiale termoplastico o vetroresina di cui alle voci MO.CA.M.1100, MO.CA.P.1103 e MO.CA.P.1104, su opere murarie o metalliche, compresa la posa in opera delle staffe e delle mensole di sostegno, la cui fornitura è da compensarsi con le relative voci di tariffa
MO.CA.M.2101.A	Posa in opera di canalette in acciaio zincato, in materiale termoplastico o vetroresina di cui alle voci MO.CA.M.1100, MO.CA.P.1103 e MO.CA.P.1104, su opere murarie o metalliche, compresa la posa in opera delle staffe e delle mensole di sostegno, la cui fornitura è da compensarsi con le relative voci di tariffa / - per la prima canaletta	M		8,12	100,00%
MO.CA.M.2101.B	Posa in opera di canalette in acciaio zincato, in materiale termoplastico o vetroresina di cui alle voci MO.CA.M.1100, MO.CA.P.1103 e MO.CA.P.1104, su opere murarie o metalliche, compresa la posa in opera delle staffe e delle mensole di sostegno, la cui fornitura è da compensarsi con le relative voci di tariffa / - per ogni canaletta in più posata sullo stesso sostegno	M		6,50	100,00%
MO.CA.M.2102	Maggiorazione ai prezzi della voce MO.CA.M.2101
MO.CA.M.2102.A	Maggiorazione ai prezzi della voce MO.CA.M.2101 / - per posa di canalette eseguita ad altezza (rispetto al piano di calpestio o terreno / sottostante ovvero all'esterno di ponti, muri, viadotti, ecc.) superiore a metri 2	%		30,00	100,00%
MO.CA.M.5103	Rimozione d'opera di canalette in acciaio, in materiale termoplastico o in vetroresina posate come alla voce MO.CA.M.2101, compreso e compensato nel prezzo il recupero e la pulitura delle canalette, dei coperchi relativi e di tutti gli accessori ed il ripristino delle opere murarie, ma escluse le operazioni sui cavi contenuti nelle canalette
MO.CA.M.5103.A	Rimozione d'opera di canalette in acciaio, in materiale termoplastico o in vetroresina posate come alla voce MO.CA.M.2101, compreso e compensato nel prezzo il recupero e la pulitura delle canalette, dei coperchi relativi e di tutti gli accessori ed il ripristino delle opere murarie, ma escluse le operazioni sui cavi contenuti nelle canalette / - rimozione da opere murarie o metalliche	M		4,15	100,00%
MO.CA.M.5104	Sovrapprezzo al prezzo di cui alla voce MO.CA.M.5103
MO.CA.M.5104.A	Sovrapprezzo al prezzo di cui alla voce MO.CA.M.5103 / - per rimozione di canalette eseguita ad altezza (rispetto al piano di calpestio o terreno / sottostante ovvero all'esterno di ponti, muri, viadotti, ecc.) superiore a metri 2	%		30,00	100,00%
MO.CA.P	Canalette in P.V.C.
MO.CA.P.1100	Fornitura di canalina in PVC autoestinguente per contenimento conduttori per installazione a parete o soffitto, completa di coperchio
MO.CA.P.1100.A	Fornitura di canalina in PVC autoestinguente per contenimento conduttori per installazione a parete o soffitto, completa di coperchio / - della sezione da 20 a 36 cm²	M		4,81	0,00%
MO.CA.P.1100.B	Fornitura di canalina in PVC autoestinguente per contenimento conduttori per installazione a parete o soffitto, completa di coperchio / - della sezione maggiore di 36 cm² e fino a 50 cm²	M		6,33	0,00%
MO.CA.P.1103	Fornitura di canalette di qualsiasi forma in materiale termoplastico a forte spessore, adatte per posa esterna
MO.CA.P.1103.A	Fornitura di canalette di qualsiasi forma in materiale termoplastico a forte spessore, adatte per posa esterna / - per ogni canaletta in materiale termoplastico	KG		5,07	0,00%
MO.CA.P.1104	Fornitura di canalette in vetroresina dello spessore di mm 3,25, conformi alle norme tecniche IS. 213/85 complete di coperchio
MO.CA.P.1104.A	Fornitura di canalette in vetroresina dello spessore di mm 3,25, conformi alle norme tecniche IS. 213/85 complete di coperchio / - per sezione interna di circa 50 x 50 mm	M		8,80	0,00%
MO.CA.P.1104.B	Fornitura di canalette in vetroresina dello spessore di mm 3,25, conformi alle norme tecniche IS. 213/85 complete di coperchio / - per sezione interna di circa 80 x 80 mm	M		14,84	0,00%
MO.CA.P.1104.C	Fornitura di canalette in vetroresina dello spessore di mm 3,25, conformi alle norme tecniche IS. 213/85 complete di coperchio / - per sezione interna di circa 120 x 120 mm	M		19,96	0,00%
MO.CA.P.1104.D	Fornitura di canalette in vetroresina dello spessore di mm 3,25, conformi alle norme tecniche IS. 213/85 complete di coperchio / - per sezione interna di circa 140 x 70 mm	M		18,14	0,00%
MO.CA.P.1104.E	Fornitura di canalette in vetroresina dello spessore di mm 3,25, conformi alle norme tecniche IS. 213/85 complete di coperchio / - per sezione interna di circa 140 x 100 mm	M		19,96	0,00%
MO.CA.P.1104.F	Fornitura di canalette in vetroresina dello spessore di mm 3,25, conformi alle norme tecniche IS. 213/85 complete di coperchio / - per sezione interna di circa 140 x 140 mm	M		22,98	0,00%
MO.CA.P.2101	Posa in opera di canaline, di cui alla voce MO.CA.P.1100, compresa e compensata la fornitura in opera dei necessari organi di fissaggio
MO.CA.P.2101.A	Posa in opera di canaline, di cui alla voce MO.CA.P.1100, compresa e compensata la fornitura in opera dei necessari organi di fissaggio / - per posa su pareti o soffitto	M		2,21	100,00%
MO.CA.P.5102	Rimozione d'opera di canaline ed accessori, in opera come alla voce MO.CA.P.2101
MO.CA.P.5102.A	Rimozione d'opera di canaline ed accessori, in opera come alla voce MO.CA.P.2101 / - su pareti o soffitto	M		1,03	100,00%
MO.CB	Circuiti di binario
MO.CB.A	Connessioni induttive
MO.CB.A.2101	Posa in opera di connessioni induttive per circuito di binario del blocco automatico, compresa ogni operazione di fissaggio, l'introduzione e l'allacciamento del cavo di alimentazione, escluse le forature delle rotaie, la posa e l'allacciamento delle trecce di rame:
MO.CB.A.2101.A	Posa in opera di connessioni induttive per circuito di binario del blocco automatico, compresa ogni operazione di fissaggio, l'introduzione e l'allacciamento del cavo di alimentazione, escluse le forature delle rotaie, la posa e l'allacciamento delle trecce di rame: / - esclusa la posa in opera della base di appoggio:	CAD		60,81	100,00%
MO.CB.A.2101.B	Posa in opera di connessioni induttive per circuito di binario del blocco automatico, compresa ogni operazione di fissaggio, l'introduzione e l'allacciamento del cavo di alimentazione, escluse le forature delle rotaie, la posa e l'allacciamento delle trecce di rame: / - compresa la fornitura e la posa in opera di idonea base di appoggio in conglomerato / cementizio armato:	CAD		109,04	100,00%
MO.CB.A.5101	Rimozione d'opera di connessioni induttive per circuiti di binario del blocco automatico
MO.CB.A.5101.A	Rimozione d'opera di connessioni induttive per circuiti di binario del blocco automatico / - compresa la rimozione della base di appoggio:	CAD		44,75	100,00%
MO.CB.A.5101.B	Rimozione d'opera di connessioni induttive per circuiti di binario del blocco automatico / - esclusa la rimozione della base di appoggio:	CAD		32,69	100,00%
MO.CB.B	Pedali
MO.CB.B.1101	Fornitura di protezioni per pedali Silec in lamiera di acciaio dello spessore di mm 5, opportunamente sagomate secondo disegno ed indicazioni fornite dalla Dirigenza, esclusi gli organi di attacco
MO.CB.B.1101.A	Fornitura di protezioni per pedali Silec in lamiera di acciaio dello spessore di mm 5, opportunamente sagomate secondo disegno ed indicazioni fornite dalla Dirigenza, esclusi gli organi di attacco / - per cadauna protezione	CAD		34,32	0,00%
MO.CB.B.2101	Posa in opera di pedali, compresa l'introduzione e l'allacciamento dei cavi
MO.CB.B.2101.A	Posa in opera di pedali, compresa l'introduzione e l'allacciamento dei cavi / - magnetici meccanici tipo «Silec» o elettronici contaassi, comprese le operazioni / accessorie:	CAD		46,46	100,00%
MO.CB.B.2101.B	Posa in opera di pedali, compresa l'introduzione e l'allacciamento dei cavi / - idroelettrici del tipo «Westinghouse P 70», comprese le operazioni di scavo e posa / della base, posa amplificatore, posa rivelatore con il relativo zatterone e tubo di unione:	CAD		95,83	100,00%
MO.CB.B.2103	Posa in opera di protezioni in lamiera di acciaio per pedali Silec, compresa la fornitura dei bulloni di fissaggio
MO.CB.B.2103.A	Posa in opera di protezioni in lamiera di acciaio per pedali Silec, compresa la fornitura dei bulloni di fissaggio / - per cadauna protezione in lamiera di acciaio	CAD		13,68	100,00%
MO.CB.B.5101	Rimozione d'opera di pedali idroelettrici, magnetici o meccanici, di qualsiasi tipo, compresi gli zatteroni ed accessori
MO.CB.B.5101.A	Rimozione d'opera di pedali idroelettrici, magnetici o meccanici, di qualsiasi tipo, compresi gli zatteroni ed accessori / - per cadaun pedale di qualsiasi tipo	CAD		16,01	100,00%
MO.CB.B.5102	Rimozione d'opera di protezioni per pedali Silec
MO.CB.B.5102.A	Rimozione d'opera di protezioni per pedali Silec / - per cadauna protezione	CAD		6,16	100,00%
MO.CB.D	Trecce di rame
MO.CB.D.2101	Posa in opera di trecce di rame isolate, compresa la fornitura delle necessarie cambrette o fascette per il relativo ancoraggio e le connessioni tra cassetta e rotaie, compresa la foratura delle rotaie stesse
MO.CB.D.2101.A	Posa in opera di trecce di rame isolate, compresa la fornitura delle necessarie cambrette o fascette per il relativo ancoraggio e le connessioni tra cassetta e rotaie, compresa la foratura delle rotaie stesse / - per cadauna treccia di rame isolata	CAD		10,05	100,00%
MO.CB.D.2102	Posa in opera di treccia isolata di rame, da 95 mm² o da 120 mm² o da 185 mm² o da 240 mm², tra la connessione induttiva e la rotaia o tra le connessioni stesse. É compreso e compensato nel prezzo la posa in opera dei necessari capicorda da applicare a compressione, la fornitura e posa in opera di tutti gli organi di fissaggio, sia su traverse in legno che su traverse in "c.a.v.", la foratura della rotaia, ma esclusa la fornitura della bussola in rame cadmiato e i capicorda di cui alle voci di fornitura n.
MO.CB.D.2102.A	Posa in opera di treccia isolata di rame, da 95 mm² o da 120 mm² o da 185 mm² o da 240 mm², tra la connessione induttiva e la rotaia o tra le connessioni stesse. É compreso e compensato nel prezzo la posa in opera dei necessari capicorda da applicare a compressione, la fornitura e posa in opera di tutti gli organi di fissaggio, sia su traverse in legno che su traverse in "c.a.v.", la foratura della rotaia, ma esclusa la fornitura della bussola in rame cadmiato e i capicorda di cui alle voci di fornitura n. / - per ogni collegamento fra centri di coppie di connessioni induttive:	CAD		6,90	100,00%
MO.CB.D.2102.B	Posa in opera di treccia isolata di rame, da 95 mm² o da 120 mm² o da 185 mm² o da 240 mm², tra la connessione induttiva e la rotaia o tra le connessioni stesse. É compreso e compensato nel prezzo la posa in opera dei necessari capicorda da applicare a compressione, la fornitura e posa in opera di tutti gli organi di fissaggio, sia su traverse in legno che su traverse in "c.a.v.", la foratura della rotaia, ma esclusa la fornitura della bussola in rame cadmiato e i capicorda di cui alle voci di fornitura n. / - per ogni collegamento tra connessione induttiva e rotaia più vicina:	CAD		12,06	100,00%
MO.CB.D.2102.C	Posa in opera di treccia isolata di rame, da 95 mm² o da 120 mm² o da 185 mm² o da 240 mm², tra la connessione induttiva e la rotaia o tra le connessioni stesse. É compreso e compensato nel prezzo la posa in opera dei necessari capicorda da applicare a compressione, la fornitura e posa in opera di tutti gli organi di fissaggio, sia su traverse in legno che su traverse in "c.a.v.", la foratura della rotaia, ma esclusa la fornitura della bussola in rame cadmiato e i capicorda di cui alle voci di fornitura n. / - per ogni collegamento tra connessione induttiva e rotaia più lontana:	CAD		15,51	100,00%
MO.CB.D.2102.D	Posa in opera di treccia isolata di rame, da 95 mm² o da 120 mm² o da 185 mm² o da 240 mm², tra la connessione induttiva e la rotaia o tra le connessioni stesse. É compreso e compensato nel prezzo la posa in opera dei necessari capicorda da applicare a compressione, la fornitura e posa in opera di tutti gli organi di fissaggio, sia su traverse in legno che su traverse in "c.a.v.", la foratura della rotaia, ma esclusa la fornitura della bussola in rame cadmiato e i capicorda di cui alle voci di fornitura n. / - per saldatura di treccia di rame sui bocchettoni di ingresso della connessione induttiva, / compresi tutti gli oneri e materiali necessari:	CAD		5,75	100,00%
MO.CB.D.5103	Rimozione d'opera di connessioni tra cassette e rotaie o tra una rotaia e quella opposta alla rotaia adiacente, in trecce di rame nude o isolate
MO.CB.D.5103.A	Rimozione d'opera di connessioni tra cassette e rotaie o tra una rotaia e quella opposta alla rotaia adiacente, in trecce di rame nude o isolate / - per cadauna connessione	CAD		0,74	100,00%
MO.CB.D.5104	Rimozione d'opera di trecce di rame per il collegamento delle connessioni induttive alle rotaie
MO.CB.D.5104.A	Rimozione d'opera di trecce di rame per il collegamento delle connessioni induttive alle rotaie / - per cadauna treccia	CAD		2,24	100,00%
MO.CB.E	Circuiti di binario
MO.CB.E.1101	Fornitura di basi in calcestruzzo per il sostegno di cassette per circuito di binario ad uno o due trasformatori, con o senza dispositivo a ponte, conformi al disegno FS 5769/a/b/c, complete della bulloneria di fissaggio in acciaio zincato
MO.CB.E.1101.A	Fornitura di basi in calcestruzzo per il sostegno di cassette per circuito di binario ad uno o due trasformatori, con o senza dispositivo a ponte, conformi al disegno FS 5769/a/b/c, complete della bulloneria di fissaggio in acciaio zincato / - per cadauna base per il sostegno di cassette	CAD		16,75	0,00%
MO.CB.E.1102	Fornitura di basi in calcestruzzo per il sostegno dei pedali tipo P.70, complete della bulloneria di fissaggio in acciaio zincato come da disegno FS P. 346
MO.CB.E.1102.A	Fornitura di basi in calcestruzzo per il sostegno dei pedali tipo P.70, complete della bulloneria di fissaggio in acciaio zincato come da disegno FS P. 346 / - per cadauna base per il sostegno di pedali P 70	CAD		20,59	0,00%
MO.CB.E.1103	Fornitura di picchetti segnaletici in cemento vibrato
MO.CB.E.1103.A	Fornitura di picchetti segnaletici in cemento vibrato / - per indicazione dei circuiti di binario, conformi al disegno FS 5141:	CAD		7,60	0,00%
MO.CB.E.1103.B	Fornitura di picchetti segnaletici in cemento vibrato / - per indicazione dei circuiti di binario di immobilizzazione di deviatoi telecomandati, o / indicatori della posizione dei pedali di comando dei PL automatici, o indicatori dei pedali / di blocco elettrico conta assi:	CAD		10,06	0,00%
MO.CB.E.2101	Posa in opera, in cassette per circuiti di binario, di trasformatori di alimentazione o di ricezione, completi eventualmente della resistenza regolabile, e degli scaricatori
MO.CB.E.2101.A	Posa in opera, in cassette per circuiti di binario, di trasformatori di alimentazione o di ricezione, completi eventualmente della resistenza regolabile, e degli scaricatori / - per cadaun trasformatore di alimentazione o di ricezione	CAD		11,50	100,00%
MO.CB.E.2102	Posa in opera di dispositivi a ponte
MO.CB.E.2102.A	Posa in opera di dispositivi a ponte / - per cadaun dispositivo a ponte	CAD		12,56	100,00%
MO.CB.E.2103	Posa in opera di cassette per circuiti di binario, compresa la fornitura del minuto materiale occorrente per il fissaggio
MO.CB.E.2103.A	Posa in opera di cassette per circuiti di binario, compresa la fornitura del minuto materiale occorrente per il fissaggio / - su basamento esistente:	CAD		8,58	100,00%
MO.CB.E.2103.B	Posa in opera di cassette per circuiti di binario, compresa la fornitura del minuto materiale occorrente per il fissaggio / - compreso lo scavo e la posa del basamento in conglomerato cementizio od in / materiale plastico:	CAD		25,17	100,00%
MO.CB.E.2103.C	Posa in opera di cassette per circuiti di binario, compresa la fornitura del minuto materiale occorrente per il fissaggio / - compreso lo scavo, la fornitura e posa in opera del basamento in conglomerato / cementizio:	CAD		40,18	100,00%
MO.CB.E.2104	Posa in opera di cassette con pipetta, compresa la introduzione e l'allacciamento del cavo, ma escluse le connessioni alle rotaie
MO.CB.E.2104.A	Posa in opera di cassette con pipetta, compresa la introduzione e l'allacciamento del cavo, ma escluse le connessioni alle rotaie / - per cadauna cassetta con pipetta	CAD		20,60	100,00%
MO.CB.E.2105	Posa in opera di picchetti, come alla voce n. MO.CB.E.1103, compresi gli scavi occorrenti e il riordino della massicciata
MO.CB.E.2105.A	Posa in opera di picchetti, come alla voce n. MO.CB.E.1103, compresi gli scavi occorrenti e il riordino della massicciata / - per cadaun picchetto	CAD		8,58	100,00%
MO.CB.E.2106	Posa in opera di basi di fondazione in conglomerato cementizio per cassette di circuito di binario, di cui alla voce n. MO.CB.E.1101, compreso lo scavo occorrente in terreno di qualsiasi natura, consistenza e durezza, il successivo reinterro e la sistemazione della massicciata, nonché l'eventuale introduzione dei cavi
MO.CB.E.2106.A	Posa in opera di basi di fondazione in conglomerato cementizio per cassette di circuito di binario, di cui alla voce n. MO.CB.E.1101, compreso lo scavo occorrente in terreno di qualsiasi natura, consistenza e durezza, il successivo reinterro e la sistemazione della massicciata, nonché l'eventuale introduzione dei cavi / - per cadauna base di fondazione	CAD		18,95	100,00%
MO.CB.E.2107	Posa in opera di giunti isolanti di rotaia, esclusi i fori alle rotaie, ma compresa la posa dei materiali accessori
MO.CB.E.2107.A	Posa in opera di giunti isolanti di rotaia, esclusi i fori alle rotaie, ma compresa la posa dei materiali accessori / - per cadaun giunto isolante di rotaia	CAD		11,11	100,00%
MO.CB.E.2108	Posa in opera di basi di fondazione in conglomerato cementizio per pedali tipo P 70, di cui alla voce n. MO.CB.E.1102, compreso lo scavo occorrente in terreno di qualsiasi natura, consistenza e durezza, il successivo reinterro e la sistemazione della massicciata
MO.CB.E.2108.A	Posa in opera di basi di fondazione in conglomerato cementizio per pedali tipo P 70, di cui alla voce n. MO.CB.E.1102, compreso lo scavo occorrente in terreno di qualsiasi natura, consistenza e durezza, il successivo reinterro e la sistemazione della massicciata / - per cadauna base di fondazione in conglomerato cementizio per pedali tipo P 70	CAD		23,52	100,00%
MO.CB.E.2109	Posa in opera di attrezzature per circuito di binario in c.a., comprendente la posa in opera dei trasformatori di alimentazione e ricezione e degli scaricatori, la posa delle cassette di contegno e delle relative basi delle resistenze lato alimentazione e lato ricezione, l'introduzione e miscelatura dei cavi attestati e gli allacciamenti dei conduttori, la posa in opera delle connessioni tra cassette e rotale (costituite ciascuna da treccia di rame isolato di 16 mm²) e dei relativi capicorda di cui alla voce n. MO.CR.A.1105, la realizzazione delle connessioni conduttive e dei giunti isolanti di qualsiasi tipo con materiali forniti dalle FS, la fornitura in opera dei picchetti indicativi e quanto altro specificato alla Avvertenza n° 2 alla categoria MO.CB, nonché l'eventuale foratura delle rotaie
MO.CB.E.2109.A	Posa in opera di attrezzature per circuito di binario in c.a., comprendente la posa in opera dei trasformatori di alimentazione e ricezione e degli scaricatori, la posa delle cassette di contegno e delle relative basi delle resistenze lato alimentazione e lato ricezione, l'introduzione e miscelatura dei cavi attestati e gli allacciamenti dei conduttori, la posa in opera delle connessioni tra cassette e rotale (costituite ciascuna da treccia di rame isolato di 16 mm²) e dei relativi capicorda di cui alla voce n. MO.CR.A.1105, la realizzazione delle connessioni conduttive e dei giunti isolanti di qualsiasi tipo con materiali forniti dalle FS, la fornitura in opera dei picchetti indicativi e quanto altro specificato alla Avvertenza n° 2 alla categoria MO.CB, nonché l'eventuale foratura delle rotaie / - per attrezzature senza dispositivo a ponte:	CAD		327,11	100,00%
MO.CB.E.2109.B	Posa in opera di attrezzature per circuito di binario in c.a., comprendente la posa in opera dei trasformatori di alimentazione e ricezione e degli scaricatori, la posa delle cassette di contegno e delle relative basi delle resistenze lato alimentazione e lato ricezione, l'introduzione e miscelatura dei cavi attestati e gli allacciamenti dei conduttori, la posa in opera delle connessioni tra cassette e rotale (costituite ciascuna da treccia di rame isolato di 16 mm²) e dei relativi capicorda di cui alla voce n. MO.CR.A.1105, la realizzazione delle connessioni conduttive e dei giunti isolanti di qualsiasi tipo con materiali forniti dalle FS, la fornitura in opera dei picchetti indicativi e quanto altro specificato alla Avvertenza n° 2 alla categoria MO.CB, nonché l'eventuale foratura delle rotaie / - per attrezzature con l'aggiunta del dispositivo a ponte:	CAD		344,29	100,00%
MO.CB.E.2110	Spostamento, con apparecchiature in esercizio, al fine di sistemarle in posizione provvisoria durante i lavori di risanamento massicciata o similari, di cassette terminali, cassette per c.d.b. e cassette con pipetta, compreso e compensato nel prezzo l'onere dello scavo occorrente, il sollevamento con ogni cura dei cavi, lo spostamento del complesso base-cassetta, l'onere dell'eventuale slacciamento delle trecce dalla cassetta, l'onere per proteggere il cavo sollevato, realizzato con canalette o tegoli semplicemente appoggiati
MO.CB.E.2110.A	Spostamento, con apparecchiature in esercizio, al fine di sistemarle in posizione provvisoria durante i lavori di risanamento massicciata o similari, di cassette terminali, cassette per c.d.b. e cassette con pipetta, compreso e compensato nel prezzo l'onere dello scavo occorrente, il sollevamento con ogni cura dei cavi, lo spostamento del complesso base-cassetta, l'onere dell'eventuale slacciamento delle trecce dalla cassetta, l'onere per proteggere il cavo sollevato, realizzato con canalette o tegoli semplicemente appoggiati / - per cassette terminali, da c.d.b. o con pipetta	CAD		36,85	100,00%
MO.CB.E.2110.B	Spostamento, con apparecchiature in esercizio, al fine di sistemarle in posizione provvisoria durante i lavori di risanamento massicciata o similari, di cassette terminali, cassette per c.d.b. e cassette con pipetta, compreso e compensato nel prezzo l'onere dello scavo occorrente, il sollevamento con ogni cura dei cavi, lo spostamento del complesso base-cassetta, l'onere dell'eventuale slacciamento delle trecce dalla cassetta, l'onere per proteggere il cavo sollevato, realizzato con canalette o tegoli semplicemente appoggiati / - sovrapprezzo per ogni treccia di collegamento tra cassetta e rotaia allungata mediante / treccia fornita dalle Ferrovie, fissata con idonei morsetti da fornire a cura / dell'Imprenditore:	CAD		1,83	100,00%
MO.CB.E.2111	Ricollocamento, con apparecchiature in esercizio, nella sede definitiva degli enti spostati come alla precedente voce n. MO.CB.E.2110, compresi gli oneri dell'esecuzione dello scavo occorrente, la posa dell'eventuale cunicolo o pulizia di quello esistente, sistemazione a livello del complesso base-cassetta, posa del cavo nel cunicolo, reinterro, costipamento del terreno e sistemazione della massicciata
MO.CB.E.2111.A	Ricollocamento, con apparecchiature in esercizio, nella sede definitiva degli enti spostati come alla precedente voce n. MO.CB.E.2110, compresi gli oneri dell'esecuzione dello scavo occorrente, la posa dell'eventuale cunicolo o pulizia di quello esistente, sistemazione a livello del complesso base-cassetta, posa del cavo nel cunicolo, reinterro, costipamento del terreno e sistemazione della massicciata / - per cassette terminali, da c.d.b. o con pipetta:	CAD		44,81	100,00%
MO.CB.E.2111.B	Ricollocamento, con apparecchiature in esercizio, nella sede definitiva degli enti spostati come alla precedente voce n. MO.CB.E.2110, compresi gli oneri dell'esecuzione dello scavo occorrente, la posa dell'eventuale cunicolo o pulizia di quello esistente, sistemazione a livello del complesso base-cassetta, posa del cavo nel cunicolo, reinterro, costipamento del terreno e sistemazione della massicciata / - sovrapprezzo per il ripristino del collegamento cassetta-rotaia con treccia originale:	CAD		5,34	100,00%
MO.CB.E.5101	Rimozione d'opera di attrezzature complete per circuito di binario in c.a. poste in opera come alla voce MO.CB.E.2109
MO.CB.E.5101.A	Rimozione d'opera di attrezzature complete per circuito di binario in c.a. poste in opera come alla voce MO.CB.E.2109 / - per tutte le attrezzature di cadaun circuito di binario	CAD		42,45	100,00%
MO.CB.E.5102	Rimozione d'opera di cassette complete di apparecchiature per circuiti di binario
MO.CB.E.5102.A	Rimozione d'opera di cassette complete di apparecchiature per circuiti di binario / - per cadauna cassetta completa di apparecchiature per circuiti di binario	CAD		3,33	100,00%
MO.CB.E.5103	Rimozione d'opera di picchetti di cemento, come alla voce n° MO.CB.E.1103 per indicazione in corrispondenza di giunti isolanti
MO.CB.E.5103.A	Rimozione d'opera di picchetti di cemento, come alla voce n° MO.CB.E.1103 per indicazione in corrispondenza di giunti isolanti / - per cadaun picchetto di cemento	CAD		4,92	100,00%
MO.CB.E.5104	Rimozione d'opera di basi di fondazione in conglomerato cementizio o metalliche per il fissaggio di cassette per circuito di binario o di pedali idroelettrici, compresa la sistemazione della massicciata
MO.CB.E.5104.A	Rimozione d'opera di basi di fondazione in conglomerato cementizio o metalliche per il fissaggio di cassette per circuito di binario o di pedali idroelettrici, compresa la sistemazione della massicciata / - per cadauna base di fondazione per cassette c.d.b o pedali P 70	CAD		6,81	100,00%
MO.CB.E.5112	Rimozione d'opera di cassette con pipetta
MO.CB.E.5112.A	Rimozione d'opera di cassette con pipetta / - per cadauna cassetta con pipetta	CAD		8,58	100,00%
MO.CB.F	Drenaggi elettrici
MO.CB.F.2101	Posa in opera cassetta armadio di fornitura F.S. contenente apparecchiature elettriche per realizzazione di drenaggi elettrici, tra la rotaia o il centro di connessioni induttive e qualsiasi struttura metallica interrata, su linee o stazioni attrezzate con blocco automatico. É compreso e compensato nel prezzo il fissaggio della cassetta armadio del peso di circa 170 kg su apposito basamento in calcestruzzo, la cui formazione è da compensare a parte:
MO.CB.F.2101.A	Posa in opera cassetta armadio di fornitura F.S. contenente apparecchiature elettriche per realizzazione di drenaggi elettrici, tra la rotaia o il centro di connessioni induttive e qualsiasi struttura metallica interrata, su linee o stazioni attrezzate con blocco automatico. É compreso e compensato nel prezzo il fissaggio della cassetta armadio del peso di circa 170 kg su apposito basamento in calcestruzzo, la cui formazione è da compensare a parte: / - per cadauna cassetta armadio di fornitura F.S.	CAD		71,16	100,00%
MO.CB.F.5101	Toglimento d'opera di cassetta armadio contenente apparecchiature per drenaggi elettrici, in opera come alla voce n° MO.CB.F.2101. É compreso e compensato nel prezzo lo slacciamento dei conduttori di collegamento e di terra, la rimozione della cassetta armadio mediante sbullonatura o taglio degli organi di fissaggio al basamento di calcestruzzo, esclusa la demolizione del basamento e lo scavo occorrente
MO.CB.F.5101.A	Toglimento d'opera di cassetta armadio contenente apparecchiature per drenaggi elettrici, in opera come alla voce n° MO.CB.F.2101. É compreso e compensato nel prezzo lo slacciamento dei conduttori di collegamento e di terra, la rimozione della cassetta armadio mediante sbullonatura o taglio degli organi di fissaggio al basamento di calcestruzzo, esclusa la demolizione del basamento e lo scavo occorrente / - per cadauna cassetta armadio	CAD		49,34	100,00%
MO.CE	Condutture elettriche apparati I.S.
MO.CE.A	Cassette di qualsiasi tipo
MO.CE.A.2101	Posa in opera di cassette di giunzione o di smistamento, dei tipi atti a contenere sino a 12 morsettiere, complete o no di morsettiere, comunque posate, compresa la fornitura di bulloni e zanche di fissaggio nonché l'eventuale chiusura con tappi dei fori di passaggio non utilizzati
MO.CE.A.2101.A	Posa in opera di cassette di giunzione o di smistamento, dei tipi atti a contenere sino a 12 morsettiere, complete o no di morsettiere, comunque posate, compresa la fornitura di bulloni e zanche di fissaggio nonché l'eventuale chiusura con tappi dei fori di passaggio non utilizzati / - su basi in conglomerato cementizio o strutture metalliche già predisposte:	CAD		19,45	100,00%
MO.CE.A.2101.B	Posa in opera di cassette di giunzione o di smistamento, dei tipi atti a contenere sino a 12 morsettiere, complete o no di morsettiere, comunque posate, compresa la fornitura di bulloni e zanche di fissaggio nonché l'eventuale chiusura con tappi dei fori di passaggio non utilizzati / - su basi di conglomerato cementizio, compreso lo scavo occorrente, la posa della base / stessa (secondo il disegno N. 5555 delle FS), l'infilaggio dei cavi con scorta minima di / metri uno e il riempimento del vano interno con miscela di catrame e sabbia nel / rapporto in volume di 1 a 7:	CAD		54,71	100,00%
MO.CE.A.2102	Posa in opera di morsettiere nelle cassette di giunzione o di smistamento, o terminali di qualsiasi tipo, escluso l'allacciamento dei conduttori
MO.CE.A.2102.A	Posa in opera di morsettiere nelle cassette di giunzione o di smistamento, o terminali di qualsiasi tipo, escluso l'allacciamento dei conduttori / - per cadauna morsettiera	CAD		1,47	100,00%
MO.CE.A.2103	Formazione fuori opera di collegamento tra cassette terminali e le relative apparecchiature, mediante allacciamento di cavo flessibile a qualsiasi numero di conduttori, compreso il taglio a misura del cavo di fornitura FS, l'introduzione dei coni, la spunta dei conduttori ed il loro allacciamento alle due piastre terminali, secondo i disegni FS
MO.CE.A.2103.A	Formazione fuori opera di collegamento tra cassette terminali e le relative apparecchiature, mediante allacciamento di cavo flessibile a qualsiasi numero di conduttori, compreso il taglio a misura del cavo di fornitura FS, l'introduzione dei coni, la spunta dei conduttori ed il loro allacciamento alle due piastre terminali, secondo i disegni FS / - per cadaun conduttore allacciato su ogni piastra	CAD		1,95	100,00%
MO.CE.A.2104	Introduzione di cavi in banchi, armadi, quadri, cassette, compreso il taglio a misura, il toglimento delle protezioni, la formazione delle relative teste, la fornitura in opera del tubetto sterlingato e l'eventuale saldatura delle protezioni (quando metalliche) del conduttore da collegare alla morsettiera per la prova di isolamento del cavo, la posa in opera del cono terminale, nonché la fornitura e colatura della miscela isolante e il minuto materiale occorrente
MO.CE.A.2104.A	Introduzione di cavi in banchi, armadi, quadri, cassette, compreso il taglio a misura, il toglimento delle protezioni, la formazione delle relative teste, la fornitura in opera del tubetto sterlingato e l'eventuale saldatura delle protezioni (quando metalliche) del conduttore da collegare alla morsettiera per la prova di isolamento del cavo, la posa in opera del cono terminale, nonché la fornitura e colatura della miscela isolante e il minuto materiale occorrente / - per ogni conduttore allacciato:	CAD		2,30	100,00%
MO.CE.A.2104.B	Introduzione di cavi in banchi, armadi, quadri, cassette, compreso il taglio a misura, il toglimento delle protezioni, la formazione delle relative teste, la fornitura in opera del tubetto sterlingato e l'eventuale saldatura delle protezioni (quando metalliche) del conduttore da collegare alla morsettiera per la prova di isolamento del cavo, la posa in opera del cono terminale, nonché la fornitura e colatura della miscela isolante e il minuto materiale occorrente / - per ogni conduttore del cavo non allacciato:	CAD		0,85	100,00%
MO.CE.A.2105	Introduzione di cavi in cassette di qualsiasi tipo già in esercizio, comprendente la smiscelatura della vaschetta porta cavi, lo svuotamento ed il riempimento del vano della base, il ripristino della miscelatura e gli altri oneri di cui alla precedente voce n° MO.CE.A.2104
MO.CE.A.2105.A	Introduzione di cavi in cassette di qualsiasi tipo già in esercizio, comprendente la smiscelatura della vaschetta porta cavi, lo svuotamento ed il riempimento del vano della base, il ripristino della miscelatura e gli altri oneri di cui alla precedente voce n° MO.CE.A.2104 / - per ogni conduttore allacciato:	CAD		3,33	100,00%
MO.CE.A.2105.B	Introduzione di cavi in cassette di qualsiasi tipo già in esercizio, comprendente la smiscelatura della vaschetta porta cavi, lo svuotamento ed il riempimento del vano della base, il ripristino della miscelatura e gli altri oneri di cui alla precedente voce n° MO.CE.A.2104 / - per ogni conduttore del cavo non allacciato	CAD		0,91	100,00%
MO.CE.A.2106	Introduzione di cavi in banchi, armadi, quadri, cassette, ecc., in esercizio o non, compresi tutti gli oneri di cui alla precedente voce n° MO.CE.A.2105, ma esclusi gli allacciamenti dei conduttori
MO.CE.A.2106.A	Introduzione di cavi in banchi, armadi, quadri, cassette, ecc., in esercizio o non, compresi tutti gli oneri di cui alla precedente voce n° MO.CE.A.2105, ma esclusi gli allacciamenti dei conduttori / - per cadaun cavo	CAD		10,91	100,00%
MO.CE.A.5101	Rimozione d'opera di cassette di giunzione o di smistamento cavi, dei tipi atte a contenere fino a 12 morsettiere, posate su basi di calcestruzzo o su opere metalliche, complete di morsettiere, escluso il recupero delle basi ma comprese le operazioni necessarie per liberare le cassette dai cavi
MO.CE.A.5101.A	Rimozione d'opera di cassette di giunzione o di smistamento cavi, dei tipi atte a contenere fino a 12 morsettiere, posate su basi di calcestruzzo o su opere metalliche, complete di morsettiere, escluso il recupero delle basi ma comprese le operazioni necessarie per liberare le cassette dai cavi / - per cadauna cassetta	CAD		10,20	100,00%
MO.CE.A.5102	Rimozione d'opera di morsettiere di qualsiasi tipo, dalle cassette di giunzione o smistamento cavi o dalle cassette terminali
MO.CE.A.5102.A	Rimozione d'opera di morsettiere di qualsiasi tipo, dalle cassette di giunzione o smistamento cavi o dalle cassette terminali / - per cadauna morsettiera	CAD		2,30	100,00%
MO.CE.B	Basi prefabbricate in calcestruzzo per cassette
MO.CE.B.1101	Fornitura di basi in calcestruzzo per cassette di giunzione e smistamento cavi o per cassette terminali, come da disegni FS n. 5555 e 5883, in unico corpo, con o senza asola, per introduzione cavi onde evitarne Io slacciamento, o in due o più elementi, compresa la dotazione della bulloneria in acciaio zincato
MO.CE.B.1101.A	Fornitura di basi in calcestruzzo per cassette di giunzione e smistamento cavi o per cassette terminali, come da disegni FS n. 5555 e 5883, in unico corpo, con o senza asola, per introduzione cavi onde evitarne Io slacciamento, o in due o più elementi, compresa la dotazione della bulloneria in acciaio zincato / - basi per cassette atte a contenere fino a quattro morsettiere:	CAD		26,02	0,00%
MO.CE.B.1101.B	Fornitura di basi in calcestruzzo per cassette di giunzione e smistamento cavi o per cassette terminali, come da disegni FS n. 5555 e 5883, in unico corpo, con o senza asola, per introduzione cavi onde evitarne Io slacciamento, o in due o più elementi, compresa la dotazione della bulloneria in acciaio zincato / - basi per cassette atte a contenere oltre quattro morsettiere:	CAD		32,02	0,00%
MO.CE.B.1101.C	Fornitura di basi in calcestruzzo per cassette di giunzione e smistamento cavi o per cassette terminali, come da disegni FS n. 5555 e 5883, in unico corpo, con o senza asola, per introduzione cavi onde evitarne Io slacciamento, o in due o più elementi, compresa la dotazione della bulloneria in acciaio zincato / - basi per cassette terminali:	CAD		17,73	0,00%
MO.CE.B.2101	Posa in opera di basi in conglomerato cementizio per sostegno cassette di giunzione e smistamento di cui alle sottovoci n° MO.CE.B.1101.A e B, compreso lo scavo occorrente in terreno di qualsiasi natura, il successivo reinterro e la sistemazione della banchina, nonché l'infilaggio dei cavi e il riempimento del vano interno con miscela di catrame e sabbia nel rapporto in volume di 1 a 7
MO.CE.B.2101.A	Posa in opera di basi in conglomerato cementizio per sostegno cassette di giunzione e smistamento di cui alle sottovoci n° MO.CE.B.1101.A e B, compreso lo scavo occorrente in terreno di qualsiasi natura, il successivo reinterro e la sistemazione della banchina, nonché l'infilaggio dei cavi e il riempimento del vano interno con miscela di catrame e sabbia nel rapporto in volume di 1 a 7 / - per cadauna base in conglomerato cementizio	CAD		34,90	100,00%
MO.CE.B.2102	Posa in opera di cassette terminali tipo FS complete o no di morsettiere per l'allacciamento di apparecchiature di piazzale, escluse l'introduzione dei cavi e gli allacciamenti dei conduttori, da compensarsi a parte
MO.CE.B.2102.A	Posa in opera di cassette terminali tipo FS complete o no di morsettiere per l'allacciamento di apparecchiature di piazzale, escluse l'introduzione dei cavi e gli allacciamenti dei conduttori, da compensarsi a parte / - su basi già predisposte:	CAD		6,31	100,00%
MO.CE.B.2102.B	Posa in opera di cassette terminali tipo FS complete o no di morsettiere per l'allacciamento di apparecchiature di piazzale, escluse l'introduzione dei cavi e gli allacciamenti dei conduttori, da compensarsi a parte / - su basi di conglomerato cementizio, compreso lo scavo occorrente, la posa della base / stessa, l'infilaggio dei cavi e la sistemazione della massicciata:	CAD		23,55	100,00%
MO.CE.B.2103	Posa in opera di basi in conglomerato cementizio per cassette terminali tipo FS di cui alla sottovoce n° MO.CE.B.1101.C, compreso lo scavo occorrente in terreno di qualsiasi natura, il successivo reinterro e la sistemazione della massicciata
MO.CE.B.2103.A	Posa in opera di basi in conglomerato cementizio per cassette terminali tipo FS di cui alla sottovoce n° MO.CE.B.1101.C, compreso lo scavo occorrente in terreno di qualsiasi natura, il successivo reinterro e la sistemazione della massicciata / - per cadauna base	CAD		17,27	100,00%
MO.CE.B.5101	Rimozione d'opera di cassette terminali di qualsiasi tipo, escluso il recupero delle eventuali basi in calcestruzzo, ma comprese le operazioni necessarie per liberare le cassette dai cavi
MO.CE.B.5101.A	Rimozione d'opera di cassette terminali di qualsiasi tipo, escluso il recupero delle eventuali basi in calcestruzzo, ma comprese le operazioni necessarie per liberare le cassette dai cavi / - per cadauna cassetta terminale di qualsiasi tipo	CAD		4,60	100,00%
MO.CE.B.5102	Rimozione d'opera di basi in conglomerato cementizio, compreso lo scavo necessario e la sistemazione della massicciata
MO.CE.B.5102.A	Rimozione d'opera di basi in conglomerato cementizio, compreso lo scavo necessario e la sistemazione della massicciata / - per basi di sostegno di cassette di giunzione o smistamento cavi:	CAD		14,27	100,00%
MO.CE.B.5102.B	Rimozione d'opera di basi in conglomerato cementizio, compreso lo scavo necessario e la sistemazione della massicciata / - per basi di sostegno di cassette terminali di qualsiasi tipo:	CAD		6,34	100,00%
MO.CE.F	Giunzioni per cavi
MO.CE.F.1101	Fornitura di insieme dei materiali occorrenti per l'esecuzione di giunzioni del tipo a resina colata, secondo le prescrizioni FS
MO.CE.F.1101.A	Fornitura di insieme dei materiali occorrenti per l'esecuzione di giunzioni del tipo a resina colata, secondo le prescrizioni FS / - per cavi a 2 e 4 conduttori da 1 mm² e per cavi da un conduttore da 4 mm²:	CAD		15,44	0,00%
MO.CE.F.1101.B	Fornitura di insieme dei materiali occorrenti per l'esecuzione di giunzioni del tipo a resina colata, secondo le prescrizioni FS / - per cavi a 6, 8, 12 e 16 conduttori da 1 mm², a 2 e 4 conduttori da 2,5 mm², a 2 e 3 / conduttori da 4 a 6 mm², a 3 conduttori da 10 mm², a 1 conduttore da 16 mm²:	CAD		30,89	0,00%
MO.CE.F.1101.C	Fornitura di insieme dei materiali occorrenti per l'esecuzione di giunzioni del tipo a resina colata, secondo le prescrizioni FS / - per cavi a 2 e 3 conduttori da 16 mm² e a 30 conduttori da 1 mm²:	CAD		46,89	0,00%
MO.CE.F.1102	Fornitura di insieme dei materiali occorrenti per l'esecuzione di giunzioni del tipo a resina colata sui cavi con armatura in nastro d'acciaio, per tensioni nominali di esercizio fino a 3 kV, per alimentazioni di BA secondo, le prescrizioni FS
MO.CE.F.1102.A	Fornitura di insieme dei materiali occorrenti per l'esecuzione di giunzioni del tipo a resina colata sui cavi con armatura in nastro d'acciaio, per tensioni nominali di esercizio fino a 3 kV, per alimentazioni di BA secondo, le prescrizioni FS / - per cavi del tipo RG50NR/8 di sezione 2 x 10 mm², 2 x 16 mm², 2 x 25 mm², 3 x 10 / mm²:	CAD		56,03	0,00%
MO.CE.F.1102.B	Fornitura di insieme dei materiali occorrenti per l'esecuzione di giunzioni del tipo a resina colata sui cavi con armatura in nastro d'acciaio, per tensioni nominali di esercizio fino a 3 kV, per alimentazioni di BA secondo, le prescrizioni FS / - per cavi del tipo RG50NR/8 di sezione 3 x 16mm², 3 x 25 mm²:	CAD		62,90	0,00%
MO.CE.F.1103	Fornitura di insieme dei materiali occorrenti per l'esecuzione di terminali del tipo a resina colata su cavi tipo RG50NR/8 per alimentazione di BA delle sezioni 2 x 10 mm², 2 x 16 mm², 2 x 25 mm², 3 x 10 mm², 3 x 16 mm² e 3 x 25 mm², con armatura in nastri di acciaio (istruzione IS n° 71 ed. 87)
MO.CE.F.1103.A	Fornitura di insieme dei materiali occorrenti per l'esecuzione di terminali del tipo a resina colata su cavi tipo RG50NR/8 per alimentazione di BA delle sezioni 2 x 10 mm², 2 x 16 mm², 2 x 25 mm², 3 x 10 mm², 3 x 16 mm² e 3 x 25 mm², con armatura in nastri di acciaio (istruzione IS n° 71 ed. 87) / - per cadaun insieme	CAD		44,60	0,00%
MO.CE.F.2101	Esecuzione di giunzioni con impiego dei materiali (fornitura esclusa) di cui alla voce n° MO.CE.F.1101 e con allacciamento dei singoli conduttori nell'ordine esattamente corrispondente a quello individuato dal conduttore pilota, compresa la fornitura dei connettori per la giunzione di tutti i conduttori e quanto altro occorrente
MO.CE.F.2101.A	Esecuzione di giunzioni con impiego dei materiali (fornitura esclusa) di cui alla voce n° MO.CE.F.1101 e con allacciamento dei singoli conduttori nell'ordine esattamente corrispondente a quello individuato dal conduttore pilota, compresa la fornitura dei connettori per la giunzione di tutti i conduttori e quanto altro occorrente / - per ogni giunzione eseguita:	CAD		10,32	100,00%
MO.CE.F.2101.B	Esecuzione di giunzioni con impiego dei materiali (fornitura esclusa) di cui alla voce n° MO.CE.F.1101 e con allacciamento dei singoli conduttori nell'ordine esattamente corrispondente a quello individuato dal conduttore pilota, compresa la fornitura dei connettori per la giunzione di tutti i conduttori e quanto altro occorrente / - per ogni conduttore collegato:	CAD		2,30	100,00%
MO.CE.F.2102	Esecuzione di giunzioni con impiego di materiali (fornitura esclusa) di cui alla voce n° MO.CE.F.1102 e con allacciamento dei singoli conduttori nell'ordine esattamente corrispondente a quello individuato dal conduttore pilota, compresa la fornitura dei connettori per la giunzione di tutti i conduttori e quanto altro occorrente
MO.CE.F.2102.A	Esecuzione di giunzioni con impiego di materiali (fornitura esclusa) di cui alla voce n° MO.CE.F.1102 e con allacciamento dei singoli conduttori nell'ordine esattamente corrispondente a quello individuato dal conduttore pilota, compresa la fornitura dei connettori per la giunzione di tutti i conduttori e quanto altro occorrente / - per ogni giunzione eseguita:	CAD		43,04	100,00%
MO.CE.F.2102.B	Esecuzione di giunzioni con impiego di materiali (fornitura esclusa) di cui alla voce n° MO.CE.F.1102 e con allacciamento dei singoli conduttori nell'ordine esattamente corrispondente a quello individuato dal conduttore pilota, compresa la fornitura dei connettori per la giunzione di tutti i conduttori e quanto altro occorrente / - per ogni conduttore collegato:	CAD		3,01	100,00%
MO.CE.F.2103	Esecuzione di terminali del tipo a resina colata per interno ed esterno su cavi tipo RG50NR/8 con armatura in nastri di acciaio con l'impiego di materiali di cui alla voce n° MO.CE.F.1103, esclusa la fornitura di questi, ma compresa e compensata nel prezzo la fornitura dei capicorda, nonché del materiale minuto occorrente
MO.CE.F.2103.A	Esecuzione di terminali del tipo a resina colata per interno ed esterno su cavi tipo RG50NR/8 con armatura in nastri di acciaio con l'impiego di materiali di cui alla voce n° MO.CE.F.1103, esclusa la fornitura di questi, ma compresa e compensata nel prezzo la fornitura dei capicorda, nonché del materiale minuto occorrente / - per cavi a due conduttori (2 x 10 mm², 2 x 16 mm² e 2 x 25 mm²):	CAD		34,43	100,00%
MO.CE.F.2103.B	Esecuzione di terminali del tipo a resina colata per interno ed esterno su cavi tipo RG50NR/8 con armatura in nastri di acciaio con l'impiego di materiali di cui alla voce n° MO.CE.F.1103, esclusa la fornitura di questi, ma compresa e compensata nel prezzo la fornitura dei capicorda, nonché del materiale minuto occorrente / - per cavi a tre conduttori (3 x 10 mm², 3 x 16 mm² e 3 x 25 mm²):	CAD		43,04	100,00%
MO.CE.F.2104	Esecuzione di teste provvisorie di cavo con nastro catramato previo bagno dell'estremo del cavo in miscela catramosa
MO.CE.F.2104.A	Esecuzione di teste provvisorie di cavo con nastro catramato previo bagno dell'estremo del cavo in miscela catramosa / - per cadauna testa provvisoria	CAD		1,83	100,00%
MO.CE.F.3101	Fornitura e posa in opera dell'insieme dei materiali occorrenti per l'esecuzione di giunzione di cavo a due coppie singolarmente schermate diametro 0,9 mm (categoria 804/211) con armatura e guaina esterna protettiva
MO.CE.F.3101.A	Fornitura e posa in opera dell'insieme dei materiali occorrenti per l'esecuzione di giunzione di cavo a due coppie singolarmente schermate diametro 0,9 mm (categoria 804/211) con armatura e guaina esterna protettiva / - per cadaun giunto	CAD		108,73	20,10%
MO.CE.H	Coni terminali
MO.CE.H.1101	Fornitura di coni terminali in lega leggera di alluminio per intestazione cavi su cassette di smistamento, armadi relè, ecc. di tipo normale o a ingombro ridotto
MO.CE.H.1101.A	Fornitura di coni terminali in lega leggera di alluminio per intestazione cavi su cassette di smistamento, armadi relè, ecc. di tipo normale o a ingombro ridotto / - per cadaun cono terminale	CAD		4,62	0,00%
MO.CF	Consolidamento fondazioni per LP
MO.CF.A	Consolidamento e ripristino parziale fondazioni esistenti
MO.CF.A.3100	Sopraelevazione o rifacimento parziale di blocchi di fondazione con fornitura in opera di conglomerato cementizio dosato a 300 Kg di cemento del tipo '325' per metro cubo reso, incluso l'onere della preventiva demolizione delle parti degradate, lo scavo occorrente, la scalpellatura, pulitura e boiaccatura con cemento tipo '325' o superiore delle superfici in ripresa, la raschiatura dei montanti metallici di base del palo di sostegno e verniciatura per un'altezza di centimetri 20 degli stessi con una mano di idonea vernice, approvata dalla Dirigenza, compresa inoltre la sagomatura a punta di diamante nonché la lisciatura a frettazzo delle parti fuori terra con malta composta da Kg 400 di cemento per metro cubo di sabbia.
MO.CF.A.3100.A	Sopraelevazione o rifacimento parziale di blocchi di fondazione con fornitura in opera di conglomerato cementizio dosato a 300 Kg di cemento del tipo '325' per metro cubo reso, incluso l'onere della preventiva demolizione delle parti degradate, lo scavo occorrente, la scalpellatura, pulitura e boiaccatura con cemento tipo '325' o superiore delle superfici in ripresa, la raschiatura dei montanti metallici di base del palo di sostegno e verniciatura per un'altezza di centimetri 20 degli stessi con una mano di idonea vernice, approvata dalla Dirigenza, compresa inoltre la sagomatura a punta di diamante nonché la lisciatura a frettazzo delle parti fuori terra con malta composta da Kg 400 di cemento per metro cubo di sabbia. / - per sopraelevazione o rifacimento parziale di volume inferiore a 0,3 metri cubi	M3		582,73	45,00%
MO.CF.A.3100.B	Sopraelevazione o rifacimento parziale di blocchi di fondazione con fornitura in opera di conglomerato cementizio dosato a 300 Kg di cemento del tipo '325' per metro cubo reso, incluso l'onere della preventiva demolizione delle parti degradate, lo scavo occorrente, la scalpellatura, pulitura e boiaccatura con cemento tipo '325' o superiore delle superfici in ripresa, la raschiatura dei montanti metallici di base del palo di sostegno e verniciatura per un'altezza di centimetri 20 degli stessi con una mano di idonea vernice, approvata dalla Dirigenza, compresa inoltre la sagomatura a punta di diamante nonché la lisciatura a frettazzo delle parti fuori terra con malta composta da Kg 400 di cemento per metro cubo di sabbia. / - per sopraelevazione o rifacimento parziale di volume compreso tra 0,3 e 0,7 metri cubi	M3		522,99	45,00%
MO.CF.A.3100.C	Sopraelevazione o rifacimento parziale di blocchi di fondazione con fornitura in opera di conglomerato cementizio dosato a 300 Kg di cemento del tipo '325' per metro cubo reso, incluso l'onere della preventiva demolizione delle parti degradate, lo scavo occorrente, la scalpellatura, pulitura e boiaccatura con cemento tipo '325' o superiore delle superfici in ripresa, la raschiatura dei montanti metallici di base del palo di sostegno e verniciatura per un'altezza di centimetri 20 degli stessi con una mano di idonea vernice, approvata dalla Dirigenza, compresa inoltre la sagomatura a punta di diamante nonché la lisciatura a frettazzo delle parti fuori terra con malta composta da Kg 400 di cemento per metro cubo di sabbia. / - per sopraelevazione o rifacimento parziale di volume superiore a 0,7 metri cubi	M3		358,61	45,00%
MO.CF.A.3101	Esecuzione di intonaco su parti fuori terra di manufatti in C.A. (blocchi di fondazione, muri, ecc.) mediante impiego di malta cementizia dosata a 400 Kg di cemento tipo '325' o superiore, per ogni mc. di sabbia e con il mantenimento, all'occorrenza delle superfici a testa di diamante. Compresa altresì la preventiva scalpellatura della superficie da intonacare, la completa asportazione dei residui del vecchio intonaco e l'eventuale calcestruzzo attorno alla base in vista del sostegno, la lavatura e boiaccatura con cemento tipo '325' della superficie da intonacare, la raschiatura e spazzolatura della base del sostegno, ove necessario, per eliminare ossidazioni e scaglie di vecchie verniciature; è compresa pure la verniciatura della base del sostegno per una altezza di 20 cm con una mano di idonea vernice approvata dalla Dirigenza.
MO.CF.A.3101.A	Esecuzione di intonaco su parti fuori terra di manufatti in C.A. (blocchi di fondazione, muri, ecc.) mediante impiego di malta cementizia dosata a 400 Kg di cemento tipo '325' o superiore, per ogni mc. di sabbia e con il mantenimento, all'occorrenza delle superfici a testa di diamante. Compresa altresì la preventiva scalpellatura della superficie da intonacare, la completa asportazione dei residui del vecchio intonaco e l'eventuale calcestruzzo attorno alla base in vista del sostegno, la lavatura e boiaccatura con cemento tipo '325' della superficie da intonacare, la raschiatura e spazzolatura della base del sostegno, ove necessario, per eliminare ossidazioni e scaglie di vecchie verniciature; è compresa pure la verniciatura della base del sostegno per una altezza di 20 cm con una mano di idonea vernice approvata dalla Dirigenza. / - per ogni manufatto in c.a. (blocchi di fondazione, muri, ecc..)	M2		22,42	50,00%
MO.CF.A.3102	Iniezione di strutture in c.a. lesionate, con resine epossidiche, a bassa viscosità ed a rapido indurimento, previo controllo delle zone di calcestruzzo ancora integre, compresa la spazzolatura meccanica delle superfici, l'applicazione degli iniettori, la stuccatura delle fessure con resina anche caricata con sabbia di quarzo, l'asportazione degli iniettori mediante mola a smeriglio, compreso e compensato ogni onere e magistero per dare il lavoro finito a regola d'arte.
MO.CF.A.3102.A	Iniezione di strutture in c.a. lesionate, con resine epossidiche, a bassa viscosità ed a rapido indurimento, previo controllo delle zone di calcestruzzo ancora integre, compresa la spazzolatura meccanica delle superfici, l'applicazione degli iniettori, la stuccatura delle fessure con resina anche caricata con sabbia di quarzo, l'asportazione degli iniettori mediante mola a smeriglio, compreso e compensato ogni onere e magistero per dare il lavoro finito a regola d'arte. / - per ogni iniezione	KG		8,21	40,10%
MO.CM	Carpenteria metallica apparati I.S.
MO.CM.A	Armadi ed intelaiature
MO.CM.A.1101	Fornitura di armadi, in profilati di ferro e lamiere sagomate di varia forma e grandezza (per cabine ACE, Posti di Blocco manuale o automatico, ecc.), intelaiature (per relè, interruttori, tasti di soccorso ed altre apparecchiature), casse di contegno dei quadri luminosi e relativi supporti, canalette colleganti fra loro armadi e banchi comprese le occorrenti chiusure con serratura Yale, i dispositivi di piombatura, i vetri scorrevoli o su sportelli e ogni altro accessorio. Nel prezzo è compreso e compensato l'onore del decappaggio, della mano di fondo per rasatura, nonché della verniciatura alla nitrocellulosa o con smalti sintetici antiabrasivi trattati al forno, oppure, a scelta della Dirigenza, della zincatura elettrolitica:
MO.CM.A.1101.A	Fornitura di armadi, in profilati di ferro e lamiere sagomate di varia forma e grandezza (per cabine ACE, Posti di Blocco manuale o automatico, ecc.), intelaiature (per relè, interruttori, tasti di soccorso ed altre apparecchiature), casse di contegno dei quadri luminosi e relativi supporti, canalette colleganti fra loro armadi e banchi comprese le occorrenti chiusure con serratura Yale, i dispositivi di piombatura, i vetri scorrevoli o su sportelli e ogni altro accessorio. Nel prezzo è compreso e compensato l'onore del decappaggio, della mano di fondo per rasatura, nonché della verniciatura alla nitrocellulosa o con smalti sintetici antiabrasivi trattati al forno, oppure, a scelta della Dirigenza, della zincatura elettrolitica: / - per armadi e intelaiature di tipo tradizionale:	KG		6,74	0,00%
MO.CM.A.1101.B	Fornitura di armadi, in profilati di ferro e lamiere sagomate di varia forma e grandezza (per cabine ACE, Posti di Blocco manuale o automatico, ecc.), intelaiature (per relè, interruttori, tasti di soccorso ed altre apparecchiature), casse di contegno dei quadri luminosi e relativi supporti, canalette colleganti fra loro armadi e banchi comprese le occorrenti chiusure con serratura Yale, i dispositivi di piombatura, i vetri scorrevoli o su sportelli e ogni altro accessorio. Nel prezzo è compreso e compensato l'onore del decappaggio, della mano di fondo per rasatura, nonché della verniciatura alla nitrocellulosa o con smalti sintetici antiabrasivi trattati al forno, oppure, a scelta della Dirigenza, della zincatura elettrolitica: / - per armadi e intelaiature eseguiti seconda la serie dei disegni FS 889-5 e 889-6:	KG		7,42	0,00%
MO.CM.A.2101	Posa in opera di armadi e simili, di cui alla voce n° MO.CM.A.1101
MO.CM.A.2101.A	Posa in opera di armadi e simili, di cui alla voce n° MO.CM.A.1101 / - per cadaun armadio e simili	KG		0,56	100,00%
MO.CM.A.5101	Rimozione d'opera di armadi e di incastellature varie in profilati e in lamiera di acciaio
MO.CM.A.5101.A	Rimozione d'opera di armadi e di incastellature varie in profilati e in lamiera di acciaio / - per cadaun armadio e incastellatura	KG		0,35	100,00%
MO.CM.B	Banchi di manovra per ACEI ed armadi di sostegno per IB
MO.CM.B.2101	Posa in opera di banchi a leve e chiavi o a leve unitarie, completi di parte meccanica e completi o no di parte elettrica, comprendente il collocamento dei banchi sugli appoggi, il loro livellamento e le regolazioni che si rendessero necessarie alle parti meccaniche in conseguenza del trasporto e del livellamento suddetto ma escluso ogni collegamento elettrico:
MO.CM.B.2101.A	Posa in opera di banchi a leve e chiavi o a leve unitarie, completi di parte meccanica e completi o no di parte elettrica, comprendente il collocamento dei banchi sugli appoggi, il loro livellamento e le regolazioni che si rendessero necessarie alle parti meccaniche in conseguenza del trasporto e del livellamento suddetto ma escluso ogni collegamento elettrico: / - per cadauna leva attiva o posto di scorta	CAD		35,20	100,00%
MO.CM.B.2102	Formazione e montaggio di serratura meccanica di qualsiasi tipo, con materiale già predisposto, compreso ogni lavoro di aggiustaggio e adattamento per dare la serratura funzionante
MO.CM.B.2102.A	Formazione e montaggio di serratura meccanica di qualsiasi tipo, con materiale già predisposto, compreso ogni lavoro di aggiustaggio e adattamento per dare la serratura funzionante / - per ogni unità del prodotto del numero delle leve attive e di scorta per il numero delle / corsie utilizzate o non	CAD		1,41	100,00%
MO.CM.B.2103	Posa in opera di banchi ACEI, di banchi sussidiari per dirigenti o di armadietti per sostegno istrumenti di blocco
MO.CM.B.2103.A	Posa in opera di banchi ACEI, di banchi sussidiari per dirigenti o di armadietti per sostegno istrumenti di blocco / - per cadaun banco o armadietto per sostegno istrumento di blocco	KG		0,85	100,00%
MO.CM.B.5101	Rimozione d'opera di banchi di manovra elettrici completi, di qualsiasi tipo, compresi quelli a leve unitarie
MO.CM.B.5101.A	Rimozione d'opera di banchi di manovra elettrici completi, di qualsiasi tipo, compresi quelli a leve unitarie / - per cadauna leva o posto di scorta	CAD		8,81	100,00%
MO.CM.B.5102	Rimozione d'opera di apparati a maniglie e chiavi di qualsiasi tipo, completi, per manovra di segnali, barriere per PL e per la concessione di consensi
MO.CM.B.5102.A	Rimozione d'opera di apparati a maniglie e chiavi di qualsiasi tipo, completi, per manovra di segnali, barriere per PL e per la concessione di consensi / - per cadauna maniglia, chiave o posto di scorta	CAD		4,60	100,00%
MO.CM.B.5103	Rimozione d'opera, da banco di manovra (esclusi i banchi a leve e chiavi), di serrature FS a qualunque numero di chiavi:
MO.CM.B.5103.A	Rimozione d'opera, da banco di manovra (esclusi i banchi a leve e chiavi), di serrature FS a qualunque numero di chiavi: / - per cadauna chiave	CAD		3,04	100,00%
MO.CM.B.5104	Rimozione d'opera di banchi ACEI, di banchi sussidiari per dirigenti o di armadietti per sostegno istrumenti di blocco
MO.CM.B.5104.A	Rimozione d'opera di banchi ACEI, di banchi sussidiari per dirigenti o di armadietti per sostegno istrumenti di blocco / - per cadaun chilogrammo di banco o di armadietto	KG		0,35	100,00%
MO.CM.B.5105	Rimozione d'opera di banchi di manovra idrodinamici completi:
MO.CM.B.5105.A	Rimozione d'opera di banchi di manovra idrodinamici completi: / - per cadauna leva o posto di scorta	CAD		10,14	100,00%
MO.CR	Circuito di terra di protezione e circuito di ritorno
MO.CR.A	Materiali vari
MO.CR.A.2100	Posa in opera di staffe metalliche su piedritti di cavalcavia ed opere d'arte in genere per il sostegno della corda di terra; compreso e compensato l'esecuzione del foro, il fissaggio della staffa e la fornitura in opera della occorrente malta cementizia
MO.CR.A.2100.A	Posa in opera di staffe metalliche su piedritti di cavalcavia ed opere d'arte in genere per il sostegno della corda di terra; compreso e compensato l'esecuzione del foro, il fissaggio della staffa e la fornitura in opera della occorrente malta cementizia / - per staffe fissate su opere in muratura in genere	CAD		21,92	60,10%
MO.CR.A.2100.B	Posa in opera di staffe metalliche su piedritti di cavalcavia ed opere d'arte in genere per il sostegno della corda di terra; compreso e compensato l'esecuzione del foro, il fissaggio della staffa e la fornitura in opera della occorrente malta cementizia / - per staffe fissate su opere in conglomerato cementizio (anche se armato), o su pietra, o / su roccia	CAD		26,52	60,10%
MO.CR.A.2101	Sovrapprezzo ai prezzi della voce MO.CR.A.2100
MO.CR.A.2101.A	Sovrapprezzo ai prezzi della voce MO.CR.A.2100 / - qualora la posa della staffa risulti eseguita in fori che si trovino ad una altezza / superiore a 2 metri rispetto al terreno sottostante, compreso e compensato in tal caso / l'impiego di qualsiasi attrezzatura speciale necessaria	%		30,00	60,00%
MO.CR.A.2104	Posa in opera di bussola di cui alla voce MO.CR.A.1103 mediante idoneo attrezzo per l'estrusione su fori già predisposti sul gambo della rotaia
MO.CR.A.2104.A	Posa in opera di bussola di cui alla voce MO.CR.A.1103 mediante idoneo attrezzo per l'estrusione su fori già predisposti sul gambo della rotaia / - per ogni bussola	CAD		4,68	65,60%
MO.CR.A.2106	Posa in opera di capicorda in rame di cui alla voce MO.CR.A.1105, mediante apposita pressa e matrici esagonali, compresa e compensata l'intestatura della corda
MO.CR.A.2106.A	Posa in opera di capicorda in rame di cui alla voce MO.CR.A.1105, mediante apposita pressa e matrici esagonali, compresa e compensata l'intestatura della corda / - per capicorda in opera su cavo isolato della sezione fino a 70 mm²	CAD		2,51	84,50%
MO.CR.A.2106.B	Posa in opera di capicorda in rame di cui alla voce MO.CR.A.1105, mediante apposita pressa e matrici esagonali, compresa e compensata l'intestatura della corda / - per capicorda in opera su cavo isolato della sezione da oltre 70 mm² e fino a 240 mm²	CAD		3,44	84,90%
MO.CR.A.2106.C	Posa in opera di capicorda in rame di cui alla voce MO.CR.A.1105, mediante apposita pressa e matrici esagonali, compresa e compensata l'intestatura della corda / - per capicorda in opera su corda nuda della sezione fino a 70 mm²	CAD		1,88	84,60%
MO.CR.A.2106.D	Posa in opera di capicorda in rame di cui alla voce MO.CR.A.1105, mediante apposita pressa e matrici esagonali, compresa e compensata l'intestatura della corda / - per capicorda in opera su corda nuda della sezione da oltre 70 mm² e fino a 240 mm²	CAD		2,51	84,50%
MO.CR.C	Corda di terra e isolatori
MO.CR.C.2100	Esecuzione di sezionamento della corda di terra di acciaio, della sezione di circa 60 mm², mediante l'inserzione di un isolatore di qualsiasi tipo
MO.CR.C.2100.A	Esecuzione di sezionamento della corda di terra di acciaio, della sezione di circa 60 mm², mediante l'inserzione di un isolatore di qualsiasi tipo / - per ogni sezionamento	CAD		24,27	70,10%
MO.CR.C.2101	Posa in opera e tesatura, al tiro indicato dalla Dirigenza, della corda di terra di acciaio, della sezione di circa 60 mm², su qualsiasi tipo di palificazione delle condutture di contatto, o di linee di alimentazione TE, o su montanti di portali; compresi e compensati la posa in opera dei relativi collari e morsetti, l'esecuzione dei giunti e ormeggi, nonché la preventiva raschiatura delle vernici per assicurare un buon contatto tra collari e pali, ed il successivo ripristino della verniciatura (vernice antiruggine compresa) a montaggio eseguito
MO.CR.C.2101.A	Posa in opera e tesatura, al tiro indicato dalla Dirigenza, della corda di terra di acciaio, della sezione di circa 60 mm², su qualsiasi tipo di palificazione delle condutture di contatto, o di linee di alimentazione TE, o su montanti di portali; compresi e compensati la posa in opera dei relativi collari e morsetti, l'esecuzione dei giunti e ormeggi, nonché la preventiva raschiatura delle vernici per assicurare un buon contatto tra collari e pali, ed il successivo ripristino della verniciatura (vernice antiruggine compresa) a montaggio eseguito / - entro la sede ferroviaria	KM		621,56	75,10%
MO.CR.C.2101.B	Posa in opera e tesatura, al tiro indicato dalla Dirigenza, della corda di terra di acciaio, della sezione di circa 60 mm², su qualsiasi tipo di palificazione delle condutture di contatto, o di linee di alimentazione TE, o su montanti di portali; compresi e compensati la posa in opera dei relativi collari e morsetti, l'esecuzione dei giunti e ormeggi, nonché la preventiva raschiatura delle vernici per assicurare un buon contatto tra collari e pali, ed il successivo ripristino della verniciatura (vernice antiruggine compresa) a montaggio eseguito / - fuori della sede ferroviaria, escluse le zone di montagna	KM		645,85	75,10%
MO.CR.C.2101.C	Posa in opera e tesatura, al tiro indicato dalla Dirigenza, della corda di terra di acciaio, della sezione di circa 60 mm², su qualsiasi tipo di palificazione delle condutture di contatto, o di linee di alimentazione TE, o su montanti di portali; compresi e compensati la posa in opera dei relativi collari e morsetti, l'esecuzione dei giunti e ormeggi, nonché la preventiva raschiatura delle vernici per assicurare un buon contatto tra collari e pali, ed il successivo ripristino della verniciatura (vernice antiruggine compresa) a montaggio eseguito / - in zone di montagna	KM		959,21	75,10%
MO.CR.C.2103	Posa in opera e tesatura, al tiro indicato dalla Dirigenza, della corda di terra di alluminio, della sezione di 125 mm², su qualsiasi tipo di palificazione delle condutture di contatto, o di linee di alimentazione TE, o su montanti di portali; compresi e compensati la posa in opera dei relativi collari e morsetti, l'esecuzione dei giunti a compressione, la preventiva raschiatura delle vernici per assicurare un buon contatto fra i collari e i pali, e il successivo ripristino della verniciatura (vernice antiruggine compresa) a montaggi eseguiti ma esclusa l'esecuzione degli ormeggi (voce MO.CR.C.2109)
MO.CR.C.2103.A	Posa in opera e tesatura, al tiro indicato dalla Dirigenza, della corda di terra di alluminio, della sezione di 125 mm², su qualsiasi tipo di palificazione delle condutture di contatto, o di linee di alimentazione TE, o su montanti di portali; compresi e compensati la posa in opera dei relativi collari e morsetti, l'esecuzione dei giunti a compressione, la preventiva raschiatura delle vernici per assicurare un buon contatto fra i collari e i pali, e il successivo ripristino della verniciatura (vernice antiruggine compresa) a montaggi eseguiti ma esclusa l'esecuzione degli ormeggi (voce MO.CR.C.2109) / - per ogni corda	KM		940,02	75,10%
MO.CR.C.2103.B	Posa in opera e tesatura, al tiro indicato dalla Dirigenza, della corda di terra di alluminio, della sezione di 125 mm², su qualsiasi tipo di palificazione delle condutture di contatto, o di linee di alimentazione TE, o su montanti di portali; compresi e compensati la posa in opera dei relativi collari e morsetti, l'esecuzione dei giunti a compressione, la preventiva raschiatura delle vernici per assicurare un buon contatto fra i collari e i pali, e il successivo ripristino della verniciatura (vernice antiruggine compresa) a montaggi eseguiti ma esclusa l'esecuzione degli ormeggi (voce MO.CR.C.2109) / - per ogni corda in più montata contemporaneamente alla prima	KM		850,50	75,10%
MO.CR.C.2103.C	Posa in opera e tesatura, al tiro indicato dalla Dirigenza, della corda di terra di alluminio, della sezione di 125 mm², su qualsiasi tipo di palificazione delle condutture di contatto, o di linee di alimentazione TE, o su montanti di portali; compresi e compensati la posa in opera dei relativi collari e morsetti, l'esecuzione dei giunti a compressione, la preventiva raschiatura delle vernici per assicurare un buon contatto fra i collari e i pali, e il successivo ripristino della verniciatura (vernice antiruggine compresa) a montaggi eseguiti ma esclusa l'esecuzione degli ormeggi (voce MO.CR.C.2109) / - per ogni corda in alluminio posata in opera e tesata ad altezza maggiorata (oltre 2 m / dalla quota dei fili di contatto)	KM		262,19	75,10%
MO.CR.C.2104	Sovrapprezzo ai prezzi delle sottovoci MO.CR.C.2103.A e MO.CR.C.2103.B
MO.CR.C.2104.A	Sovrapprezzo ai prezzi delle sottovoci MO.CR.C.2103.A e MO.CR.C.2103.B / - per posa in opera di corda in alluminio-acciaio	%		20,00	0,00%
MO.CR.C.2109	Esecuzione di ormeggio della corda di terra di alluminio o alluminio-acciaio della sezione di 125 mm², mediante morsa di amarro a compressione fornita dalle Ferrovie; compresi e compensati la posa in opera della morsa (previa giunzione a compressione sull'estremo della corda adiacente all'ormeggio), del collare di ormeggio al palo, del tenditore, dell'isolatore in vetro resina con relativa forcella di ormeggio (solo per ormeggio isolato) del morsetto di alluminio e del relativo attacco al palo, del cavalletto di continuità tra il palo e la morsa di amarro adiacente di uno stesso sostegno (solo per ormeggio semplice), nonché l'approntamento di detto cavallotto mediante tagli a misura di spezzone di corda e opportuno fissaggio a compressione agli estremi delle necessarie flange di attacco alle morse di ormeggio
MO.CR.C.2109.A	Esecuzione di ormeggio della corda di terra di alluminio o alluminio-acciaio della sezione di 125 mm², mediante morsa di amarro a compressione fornita dalle Ferrovie; compresi e compensati la posa in opera della morsa (previa giunzione a compressione sull'estremo della corda adiacente all'ormeggio), del collare di ormeggio al palo, del tenditore, dell'isolatore in vetro resina con relativa forcella di ormeggio (solo per ormeggio isolato) del morsetto di alluminio e del relativo attacco al palo, del cavalletto di continuità tra il palo e la morsa di amarro adiacente di uno stesso sostegno (solo per ormeggio semplice), nonché l'approntamento di detto cavallotto mediante tagli a misura di spezzone di corda e opportuno fissaggio a compressione agli estremi delle necessarie flange di attacco alle morse di ormeggio / - per ormeggio semplice	CAD		31,34	75,00%
MO.CR.C.2109.B	Esecuzione di ormeggio della corda di terra di alluminio o alluminio-acciaio della sezione di 125 mm², mediante morsa di amarro a compressione fornita dalle Ferrovie; compresi e compensati la posa in opera della morsa (previa giunzione a compressione sull'estremo della corda adiacente all'ormeggio), del collare di ormeggio al palo, del tenditore, dell'isolatore in vetro resina con relativa forcella di ormeggio (solo per ormeggio isolato) del morsetto di alluminio e del relativo attacco al palo, del cavalletto di continuità tra il palo e la morsa di amarro adiacente di uno stesso sostegno (solo per ormeggio semplice), nonché l'approntamento di detto cavallotto mediante tagli a misura di spezzone di corda e opportuno fissaggio a compressione agli estremi delle necessarie flange di attacco alle morse di ormeggio / - per ormeggio isolato	CAD		26,85	75,10%
MO.CR.C.2110	Sovrapprezzo ai prezzi della voce MO.CR.C.2109
MO.CR.C.2110.A	Sovrapprezzo ai prezzi della voce MO.CR.C.2109 / - per ormeggi eseguiti ad altezza maggiorati (oltre 2 m dalla quota dei fili di contatto)	%		30,00	0,00%
MO.CR.C.2111	Formazione e posa in opera dei collegamenti aerei di parallelo del circuito di terra di protezione TE, costituiti da una corda di rame di 120 mm² di sezione, tesata trasversalmente al disopra delle condutture di contatto tra palificazione esistente, come indicato dalla Dirigenza; compresa e compensata la posa in opera di tutta l'occorrente carpenteria metallica di ormeggio alla palificazione e di tutti gli accessori all'uopo occorrenti
MO.CR.C.2111.A	Formazione e posa in opera dei collegamenti aerei di parallelo del circuito di terra di protezione TE, costituiti da una corda di rame di 120 mm² di sezione, tesata trasversalmente al disopra delle condutture di contatto tra palificazione esistente, come indicato dalla Dirigenza; compresa e compensata la posa in opera di tutta l'occorrente carpenteria metallica di ormeggio alla palificazione e di tutti gli accessori all'uopo occorrenti / - per attraversamenti di linee di contatto, fino a 2 binari	CAD		155,39	75,10%
MO.CR.C.2111.B	Formazione e posa in opera dei collegamenti aerei di parallelo del circuito di terra di protezione TE, costituiti da una corda di rame di 120 mm² di sezione, tesata trasversalmente al disopra delle condutture di contatto tra palificazione esistente, come indicato dalla Dirigenza; compresa e compensata la posa in opera di tutta l'occorrente carpenteria metallica di ormeggio alla palificazione e di tutti gli accessori all'uopo occorrenti / - per ogni linea di contatto attraversata, oltre le prime due	CAD		45,40	75,10%
MO.CR.C.2113	Formazione e posa in opera, con materiali forniti dalle Ferrovie, del collegamento tra corda di terra di alluminio, della sezione di 125 mm², e palo TE o struttura metallica portante le condutture di contatto, ovvero fra montante e trave di uno stesso portale; compreso e compensato il taglio a misura dello spezzone di trefolo di alluminio occorrente e la compressione, alle estremità di tale spezzone, dei capicorda forniti dalle Ferrovie
MO.CR.C.2113.A	Formazione e posa in opera, con materiali forniti dalle Ferrovie, del collegamento tra corda di terra di alluminio, della sezione di 125 mm², e palo TE o struttura metallica portante le condutture di contatto, ovvero fra montante e trave di uno stesso portale; compreso e compensato il taglio a misura dello spezzone di trefolo di alluminio occorrente e la compressione, alle estremità di tale spezzone, dei capicorda forniti dalle Ferrovie / - per ogni collegamento	CAD		5,88	75,20%
MO.CR.C.2114	Spostamento della corda di terra di acciaio e di alluminio o alluminio-acciaio sulla stessa palificazione di sostegno, in alto o in basso; compreso e compensato lo spostamento dei collari e degli ormeggi, lo slacciamento ed il successivo riallacciamento di tutti i collegamenti esistenti sulla corda di alluminio, nonché la raschiatura delle vernici nella nuova posizione per assicurare un buon contatto tra i collari e i pali, ed il successivo ripristino delle verniciature (vernice antiruggine compresa) a spostamento avvenuto
MO.CR.C.2114.A	Spostamento della corda di terra di acciaio e di alluminio o alluminio-acciaio sulla stessa palificazione di sostegno, in alto o in basso; compreso e compensato lo spostamento dei collari e degli ormeggi, lo slacciamento ed il successivo riallacciamento di tutti i collegamenti esistenti sulla corda di alluminio, nonché la raschiatura delle vernici nella nuova posizione per assicurare un buon contatto tra i collari e i pali, ed il successivo ripristino delle verniciature (vernice antiruggine compresa) a spostamento avvenuto / - per cadauna corda e cadaun sostegno	CAD		8,12	75,10%
MO.CR.C.2117	Passaggio e sistemazione della corda di terra, da una palificazione preesistente ad altra palificazione predisposta; compresa e compensata la rimozione e posa dei collari e dei morsetti, la raschiatura delle vernici, per assicurare un buon contatto tra i collari e i pali e il successivo ripristino della verniciatura (vernice antiruggine compresa) a passaggio avvenuto
MO.CR.C.2117.A	Passaggio e sistemazione della corda di terra, da una palificazione preesistente ad altra palificazione predisposta; compresa e compensata la rimozione e posa dei collari e dei morsetti, la raschiatura delle vernici, per assicurare un buon contatto tra i collari e i pali e il successivo ripristino della verniciatura (vernice antiruggine compresa) a passaggio avvenuto / - per cadauna corda e cadaun sostegno per corde di acciaio o di alluminio o di alluminio-acciaio	CAD		13,55	75,10%
MO.CR.C.2117.B	Passaggio e sistemazione della corda di terra, da una palificazione preesistente ad altra palificazione predisposta; compresa e compensata la rimozione e posa dei collari e dei morsetti, la raschiatura delle vernici, per assicurare un buon contatto tra i collari e i pali e il successivo ripristino della verniciatura (vernice antiruggine compresa) a passaggio avvenuto / - per ogni esecuzione di giunti a compressione su corde	CAD		18,99	75,10%
MO.CR.C.5102	Rimozione d'opera della corda di terra di acciaio, avente una sezione di circa 60 mm², da qualsiasi tipo di palificazione delle condutture di contatto, di linea di alimentazione TE, o da montanti di portali; compresi e compensati la rimozione dei relativi collari, morsetti, giunti ed ormeggi, nonché l'avvolgimento della corda in matasse o su bobine vuote fornite dalle Ferrovie, e gli oneri della manipolazione delle bobine
MO.CR.C.5102.A	Rimozione d'opera della corda di terra di acciaio, avente una sezione di circa 60 mm², da qualsiasi tipo di palificazione delle condutture di contatto, di linea di alimentazione TE, o da montanti di portali; compresi e compensati la rimozione dei relativi collari, morsetti, giunti ed ormeggi, nonché l'avvolgimento della corda in matasse o su bobine vuote fornite dalle Ferrovie, e gli oneri della manipolazione delle bobine / - entro la sede ferroviaria	KM		274,36	80,10%
MO.CR.C.5102.B	Rimozione d'opera della corda di terra di acciaio, avente una sezione di circa 60 mm², da qualsiasi tipo di palificazione delle condutture di contatto, di linea di alimentazione TE, o da montanti di portali; compresi e compensati la rimozione dei relativi collari, morsetti, giunti ed ormeggi, nonché l'avvolgimento della corda in matasse o su bobine vuote fornite dalle Ferrovie, e gli oneri della manipolazione delle bobine / - fuori della sede ferroviaria, escluse le zone di montagna	KM		319,79	80,10%
MO.CR.C.5102.C	Rimozione d'opera della corda di terra di acciaio, avente una sezione di circa 60 mm², da qualsiasi tipo di palificazione delle condutture di contatto, di linea di alimentazione TE, o da montanti di portali; compresi e compensati la rimozione dei relativi collari, morsetti, giunti ed ormeggi, nonché l'avvolgimento della corda in matasse o su bobine vuote fornite dalle Ferrovie, e gli oneri della manipolazione delle bobine / - in zone di montagna	KM		372,86	80,10%
MO.CR.C.5106	Rimozione d'opera della corda di terra di alluminio, della sezione di 125 mm², da qualsiasi tipo di palificazione delle condutture di contatto, o da montanti di portali: compresa o compensata la rimozione d'opera dei collari, dei morsetti, dei giunti, e degli ormeggi sia semplici che isolati
MO.CR.C.5106.A	Rimozione d'opera della corda di terra di alluminio, della sezione di 125 mm², da qualsiasi tipo di palificazione delle condutture di contatto, o da montanti di portali: compresa o compensata la rimozione d'opera dei collari, dei morsetti, dei giunti, e degli ormeggi sia semplici che isolati / - con avvolgimenti della corda su bobine vuote fornite dalle Ferrovie, compresi e / compensati gli oneri per la manipolazione delle bobine	KM		329,39	80,00%
MO.CR.C.5106.B	Rimozione d'opera della corda di terra di alluminio, della sezione di 125 mm², da qualsiasi tipo di palificazione delle condutture di contatto, o da montanti di portali: compresa o compensata la rimozione d'opera dei collari, dei morsetti, dei giunti, e degli ormeggi sia semplici che isolati / - con recupero mediante taglio in spezzoni della lunghezza di circa 50 metri e / formazione di matasse, da consegnare su carro o a terra secondo le disposizioni della / Dirigenza	KM		283,97	80,10%
MO.CR.C.5107	Sovrapprezzo ai prezzi di cui alla voce MO.CR.C.5106
MO.CR.C.5107.A	Sovrapprezzo ai prezzi di cui alla voce MO.CR.C.5106 / - per rimozione d'opera di trefolo di alluminio posto in sommità alla palificazione TE	%		20,00	80,00%
MO.CR.C.5108	Sovrapprezzo ai prezzi di cui alle voci MO.CR.C.5106 e MO.CR.C.5107
MO.CR.C.5108.A	Sovrapprezzo ai prezzi di cui alle voci MO.CR.C.5106 e MO.CR.C.5107 / - per rimozione d'opera di trefolo di alluminio-acciaio	%		20,00	80,00%
MO.CR.C.5112	Rimozione d'opera di collegamenti aerei di parallelo del circuito di terra di protezione T.E. in opera come alla voce MO.CR.C.2111 compresa e compensata la rimozione dei collari, tenditori, piastrine, corde, ecc.
MO.CR.C.5112.A	Rimozione d'opera di collegamenti aerei di parallelo del circuito di terra di protezione T.E. in opera come alla voce MO.CR.C.2111 compresa e compensata la rimozione dei collari, tenditori, piastrine, corde, ecc. / - per attraversamenti di linee di contatto, fino a 2 binari	CAD		107,44	80,10%
MO.CR.C.5112.B	Rimozione d'opera di collegamenti aerei di parallelo del circuito di terra di protezione T.E. in opera come alla voce MO.CR.C.2111 compresa e compensata la rimozione dei collari, tenditori, piastrine, corde, ecc. / - per ogni linea di contatto attraversata, oltre le prime due	CAD		31,35	80,00%
MO.CR.C.7115	Sostituzione di trefolo in alluminio o alluminio-acciaio della sezione di circa mm² 125 in opera su qualsiasi tipo di palificazione e su montati di portali, con altro sempre in alluminio o in alluminio-acciaio, compresa e compensata la rimozione del vecchio trefolo, la posa del nuovo sui relativi morsetti, la formazione dei giunti, la regolazione del tiro, la rimozione dei vecchi ormeggi e lo slacciamento di eventuali cavallotti
MO.CR.C.7115.A	Sostituzione di trefolo in alluminio o alluminio-acciaio della sezione di circa mm² 125 in opera su qualsiasi tipo di palificazione e su montati di portali, con altro sempre in alluminio o in alluminio-acciaio, compresa e compensata la rimozione del vecchio trefolo, la posa del nuovo sui relativi morsetti, la formazione dei giunti, la regolazione del tiro, la rimozione dei vecchi ormeggi e lo slacciamento di eventuali cavallotti / - per trefolo di alluminio posto ad altezza massima di 5 m dal piano del ferro	KM		946,57	80,10%
MO.CR.C.7115.C	Sostituzione di trefolo in alluminio o alluminio-acciaio della sezione di circa mm² 125 in opera su qualsiasi tipo di palificazione e su montati di portali, con altro sempre in alluminio o in alluminio-acciaio, compresa e compensata la rimozione del vecchio trefolo, la posa del nuovo sui relativi morsetti, la formazione dei giunti, la regolazione del tiro, la rimozione dei vecchi ormeggi e lo slacciamento di eventuali cavallotti / - per trefolo di alluminio posto in cima al palo (oltre m 2 dalla quota dei fili di contatto)	KM		1214,46	62,40%
MO.CR.C.7116	Sovrapprezzo ai prezzi della voce MO.CR.C.7115
MO.CR.C.7116.A	Sovrapprezzo ai prezzi della voce MO.CR.C.7115 / - per sostituzione di trefolo in alluminio-acciaio	%		20,00	80,00%
MO.CR.D	Dispersori e prese di terra
MO.CR.D.1104	Fornitura di picchetti dispersori in barre tonde di acciaio zincato del diametro di mm 40 e della lunghezza di circa 2 m per esecuzione di terre
MO.CR.D.1104.A	Fornitura di picchetti dispersori in barre tonde di acciaio zincato del diametro di mm 40 e della lunghezza di circa 2 m per esecuzione di terre / - per ogni picchetto dispersore	CAD		32,80	0,00%
MO.CR.D.1106	Fornitura di picchetti dispersori di profondità costituiti da elementi componibili in acciaio della lunghezza di 1,50 m ramati o zincati a caldo
MO.CR.D.1106.A	Fornitura di picchetti dispersori di profondità costituiti da elementi componibili in acciaio della lunghezza di 1,50 m ramati o zincati a caldo / - per ogni elemento dispersore	CAD		19,99	0,00%
MO.CR.D.1106.B	Fornitura di picchetti dispersori di profondità costituiti da elementi componibili in acciaio della lunghezza di 1,50 m ramati o zincati a caldo / - per ogni collare	CAD		5,62	0,00%
MO.CR.D.1106.C	Fornitura di picchetti dispersori di profondità costituiti da elementi componibili in acciaio della lunghezza di 1,50 m ramati o zincati a caldo / - per ogni puntazza	CAD		2,50	0,00%
MO.CR.D.2100	Formazione e posa in opera di spezzoni di corda di rame, alluminio o acciaio per collegamento provvisorio del palo alla corda di terra esistente. É compreso e compensato il taglio dello spezzone della corda di lunghezza massima di 1,5 m, la posa del collare di attacco e dei morsetti
MO.CR.D.2100.A	Formazione e posa in opera di spezzoni di corda di rame, alluminio o acciaio per collegamento provvisorio del palo alla corda di terra esistente. É compreso e compensato il taglio dello spezzone della corda di lunghezza massima di 1,5 m, la posa del collare di attacco e dei morsetti / - per ogni collegamento	CAD		23,05	100,00%
MO.CR.D.2102	Posa in opera, con materiali forniti dalle Ferrovie, su pali, portali e strutture metalliche in genere portanti le condutture di contatto, di valvole di tensione o diodi e delle relative cassette di contenimento; compresi e compensati: / - posa in opera dei cavi, di 120 mm² di sezione, per il collegamento al binario ovvero al centro delle connessioni induttive del blocco automatico; / - posa in opera delle corde di rame flessibile di 120 mm² di sezione, per il collegamento alla presa di terra al palo; / - eventuale allargamento del foro di entrata dei cavi alla base della cassetta; / - esecuzione di ogni altro collegamento occorrente per dare il complesso completo e funzionante.
MO.CR.D.2102.A	Posa in opera, con materiali forniti dalle Ferrovie, su pali, portali e strutture metalliche in genere portanti le condutture di contatto, di valvole di tensione o diodi e delle relative cassette di contenimento; compresi e compensati: / - posa in opera dei cavi, di 120 mm² di sezione, per il collegamento al binario ovvero al centro delle connessioni induttive del blocco automatico; / - posa in opera delle corde di rame flessibile di 120 mm² di sezione, per il collegamento alla presa di terra al palo; / - eventuale allargamento del foro di entrata dei cavi alla base della cassetta; / - esecuzione di ogni altro collegamento occorrente per dare il complesso completo e funzionante. / - per valvole collegate con un cavo di lunghezza complessiva fino a 6 m e con corda di / rame flessibile tra valvola o diodo, e presa di terra del palo	CAD		40,91	65,20%
MO.CR.D.2102.B	Posa in opera, con materiali forniti dalle Ferrovie, su pali, portali e strutture metalliche in genere portanti le condutture di contatto, di valvole di tensione o diodi e delle relative cassette di contenimento; compresi e compensati: / - posa in opera dei cavi, di 120 mm² di sezione, per il collegamento al binario ovvero al centro delle connessioni induttive del blocco automatico; / - posa in opera delle corde di rame flessibile di 120 mm² di sezione, per il collegamento alla presa di terra al palo; / - eventuale allargamento del foro di entrata dei cavi alla base della cassetta; / - esecuzione di ogni altro collegamento occorrente per dare il complesso completo e funzionante. / - per valvole collegate con due cavi di lunghezza complessiva fino a 6 m e con due / corde di rame flessibile tra valvola o diodo, presa di terra del palo	CAD		62,64	65,10%
MO.CR.D.2102.C	Posa in opera, con materiali forniti dalle Ferrovie, su pali, portali e strutture metalliche in genere portanti le condutture di contatto, di valvole di tensione o diodi e delle relative cassette di contenimento; compresi e compensati: / - posa in opera dei cavi, di 120 mm² di sezione, per il collegamento al binario ovvero al centro delle connessioni induttive del blocco automatico; / - posa in opera delle corde di rame flessibile di 120 mm² di sezione, per il collegamento alla presa di terra al palo; / - eventuale allargamento del foro di entrata dei cavi alla base della cassetta; / - esecuzione di ogni altro collegamento occorrente per dare il complesso completo e funzionante. / - per ogni metro di collegamento in più, oltre i primi 6 m	M		1,03	66,00%
MO.CR.D.2105	Infissione nel terreno di barre tonde in acciaio zincato del diametro di 40 mm e della lunghezza di 2 m (Cat. 779/025 delle Ferrovie) per esecuzione di «terre» in prossimità di enti vari, incluse quelle per linee TE, escluse le linee AT
MO.CR.D.2105.A	Infissione nel terreno di barre tonde in acciaio zincato del diametro di 40 mm e della lunghezza di 2 m (Cat. 779/025 delle Ferrovie) per esecuzione di «terre» in prossimità di enti vari, incluse quelle per linee TE, escluse le linee AT / - per ogni barra	CAD		14,03	100,00%
MO.CR.D.2107	Infissione di dispersori di profondità tipo Dehn Söhne o similari, costituiti da elementi componibili comprese e compensate nel prezzo le seguenti operazioni: / - posa in opera della puntazza necessaria per infiggere nel terreno il primo elemento del dispersore; / - infissione degli elementi semplici della lunghezza di m 1,50 componenti il dispersore, compresa e compensata l'operazione di giunzione dell'elemento precedentemente infisso; / - posa in opera dei collari di collegamento ed esecuzione dei lavori accessori necessari per completare l'operazione
MO.CR.D.2107.A	Infissione di dispersori di profondità tipo Dehn Söhne o similari, costituiti da elementi componibili comprese e compensate nel prezzo le seguenti operazioni: / - posa in opera della puntazza necessaria per infiggere nel terreno il primo elemento del dispersore; / - infissione degli elementi semplici della lunghezza di m 1,50 componenti il dispersore, compresa e compensata l'operazione di giunzione dell'elemento precedentemente infisso; / - posa in opera dei collari di collegamento ed esecuzione dei lavori accessori necessari per completare l'operazione / - per ogni dispersore di profondità	CAD		11,23	100,00%
MO.CR.D.3108	Fornitura e posa in opera di barra collettrice di terra ad U tipo NP4 (mm 40 x 35 x 5) entro cunicoli in conglomerato cementizio la cui posa è da compensare a parte, compresa la saldatura delle testate per l'unione di più barre o di spezzoni di barre, la saldatura rinforzata all'interno del profilato in corrispondenza delle giunzioni con due spezzoni di tondo del diametro di 12 mm e della lunghezza di 10 cm, la verniciatura con vernice bituminosa isolante fornita dall'Imprenditore ed ogni altro lavoro per dare il tutto efficiente ed eseguito a regola d'arte
MO.CR.D.3108.A	Fornitura e posa in opera di barra collettrice di terra ad U tipo NP4 (mm 40 x 35 x 5) entro cunicoli in conglomerato cementizio la cui posa è da compensare a parte, compresa la saldatura delle testate per l'unione di più barre o di spezzoni di barre, la saldatura rinforzata all'interno del profilato in corrispondenza delle giunzioni con due spezzoni di tondo del diametro di 12 mm e della lunghezza di 10 cm, la verniciatura con vernice bituminosa isolante fornita dall'Imprenditore ed ogni altro lavoro per dare il tutto efficiente ed eseguito a regola d'arte / - per ogni barra collettrice	M		11,19	60,10%
MO.CR.D.5101	Rimozione di collegamento provvisorio tra palo e corda di terra costituito da uno spezzone di corda di rame, alluminio o acciaio, compresa e compensata la rimozione del collare di attacco e dei morsetti
MO.CR.D.5101.A	Rimozione di collegamento provvisorio tra palo e corda di terra costituito da uno spezzone di corda di rame, alluminio o acciaio, compresa e compensata la rimozione del collare di attacco e dei morsetti / - per ogni collegamento	CAD		16,01	100,00%
MO.CR.D.5103	Rimozione d'opera da pali, portali e strutture metalliche in genere portanti le condutture di contatto, di valvole di tensione o diodi e delle apposite cassette di contenimento; compresi e compensati la rimozione d'opera dei cavi della sezione fino a 120 mm², per il collegamento al binario ovvero al centro delle connessioni induttive, e del collegamento alla presa di terra del palo realizzata con corda di rame flessibile della sezione fino a 120 mm²
MO.CR.D.5103.A	Rimozione d'opera da pali, portali e strutture metalliche in genere portanti le condutture di contatto, di valvole di tensione o diodi e delle apposite cassette di contenimento; compresi e compensati la rimozione d'opera dei cavi della sezione fino a 120 mm², per il collegamento al binario ovvero al centro delle connessioni induttive, e del collegamento alla presa di terra del palo realizzata con corda di rame flessibile della sezione fino a 120 mm² / - per ogni valvola o diodo	CAD		26,12	100,00%
MO.CR.D.5109	Rimozione d'opera di barra collettrice di terra in profilato di acciaio come alla voce MO.CR.D.3108 compreso nel prezzo lo slacciamento dei vecchi collegamenti di terra e il sollevamento della barra e relativi tagli a spezzoni
MO.CR.D.5109.A	Rimozione d'opera di barra collettrice di terra in profilato di acciaio come alla voce MO.CR.D.3108 compreso nel prezzo lo slacciamento dei vecchi collegamenti di terra e il sollevamento della barra e relativi tagli a spezzoni / - per ogni barra collettrice	M		5,60	100,00%
MO.CR.E	Collegamenti vari e connessioni elettriche
MO.CR.E.2100	Formazione e posa in opera, con materiali forniti dalle Ferrovie, dei collegamenti, da realizzarsi in cavo di rame della sezione di 120 mm², posato entro canalette o tubi già predisposti (da compensarsi a parte), ovvero fissato alle traverse dei binari, occorrenti per il circuito di ritorno e di terra di protezione TE: / - collegamento fra i centri delle connessioni induttive del blocco automatico; / - collegamento fra i pali o strutture metalliche analoghe, per realizzare il parallelo o la continuità delle corde di alluminio aventi funzioni di terra; / - collegamento tra palo e centro della connessione induttiva nei binari attrezzati con il blocco automatico e tra palo e rotaia dei binari di corsa o secondari di stazione; / - collegamento tra la rotaia a terra dei binari secondari e centro delle connessioni induttive dei binari di corsa nelle stazioni attrezzate con blocco automatico.
MO.CR.E.2100.A	Formazione e posa in opera, con materiali forniti dalle Ferrovie, dei collegamenti, da realizzarsi in cavo di rame della sezione di 120 mm², posato entro canalette o tubi già predisposti (da compensarsi a parte), ovvero fissato alle traverse dei binari, occorrenti per il circuito di ritorno e di terra di protezione TE: / - collegamento fra i centri delle connessioni induttive del blocco automatico; / - collegamento fra i pali o strutture metalliche analoghe, per realizzare il parallelo o la continuità delle corde di alluminio aventi funzioni di terra; / - collegamento tra palo e centro della connessione induttiva nei binari attrezzati con il blocco automatico e tra palo e rotaia dei binari di corsa o secondari di stazione; / - collegamento tra la rotaia a terra dei binari secondari e centro delle connessioni induttive dei binari di corsa nelle stazioni attrezzate con blocco automatico. / - per cadaun collegamento realizzato con un cavo	M		3,06	71,20%
MO.CR.E.2100.B	Formazione e posa in opera, con materiali forniti dalle Ferrovie, dei collegamenti, da realizzarsi in cavo di rame della sezione di 120 mm², posato entro canalette o tubi già predisposti (da compensarsi a parte), ovvero fissato alle traverse dei binari, occorrenti per il circuito di ritorno e di terra di protezione TE: / - collegamento fra i centri delle connessioni induttive del blocco automatico; / - collegamento fra i pali o strutture metalliche analoghe, per realizzare il parallelo o la continuità delle corde di alluminio aventi funzioni di terra; / - collegamento tra palo e centro della connessione induttiva nei binari attrezzati con il blocco automatico e tra palo e rotaia dei binari di corsa o secondari di stazione; / - collegamento tra la rotaia a terra dei binari secondari e centro delle connessioni induttive dei binari di corsa nelle stazioni attrezzate con blocco automatico. / - per cadaun collegamento realizzato con due cavi	M		5,30	70,60%
MO.CR.E.2101	Sovrapprezzo ai prezzi della voce MO.CR.E.2100 per il fissaggio dei cavi alle traverse dei binari o ai pali TE, con nastro «Band-it» in acciaio fornito in opera dall'Imprenditore
MO.CR.E.2101.A	Sovrapprezzo ai prezzi della voce MO.CR.E.2100 per il fissaggio dei cavi alle traverse dei binari o ai pali TE, con nastro «Band-it» in acciaio fornito in opera dall'Imprenditore / - per cadaun fissaggio	CAD		4,80	70,00%
MO.CR.E.2102	Posa in opera, con materiali forniti dalle Ferrovie, di connessioni longitudinali di qualsiasi tipo, per il circuito di ritorno TE applicate in fori predisposti, compresa la pulitura e sgrassatura dei fori medesimi
MO.CR.E.2102.A	Posa in opera, con materiali forniti dalle Ferrovie, di connessioni longitudinali di qualsiasi tipo, per il circuito di ritorno TE applicate in fori predisposti, compresa la pulitura e sgrassatura dei fori medesimi / - per ogni connessione longitudinale	CAD		3,39	100,00%
MO.CR.E.2103	Posa in opera, con materiali di tipo forniti dalle Ferrovie, di collegamenti trasversali tra rotaie di uno stesso binario o tra le due rotaie di interbinario, costituiti da tondi di acciaio zincato da 24 o 16 mm, sagomati o no aventi le due estremità filettate o terminanti ad occhiello, da fissare in fori già predisposti sulle rotaie con dadi e controdadi ovvero con bulloni; compresa e compensata la cianfrinatura delle filettature, a fissaggio eseguito, per evitare l'allentamento dei dadi, nonché la rimozione ed il ripristino della massicciata
MO.CR.E.2103.A	Posa in opera, con materiali di tipo forniti dalle Ferrovie, di collegamenti trasversali tra rotaie di uno stesso binario o tra le due rotaie di interbinario, costituiti da tondi di acciaio zincato da 24 o 16 mm, sagomati o no aventi le due estremità filettate o terminanti ad occhiello, da fissare in fori già predisposti sulle rotaie con dadi e controdadi ovvero con bulloni; compresa e compensata la cianfrinatura delle filettature, a fissaggio eseguito, per evitare l'allentamento dei dadi, nonché la rimozione ed il ripristino della massicciata / - per ogni collegamento trasversale	CAD		7,87	100,00%
MO.CR.E.2104	Formazione in opera, con materiali forniti dalle Ferrovie, di collegamenti in corrispondenza di tratti isolati di rotaie o di deviatoi, con o senza circuiti di binario, da realizzare con singola corda di rame fissata alle rotaie (in fori già predisposti) a mezzo di capicorda di rame a compressione, bussole e bulloni, la cui fornitura sarà compensata con la relativa voce di tariffa ed alle traverse a mezzo di cambrette (fornite in opera dall'Imprenditore); compresa e compensata la rimozione e il ripristino della massicciata
MO.CR.E.2104.A	Formazione in opera, con materiali forniti dalle Ferrovie, di collegamenti in corrispondenza di tratti isolati di rotaie o di deviatoi, con o senza circuiti di binario, da realizzare con singola corda di rame fissata alle rotaie (in fori già predisposti) a mezzo di capicorda di rame a compressione, bussole e bulloni, la cui fornitura sarà compensata con la relativa voce di tariffa ed alle traverse a mezzo di cambrette (fornite in opera dall'Imprenditore); compresa e compensata la rimozione e il ripristino della massicciata / - per ogni collegamento	CAD		9,79	100,00%
MO.CR.E.2105	Formazione in opera, con materiali forniti dalle Ferrovie, di collegamenti vari per il circuito di ritorno TE, o per il collegamento alle rotaie non isolate, o alla corda di terra, o a paletti di terra esistenti o ad altre opere metalliche, di pali, portali, cavalletti, colonne di pensiline, protezioni, e strutture ed opere metalliche in genere; compresa e compensata la posa di tutti i materiali occorrenti, la fornitura e posa in opera di cambrette per il fissaggio dei collegamenti alle traverse, nonché la raschiatura delle vernici per assicurare un buon contatto della struttura metallica al rispettivo collegamento, il successivo ripristino della verniciatura con apposite vernici (antiruggine compresa) a montaggi eseguiti, le piegature, le sagomature, i tagli a misura, la formazione degli occhielli terminali, nonché la rimozione e il ripristino della massicciata; esclusa, però, la foratura delle rotaie e quella (se necessaria) delle strutture metalliche, da compensarsi a parte
MO.CR.E.2105.A	Formazione in opera, con materiali forniti dalle Ferrovie, di collegamenti vari per il circuito di ritorno TE, o per il collegamento alle rotaie non isolate, o alla corda di terra, o a paletti di terra esistenti o ad altre opere metalliche, di pali, portali, cavalletti, colonne di pensiline, protezioni, e strutture ed opere metalliche in genere; compresa e compensata la posa di tutti i materiali occorrenti, la fornitura e posa in opera di cambrette per il fissaggio dei collegamenti alle traverse, nonché la raschiatura delle vernici per assicurare un buon contatto della struttura metallica al rispettivo collegamento, il successivo ripristino della verniciatura con apposite vernici (antiruggine compresa) a montaggi eseguiti, le piegature, le sagomature, i tagli a misura, la formazione degli occhielli terminali, nonché la rimozione e il ripristino della massicciata; esclusa, però, la foratura delle rotaie e quella (se necessaria) delle strutture metalliche, da compensarsi a parte / - per collegamenti costituiti da tondi di acciaio da 10 o 12 mm di diametro, collegati alla / rotaia con bulloni ed alla struttura metallica con collari, cravatte, bulloni, prigionieri, ecc.	M		4,36	100,00%
MO.CR.E.2105.B	Formazione in opera, con materiali forniti dalle Ferrovie, di collegamenti vari per il circuito di ritorno TE, o per il collegamento alle rotaie non isolate, o alla corda di terra, o a paletti di terra esistenti o ad altre opere metalliche, di pali, portali, cavalletti, colonne di pensiline, protezioni, e strutture ed opere metalliche in genere; compresa e compensata la posa di tutti i materiali occorrenti, la fornitura e posa in opera di cambrette per il fissaggio dei collegamenti alle traverse, nonché la raschiatura delle vernici per assicurare un buon contatto della struttura metallica al rispettivo collegamento, il successivo ripristino della verniciatura con apposite vernici (antiruggine compresa) a montaggi eseguiti, le piegature, le sagomature, i tagli a misura, la formazione degli occhielli terminali, nonché la rimozione e il ripristino della massicciata; esclusa, però, la foratura delle rotaie e quella (se necessaria) delle strutture metalliche, da compensarsi a parte / - per collegamenti come alla sottovoce MO.CR.E.2105.A, ma costituiti da tondi di rame / da 10 o 12 mm di diametro	M		3,77	100,00%
MO.CR.E.2105.C	Formazione in opera, con materiali forniti dalle Ferrovie, di collegamenti vari per il circuito di ritorno TE, o per il collegamento alle rotaie non isolate, o alla corda di terra, o a paletti di terra esistenti o ad altre opere metalliche, di pali, portali, cavalletti, colonne di pensiline, protezioni, e strutture ed opere metalliche in genere; compresa e compensata la posa di tutti i materiali occorrenti, la fornitura e posa in opera di cambrette per il fissaggio dei collegamenti alle traverse, nonché la raschiatura delle vernici per assicurare un buon contatto della struttura metallica al rispettivo collegamento, il successivo ripristino della verniciatura con apposite vernici (antiruggine compresa) a montaggi eseguiti, le piegature, le sagomature, i tagli a misura, la formazione degli occhielli terminali, nonché la rimozione e il ripristino della massicciata; esclusa, però, la foratura delle rotaie e quella (se necessaria) delle strutture metalliche, da compensarsi a parte / - per collegamenti costituiti da corde di rame di sezione superiore a 60 mm² da fissare / alle rotaie (mediante bussole di rame cadmiato o viere coniche d'acciaio da inserire in / fori già predisposti) o ad altri elementi del circuito di terra e di protezione TE o a masse / e strutture metalliche in genere (mediante morsetti, collari, cravatte, ecc.), compresa e / compensata l'applicazione dei capicorda ma con fornitura di zanche e cambrette, per il / fissaggio alle traverse o alle opere murarie, a carico dell'Imprenditore	M		3,24	100,00%
MO.CR.E.2108	Formazione di cavallotti di continuità per la realizzazione di collegamenti equipotenziali supplementari di terra, fra tubazioni metalliche degli impianti idraulici e di riscaldamento ad uso civile, comprendenti la fornitura in opera del conduttore unipolare giallo verde della sezione fino a 6 mm² dei terminali, delle fascette metalliche munite di serraggio a vite per il bloccaggio della fascetta alla tubazione e del bulloncino per il collegamento del conduttore alla fascetta
MO.CR.E.2108.A	Formazione di cavallotti di continuità per la realizzazione di collegamenti equipotenziali supplementari di terra, fra tubazioni metalliche degli impianti idraulici e di riscaldamento ad uso civile, comprendenti la fornitura in opera del conduttore unipolare giallo verde della sezione fino a 6 mm² dei terminali, delle fascette metalliche munite di serraggio a vite per il bloccaggio della fascetta alla tubazione e del bulloncino per il collegamento del conduttore alla fascetta / - per ogni cavallotto	CAD		5,01	100,00%
MO.CR.E.2109	Formazione e posa in opera dei collegamenti alle rotaie non isolate o alle prese di terra, centro connessioni induttive o barra collettrice di terra ad «U», dei pali, portali e cavalletti, delle colonne idrauliche, delle colonne metalliche delle pensiline, delle trasmissioni flessibili, delle piantane dei segnali, delle ringhiere metalliche, dei ponti e di strutture metalliche in genere ed attrezzature IS. É compresa e compensata la fornitura e posa dei capicorda e bulloni, la fornitura e posa in opera di cambrette per il fissaggio dei collegamenti alle traverse, nonché la raschiatura delle vernici per assicurare un buon contatto della struttura metallica al rispettivo collegamento, il successivo ripristino della verniciatura con apposite vernici (antiruggine compresa) a montaggi eseguiti, le piegature, le sagomature, i tagli a misura, la formazione degli occhielli terminali, nonché la rimozione e il ripristino della massicciata, esclusa però la foratura delle rotaie e quella (se necessaria) delle strutture metalliche e la fornitura in opera delle piastrine
MO.CR.E.2109.A	Formazione e posa in opera dei collegamenti alle rotaie non isolate o alle prese di terra, centro connessioni induttive o barra collettrice di terra ad «U», dei pali, portali e cavalletti, delle colonne idrauliche, delle colonne metalliche delle pensiline, delle trasmissioni flessibili, delle piantane dei segnali, delle ringhiere metalliche, dei ponti e di strutture metalliche in genere ed attrezzature IS. É compresa e compensata la fornitura e posa dei capicorda e bulloni, la fornitura e posa in opera di cambrette per il fissaggio dei collegamenti alle traverse, nonché la raschiatura delle vernici per assicurare un buon contatto della struttura metallica al rispettivo collegamento, il successivo ripristino della verniciatura con apposite vernici (antiruggine compresa) a montaggi eseguiti, le piegature, le sagomature, i tagli a misura, la formazione degli occhielli terminali, nonché la rimozione e il ripristino della massicciata, esclusa però la foratura delle rotaie e quella (se necessaria) delle strutture metalliche e la fornitura in opera delle piastrine / - per collegamenti della lunghezza fino a 3 m costituiti da tondi di acciaio da 10 o 12 mm / di diametro, compresa e compensata la fornitura di questi	CAD		13,09	100,00%
MO.CR.E.2110	Formazione e posa in opera dei collegamenti alle rotaie non isolate o alle prese di terra, centro connessioni induttive o barra collettrice di terra ad «U», dei pali, portali e cavalletti, delle colonne idrauliche, delle colonne metalliche delle pensiline, delle trasmissioni flessibili, delle piantane dei segnali, delle ringhiere metalliche, dei ponti e di strutture metalliche in genere ed attrezzature IS. É compresa e compensata la fornitura e posa dei capicorda e bulloni, la fornitura e posa in opera di cambrette per il fissaggio dei collegamenti alle traverse, nonché la raschiatura delle vernici per assicurare un buon contatto della struttura metallica al rispettivo collegamento, il successivo ripristino della verniciatura con apposite vernici (antiruggine compresa) a montaggi eseguiti, le piegature, le sagomature, i tagli a misura, la formazione degli occhielli terminali, nonché la rimozione e il ripristino della massicciata, esclusa però la foratura delle rotaie e quella (se necessaria) delle strutture metalliche e la fornitura in opera delle piastrine
MO.CR.E.2110.A	Formazione e posa in opera dei collegamenti alle rotaie non isolate o alle prese di terra, centro connessioni induttive o barra collettrice di terra ad «U», dei pali, portali e cavalletti, delle colonne idrauliche, delle colonne metalliche delle pensiline, delle trasmissioni flessibili, delle piantane dei segnali, delle ringhiere metalliche, dei ponti e di strutture metalliche in genere ed attrezzature IS. É compresa e compensata la fornitura e posa dei capicorda e bulloni, la fornitura e posa in opera di cambrette per il fissaggio dei collegamenti alle traverse, nonché la raschiatura delle vernici per assicurare un buon contatto della struttura metallica al rispettivo collegamento, il successivo ripristino della verniciatura con apposite vernici (antiruggine compresa) a montaggi eseguiti, le piegature, le sagomature, i tagli a misura, la formazione degli occhielli terminali, nonché la rimozione e il ripristino della massicciata, esclusa però la foratura delle rotaie e quella (se necessaria) delle strutture metalliche e la fornitura in opera delle piastrine / - per collegamenti della lunghezza fino a 3 m costituiti da tondi di rame da 10 o 12 mm di / diametro, forniti dalle Ferrovie	CAD		10,76	100,00%
MO.CR.E.2110.B	Formazione e posa in opera dei collegamenti alle rotaie non isolate o alle prese di terra, centro connessioni induttive o barra collettrice di terra ad «U», dei pali, portali e cavalletti, delle colonne idrauliche, delle colonne metalliche delle pensiline, delle trasmissioni flessibili, delle piantane dei segnali, delle ringhiere metalliche, dei ponti e di strutture metalliche in genere ed attrezzature IS. É compresa e compensata la fornitura e posa dei capicorda e bulloni, la fornitura e posa in opera di cambrette per il fissaggio dei collegamenti alle traverse, nonché la raschiatura delle vernici per assicurare un buon contatto della struttura metallica al rispettivo collegamento, il successivo ripristino della verniciatura con apposite vernici (antiruggine compresa) a montaggi eseguiti, le piegature, le sagomature, i tagli a misura, la formazione degli occhielli terminali, nonché la rimozione e il ripristino della massicciata, esclusa però la foratura delle rotaie e quella (se necessaria) delle strutture metalliche e la fornitura in opera delle piastrine / - per collegamenti della lunghezza fino a 3 m costituiti da corde o cavi di rame, forniti / dalle Ferrovie, di sezione superiore a 60 mm²	CAD		14,03	100,00%
MO.CR.E.2111	Sovrapprezzo per collegamenti di lunghezza superiore a 3 m
MO.CR.E.2111.A	Sovrapprezzo per collegamenti di lunghezza superiore a 3 m / - ai prezzi delle sottovoci MO.CR.E.2109.A e MO.CR.E.2110.A	M		0,91	100,00%
MO.CR.E.2111.B	Sovrapprezzo per collegamenti di lunghezza superiore a 3 m / - al prezzo della sottovoce MO.CR.E.2110.B	M		1,18	100,00%
MO.CR.E.2113	Giunzione di tondi d'acciaio del diametro da 10 a 12 mm, per collegamenti a rotaia o alla messa a terra di sostegni, mediante saldatura, con elettrodi forniti dall'Imprenditore, con sovrapposizione di almeno 6 cm
MO.CR.E.2113.A	Giunzione di tondi d'acciaio del diametro da 10 a 12 mm, per collegamenti a rotaia o alla messa a terra di sostegni, mediante saldatura, con elettrodi forniti dall'Imprenditore, con sovrapposizione di almeno 6 cm / - per ogni giunzione	CAD		2,56	100,00%
MO.CR.E.3107	Fornitura in opera di trecce flessibili in rame con estremità intestate e forate o cavi intestati con capocorda, da impiegare per collegamenti di messa a terra o equipotenziali; compresi gli organi di fissaggio
MO.CR.E.3107.A	Fornitura in opera di trecce flessibili in rame con estremità intestate e forate o cavi intestati con capocorda, da impiegare per collegamenti di messa a terra o equipotenziali; compresi gli organi di fissaggio / - della sezione di 10 mm² e della lunghezza di 150 mm	CAD		2,74	34,30%
MO.CR.E.3107.B	Fornitura in opera di trecce flessibili in rame con estremità intestate e forate o cavi intestati con capocorda, da impiegare per collegamenti di messa a terra o equipotenziali; compresi gli organi di fissaggio / - della sezione di 10 mm² e della lunghezza di 200 mm	CAD		2,95	34,90%
MO.CR.E.3107.C	Fornitura in opera di trecce flessibili in rame con estremità intestate e forate o cavi intestati con capocorda, da impiegare per collegamenti di messa a terra o equipotenziali; compresi gli organi di fissaggio / - della sezione di 10 mm² e della lunghezza di 250 mm	CAD		3,13	34,80%
MO.CR.E.3107.D	Fornitura in opera di trecce flessibili in rame con estremità intestate e forate o cavi intestati con capocorda, da impiegare per collegamenti di messa a terra o equipotenziali; compresi gli organi di fissaggio / - della sezione di 16 mm² e della lunghezza di 150 mm	CAD		2,89	34,60%
MO.CR.E.3107.E	Fornitura in opera di trecce flessibili in rame con estremità intestate e forate o cavi intestati con capocorda, da impiegare per collegamenti di messa a terra o equipotenziali; compresi gli organi di fissaggio / - della sezione di 16 mm² e della lunghezza di 200 mm	CAD		3,13	34,80%
MO.CR.E.3107.F	Fornitura in opera di trecce flessibili in rame con estremità intestate e forate o cavi intestati con capocorda, da impiegare per collegamenti di messa a terra o equipotenziali; compresi gli organi di fissaggio / - della sezione di 16 mm² e della lunghezza di 250 mm	CAD		3,46	35,00%
MO.CR.E.3107.G	Fornitura in opera di trecce flessibili in rame con estremità intestate e forate o cavi intestati con capocorda, da impiegare per collegamenti di messa a terra o equipotenziali; compresi gli organi di fissaggio / - della sezione di 16 mm² e della lunghezza di 350 mm	CAD		3,93	35,40%
MO.CR.E.3107.H	Fornitura in opera di trecce flessibili in rame con estremità intestate e forate o cavi intestati con capocorda, da impiegare per collegamenti di messa a terra o equipotenziali; compresi gli organi di fissaggio / - della sezione di 16 mm² e della lunghezza di 570 mm	CAD		5,19	35,30%
MO.CR.E.3107.I	Fornitura in opera di trecce flessibili in rame con estremità intestate e forate o cavi intestati con capocorda, da impiegare per collegamenti di messa a terra o equipotenziali; compresi gli organi di fissaggio / - della sezione di 16 mm² e della lunghezza di 660 mm	CAD		5,62	35,10%
MO.CR.E.3107.J	Fornitura in opera di trecce flessibili in rame con estremità intestate e forate o cavi intestati con capocorda, da impiegare per collegamenti di messa a terra o equipotenziali; compresi gli organi di fissaggio / - della sezione di 25 mm² e della lunghezza di 150 mm	CAD		3,46	35,00%
MO.CR.E.3107.K	Fornitura in opera di trecce flessibili in rame con estremità intestate e forate o cavi intestati con capocorda, da impiegare per collegamenti di messa a terra o equipotenziali; compresi gli organi di fissaggio / - della sezione di 25 mm² e della lunghezza di 200 mm	CAD		3,82	35,60%
MO.CR.E.3107.L	Fornitura in opera di trecce flessibili in rame con estremità intestate e forate o cavi intestati con capocorda, da impiegare per collegamenti di messa a terra o equipotenziali; compresi gli organi di fissaggio / - della sezione di 25 mm² e della lunghezza di 250 mm	CAD		4,25	34,60%
MO.CR.E.3107.M	Fornitura in opera di trecce flessibili in rame con estremità intestate e forate o cavi intestati con capocorda, da impiegare per collegamenti di messa a terra o equipotenziali; compresi gli organi di fissaggio / - della sezione di 25 mm² e della lunghezza di 300 mm	CAD		4,70	35,70%
MO.CR.E.3114	Fornitura e posa in opera mediante saldatura di piastrine di acciaio con foro centrale del diametro di circa 13 mm, a barre collettrici di terra e ad enti (cassette di contenimento cavi, segnali, armadi, garitte, ecc.) per il fissaggio dei collegamenti di terra
MO.CR.E.3114.A	Fornitura e posa in opera mediante saldatura di piastrine di acciaio con foro centrale del diametro di circa 13 mm, a barre collettrici di terra e ad enti (cassette di contenimento cavi, segnali, armadi, garitte, ecc.) per il fissaggio dei collegamenti di terra / - per ogni piastrina	CAD		2,80	34,60%
MO.CR.E.5106	Rimozione di collegamenti di terra e del circuito di ritorno TE
MO.CR.E.5106.A	Rimozione di collegamenti di terra e del circuito di ritorno TE / - di connessioni longitudinali di qualsiasi tipo e comunque posate, di cui alla voce / MO.CR.E.2102	CAD		1,59	100,00%
MO.CR.E.5106.B	Rimozione di collegamenti di terra e del circuito di ritorno TE / - di collegamenti trasversali tra rotaie dello stesso binario o di binario adiacente in tondo / di acciaio zincato o di corda di rame, di cui alle voci MO.CR.E.2103 e MO.CR.E.2104	CAD		3,86	100,00%
MO.CR.E.5106.C	Rimozione di collegamenti di terra e del circuito di ritorno TE / - di collegamenti di terra in tondo di acciaio o di rame o corde o cavi di sezione superiore / a 60 mm², di cui alla voce MO.CR.E.2105, di qualsiasi lunghezza	CAD		5,78	100,00%
MO.CR.E.5112	Rimozione d'opera dei collegamenti alle rotaie non isolate o alle prese di terra, centro connessioni induttive o barre collettrici di terra ad U, dei pali, portali, cavalletti, colonne idrauliche, colonne metalliche di pensiline, ringhiere metalliche, ponti e strutture metalliche in genere ed attrezzature IS
MO.CR.E.5112.A	Rimozione d'opera dei collegamenti alle rotaie non isolate o alle prese di terra, centro connessioni induttive o barre collettrici di terra ad U, dei pali, portali, cavalletti, colonne idrauliche, colonne metalliche di pensiline, ringhiere metalliche, ponti e strutture metalliche in genere ed attrezzature IS / - per ogni singolo collegamento	CAD		4,22	100,00%
MO.CR.F	Fori, saldature, chiodi, sezionamenti
MO.CR.F.1101	Sovrapprezzo ai prezzi della voce MO.CR.F.2100
MO.CR.F.1101.A	Sovrapprezzo ai prezzi della voce MO.CR.F.2100 / - per fornitura di piastrine, di cravatte, da parte dell'Imprenditore	CAD		1,49	0,00%
MO.CR.F.2100	Posa in opera, con attrezzature ed elettrodi forniti dall'Imprenditore, di piastrine di acciaio zincato per collegamenti vari dei pali e delle strutture metalliche o fra loro, o al circuito di ritorno, o al circuito di terra e di protezione TE
MO.CR.F.2100.A	Posa in opera, con attrezzature ed elettrodi forniti dall'Imprenditore, di piastrine di acciaio zincato per collegamenti vari dei pali e delle strutture metalliche o fra loro, o al circuito di ritorno, o al circuito di terra e di protezione TE / - per saldatura della piastrina al palo o struttura metallica	CAD		4,80	100,00%
MO.CR.F.2100.B	Posa in opera, con attrezzature ed elettrodi forniti dall'Imprenditore, di piastrine di acciaio zincato per collegamenti vari dei pali e delle strutture metalliche o fra loro, o al circuito di ritorno, o al circuito di terra e di protezione TE / - per ogni piastrina in più oltre la prima, saldata alla base del palo o struttura metallica	CAD		2,36	100,00%
MO.CR.F.2100.C	Posa in opera, con attrezzature ed elettrodi forniti dall'Imprenditore, di piastrine di acciaio zincato per collegamenti vari dei pali e delle strutture metalliche o fra loro, o al circuito di ritorno, o al circuito di terra e di protezione TE / - per saldatura della piastrina al palo o struttura metallica ad altezza superiore a 2 m / rispetto al terreno sottostante	CAD		17,86	100,00%
MO.CR.F.2100.D	Posa in opera, con attrezzature ed elettrodi forniti dall'Imprenditore, di piastrine di acciaio zincato per collegamenti vari dei pali e delle strutture metalliche o fra loro, o al circuito di ritorno, o al circuito di terra e di protezione TE / - per ogni piastrina in più, oltre la prima, saldata sul palo o struttura metallica ad altezza / superiore a m 2 rispetto al terreno sottostante	CAD		4,22	100,00%
MO.CR.F.2103	Esecuzione di fori in lamiere e profilati di qualsiasi tipo e spessore, comprese le rotaie
MO.CR.F.2103.A	Esecuzione di fori in lamiere e profilati di qualsiasi tipo e spessore, comprese le rotaie / - per fori del diametro fino a 10 mm in lamiere e profilati comuni e rotaie fuori opera (in / officina o nel cantiere dell'Imprenditore)	CAD		1,24	100,00%
MO.CR.F.2103.B	Esecuzione di fori in lamiere e profilati di qualsiasi tipo e spessore, comprese le rotaie / - per fori del diametro superiore a 10 mm in lamiere e profilati comuni e rotaie fuori opera / (in officina o nel cantiere dell'Imprenditore)	CAD		1,62	100,00%
MO.CR.F.2103.C	Esecuzione di fori in lamiere e profilati di qualsiasi tipo e spessore, comprese le rotaie / - per fori del diametro fino a 10 mm su rotaie in opera ed utilizzate come tali in linee / ferroviarie	CAD		3,12	100,00%
MO.CR.F.2103.D	Esecuzione di fori in lamiere e profilati di qualsiasi tipo e spessore, comprese le rotaie / - per fori del diametro superiore a 10 mm su rotaie in opera ed utilizzate come tali in linee / ferroviarie	CAD		5,13	100,00%
MO.CR.F.2104	Sovrapprezzo ai prezzi delle sottovoci MO.CR.F.2103.A e MO.CR.F.2103.B
MO.CR.F.2104.A	Sovrapprezzo ai prezzi delle sottovoci MO.CR.F.2103.A e MO.CR.F.2103.B / - per fori in lamiere e profilati comuni e rotaie utilizzate come profilati (materiale tutto / ubicato sugli impianti ed anche se in opera)	%		50,00	0,00%
MO.CR.F.2105	Filettature di fori in lamiere e profilati di qualsiasi tipo e spessore comprese le rotaie
MO.CR.F.2105.A	Filettature di fori in lamiere e profilati di qualsiasi tipo e spessore comprese le rotaie / - per fori del diametro fino a 10 mm in lamiere e profilati comuni e rotaie fuori opera (in / officina o nel cantiere dell'Imprenditore)	CAD		1,39	100,00%
MO.CR.F.2105.B	Filettature di fori in lamiere e profilati di qualsiasi tipo e spessore comprese le rotaie / - per fori del diametro superiore a 10 mm in lamiere e profilati comuni e rotaie fuori opera / (in officina o nel cantiere dell'Imprenditore)	CAD		1,77	100,00%
MO.CR.F.2106	Sovrapprezzo ai prezzi della voce MO.CR.F.2105
MO.CR.F.2106.A	Sovrapprezzo ai prezzi della voce MO.CR.F.2105 / - per fori in lamiere e profilati comuni e rotaie utilizzate come profilati (materiale tutto / ubicato sugli impianti ed anche se in opera)	%		20,00	100,00%
MO.CR.F.3102	Fornitura e posa in opera di chiodi con fissaggio a sparo, mediante apposita pistola, su opere metalliche, in muratura od in cemento anche se armato, compresa e compensata nel prezzo la fornitura del chiodo e dell'eventuale rondella battente, la fornitura del bossolo da sparo e di quanto altro occorrente per il fissaggio
MO.CR.F.3102.A	Fornitura e posa in opera di chiodi con fissaggio a sparo, mediante apposita pistola, su opere metalliche, in muratura od in cemento anche se armato, compresa e compensata nel prezzo la fornitura del chiodo e dell'eventuale rondella battente, la fornitura del bossolo da sparo e di quanto altro occorrente per il fissaggio / - per ogni chiodo	CAD		2,12	50,00%
MO.CR.F.3107	Realizzazione di isolamento di enti non TE, quali sostegni di segnali, paline luce, paline telefoniche ecc. posti a distanza ridotta dal circuito di protezione TE (trefoli, corde di alluminio ecc.), mediante la fornitura e posa in opera sulle predette corde o trefoli di guaina isolante per una estensione minima di 5 metri lineari. É compreso e compensato nel prezzo anche la fornitura e posa delle fascette di qualsiasi tipo atte ad evitare lo scorrimento della guaina stessa
MO.CR.F.3107.A	Realizzazione di isolamento di enti non TE, quali sostegni di segnali, paline luce, paline telefoniche ecc. posti a distanza ridotta dal circuito di protezione TE (trefoli, corde di alluminio ecc.), mediante la fornitura e posa in opera sulle predette corde o trefoli di guaina isolante per una estensione minima di 5 metri lineari. É compreso e compensato nel prezzo anche la fornitura e posa delle fascette di qualsiasi tipo atte ad evitare lo scorrimento della guaina stessa / - per ogni isolamento di corda o trefolo	CAD		10,27	45,10%
MO.CV	Cavi
MO.CV.A	Cavi e tubi
MO.CV.A.2100	Formazione di canali sulle fondazioni in conglomerato cementizio, di pali o simili già esistenti in opera, per formazione di «terre», passaggio di conduttori, cavi, ecc., compresa l'eventuale richiusura
MO.CV.A.2100.A	Formazione di canali sulle fondazioni in conglomerato cementizio, di pali o simili già esistenti in opera, per formazione di «terre», passaggio di conduttori, cavi, ecc., compresa l'eventuale richiusura / - della sezione sino a 25 cm²	M		6,99	100,00%
MO.CV.A.2101	Sovrapprezzo al prezzo della voce MO.CV.A.2100
MO.CV.A.2101.A	Sovrapprezzo al prezzo della voce MO.CV.A.2100 / - per ogni cm², o frazione, di sezione del canale in più oltre i 25 cm²	M		0,27	100,00%
MO.CV.A.2102	Interramento semplice di cavi di qualsiasi tipo ed a qualunque numero di conduttori, o di conduttori nudi di terra, con le modalità ed oneri di cui al punto a) della Avvertenza n° 5 alla Categoria MO.CV. Cavi interrati e sotterranei in piena linea e nei piazzali
MO.CV.A.2102.A	Interramento semplice di cavi di qualsiasi tipo ed a qualunque numero di conduttori, o di conduttori nudi di terra, con le modalità ed oneri di cui al punto a) della Avvertenza n° 5 alla Categoria MO.CV. Cavi interrati e sotterranei in piena linea e nei piazzali / - per un cavo o conduttore di sezione complessiva di rame non superiore a 30 mm² / interrato alla profondità di 50 cm	M		3,10	100,00%
MO.CV.A.2102.B	Interramento semplice di cavi di qualsiasi tipo ed a qualunque numero di conduttori, o di conduttori nudi di terra, con le modalità ed oneri di cui al punto a) della Avvertenza n° 5 alla Categoria MO.CV. Cavi interrati e sotterranei in piena linea e nei piazzali / - per un cavo o conduttore di sezione complessiva di rame non superiore a 30 mm² / interrato alla profondità di 60 cm	M		3,54	100,00%
MO.CV.A.2103	Sovrapprezzo ai prezzi della voce MO.CV.A.2102
MO.CV.A.2103.A	Sovrapprezzo ai prezzi della voce MO.CV.A.2102 / - per ogni 15 mm², o frazione, di sezione complessiva del rame oltre i 30 mm²	M		0,06	100,00%
MO.CV.A.2104	Sovrapprezzo ai prezzi di cui alla voce MO.CV.A.2102 per interramento di cavi con protezione di mattoni, forniti dall'Imprenditore, la cui fornitura è da compensarsi a parte
MO.CV.A.2104.A	Sovrapprezzo ai prezzi di cui alla voce MO.CV.A.2102 per interramento di cavi con protezione di mattoni, forniti dall'Imprenditore, la cui fornitura è da compensarsi a parte / - con mattoni posti longitudinalmente	M		1,27	100,00%
MO.CV.A.2104.B	Sovrapprezzo ai prezzi di cui alla voce MO.CV.A.2102 per interramento di cavi con protezione di mattoni, forniti dall'Imprenditore, la cui fornitura è da compensarsi a parte / - con mattoni posti trasversalmente	M		2,06	100,00%
MO.CV.A.2107	Scopertura di cavi di qualsiasi tipo e sezione ed a qualunque numero di conduttori, posti in opera con interramento semplice, come al punto a) della Avvertenza n° 5 alla Categoria MO.CV. Cavi interrati e sotterranei in piena linea e nei piazzali, per sostituzioni, aggiunte, scorrimenti longitudinali, spostamenti laterali, abbassamento del piano di posa, ecc., compreso e compensato nel prezzo lo scavo in materia di qualsiasi natura, consistenza e durezza e il successivo reinterro con gli oneri di cui alla voce MO.SC.A.6100
MO.CV.A.2107.A	Scopertura di cavi di qualsiasi tipo e sezione ed a qualunque numero di conduttori, posti in opera con interramento semplice, come al punto a) della Avvertenza n° 5 alla Categoria MO.CV. Cavi interrati e sotterranei in piena linea e nei piazzali, per sostituzioni, aggiunte, scorrimenti longitudinali, spostamenti laterali, abbassamento del piano di posa, ecc., compreso e compensato nel prezzo lo scavo in materia di qualsiasi natura, consistenza e durezza e il successivo reinterro con gli oneri di cui alla voce MO.SC.A.6100 / - alla profondità fino a 50 cm	M		2,18	100,00%
MO.CV.A.2107.B	Scopertura di cavi di qualsiasi tipo e sezione ed a qualunque numero di conduttori, posti in opera con interramento semplice, come al punto a) della Avvertenza n° 5 alla Categoria MO.CV. Cavi interrati e sotterranei in piena linea e nei piazzali, per sostituzioni, aggiunte, scorrimenti longitudinali, spostamenti laterali, abbassamento del piano di posa, ecc., compreso e compensato nel prezzo lo scavo in materia di qualsiasi natura, consistenza e durezza e il successivo reinterro con gli oneri di cui alla voce MO.SC.A.6100 / - alla profondità da oltre 50 e fino a 60 cm	M		2,51	100,00%
MO.CV.A.2108	Sovrapprezzo ai prezzi di cui alla voce MO.CV.A.2107 per scopertura e successiva ricopertura di cavi posti in opera su letto di sabbia o terra vagliata con protezione di mattoni, compresa la sostituzione di elementi rotti ma esclusa la loro fornitura
MO.CV.A.2108.A	Sovrapprezzo ai prezzi di cui alla voce MO.CV.A.2107 per scopertura e successiva ricopertura di cavi posti in opera su letto di sabbia o terra vagliata con protezione di mattoni, compresa la sostituzione di elementi rotti ma esclusa la loro fornitura / - con mattoni posti longitudinalmente	M		0,83	100,00%
MO.CV.A.2108.B	Sovrapprezzo ai prezzi di cui alla voce MO.CV.A.2107 per scopertura e successiva ricopertura di cavi posti in opera su letto di sabbia o terra vagliata con protezione di mattoni, compresa la sostituzione di elementi rotti ma esclusa la loro fornitura / - con mattoni posti trasversalmente	M		1,44	100,00%
MO.CV.A.2109	Maggiorazione da applicare ai prezzi delle voci MO.CV.A.2102, MO.CV.A.5105 e MO.CV.A.2107 qualora ci sia la necessità di eseguire parzialmente scavi in roccia o demolizione di murature o conglomerato cementizio
MO.CV.A.2109.A	Maggiorazione da applicare ai prezzi delle voci MO.CV.A.2102, MO.CV.A.5105 e MO.CV.A.2107 qualora ci sia la necessità di eseguire parzialmente scavi in roccia o demolizione di murature o conglomerato cementizio / - per la sola quota parte di demolizione eseguita su murature	M3		43,57	100,00%
MO.CV.A.2109.B	Maggiorazione da applicare ai prezzi delle voci MO.CV.A.2102, MO.CV.A.5105 e MO.CV.A.2107 qualora ci sia la necessità di eseguire parzialmente scavi in roccia o demolizione di murature o conglomerato cementizio / - per la sola quota parte di scavo su roccia o demolizione eseguita su conglomerato / cementizio	M3		54,15	100,00%
MO.CV.A.2110	Sollevamento e successiva rimessa in sito di cavi di qualsiasi tipo e sezione ed a qualunque numero di conduttori preventivamente scoperti come alle voci MO.CV.B.2116, MO.CV.B.2117, MO.CA.C.2117 e MO.CV.A.2107 eventualmente maggiorata come alla voce MO.CV.A.2108
MO.CV.A.2110.A	Sollevamento e successiva rimessa in sito di cavi di qualsiasi tipo e sezione ed a qualunque numero di conduttori preventivamente scoperti come alle voci MO.CV.B.2116, MO.CV.B.2117, MO.CA.C.2117 e MO.CV.A.2107 eventualmente maggiorata come alla voce MO.CV.A.2108 / - per sollevamento di ogni singolo cavo con sistemazione sul terreno, fuori dello scavo	M		0,29	100,00%
MO.CV.A.2110.B	Sollevamento e successiva rimessa in sito di cavi di qualsiasi tipo e sezione ed a qualunque numero di conduttori preventivamente scoperti come alle voci MO.CV.B.2116, MO.CV.B.2117, MO.CA.C.2117 e MO.CV.A.2107 eventualmente maggiorata come alla voce MO.CV.A.2108 / - per sollevamento di ogni singolo cavo con sospensione per consentire l'esecuzione di / opere diverse	M		0,62	100,00%
MO.CV.A.2110.C	Sollevamento e successiva rimessa in sito di cavi di qualsiasi tipo e sezione ed a qualunque numero di conduttori preventivamente scoperti come alle voci MO.CV.B.2116, MO.CV.B.2117, MO.CA.C.2117 e MO.CV.A.2107 eventualmente maggiorata come alla voce MO.CV.A.2108 / - per successiva rimessa in sito di ogni singolo di cui alle sottovoci MO.CV.A.2110.A e / MO.CV.A.2110.B	M		0,21	100,00%
MO.CV.A.2112	Posa in opera di trefolo di acciaio zincato fino a mm 10 di diametro per la sospensione provvisoria di cavi
MO.CV.A.2112.A	Posa in opera di trefolo di acciaio zincato fino a mm 10 di diametro per la sospensione provvisoria di cavi / - per ogni trefolo di acciaio zincato	M		2,51	100,00%
MO.CV.A.2114	Posa in opera di cavi di qualsiasi tipo d'isolamento ed a qualunque numero di conduttori incluse le trecce nude ed i cavi telefonici da esterno mediante infilamento entro fori, tubi o canalette, ecc., interrati o non, su piazzali o lungo linee ed all'interno di edifici
MO.CV.A.2114.A	Posa in opera di cavi di qualsiasi tipo d'isolamento ed a qualunque numero di conduttori incluse le trecce nude ed i cavi telefonici da esterno mediante infilamento entro fori, tubi o canalette, ecc., interrati o non, su piazzali o lungo linee ed all'interno di edifici / - per ogni cavo di sezione complessiva del rame non superiore a 30 mm²	M		0,99	100,00%
MO.CV.A.2114.B	Posa in opera di cavi di qualsiasi tipo d'isolamento ed a qualunque numero di conduttori incluse le trecce nude ed i cavi telefonici da esterno mediante infilamento entro fori, tubi o canalette, ecc., interrati o non, su piazzali o lungo linee ed all'interno di edifici / - per ogni 15 mm², o frazione, di sezione complessiva del rame di ciascun cavo, oltre i / 30 mm²	M		0,11	100,00%
MO.CV.A.2114.C	Posa in opera di cavi di qualsiasi tipo d'isolamento ed a qualunque numero di conduttori incluse le trecce nude ed i cavi telefonici da esterno mediante infilamento entro fori, tubi o canalette, ecc., interrati o non, su piazzali o lungo linee ed all'interno di edifici / - per ogni ulteriore cavo oltre il primo cavo di sezione complessiva sino a 30 mm²	M		0,25	100,00%
MO.CV.A.2114.D	Posa in opera di cavi di qualsiasi tipo d'isolamento ed a qualunque numero di conduttori incluse le trecce nude ed i cavi telefonici da esterno mediante infilamento entro fori, tubi o canalette, ecc., interrati o non, su piazzali o lungo linee ed all'interno di edifici / - per ogni ulteriore 15 mm² o frazione di sezione complessiva oltre i primi 30 mm² di / ulteriore cavo (di cui alla voce EI.CV.A.2114.C) oltre il primo	M		0,11	100,00%
MO.CV.A.2115	Maggiorazione ai prezzi della voce MO.CV.A.2114
MO.CV.A.2115.A	Maggiorazione ai prezzi della voce MO.CV.A.2114 / - per cavo provvisto di armatura metallica	%		50,00	0,00%
MO.CV.A.2116	Posa in opera di cavi, di qualsiasi tipo ed a qualunque numero di conduttori appoggiati per tutta la loro lunghezza in canali, canalette o cunicoli comunque interrati, esclusa la posa o la costruzione o la scopertura dei canali, ovvero la posa o la scopertura di cunicoli
MO.CV.A.2116.A	Posa in opera di cavi, di qualsiasi tipo ed a qualunque numero di conduttori appoggiati per tutta la loro lunghezza in canali, canalette o cunicoli comunque interrati, esclusa la posa o la costruzione o la scopertura dei canali, ovvero la posa o la scopertura di cunicoli / - per cadaun cavo di sezione complessiva del rame non superiore a 30 mm²	M		0,35	100,00%
MO.CV.A.2116.B	Posa in opera di cavi, di qualsiasi tipo ed a qualunque numero di conduttori appoggiati per tutta la loro lunghezza in canali, canalette o cunicoli comunque interrati, esclusa la posa o la costruzione o la scopertura dei canali, ovvero la posa o la scopertura di cunicoli / - per ogni 15 mm², o frazione, di sezione complessiva del rame di ciascun cavo, oltre i / 30 mm²	M		0,04	100,00%
MO.CV.A.2117	Maggiorazione ai prezzi della voce MO.CV.A.2116
MO.CV.A.2117.A	Maggiorazione ai prezzi della voce MO.CV.A.2116 / - per tratti di cavi provvisti di armatura metallica	%		40,00	0,00%
MO.CV.A.2120	Posa in opera di cavi entro canalette, o su mensole od appoggi di qualsiasi genere, sporgenti da pareti o da soffittature, ovvero in canali ricavati in pareti o piedritti di gallerie, esclusa la fornitura e posa in opera delle canalette o la loro scopertura, ovvero la fornitura e posa in opera delle mensole od appoggi, ovvero ancora la costruzione od apertura dei canali.
MO.CV.A.2120.A	Posa in opera di cavi entro canalette, o su mensole od appoggi di qualsiasi genere, sporgenti da pareti o da soffittature, ovvero in canali ricavati in pareti o piedritti di gallerie, esclusa la fornitura e posa in opera delle canalette o la loro scopertura, ovvero la fornitura e posa in opera delle mensole od appoggi, ovvero ancora la costruzione od apertura dei canali. / - per cadaun cavo di sezione complessiva del rame non superiore a 30 mm², posato / all'altezza fino a 2 metri dal piano di calpestio	M		0,46	100,00%
MO.CV.A.2120.B	Posa in opera di cavi entro canalette, o su mensole od appoggi di qualsiasi genere, sporgenti da pareti o da soffittature, ovvero in canali ricavati in pareti o piedritti di gallerie, esclusa la fornitura e posa in opera delle canalette o la loro scopertura, ovvero la fornitura e posa in opera delle mensole od appoggi, ovvero ancora la costruzione od apertura dei canali. / - per ogni 15 mm², o frazione, di sezione complessiva del rame di ciascun cavo, oltre i / 30 mm²	M		0,07	100,00%
MO.CV.A.2121	Maggiorazione ai prezzi della voce MO.CV.A.2120
MO.CV.A.2121.A	Maggiorazione ai prezzi della voce MO.CV.A.2120 / - per posa di cavo provvisto di armatura metallica	%		40,00	0,00%
MO.CV.A.2122	Maggiorazione al prezzo della sottovoce MO.CV.A.2120.A qualora il piano di sostegno o di appoggio del cavo sia ad altezza maggiore di 2 m dal piano di calpestio o terreno sottostante, ovvero all'esterno di ponti, muri, viadotti, ecc.
MO.CV.A.2122.A	Maggiorazione al prezzo della sottovoce MO.CV.A.2120.A qualora il piano di sostegno o di appoggio del cavo sia ad altezza maggiore di 2 m dal piano di calpestio o terreno sottostante, ovvero all'esterno di ponti, muri, viadotti, ecc. / - per ogni cavo	M		0,21	100,00%
MO.CV.A.2126	Posa in opera di cavo di qualsiasi tipo ed a qualunque numero di conduttori, affibbiato a fune d'acciaio rivestita di materiale isolante, con modalità di posa, caratteristiche dei materiali ed oneri indicati alla Avvertenza n° 7 alla Categoria MO.CV. Cavi sospesi all'aperto e Avvertenza n° 8 alla Categoria MO.CV. Cavi in galleria e nel disegno T.T. 2482 compresa la fornitura delle fibbie ed all'altezza stabilita dalle Ferrovie
MO.CV.A.2126.A	Posa in opera di cavo di qualsiasi tipo ed a qualunque numero di conduttori, affibbiato a fune d'acciaio rivestita di materiale isolante, con modalità di posa, caratteristiche dei materiali ed oneri indicati alla Avvertenza n° 7 alla Categoria MO.CV. Cavi sospesi all'aperto e Avvertenza n° 8 alla Categoria MO.CV. Cavi in galleria e nel disegno T.T. 2482 compresa la fornitura delle fibbie ed all'altezza stabilita dalle Ferrovie / - per il primo cavo, di sezione complessiva del rame non superiore a 30 mm²	M		2,30	100,00%
MO.CV.A.2126.B	Posa in opera di cavo di qualsiasi tipo ed a qualunque numero di conduttori, affibbiato a fune d'acciaio rivestita di materiale isolante, con modalità di posa, caratteristiche dei materiali ed oneri indicati alla Avvertenza n° 7 alla Categoria MO.CV. Cavi sospesi all'aperto e Avvertenza n° 8 alla Categoria MO.CV. Cavi in galleria e nel disegno T.T. 2482 compresa la fornitura delle fibbie ed all'altezza stabilita dalle Ferrovie / - per ogni cavo in più oltre il primo, posto sotto le stesse fascette del primo cavo	M		0,57	100,00%
MO.CV.A.2126.C	Posa in opera di cavo di qualsiasi tipo ed a qualunque numero di conduttori, affibbiato a fune d'acciaio rivestita di materiale isolante, con modalità di posa, caratteristiche dei materiali ed oneri indicati alla Avvertenza n° 7 alla Categoria MO.CV. Cavi sospesi all'aperto e Avvertenza n° 8 alla Categoria MO.CV. Cavi in galleria e nel disegno T.T. 2482 compresa la fornitura delle fibbie ed all'altezza stabilita dalle Ferrovie / - per ogni 15 mm², o frazione, di sezione complessiva del rame di ciascun cavo, oltre 30 / mm²	M		0,04	100,00%
MO.CV.A.2129	Posa in opera di cavo sospeso a fune metallica, compresa e compensata la fornitura di tutti i materiali occorrenti (fune, mensola, fascette reggicavo, tenditori, ecc) nonché l'esecuzione dei fori, la muratura delle mensole e lo stendimento e l'attacco del cavo alla fune, con le modalità di posa e caratteristiche dei materiali conformi al disegno T.T. 2482 e all'altezza stabilita dalla Dirigenza dei Lavori
MO.CV.A.2129.A	Posa in opera di cavo sospeso a fune metallica, compresa e compensata la fornitura di tutti i materiali occorrenti (fune, mensola, fascette reggicavo, tenditori, ecc) nonché l'esecuzione dei fori, la muratura delle mensole e lo stendimento e l'attacco del cavo alla fune, con le modalità di posa e caratteristiche dei materiali conformi al disegno T.T. 2482 e all'altezza stabilita dalla Dirigenza dei Lavori / - con mensole murate ogni 3 m	M		9,34	100,00%
MO.CV.A.2129.B	Posa in opera di cavo sospeso a fune metallica, compresa e compensata la fornitura di tutti i materiali occorrenti (fune, mensola, fascette reggicavo, tenditori, ecc) nonché l'esecuzione dei fori, la muratura delle mensole e lo stendimento e l'attacco del cavo alla fune, con le modalità di posa e caratteristiche dei materiali conformi al disegno T.T. 2482 e all'altezza stabilita dalla Dirigenza dei Lavori / - con mensole murate ogni 4 m	M		8,35	100,00%
MO.CV.A.2129.C	Posa in opera di cavo sospeso a fune metallica, compresa e compensata la fornitura di tutti i materiali occorrenti (fune, mensola, fascette reggicavo, tenditori, ecc) nonché l'esecuzione dei fori, la muratura delle mensole e lo stendimento e l'attacco del cavo alla fune, con le modalità di posa e caratteristiche dei materiali conformi al disegno T.T. 2482 e all'altezza stabilita dalla Dirigenza dei Lavori / - con mensole murate ogni 5 m	M		7,61	100,00%
MO.CV.A.2129.D	Posa in opera di cavo sospeso a fune metallica, compresa e compensata la fornitura di tutti i materiali occorrenti (fune, mensola, fascette reggicavo, tenditori, ecc) nonché l'esecuzione dei fori, la muratura delle mensole e lo stendimento e l'attacco del cavo alla fune, con le modalità di posa e caratteristiche dei materiali conformi al disegno T.T. 2482 e all'altezza stabilita dalla Dirigenza dei Lavori / - per ogni cavo in più oltre il primo sulla stessa fune	M		1,34	100,00%
MO.CV.A.2131	Posa in opera di cavo, di qualsiasi tipo ed a qualunque numero di conduttori, gaffettato in vista su pareti, soffittature di qualsiasi genere o su opere metalliche mediante chiodi infissi con apposita pistola per il fissaggio a sparo, ovvero mediante viti e tasselli in plastica o metallici, per un cavo di sezione complessiva del rame non superiore a 30 mm², compresa e compensata nel prezzo la fornitura e la posa delle gaffette e dei relativi materiali di fissaggio (chiodi, chiodi a sparo, tasselli metallici o in plastica completi di vite e minuto materiale), nonché l'onere per l'eventuale passaggio del cavo attraverso fori o sotto ostacoli di qualsiasi genere
MO.CV.A.2131.A	Posa in opera di cavo, di qualsiasi tipo ed a qualunque numero di conduttori, gaffettato in vista su pareti, soffittature di qualsiasi genere o su opere metalliche mediante chiodi infissi con apposita pistola per il fissaggio a sparo, ovvero mediante viti e tasselli in plastica o metallici, per un cavo di sezione complessiva del rame non superiore a 30 mm², compresa e compensata nel prezzo la fornitura e la posa delle gaffette e dei relativi materiali di fissaggio (chiodi, chiodi a sparo, tasselli metallici o in plastica completi di vite e minuto materiale), nonché l'onere per l'eventuale passaggio del cavo attraverso fori o sotto ostacoli di qualsiasi genere / - posato mediante chiodi infissi per mezzo di apposita pistola per fissaggio a sparo, / compresa la fornitura delle cartucce	M		1,63	100,00%
MO.CV.A.2131.B	Posa in opera di cavo, di qualsiasi tipo ed a qualunque numero di conduttori, gaffettato in vista su pareti, soffittature di qualsiasi genere o su opere metalliche mediante chiodi infissi con apposita pistola per il fissaggio a sparo, ovvero mediante viti e tasselli in plastica o metallici, per un cavo di sezione complessiva del rame non superiore a 30 mm², compresa e compensata nel prezzo la fornitura e la posa delle gaffette e dei relativi materiali di fissaggio (chiodi, chiodi a sparo, tasselli metallici o in plastica completi di vite e minuto materiale), nonché l'onere per l'eventuale passaggio del cavo attraverso fori o sotto ostacoli di qualsiasi genere / - posato mediante tasselli metallici o in materiale plastico	M		1,80	100,00%
MO.CV.A.2131.C	Posa in opera di cavo, di qualsiasi tipo ed a qualunque numero di conduttori, gaffettato in vista su pareti, soffittature di qualsiasi genere o su opere metalliche mediante chiodi infissi con apposita pistola per il fissaggio a sparo, ovvero mediante viti e tasselli in plastica o metallici, per un cavo di sezione complessiva del rame non superiore a 30 mm², compresa e compensata nel prezzo la fornitura e la posa delle gaffette e dei relativi materiali di fissaggio (chiodi, chiodi a sparo, tasselli metallici o in plastica completi di vite e minuto materiale), nonché l'onere per l'eventuale passaggio del cavo attraverso fori o sotto ostacoli di qualsiasi genere / - posato su opere metalliche mediante viti, bulloncini, gaffette metalliche o fascette	M		3,61	100,00%
MO.CV.A.2132	Sovrapprezzo ai prezzi di cui alla voce MO.CV.A.2131
MO.CV.A.2132.A	Sovrapprezzo ai prezzi di cui alla voce MO.CV.A.2131 / - per ogni cavo, in più oltre il primo, posto sotto attacco multiplo di sezione complessiva / del rame non superiore a 30 mm²	M		0,35	100,00%
MO.CV.A.2133	Sovrapprezzo ai prezzi di cui alle voci MO.CV.A.2131 e MO.CV.A.2132
MO.CV.A.2133.A	Sovrapprezzo ai prezzi di cui alle voci MO.CV.A.2131 e MO.CV.A.2132 / - per ogni 15 mm², o frazione, di sezione complessiva del rame di ciascun cavo, oltre i / 30 mm²	M		0,07	100,00%
MO.CV.A.2135	Infilaggio di conduttori di qualsiasi tipo, costituiti da singoli fili o corde isolate, e di cavetti telefonici da interno, entro tubi in resina termoplastica, in impianti interni o simili, sottotraccia o no (impianto sfilabile)
MO.CV.A.2135.A	Infilaggio di conduttori di qualsiasi tipo, costituiti da singoli fili o corde isolate, e di cavetti telefonici da interno, entro tubi in resina termoplastica, in impianti interni o simili, sottotraccia o no (impianto sfilabile) / - per ogni conduttore di rame di sezione non superiore a 6 mm²	M		0,18	100,00%
MO.CV.A.2135.B	Infilaggio di conduttori di qualsiasi tipo, costituiti da singoli fili o corde isolate, e di cavetti telefonici da interno, entro tubi in resina termoplastica, in impianti interni o simili, sottotraccia o no (impianto sfilabile) / - per ogni conduttore di rame di sezione superiore a 6 mm²	M		0,23	100,00%
MO.CV.A.2135.C	Infilaggio di conduttori di qualsiasi tipo, costituiti da singoli fili o corde isolate, e di cavetti telefonici da interno, entro tubi in resina termoplastica, in impianti interni o simili, sottotraccia o no (impianto sfilabile) / - per cavetti telefonici sino a 10 coppie	M		0,32	100,00%
MO.CV.A.3111	Fornitura in opera di trefolo di acciaio zincato fino a mm 10 di diametro per la sospensione provvisoria di cavi
MO.CV.A.3111.A	Fornitura in opera di trefolo di acciaio zincato fino a mm 10 di diametro per la sospensione provvisoria di cavi / - per ogni trefolo di acciaio zincato	M		3,32	75,60%
MO.CV.A.3127	Sovrapprezzo al prezzo della precedente sottovoce MO.CV.A.2126.A qualora sia richiesta la fornitura in opera della fune di acciaio isolata, compresi e compensati nel prezzo gli organi di ancoraggio, la legatura della fune e la fornitura del relativo materiale occorrente, escluse le mensole di materiale plastico
MO.CV.A.3127.A	Sovrapprezzo al prezzo della precedente sottovoce MO.CV.A.2126.A qualora sia richiesta la fornitura in opera della fune di acciaio isolata, compresi e compensati nel prezzo gli organi di ancoraggio, la legatura della fune e la fornitura del relativo materiale occorrente, escluse le mensole di materiale plastico / - per ogni fune	M		2,09	45,90%
MO.CV.A.3128	Fornitura e posa in opera di mensole in materiale plastico conformi al disegno T.T. 2482
MO.CV.A.3128.A	Fornitura e posa in opera di mensole in materiale plastico conformi al disegno T.T. 2482 / - per mensole di sostegno della fune complete di collarino	CAD		5,87	45,10%
MO.CV.A.3128.B	Fornitura e posa in opera di mensole in materiale plastico conformi al disegno T.T. 2482 / - per mensole di amarro della fune	CAD		5,87	45,10%
MO.CV.A.5105	Rimozione d'opera di cavi interrati di qualsiasi tipo ed a qualunque numero di conduttori, su letto di sabbia o terra vagliata senza o con protezione di mattoni o mattonelle, in opera come alle voci MO.CV.A.2102, MO.CV.A.2103 e MO.CV.A.2104, compreso e compensato nel prezzo lo scavo in materia di qualsiasi natura, consistenza e durezza, il recupero dei mattoni o delle mattonelle di protezione, se esistenti, il recupero del cavo ed il suo eventuale avvolgimento in bobine o matasse, il reinterro ed il ripristino del terreno e della massicciata, compresi inoltre gli oneri inerenti alla manipolazione delle bobine vuote necessarie, per l'avvolgimento del cavo, escluse le operazioni sui giunti o sulle derivazioni con muffole in ghisa, da compensarsi con la voce MO.VA.L.5115
MO.CV.A.5105.A	Rimozione d'opera di cavi interrati di qualsiasi tipo ed a qualunque numero di conduttori, su letto di sabbia o terra vagliata senza o con protezione di mattoni o mattonelle, in opera come alle voci MO.CV.A.2102, MO.CV.A.2103 e MO.CV.A.2104, compreso e compensato nel prezzo lo scavo in materia di qualsiasi natura, consistenza e durezza, il recupero dei mattoni o delle mattonelle di protezione, se esistenti, il recupero del cavo ed il suo eventuale avvolgimento in bobine o matasse, il reinterro ed il ripristino del terreno e della massicciata, compresi inoltre gli oneri inerenti alla manipolazione delle bobine vuote necessarie, per l'avvolgimento del cavo, escluse le operazioni sui giunti o sulle derivazioni con muffole in ghisa, da compensarsi con la voce MO.VA.L.5115 / - per un cavo di sezione complessiva del rame non superiore a 30 mm², interrato fino / alla profondità di 60 cm	M		2,71	100,00%
MO.CV.A.5105.B	Rimozione d'opera di cavi interrati di qualsiasi tipo ed a qualunque numero di conduttori, su letto di sabbia o terra vagliata senza o con protezione di mattoni o mattonelle, in opera come alle voci MO.CV.A.2102, MO.CV.A.2103 e MO.CV.A.2104, compreso e compensato nel prezzo lo scavo in materia di qualsiasi natura, consistenza e durezza, il recupero dei mattoni o delle mattonelle di protezione, se esistenti, il recupero del cavo ed il suo eventuale avvolgimento in bobine o matasse, il reinterro ed il ripristino del terreno e della massicciata, compresi inoltre gli oneri inerenti alla manipolazione delle bobine vuote necessarie, per l'avvolgimento del cavo, escluse le operazioni sui giunti o sulle derivazioni con muffole in ghisa, da compensarsi con la voce MO.VA.L.5115 / - per ogni cavo in più, oltre il primo, di sezione complessiva del rame non superiore a 30 / mm², rimosso dallo stesso scavo	M		0,24	100,00%
MO.CV.A.5106	Sovrapprezzo ai prezzi della voce MO.CV.A.5105
MO.CV.A.5106.A	Sovrapprezzo ai prezzi della voce MO.CV.A.5105 / - per ogni 15 mm², o frazione, di sezione complessiva del rame di ciascun cavo oltre i 30 / mm²	M		0,03	100,00%
MO.CV.A.5113	Rimozione d'opera di fune portante di cavi sospesi mediante ganci, compresi e compensati nel prezzo il recupero di eventuali tenditori, lo slacciamento dai pali, ecc., compreso inoltre l'avvolgimento in matasse
MO.CV.A.5113.A	Rimozione d'opera di fune portante di cavi sospesi mediante ganci, compresi e compensati nel prezzo il recupero di eventuali tenditori, lo slacciamento dai pali, ecc., compreso inoltre l'avvolgimento in matasse / - per ogni fune	M		0,35	100,00%
MO.CV.A.5118	Rimozione d'opera di cavi, di qualsiasi tipo ed a qualunque numero di conduttori, posti entro canali, tubazioni o cunicoli come alle voci MO.CV.A.2114 e MO.CV.A.2116, esclusa la scopertura e l'apertura dei canali o cunicoli e la successiva richiusura o recupero degli stessi, escluso pure lo scavo e successivo reinterro. Sono compresi e compensati nel prezzo gli oneri per il recupero del cavo ed il suo avvolgimento in matasse o bobine e per la manipolazione delle bobine vuote per l'avvolgimento del cavo, escluso però il recupero delle eventuali muffole in ghisa da compensarsi a parte con la voce MO.VA.L.5115
MO.CV.A.5118.A	Rimozione d'opera di cavi, di qualsiasi tipo ed a qualunque numero di conduttori, posti entro canali, tubazioni o cunicoli come alle voci MO.CV.A.2114 e MO.CV.A.2116, esclusa la scopertura e l'apertura dei canali o cunicoli e la successiva richiusura o recupero degli stessi, escluso pure lo scavo e successivo reinterro. Sono compresi e compensati nel prezzo gli oneri per il recupero del cavo ed il suo avvolgimento in matasse o bobine e per la manipolazione delle bobine vuote per l'avvolgimento del cavo, escluso però il recupero delle eventuali muffole in ghisa da compensarsi a parte con la voce MO.VA.L.5115 / - per ogni cavo infilato della sezione complessiva del rame non superiore a 30 mm²	M		0,64	100,00%
MO.CV.A.5118.B	Rimozione d'opera di cavi, di qualsiasi tipo ed a qualunque numero di conduttori, posti entro canali, tubazioni o cunicoli come alle voci MO.CV.A.2114 e MO.CV.A.2116, esclusa la scopertura e l'apertura dei canali o cunicoli e la successiva richiusura o recupero degli stessi, escluso pure lo scavo e successivo reinterro. Sono compresi e compensati nel prezzo gli oneri per il recupero del cavo ed il suo avvolgimento in matasse o bobine e per la manipolazione delle bobine vuote per l'avvolgimento del cavo, escluso però il recupero delle eventuali muffole in ghisa da compensarsi a parte con la voce MO.VA.L.5115 / - per ogni 15 mm² (o frazione) di sezione complessiva del rame di ciascun cavo infilato / oltre i 30 mm²	M		0,07	100,00%
MO.CV.A.5118.C	Rimozione d'opera di cavi, di qualsiasi tipo ed a qualunque numero di conduttori, posti entro canali, tubazioni o cunicoli come alle voci MO.CV.A.2114 e MO.CV.A.2116, esclusa la scopertura e l'apertura dei canali o cunicoli e la successiva richiusura o recupero degli stessi, escluso pure lo scavo e successivo reinterro. Sono compresi e compensati nel prezzo gli oneri per il recupero del cavo ed il suo avvolgimento in matasse o bobine e per la manipolazione delle bobine vuote per l'avvolgimento del cavo, escluso però il recupero delle eventuali muffole in ghisa da compensarsi a parte con la voce MO.VA.L.5115 / - per ogni cavo posato della sezione complessiva del rame non superiore a 30 mm²	M		0,23	100,00%
MO.CV.A.5118.D	Rimozione d'opera di cavi, di qualsiasi tipo ed a qualunque numero di conduttori, posti entro canali, tubazioni o cunicoli come alle voci MO.CV.A.2114 e MO.CV.A.2116, esclusa la scopertura e l'apertura dei canali o cunicoli e la successiva richiusura o recupero degli stessi, escluso pure lo scavo e successivo reinterro. Sono compresi e compensati nel prezzo gli oneri per il recupero del cavo ed il suo avvolgimento in matasse o bobine e per la manipolazione delle bobine vuote per l'avvolgimento del cavo, escluso però il recupero delle eventuali muffole in ghisa da compensarsi a parte con la voce MO.VA.L.5115 / - per ogni 15 mm² (o frazione) di sezione complessiva del rame di ciascun cavo posato / oltre i 30 mm²	M		0,02	100,00%
MO.CV.A.5119	Maggiorazione ai prezzi della voce MO.CV.A.5118
MO.CV.A.5119.A	Maggiorazione ai prezzi della voce MO.CV.A.5118 / - per rimozione di cavi con armatura metallica	%		40,00	0,00%
MO.CV.A.5123	Rimozione d'opera di cavi, di qualsiasi tipo ed a qualunque numero di conduttori, posti entro canalette, o su mensole od appoggi sporgenti da pareti, ovvero in canali ricavati in pareti o piedritti in gallerie come alla voce MO.CV.A.2120, MO.CV.A.2121 e MO.CV.A.2122 esclusa l'apertura dei canali o canalette e la successiva richiusura o recupero delle stesse, ovvero la rimozione ed il recupero delle mensole od appoggi, compreso e compensato il recupero del cavo con modalità ed oneri come alla voce MO.CV.A.5118
MO.CV.A.5123.A	Rimozione d'opera di cavi, di qualsiasi tipo ed a qualunque numero di conduttori, posti entro canalette, o su mensole od appoggi sporgenti da pareti, ovvero in canali ricavati in pareti o piedritti in gallerie come alla voce MO.CV.A.2120, MO.CV.A.2121 e MO.CV.A.2122 esclusa l'apertura dei canali o canalette e la successiva richiusura o recupero delle stesse, ovvero la rimozione ed il recupero delle mensole od appoggi, compreso e compensato il recupero del cavo con modalità ed oneri come alla voce MO.CV.A.5118 / - per ogni cavo di sezione complessiva del rame non superiore a 30 mm²	M		0,32	100,00%
MO.CV.A.5123.B	Rimozione d'opera di cavi, di qualsiasi tipo ed a qualunque numero di conduttori, posti entro canalette, o su mensole od appoggi sporgenti da pareti, ovvero in canali ricavati in pareti o piedritti in gallerie come alla voce MO.CV.A.2120, MO.CV.A.2121 e MO.CV.A.2122 esclusa l'apertura dei canali o canalette e la successiva richiusura o recupero delle stesse, ovvero la rimozione ed il recupero delle mensole od appoggi, compreso e compensato il recupero del cavo con modalità ed oneri come alla voce MO.CV.A.5118 / - per ogni 15 mm² (o frazione) di sezione complessiva del rame di ciascun cavo oltre i 30 / mm²	M		0,05	100,00%
MO.CV.A.5124	Sovrapprezzo ai prezzi della voce MO.CV.A.5123
MO.CV.A.5124.A	Sovrapprezzo ai prezzi della voce MO.CV.A.5123 / - per rimozione di cavi con armatura metallica	%		40,00	0,00%
MO.CV.A.5125	Maggiorazione qualora il piano dei sostegni di appoggio del cavo sia ad altezza maggiore di metri 2 dal piano di calpestio o terreno sottostante ovvero all'esterno di ponti, muri, viadotti, ecc.
MO.CV.A.5125.A	Maggiorazione qualora il piano dei sostegni di appoggio del cavo sia ad altezza maggiore di metri 2 dal piano di calpestio o terreno sottostante ovvero all'esterno di ponti, muri, viadotti, ecc. / - per ogni cavo	M		0,15	100,00%
MO.CV.A.5130	Rimozione d'opera di cavi, di qualsiasi tipo ed a qualunque numero di conduttori, affibbiati a funi come alle voci MO.CV.A.2126 e MO.CV.A.2129, compresi e compensati nel prezzo gli oneri di recupero del cavo come alle voci MO.CV.A.5118 e MO.CV.A.5119, nonché l'eventuale recupero dei ganci portacavo
MO.CV.A.5130.A	Rimozione d'opera di cavi, di qualsiasi tipo ed a qualunque numero di conduttori, affibbiati a funi come alle voci MO.CV.A.2126 e MO.CV.A.2129, compresi e compensati nel prezzo gli oneri di recupero del cavo come alle voci MO.CV.A.5118 e MO.CV.A.5119, nonché l'eventuale recupero dei ganci portacavo / - per ogni cavo	M		0,39	100,00%
MO.CV.A.5134	Rimozione d'opera di cavo gaffettato in vista, comunque posato in opera come alla voce MO.CV.A.2131, compreso e compensato nel prezzo il recupero del cavo e il ripristino delle opere murarie
MO.CV.A.5134.A	Rimozione d'opera di cavo gaffettato in vista, comunque posato in opera come alla voce MO.CV.A.2131, compreso e compensato nel prezzo il recupero del cavo e il ripristino delle opere murarie / - per ogni cavo	M		0,60	100,00%
MO.CV.A.5136	Rimozione d'opera di cavi di qualsiasi tipo, costituiti da fili o corde isolate, di cavetti telefonici da interno, infilati entro tubi in acciaio od in materiale termoplastico come alla voce MO.CV.A.2135, compreso e compensato il recupero del cavo con modalità ed oneri come alle voci MO.CV.A.5118 e MO.CV.A.5119
MO.CV.A.5136.A	Rimozione d'opera di cavi di qualsiasi tipo, costituiti da fili o corde isolate, di cavetti telefonici da interno, infilati entro tubi in acciaio od in materiale termoplastico come alla voce MO.CV.A.2135, compreso e compensato il recupero del cavo con modalità ed oneri come alle voci MO.CV.A.5118 e MO.CV.A.5119 / - per ogni cavo	M		0,07	100,00%
MO.CV.B	Canalette, canali, pozzetti
MO.CV.B.2116	Scopertura di cunicoli interrati a qualunque numero di gole, pulitura dell'interno, sostituzione degli elementi rotti (esclusa la fornitura dei medesimi), richiusura dei cunicoli e reinterro con interposte operazioni sui cavi da compensarsi a parte
MO.CV.B.2116.A	Scopertura di cunicoli interrati a qualunque numero di gole, pulitura dell'interno, sostituzione degli elementi rotti (esclusa la fornitura dei medesimi), richiusura dei cunicoli e reinterro con interposte operazioni sui cavi da compensarsi a parte / - per cunicoli delle dimensioni fino a 150 x 100 mm e posati con la sommità del / coperchio fino a 40 cm di profondità	M		4,00	100,00%
MO.CV.B.2116.B	Scopertura di cunicoli interrati a qualunque numero di gole, pulitura dell'interno, sostituzione degli elementi rotti (esclusa la fornitura dei medesimi), richiusura dei cunicoli e reinterro con interposte operazioni sui cavi da compensarsi a parte / - per cunicoli delle dimensioni interne superiori a 150 x 100 mm e fino a 400 x 100 mm e / posati con la sommità del coperchio fino a 40 cm di profondità	M		5,27	100,00%
MO.CV.B.2117	Scopertura di cunicoli affioranti o appoggiati su riseghe o su opere di qualsiasi natura a qualunque numero di gole, pulitura dell'interno, sostituzione degli elementi rotti (esclusa la fornitura dei medesimi), richiusura dei cunicoli con interposte operazioni sui cavi da compensarsi a parte
MO.CV.B.2117.A	Scopertura di cunicoli affioranti o appoggiati su riseghe o su opere di qualsiasi natura a qualunque numero di gole, pulitura dell'interno, sostituzione degli elementi rotti (esclusa la fornitura dei medesimi), richiusura dei cunicoli con interposte operazioni sui cavi da compensarsi a parte / - per cunicoli delle dimensioni interne fino a 150 x 100 mm e cunicoli conformi al disegno / FSV 318, posati in banchina, stazione o in corrispondenza o attraversamento di binari	M		1,27	100,00%
MO.CV.B.2117.B	Scopertura di cunicoli affioranti o appoggiati su riseghe o su opere di qualsiasi natura a qualunque numero di gole, pulitura dell'interno, sostituzione degli elementi rotti (esclusa la fornitura dei medesimi), richiusura dei cunicoli con interposte operazioni sui cavi da compensarsi a parte / - per cunicoli delle dimensioni interne da oltre 150 x 100 mm e fino a 400 x 100 mm e / cunicoli conformi ai disegni FS V 317, V 267 e TT 3135	M		2,71	100,00%
MO.CV.B.2117.C	Scopertura di cunicoli affioranti o appoggiati su riseghe o su opere di qualsiasi natura a qualunque numero di gole, pulitura dell'interno, sostituzione degli elementi rotti (esclusa la fornitura dei medesimi), richiusura dei cunicoli con interposte operazioni sui cavi da compensarsi a parte / - per cunicoli conformi al disegno TT 3134, V 348 e cunicoli a tre gole delle dimensioni / interne di circa 210 x 150, 60 x 135 e 60 x 135 mm e dimensioni di circa 140 x 210, 90 / x 140 e 140 x 210 mm	M		5,01	100,00%
MO.CV.B.2118	Apertura di canalette in acciaio o di materiale termoplastico o di vetroresina, in opera come alle voci MO.CA.M.2101 con modalità ed oneri in tutto come alle voci MO.CV.B.2116 e MO.CV.B.2117
MO.CV.B.2118.A	Apertura di canalette in acciaio o di materiale termoplastico o di vetroresina, in opera come alle voci MO.CA.M.2101 con modalità ed oneri in tutto come alle voci MO.CV.B.2116 e MO.CV.B.2117 / - per ogni canaletta	M		1,59	100,00%
MO.CV.B.2119	Maggiorazione ai prezzi della voce MO.CV.B.2118
MO.CV.B.2119.A	Maggiorazione ai prezzi della voce MO.CV.B.2118 / - per apertura di canalette eseguita ad altezza superiore a metri 2 rispetto al piano di / calpestio del terreno sottostante, ovvero all'esterno di ponti, muri, viadotti, ecc.	M		0,44	100,00%
MO.CV.B.2120	Apertura, e successiva richiusura, di canali, per operazioni, tutte da compensarsi a parte, di sostituzione, recupero od aggiunta di cavi in essi contenuti
MO.CV.B.2120.A	Apertura, e successiva richiusura, di canali, per operazioni, tutte da compensarsi a parte, di sostituzione, recupero od aggiunta di cavi in essi contenuti / - per canali interrati, chiusi mediante piastre in cemento, lamiere, ecc., esclusi gli / eventuali oneri di scavi e di reinterro	M		1,65	100,00%
MO.CV.B.2120.B	Apertura, e successiva richiusura, di canali, per operazioni, tutte da compensarsi a parte, di sostituzione, recupero od aggiunta di cavi in essi contenuti / - per canali ricavati in pareti, od in piedritti di gallerie, compresa la rimozione dei mattoni, / tavelline, barrette, ecc., e la successiva richiusura dei canali medesimi con fornitura di / mattoni, tavelline, barrette, ecc., eventualmente rotti, e dei materiali leganti occorrenti	M		1,27	100,00%
MO.CV.B.3104	Fornitura in opera di pozzetti in cemento armato centrifugato di forma cilindrica, muniti di feritoie per il passaggio dei cavi e completi di coperchio, senza fondo, adatti per prese di «terra» compreso e compensato lo scavo
MO.CV.B.3104.A	Fornitura in opera di pozzetti in cemento armato centrifugato di forma cilindrica, muniti di feritoie per il passaggio dei cavi e completi di coperchio, senza fondo, adatti per prese di «terra» compreso e compensato lo scavo / - del diametro interno di circa 500 mm ed altezza di circa 500 mm	CAD		52,00	42,80%
MO.CV.B.3104.B	Fornitura in opera di pozzetti in cemento armato centrifugato di forma cilindrica, muniti di feritoie per il passaggio dei cavi e completi di coperchio, senza fondo, adatti per prese di «terra» compreso e compensato lo scavo / - del diametro interno di circa 900 mm ed altezza di circa 500 mm	CAD		81,54	38,60%
MO.CV.B.3105	Fornitura in opera di pozzetti prefabbricati in cemento vibrato per posa su marciapiedi o camminamenti, delle dimensioni interne fino a 40 x 40 x 40 cm, compreso e compensato lo scavo, il trasporto dei materiali di risulta su aree da procurarsi a cura e spese dell'Imprenditore, la sistemazione dei pozzetti e dei tubi da attestare, le stuccature, il ripristino del marciapiede e tutto quanto necessario per dare i pozzetti completi e finiti a regola d'arte
MO.CV.B.3105.A	Fornitura in opera di pozzetti prefabbricati in cemento vibrato per posa su marciapiedi o camminamenti, delle dimensioni interne fino a 40 x 40 x 40 cm, compreso e compensato lo scavo, il trasporto dei materiali di risulta su aree da procurarsi a cura e spese dell'Imprenditore, la sistemazione dei pozzetti e dei tubi da attestare, le stuccature, il ripristino del marciapiede e tutto quanto necessario per dare i pozzetti completi e finiti a regola d'arte / - per ogni elemento completo del relativo telaio e coperchio	CAD		27,88	38,10%
MO.CV.B.3105.B	Fornitura in opera di pozzetti prefabbricati in cemento vibrato per posa su marciapiedi o camminamenti, delle dimensioni interne fino a 40 x 40 x 40 cm, compreso e compensato lo scavo, il trasporto dei materiali di risulta su aree da procurarsi a cura e spese dell'Imprenditore, la sistemazione dei pozzetti e dei tubi da attestare, le stuccature, il ripristino del marciapiede e tutto quanto necessario per dare i pozzetti completi e finiti a regola d'arte / - per il solo elemento	CAD		21,25	33,10%
MO.CV.B.3105.C	Fornitura in opera di pozzetti prefabbricati in cemento vibrato per posa su marciapiedi o camminamenti, delle dimensioni interne fino a 40 x 40 x 40 cm, compreso e compensato lo scavo, il trasporto dei materiali di risulta su aree da procurarsi a cura e spese dell'Imprenditore, la sistemazione dei pozzetti e dei tubi da attestare, le stuccature, il ripristino del marciapiede e tutto quanto necessario per dare i pozzetti completi e finiti a regola d'arte / - per il solo telaio e coperchio	CAD		6,63	53,80%
MO.CV.B.3106	Fornitura in opera di pozzetti prefabbricati in cemento vibrato per posa su marciapiedi o camminamenti, delle dimensioni interne da oltre 40 x 40 x 40 cm e fino a 60 x 60 x 60 cm, compreso e compensato lo scavo, il trasporto dei materiali di risulta su aree da procurarsi a cura e spese dell'Imprenditore, la sistemazione dei pozzetti e dei tubi da attestare, le stuccature, il ripristino del marciapiede e tutto quanto necessario per dare i pozzetti completi e finiti a regola d'arte
MO.CV.B.3106.A	Fornitura in opera di pozzetti prefabbricati in cemento vibrato per posa su marciapiedi o camminamenti, delle dimensioni interne da oltre 40 x 40 x 40 cm e fino a 60 x 60 x 60 cm, compreso e compensato lo scavo, il trasporto dei materiali di risulta su aree da procurarsi a cura e spese dell'Imprenditore, la sistemazione dei pozzetti e dei tubi da attestare, le stuccature, il ripristino del marciapiede e tutto quanto necessario per dare i pozzetti completi e finiti a regola d'arte / - per ogni elemento completo del relativo telaio e coperchio	CAD		51,73	37,60%
MO.CV.B.3106.B	Fornitura in opera di pozzetti prefabbricati in cemento vibrato per posa su marciapiedi o camminamenti, delle dimensioni interne da oltre 40 x 40 x 40 cm e fino a 60 x 60 x 60 cm, compreso e compensato lo scavo, il trasporto dei materiali di risulta su aree da procurarsi a cura e spese dell'Imprenditore, la sistemazione dei pozzetti e dei tubi da attestare, le stuccature, il ripristino del marciapiede e tutto quanto necessario per dare i pozzetti completi e finiti a regola d'arte / - per il solo elemento	CAD		38,21	32,20%
MO.CV.B.3106.C	Fornitura in opera di pozzetti prefabbricati in cemento vibrato per posa su marciapiedi o camminamenti, delle dimensioni interne da oltre 40 x 40 x 40 cm e fino a 60 x 60 x 60 cm, compreso e compensato lo scavo, il trasporto dei materiali di risulta su aree da procurarsi a cura e spese dell'Imprenditore, la sistemazione dei pozzetti e dei tubi da attestare, le stuccature, il ripristino del marciapiede e tutto quanto necessario per dare i pozzetti completi e finiti a regola d'arte / - per il solo telaio e coperchio	CAD		13,51	52,90%
MO.CV.B.3107	Fornitura in opera di pozzetti prefabbricati in cemento vibrato per posa su marciapiedi o camminamenti, delle dimensioni interne da oltre 60 x 60 x 60 cm e fino a 80 x 80 x 60 cm, compreso e compensato lo scavo, il trasporto dei materiali di risulta su aree da procurarsi a cura e spese dell'Imprenditore, la sistemazione dei pozzetti e dei tubi da attestare, le stuccature, il ripristino del marciapiede e tutto quanto necessario per dare i pozzetti completi e finiti a regola d'arte
MO.CV.B.3107.A	Fornitura in opera di pozzetti prefabbricati in cemento vibrato per posa su marciapiedi o camminamenti, delle dimensioni interne da oltre 60 x 60 x 60 cm e fino a 80 x 80 x 60 cm, compreso e compensato lo scavo, il trasporto dei materiali di risulta su aree da procurarsi a cura e spese dell'Imprenditore, la sistemazione dei pozzetti e dei tubi da attestare, le stuccature, il ripristino del marciapiede e tutto quanto necessario per dare i pozzetti completi e finiti a regola d'arte / - per ogni elemento completo del relativo telaio e coperchio	CAD		73,94	38,30%
MO.CV.B.3107.B	Fornitura in opera di pozzetti prefabbricati in cemento vibrato per posa su marciapiedi o camminamenti, delle dimensioni interne da oltre 60 x 60 x 60 cm e fino a 80 x 80 x 60 cm, compreso e compensato lo scavo, il trasporto dei materiali di risulta su aree da procurarsi a cura e spese dell'Imprenditore, la sistemazione dei pozzetti e dei tubi da attestare, le stuccature, il ripristino del marciapiede e tutto quanto necessario per dare i pozzetti completi e finiti a regola d'arte / - per il solo elemento	CAD		53,65	33,00%
MO.CV.B.3107.C	Fornitura in opera di pozzetti prefabbricati in cemento vibrato per posa su marciapiedi o camminamenti, delle dimensioni interne da oltre 60 x 60 x 60 cm e fino a 80 x 80 x 60 cm, compreso e compensato lo scavo, il trasporto dei materiali di risulta su aree da procurarsi a cura e spese dell'Imprenditore, la sistemazione dei pozzetti e dei tubi da attestare, le stuccature, il ripristino del marciapiede e tutto quanto necessario per dare i pozzetti completi e finiti a regola d'arte / - per il solo telaio e coperchio	CAD		20,29	52,30%
MO.CV.B.3108	Fornitura in opera di chiusini serie pesante comprendente telaio e coperchio in PVC additivato, delle migliori qualità, compreso e compensato ogni adattamento e la fornitura dei materiali accessori occorrenti e di tutto quanto necessario per dare i chiusini completi e finiti a regola d'arte
MO.CV.B.3108.A	Fornitura in opera di chiusini serie pesante comprendente telaio e coperchio in PVC additivato, delle migliori qualità, compreso e compensato ogni adattamento e la fornitura dei materiali accessori occorrenti e di tutto quanto necessario per dare i chiusini completi e finiti a regola d'arte / - delle dimensioni di circa 20 x 20 cm	CAD		19,19	20,40%
MO.CV.B.3108.B	Fornitura in opera di chiusini serie pesante comprendente telaio e coperchio in PVC additivato, delle migliori qualità, compreso e compensato ogni adattamento e la fornitura dei materiali accessori occorrenti e di tutto quanto necessario per dare i chiusini completi e finiti a regola d'arte / - delle dimensioni di circa 30 x 30 cm	CAD		29,06	20,40%
MO.CV.B.3108.C	Fornitura in opera di chiusini serie pesante comprendente telaio e coperchio in PVC additivato, delle migliori qualità, compreso e compensato ogni adattamento e la fornitura dei materiali accessori occorrenti e di tutto quanto necessario per dare i chiusini completi e finiti a regola d'arte / - delle dimensioni di circa 40 x 40 cm	CAD		46,61	20,40%
MO.CV.B.3109	Fornitura in opera di canali portacavi in lamiera di acciaio zincato, costituiti da elementi prefabbricati, ribordati, traforati, compresi tutti i pezzi speciali (curve, derivazioni, incroci, riduzioni, ecc.), le relative staffe di sostegno poste alla distanza massima di 1,50 m l'una dall'altra, la bulloneria, gli accessori vari zincati, occorrenti e quant'altro necessario per rendere la canalizzazione in opera pronta all'uso
MO.CV.B.3109.A	Fornitura in opera di canali portacavi in lamiera di acciaio zincato, costituiti da elementi prefabbricati, ribordati, traforati, compresi tutti i pezzi speciali (curve, derivazioni, incroci, riduzioni, ecc.), le relative staffe di sostegno poste alla distanza massima di 1,50 m l'una dall'altra, la bulloneria, gli accessori vari zincati, occorrenti e quant'altro necessario per rendere la canalizzazione in opera pronta all'uso / - per canale della larghezza sino a 150 mm	M		17,88	30,90%
MO.CV.B.3109.B	Fornitura in opera di canali portacavi in lamiera di acciaio zincato, costituiti da elementi prefabbricati, ribordati, traforati, compresi tutti i pezzi speciali (curve, derivazioni, incroci, riduzioni, ecc.), le relative staffe di sostegno poste alla distanza massima di 1,50 m l'una dall'altra, la bulloneria, gli accessori vari zincati, occorrenti e quant'altro necessario per rendere la canalizzazione in opera pronta all'uso / - per canale della larghezza da oltre 150 mm e fino a 200 mm	M		20,92	38,50%
MO.CV.B.3109.C	Fornitura in opera di canali portacavi in lamiera di acciaio zincato, costituiti da elementi prefabbricati, ribordati, traforati, compresi tutti i pezzi speciali (curve, derivazioni, incroci, riduzioni, ecc.), le relative staffe di sostegno poste alla distanza massima di 1,50 m l'una dall'altra, la bulloneria, gli accessori vari zincati, occorrenti e quant'altro necessario per rendere la canalizzazione in opera pronta all'uso / - per canale della larghezza da oltre 200 mm e fino a 300 mm	M		23,00	35,00%
MO.CV.B.3109.D	Fornitura in opera di canali portacavi in lamiera di acciaio zincato, costituiti da elementi prefabbricati, ribordati, traforati, compresi tutti i pezzi speciali (curve, derivazioni, incroci, riduzioni, ecc.), le relative staffe di sostegno poste alla distanza massima di 1,50 m l'una dall'altra, la bulloneria, gli accessori vari zincati, occorrenti e quant'altro necessario per rendere la canalizzazione in opera pronta all'uso / - per canale della larghezza da oltre 300 mm e fino a 400 mm	M		26,11	30,90%
MO.CV.B.3110	Sovrapprezzo ai prezzi della voce MO.CV.B.3109
MO.CV.B.3110.A	Sovrapprezzo ai prezzi della voce MO.CV.B.3109 / - per posa canale ad altezza superiore a 2 m dal piano di calpestio.	%		15,00	0,00%
MO.CV.B.3111	Fornitura in opera di canali portacavi in vetroresina dotati di coperchio e di eventuali separatori interni, per la realizzazione di linee elettriche di alimentazione in vista, compreso e compensato nel prezzo ogni onere per la posa della canalizzazione a qualsiasi altezza, perfettamente allineata e corredata di elementi speciali per derivazione, a T, angoli, testate di chiusura, curve, scatole per frutti e traversine per tenuta conduttori, poste ogni 30 cm l'una dall'altra, staffe di sostegno, bulloneria di qualsiasi materiale e quant'altro occorrente per renderla perfettamente in opera a regola d'arte
MO.CV.B.3111.A	Fornitura in opera di canali portacavi in vetroresina dotati di coperchio e di eventuali separatori interni, per la realizzazione di linee elettriche di alimentazione in vista, compreso e compensato nel prezzo ogni onere per la posa della canalizzazione a qualsiasi altezza, perfettamente allineata e corredata di elementi speciali per derivazione, a T, angoli, testate di chiusura, curve, scatole per frutti e traversine per tenuta conduttori, poste ogni 30 cm l'una dall'altra, staffe di sostegno, bulloneria di qualsiasi materiale e quant'altro occorrente per renderla perfettamente in opera a regola d'arte / - per canaletta della sezione utile fino a circa 80 cm² eventualmente suddivisa in due / gole	M		30,67	15,30%
MO.CV.B.3111.B	Fornitura in opera di canali portacavi in vetroresina dotati di coperchio e di eventuali separatori interni, per la realizzazione di linee elettriche di alimentazione in vista, compreso e compensato nel prezzo ogni onere per la posa della canalizzazione a qualsiasi altezza, perfettamente allineata e corredata di elementi speciali per derivazione, a T, angoli, testate di chiusura, curve, scatole per frutti e traversine per tenuta conduttori, poste ogni 30 cm l'una dall'altra, staffe di sostegno, bulloneria di qualsiasi materiale e quant'altro occorrente per renderla perfettamente in opera a regola d'arte / - per canaletta della sezione utile fino a circa 160 cm² eventualmente suddivisa fino a 3 / gole	M		43,27	15,30%
MO.CV.B.3111.C	Fornitura in opera di canali portacavi in vetroresina dotati di coperchio e di eventuali separatori interni, per la realizzazione di linee elettriche di alimentazione in vista, compreso e compensato nel prezzo ogni onere per la posa della canalizzazione a qualsiasi altezza, perfettamente allineata e corredata di elementi speciali per derivazione, a T, angoli, testate di chiusura, curve, scatole per frutti e traversine per tenuta conduttori, poste ogni 30 cm l'una dall'altra, staffe di sostegno, bulloneria di qualsiasi materiale e quant'altro occorrente per renderla perfettamente in opera a regola d'arte / - per canaletta della sezione utile fino a circa 240 cm² eventualmente suddivisa fino a 3 / gole	M		55,87	15,30%
MO.CV.B.3112	Fornitura in opera di canaletta in vetroresina ad "Omega" dello spessore di 3,5 mm su strutture di qualsiasi genere per protezione di cavi, compresi e compensati gli organi di fissaggio
MO.CV.B.3112.A	Fornitura in opera di canaletta in vetroresina ad "Omega" dello spessore di 3,5 mm su strutture di qualsiasi genere per protezione di cavi, compresi e compensati gli organi di fissaggio / - del diametro di circa 50 mm	M		10,46	20,30%
MO.CV.B.3112.B	Fornitura in opera di canaletta in vetroresina ad "Omega" dello spessore di 3,5 mm su strutture di qualsiasi genere per protezione di cavi, compresi e compensati gli organi di fissaggio / - del diametro di circa 75 mm	M		13,43	20,40%
MO.CV.B.3113	Fornitura in opera su muri di qualsiasi tipo di semitubi in plexiglas dello spessore di 3 mm e diametro di circa 120 mm, con idoneo battente laterale, per protezione di barre elettriche o di conduttori, compresi e compensati nel prezzo gli organi di fissaggio
MO.CV.B.3113.A	Fornitura in opera su muri di qualsiasi tipo di semitubi in plexiglas dello spessore di 3 mm e diametro di circa 120 mm, con idoneo battente laterale, per protezione di barre elettriche o di conduttori, compresi e compensati nel prezzo gli organi di fissaggio / - per ogni semitubo in plexiglas	M		13,70	20,40%
MO.CV.B.6100	Costruzione di canali e pozzetti, compresa e compensata nel prezzo l'intonacatura interna ed esterna per le parti fuori terra con malta di cemento e l'eventuale fissaggio all'interno (contemporaneo alla costruzione) di mensole, staffe, traversini e simili, esclusa la fornitura di questi e la fornitura e posa delle eventuali lamiere o chiusini di copertura ma compresa l'esecuzione dello scavo
MO.CV.B.6100.A	Costruzione di canali e pozzetti, compresa e compensata nel prezzo l'intonacatura interna ed esterna per le parti fuori terra con malta di cemento e l'eventuale fissaggio all'interno (contemporaneo alla costruzione) di mensole, staffe, traversini e simili, esclusa la fornitura di questi e la fornitura e posa delle eventuali lamiere o chiusini di copertura ma compresa l'esecuzione dello scavo / - se eseguita in muratura di mattoni pieni comuni	DM3		0,42	83,30%
MO.CV.B.6100.B	Costruzione di canali e pozzetti, compresa e compensata nel prezzo l'intonacatura interna ed esterna per le parti fuori terra con malta di cemento e l'eventuale fissaggio all'interno (contemporaneo alla costruzione) di mensole, staffe, traversini e simili, esclusa la fornitura di questi e la fornitura e posa delle eventuali lamiere o chiusini di copertura ma compresa l'esecuzione dello scavo / - se eseguita in conglomerato cementizio di cui alla sottovoce MO.BL.C.3100.B	DM3		0,51	82,40%
MO.CV.B.6101	Maggiorazione da applicare ai prezzi delle voci MO.CV.B.6100, MO.CV.B.3104, MO.CV.B.3105, MO.CV.B.3106 e MO.CV.B.3107 qualora ci sia la necessità di eseguire parzialmente scavi in roccia o demolizione di murature o conglomerato cementizio
MO.CV.B.6101.A	Maggiorazione da applicare ai prezzi delle voci MO.CV.B.6100, MO.CV.B.3104, MO.CV.B.3105, MO.CV.B.3106 e MO.CV.B.3107 qualora ci sia la necessità di eseguire parzialmente scavi in roccia o demolizione di murature o conglomerato cementizio / - per la sola quota parte di demolizione eseguita su murature	M3		43,57	100,00%
MO.CV.B.6101.B	Maggiorazione da applicare ai prezzi delle voci MO.CV.B.6100, MO.CV.B.3104, MO.CV.B.3105, MO.CV.B.3106 e MO.CV.B.3107 qualora ci sia la necessità di eseguire parzialmente scavi in roccia o demolizione di murature o conglomerato cementizio / - per la sola quota parte di scavo su roccia o demolizione eseguita su conglomerato / cementizio	M3		54,15	100,00%
MO.CV.B.6102	Costruzione di canali su muri, pavimentazioni e rilevati di qualsiasi natura, compresa e compensata nel prezzo l'intonacatura interna con malta di cemento e l'eventuale ripristino delle opere murarie
MO.CV.B.6102.A	Costruzione di canali su muri, pavimentazioni e rilevati di qualsiasi natura, compresa e compensata nel prezzo l'intonacatura interna con malta di cemento e l'eventuale ripristino delle opere murarie / - al decimetro quadrato di sezione del canale finito per ogni metro lineare	DQM		12,68	100,00%
MO.CV.B.6103	Sovrapprezzo al prezzo della voce MO.CV.B.6102
MO.CV.B.6103.A	Sovrapprezzo al prezzo della voce MO.CV.B.6102 / - per canali eseguiti, in tutto od in parte, su opere di conglomerato cementizio o su / pietrame	%		70,00	0,00%
MO.CV.B.6114	Costruzione di bauletto in calcestruzzo a 300 kg di cemento per m³ di miscela inerte, dello spessore minimo di 5 cm, a protezione delle superfici in vista di cunicoli posati su riseghe di ponti, viadotti o su opere di qualsiasi natura
MO.CV.B.6114.A	Costruzione di bauletto in calcestruzzo a 300 kg di cemento per m³ di miscela inerte, dello spessore minimo di 5 cm, a protezione delle superfici in vista di cunicoli posati su riseghe di ponti, viadotti o su opere di qualsiasi natura / - per ogni bauletto	DM3		0,18	100,00%
MO.CV.B.6115	Sigillatura degli elementi di cunicolo a 300 kg di cemento per m³ di sabbia, posati su riseghe di ponti, viadotti o su opere di qualsiasi natura
MO.CV.B.6115.A	Sigillatura degli elementi di cunicolo a 300 kg di cemento per m³ di sabbia, posati su riseghe di ponti, viadotti o su opere di qualsiasi natura / - per cunicoli delle dimensioni interne da 50 x 50 mm e fino a 150 x 100 mm e per / cunicoli conformi al disegno FS 318	M		0,41	100,00%
MO.CV.B.6115.B	Sigillatura degli elementi di cunicolo a 300 kg di cemento per m³ di sabbia, posati su riseghe di ponti, viadotti o su opere di qualsiasi natura / - per cunicoli delle dimensioni da oltre 150 x 100 mm e fino a 400 x 100 mm e per / cunicoli conformi ai disegni FS V 317, V 267 e TT 3135	M		0,68	100,00%
MO.CV.B.6115.C	Sigillatura degli elementi di cunicolo a 300 kg di cemento per m³ di sabbia, posati su riseghe di ponti, viadotti o su opere di qualsiasi natura / - per cunicoli conformi al disegno TT 3134 e V 348 e cunicoli a tre gole delle dimensioni / interne di circa 210 x 150, 60 x 135 e 60 x 135 mm e delle dimensioni interne di circa / 140 x 210, 90x 140 e 140 x 210 mm	M		1,09	100,00%
MO.CV.C	Materiali vari
MO.CV.C.2101	Posa in opera di cippi con o senza indicazioni stampate, per l'indicazione del tracciato di cavi sotterranei per impianti elettrici, telefonici, apparati centrali e segnalamento, e delle relative muffole di giunzione, derivazione, ecc., compreso e compensato nel prezzo lo scavo in materia di qualsiasi natura, consistenza e durezza, ed il ripristino del terreno e dell'eventuale massicciata all'intorno
MO.CV.C.2101.A	Posa in opera di cippi con o senza indicazioni stampate, per l'indicazione del tracciato di cavi sotterranei per impianti elettrici, telefonici, apparati centrali e segnalamento, e delle relative muffole di giunzione, derivazione, ecc., compreso e compensato nel prezzo lo scavo in materia di qualsiasi natura, consistenza e durezza, ed il ripristino del terreno e dell'eventuale massicciata all'intorno / - per posa in opera di cippi di fornitura FS	CAD		8,38	100,00%
MO.CV.C.3100	Fornitura e posa in opera di cippi con o senza indicazioni stampate, per l'indicazione del tracciato di cavi sotterranei per impianti elettrici, telefonici, apparati centrali e segnalamento, e delle relative muffole di giunzione, derivazione, ecc., compreso e compensato nel prezzo lo scavo in materia di qualsiasi natura, consistenza e durezza, ed il ripristino del terreno e dell'eventuale massicciata all'intorno
MO.CV.C.3100.A	Fornitura e posa in opera di cippi con o senza indicazioni stampate, per l'indicazione del tracciato di cavi sotterranei per impianti elettrici, telefonici, apparati centrali e segnalamento, e delle relative muffole di giunzione, derivazione, ecc., compreso e compensato nel prezzo lo scavo in materia di qualsiasi natura, consistenza e durezza, ed il ripristino del terreno e dell'eventuale massicciata all'intorno / - per cippi in conglomerato cementizio non armato	CAD		19,62	42,70%
MO.CV.C.3102	Fornitura e posa in opera di cippi come da dis. TT 2859 completi di targa per l'indicazione del percorso dei cavi e della posizione delle muffole, con gli stessi oneri della voce MO.CV.C.3100
MO.CV.C.3102.A	Fornitura e posa in opera di cippi come da dis. TT 2859 completi di targa per l'indicazione del percorso dei cavi e della posizione delle muffole, con gli stessi oneri della voce MO.CV.C.3100 / - per ogni cippo	CAD		10,50	42,80%
MO.CV.C.5103	Rimozione d'opera di cippi di cui alle voci MO.CV.C.3100, MO.CV.C.2101 e MO.CV.C.3102 compreso e compensato lo scavo occorrente in terreno di qualsiasi natura, consistenza e durezza, il successivo reinterro, il ripristino del terreno nonché dell'eventuale massicciata all'intorno
MO.CV.C.5103.A	Rimozione d'opera di cippi di cui alle voci MO.CV.C.3100, MO.CV.C.2101 e MO.CV.C.3102 compreso e compensato lo scavo occorrente in terreno di qualsiasi natura, consistenza e durezza, il successivo reinterro, il ripristino del terreno nonché dell'eventuale massicciata all'intorno / - per ogni cippo	CAD		4,46	100,00%
MO.CV.G	Giunzioni e terminazioni per cavi
MO.CV.G.1117	Fornitura di connettori a "C" in rame elettrolitico, per applicazioni su conduttori da installarsi a compressione meccanica per giunzioni dritte o derivate
MO.CV.G.1117.A	Fornitura di connettori a "C" in rame elettrolitico, per applicazioni su conduttori da installarsi a compressione meccanica per giunzioni dritte o derivate / - per connettore per conduttore della sezione da 10 mm² e lunghezza del convettore pari / a 12 mm	CAD		0,14	0,00%
MO.CV.G.1117.B	Fornitura di connettori a "C" in rame elettrolitico, per applicazioni su conduttori da installarsi a compressione meccanica per giunzioni dritte o derivate / - per connettore per conduttore della sezione da 16 mm² e lunghezza del convettore pari / a 17 mm	CAD		0,35	0,00%
MO.CV.G.1117.C	Fornitura di connettori a "C" in rame elettrolitico, per applicazioni su conduttori da installarsi a compressione meccanica per giunzioni dritte o derivate / - per connettore per conduttore della sezione da 25 mm² e lunghezza del convettore pari / a 17 mm	CAD		0,39	0,00%
MO.CV.G.1117.D	Fornitura di connettori a "C" in rame elettrolitico, per applicazioni su conduttori da installarsi a compressione meccanica per giunzioni dritte o derivate / - per connettore per conduttore della sezione da 35 mm² e lunghezza del convettore pari / a 21 mm	CAD		0,67	0,00%
MO.CV.G.1117.E	Fornitura di connettori a "C" in rame elettrolitico, per applicazioni su conduttori da installarsi a compressione meccanica per giunzioni dritte o derivate / - per connettore per conduttore della sezione da 50 mm² e lunghezza del convettore pari / a 26 mm	CAD		1,31	0,00%
MO.CV.G.1117.F	Fornitura di connettori a "C" in rame elettrolitico, per applicazioni su conduttori da installarsi a compressione meccanica per giunzioni dritte o derivate / - per connettore per conduttore della sezione da 70 mm² e lunghezza del convettore pari / a 28 mm	CAD		1,51	0,00%
MO.CV.G.1117.G	Fornitura di connettori a "C" in rame elettrolitico, per applicazioni su conduttori da installarsi a compressione meccanica per giunzioni dritte o derivate / - per connettore per conduttore della sezione da 95 mm² e lunghezza del convettore pari / a 29 mm	CAD		2,00	0,00%
MO.CV.G.1117.H	Fornitura di connettori a "C" in rame elettrolitico, per applicazioni su conduttori da installarsi a compressione meccanica per giunzioni dritte o derivate / - per connettore per conduttore della sezione da 120 mm² e lunghezza del convettore / pari a 30 mm	CAD		2,30	0,00%
MO.CV.G.1117.I	Fornitura di connettori a "C" in rame elettrolitico, per applicazioni su conduttori da installarsi a compressione meccanica per giunzioni dritte o derivate / - per connettore per conduttore della sezione da 160 mm² e lunghezza del convettore / pari a 31 mm	CAD		2,35	0,00%
MO.CV.G.1117.J	Fornitura di connettori a "C" in rame elettrolitico, per applicazioni su conduttori da installarsi a compressione meccanica per giunzioni dritte o derivate / - per connettore per conduttore della sezione da 185 mm² e lunghezza del convettore / pari a 31 mm	CAD		2,45	0,00%
MO.CV.G.2118	Posa in opera a compressione meccanica di connettori a "C", di cui alla voce MO.CV.G.1117
MO.CV.G.2118.A	Posa in opera a compressione meccanica di connettori a "C", di cui alla voce MO.CV.G.1117 / - per ogni connettore	CAD		2,00	100,00%
MO.CV.G.2119	Introduzione, attestamento e allacciamento di cavi in cassette compreso e compensato il taglio a misura, il toglimento delle protezioni, la fornitura in opera del tubo sterlingato in quanto necessario, l'eventuale saldatura delle protezioni (quando metalliche)
MO.CV.G.2119.A	Introduzione, attestamento e allacciamento di cavi in cassette compreso e compensato il taglio a misura, il toglimento delle protezioni, la fornitura in opera del tubo sterlingato in quanto necessario, l'eventuale saldatura delle protezioni (quando metalliche) / - per cavi della sezione complessiva del rame fino a mm² 16, introdotti in cassette / esistenti	CAD		2,74	100,00%
MO.CV.G.2119.B	Introduzione, attestamento e allacciamento di cavi in cassette compreso e compensato il taglio a misura, il toglimento delle protezioni, la fornitura in opera del tubo sterlingato in quanto necessario, l'eventuale saldatura delle protezioni (quando metalliche) / - per cavi della sezione complessiva del rame da oltre 16 mm² e fino a 40 mm², introdotti / in cassette esistenti	CAD		5,54	100,00%
MO.CV.G.2119.C	Introduzione, attestamento e allacciamento di cavi in cassette compreso e compensato il taglio a misura, il toglimento delle protezioni, la fornitura in opera del tubo sterlingato in quanto necessario, l'eventuale saldatura delle protezioni (quando metalliche) / - per cavi della sezione complessiva del rame da oltre 40 mm² e fino a 100 mm², / introdotti in qualsiasi cassetta	CAD		8,49	100,00%
MO.CV.G.2119.D	Introduzione, attestamento e allacciamento di cavi in cassette compreso e compensato il taglio a misura, il toglimento delle protezioni, la fornitura in opera del tubo sterlingato in quanto necessario, l'eventuale saldatura delle protezioni (quando metalliche) / - per cavi, della sezione complessiva del rame superiore a 100 mm² introdotti in qualsiasi / cassetta	CAD		13,00	100,00%
MO.CV.G.3100	Fornitura e posa in opera dell'insieme dei materiali occorrenti per l'esecuzione di terminali per esterno in porcellana con resina iniettata, per cavi unipolari ad isolante estruso per tensioni di esercizio maggiori di 3 kV e fino a 20 kV, compresa e compensata nel prezzo la fornitura del minuto materiale occorrente
MO.CV.G.3100.A	Fornitura e posa in opera dell'insieme dei materiali occorrenti per l'esecuzione di terminali per esterno in porcellana con resina iniettata, per cavi unipolari ad isolante estruso per tensioni di esercizio maggiori di 3 kV e fino a 20 kV, compresa e compensata nel prezzo la fornitura del minuto materiale occorrente / - per cavo unipolare della sezione del conduttore da 25 mm² e fino a 150 mm²	CAD		218,97	25,40%
MO.CV.G.3100.B	Fornitura e posa in opera dell'insieme dei materiali occorrenti per l'esecuzione di terminali per esterno in porcellana con resina iniettata, per cavi unipolari ad isolante estruso per tensioni di esercizio maggiori di 3 kV e fino a 20 kV, compresa e compensata nel prezzo la fornitura del minuto materiale occorrente / - per cavo unipolare della sezione del conduttore da oltre 150 mm² e fino a 300 mm²	CAD		250,89	25,40%
MO.CV.G.3100.C	Fornitura e posa in opera dell'insieme dei materiali occorrenti per l'esecuzione di terminali per esterno in porcellana con resina iniettata, per cavi unipolari ad isolante estruso per tensioni di esercizio maggiori di 3 kV e fino a 20 kV, compresa e compensata nel prezzo la fornitura del minuto materiale occorrente / - per cavo unipolare della sezione del conduttore da oltre 300 mm² e fino a 630 mm²	CAD		354,49	25,40%
MO.CV.G.3101	Fornitura e posa in opera dell'insieme dei materiali occorrenti per l'esecuzione di terminali per esterno in porcellana con resina iniettata, per cavi tripolari ad isolante estruso per tensioni di esercizio maggiori di 3 kV e fino a 20 kV, compresa e compensata nel prezzo la fornitura del minuto materiale occorrente
MO.CV.G.3101.A	Fornitura e posa in opera dell'insieme dei materiali occorrenti per l'esecuzione di terminali per esterno in porcellana con resina iniettata, per cavi tripolari ad isolante estruso per tensioni di esercizio maggiori di 3 kV e fino a 20 kV, compresa e compensata nel prezzo la fornitura del minuto materiale occorrente / - per cavo tripolare della sezione dei conduttori da 3 x 25 mm² e fino a 3 x 150 mm²	CAD		569,52	25,40%
MO.CV.G.3101.B	Fornitura e posa in opera dell'insieme dei materiali occorrenti per l'esecuzione di terminali per esterno in porcellana con resina iniettata, per cavi tripolari ad isolante estruso per tensioni di esercizio maggiori di 3 kV e fino a 20 kV, compresa e compensata nel prezzo la fornitura del minuto materiale occorrente / - per cavo tripolare della sezione dei conduttori da oltre 3 x 150 mm² e fino a 3 x 300 / mm²	CAD		692,27	25,40%
MO.CV.G.3102	Sovrapprezzo ai prezzi della voce MO.CV.G.3101 per la fornitura in opera, per cavi tripolari, di bicchiere di bloccaggio triforcazione in resina colata e guaina termorestringente non adesiva per protezione schermi delle tre fasi
MO.CV.G.3102.A	Sovrapprezzo ai prezzi della voce MO.CV.G.3101 per la fornitura in opera, per cavi tripolari, di bicchiere di bloccaggio triforcazione in resina colata e guaina termorestringente non adesiva per protezione schermi delle tre fasi / - per bicchiere di bloccaggio triforcazione	CAD		73,57	20,30%
MO.CV.G.3103	Fornitura e posa in opera dell'insieme dei materiali occorrenti per l'esecuzione di terminali preformati, normali o compatti, in gomma siliconica autostringente per cavi unipolari del tipo per interno ad isolante estruso per tensioni di esercizio maggiori di 3 kV e fino a 20 kV, compresa e compensata nel prezzo la fornitura del minuto materiale occorrente
MO.CV.G.3103.A	Fornitura e posa in opera dell'insieme dei materiali occorrenti per l'esecuzione di terminali preformati, normali o compatti, in gomma siliconica autostringente per cavi unipolari del tipo per interno ad isolante estruso per tensioni di esercizio maggiori di 3 kV e fino a 20 kV, compresa e compensata nel prezzo la fornitura del minuto materiale occorrente / - per cavo unipolare della sezione del conduttore da 25 mm² e fino a 50 mm²	CAD		63,98	35,50%
MO.CV.G.3103.B	Fornitura e posa in opera dell'insieme dei materiali occorrenti per l'esecuzione di terminali preformati, normali o compatti, in gomma siliconica autostringente per cavi unipolari del tipo per interno ad isolante estruso per tensioni di esercizio maggiori di 3 kV e fino a 20 kV, compresa e compensata nel prezzo la fornitura del minuto materiale occorrente / - per cavo unipolare della sezione del conduttore da oltre 50 mm² e fino a 150 mm²	CAD		73,33	35,50%
MO.CV.G.3103.C	Fornitura e posa in opera dell'insieme dei materiali occorrenti per l'esecuzione di terminali preformati, normali o compatti, in gomma siliconica autostringente per cavi unipolari del tipo per interno ad isolante estruso per tensioni di esercizio maggiori di 3 kV e fino a 20 kV, compresa e compensata nel prezzo la fornitura del minuto materiale occorrente / - per cavo unipolare della sezione del conduttore da oltre 150 mm² e fino a 400 mm²	CAD		98,41	35,60%
MO.CV.G.3104	Fornitura e posa in opera dell'insieme dei materiali occorrenti per l'esecuzione di terminali preformati, normali o compatti, in gomma siliconica autostringente per cavi unipolari del tipo per esterno ad isolante estruso per tensioni di esercizio maggiori di 3 kV e fino a 20 kV, compresa e compensata nel prezzo la fornitura del minuto materiale occorrente
MO.CV.G.3104.A	Fornitura e posa in opera dell'insieme dei materiali occorrenti per l'esecuzione di terminali preformati, normali o compatti, in gomma siliconica autostringente per cavi unipolari del tipo per esterno ad isolante estruso per tensioni di esercizio maggiori di 3 kV e fino a 20 kV, compresa e compensata nel prezzo la fornitura del minuto materiale occorrente / - per cavo unipolare della sezione del conduttore da 25 mm²	CAD		107,28	35,50%
MO.CV.G.3104.B	Fornitura e posa in opera dell'insieme dei materiali occorrenti per l'esecuzione di terminali preformati, normali o compatti, in gomma siliconica autostringente per cavi unipolari del tipo per esterno ad isolante estruso per tensioni di esercizio maggiori di 3 kV e fino a 20 kV, compresa e compensata nel prezzo la fornitura del minuto materiale occorrente / - per cavo unipolare della sezione del conduttore da 50 mm²	CAD		108,76	35,50%
MO.CV.G.3104.C	Fornitura e posa in opera dell'insieme dei materiali occorrenti per l'esecuzione di terminali preformati, normali o compatti, in gomma siliconica autostringente per cavi unipolari del tipo per esterno ad isolante estruso per tensioni di esercizio maggiori di 3 kV e fino a 20 kV, compresa e compensata nel prezzo la fornitura del minuto materiale occorrente / - per cavo unipolare della sezione del conduttore da 95 mm²	CAD		119,08	35,50%
MO.CV.G.3104.D	Fornitura e posa in opera dell'insieme dei materiali occorrenti per l'esecuzione di terminali preformati, normali o compatti, in gomma siliconica autostringente per cavi unipolari del tipo per esterno ad isolante estruso per tensioni di esercizio maggiori di 3 kV e fino a 20 kV, compresa e compensata nel prezzo la fornitura del minuto materiale occorrente / - per cavo unipolare della sezione del conduttore da 150 mm²	CAD		125,97	35,50%
MO.CV.G.3104.E	Fornitura e posa in opera dell'insieme dei materiali occorrenti per l'esecuzione di terminali preformati, normali o compatti, in gomma siliconica autostringente per cavi unipolari del tipo per esterno ad isolante estruso per tensioni di esercizio maggiori di 3 kV e fino a 20 kV, compresa e compensata nel prezzo la fornitura del minuto materiale occorrente / - per cavo unipolare della sezione del conduttore da 240 mm²	CAD		152,55	35,50%
MO.CV.G.3104.F	Fornitura e posa in opera dell'insieme dei materiali occorrenti per l'esecuzione di terminali preformati, normali o compatti, in gomma siliconica autostringente per cavi unipolari del tipo per esterno ad isolante estruso per tensioni di esercizio maggiori di 3 kV e fino a 20 kV, compresa e compensata nel prezzo la fornitura del minuto materiale occorrente / - per cavo unipolare della sezione del conduttore da 300 mm²	CAD		165,34	35,50%
MO.CV.G.3104.G	Fornitura e posa in opera dell'insieme dei materiali occorrenti per l'esecuzione di terminali preformati, normali o compatti, in gomma siliconica autostringente per cavi unipolari del tipo per esterno ad isolante estruso per tensioni di esercizio maggiori di 3 kV e fino a 20 kV, compresa e compensata nel prezzo la fornitura del minuto materiale occorrente / - per cavo unipolare della sezione del conduttore da 400 mm²	CAD		189,46	35,50%
MO.CV.G.3105	Fornitura e posa in opera dell'insieme dei materiali occorrenti per l'esecuzione di terminali preformati, normali o compatti, in gomma siliconica autostringente per cavi tripolari del tipo per interno ad isolante estruso per tensioni di esercizio maggiori di 3kV e fino a 20kV, compresa e compensata nel prezzo la fornitura degli idonei capicorda e del minuto materiale occorrente
MO.CV.G.3105.A	Fornitura e posa in opera dell'insieme dei materiali occorrenti per l'esecuzione di terminali preformati, normali o compatti, in gomma siliconica autostringente per cavi tripolari del tipo per interno ad isolante estruso per tensioni di esercizio maggiori di 3kV e fino a 20kV, compresa e compensata nel prezzo la fornitura degli idonei capicorda e del minuto materiale occorrente / - per cavo tripolare della sezione del conduttore da 3 x 25 mm² e fino a 3 x 50 mm²	CAD		162,40	35,50%
MO.CV.G.3105.B	Fornitura e posa in opera dell'insieme dei materiali occorrenti per l'esecuzione di terminali preformati, normali o compatti, in gomma siliconica autostringente per cavi tripolari del tipo per interno ad isolante estruso per tensioni di esercizio maggiori di 3kV e fino a 20kV, compresa e compensata nel prezzo la fornitura degli idonei capicorda e del minuto materiale occorrente / - per cavo tripolare della sezione del conduttore da oltre 3 x 50 mm² e fino a 3 x 150 mm²	CAD		190,44	35,50%
MO.CV.G.3105.C	Fornitura e posa in opera dell'insieme dei materiali occorrenti per l'esecuzione di terminali preformati, normali o compatti, in gomma siliconica autostringente per cavi tripolari del tipo per interno ad isolante estruso per tensioni di esercizio maggiori di 3kV e fino a 20kV, compresa e compensata nel prezzo la fornitura degli idonei capicorda e del minuto materiale occorrente / - per cavo tripolare della sezione del conduttore da oltre 3 x 150 mm² e fino a 3 x 300 / mm²	CAD		250,97	35,50%
MO.CV.G.3106	Sovrapprezzo ai prezzi della voce MO.CV.G.3105 per la fornitura in opera di manicotti autostringenti a tre uscite tipo 3M PST o similari, per bloccaggio triforcazione e guaina termorestringente non adesiva per protezione schermi delle fasi
MO.CV.G.3106.A	Sovrapprezzo ai prezzi della voce MO.CV.G.3105 per la fornitura in opera di manicotti autostringenti a tre uscite tipo 3M PST o similari, per bloccaggio triforcazione e guaina termorestringente non adesiva per protezione schermi delle fasi / - per manicotti autostringenti a tre uscite	CAD		65,72	20,40%
MO.CV.G.3107	Fornitura e posa in opera dell'insieme dei materiali occorrenti per l'esecuzione di terminali preformati, normali o compatti, in gomma siliconica autostringente per cavi tripolari del tipo per esterno ad isolante estruso per tensioni di esercizio maggiori di 3kV e fino a 20kV, compresa e compensata nel prezzo la fornitura degli idonei capicorda e del minuto materiale occorrente
MO.CV.G.3107.A	Fornitura e posa in opera dell'insieme dei materiali occorrenti per l'esecuzione di terminali preformati, normali o compatti, in gomma siliconica autostringente per cavi tripolari del tipo per esterno ad isolante estruso per tensioni di esercizio maggiori di 3kV e fino a 20kV, compresa e compensata nel prezzo la fornitura degli idonei capicorda e del minuto materiale occorrente / - per cavo tripolare della sezione del conduttore da 3 x 25 mm²	CAD		321,83	35,50%
MO.CV.G.3107.B	Fornitura e posa in opera dell'insieme dei materiali occorrenti per l'esecuzione di terminali preformati, normali o compatti, in gomma siliconica autostringente per cavi tripolari del tipo per esterno ad isolante estruso per tensioni di esercizio maggiori di 3kV e fino a 20kV, compresa e compensata nel prezzo la fornitura degli idonei capicorda e del minuto materiale occorrente / - per cavo tripolare della sezione del conduttore da 3 x 50 mm²	CAD		326,26	35,50%
MO.CV.G.3107.C	Fornitura e posa in opera dell'insieme dei materiali occorrenti per l'esecuzione di terminali preformati, normali o compatti, in gomma siliconica autostringente per cavi tripolari del tipo per esterno ad isolante estruso per tensioni di esercizio maggiori di 3kV e fino a 20kV, compresa e compensata nel prezzo la fornitura degli idonei capicorda e del minuto materiale occorrente / - per cavo tripolare della sezione del conduttore da 3 x 95 mm²	CAD		357,27	35,50%
MO.CV.G.3107.D	Fornitura e posa in opera dell'insieme dei materiali occorrenti per l'esecuzione di terminali preformati, normali o compatti, in gomma siliconica autostringente per cavi tripolari del tipo per esterno ad isolante estruso per tensioni di esercizio maggiori di 3kV e fino a 20kV, compresa e compensata nel prezzo la fornitura degli idonei capicorda e del minuto materiale occorrente / - per cavo tripolare della sezione del conduttore da 3 x 150 mm²	CAD		407,46	35,50%
MO.CV.G.3107.E	Fornitura e posa in opera dell'insieme dei materiali occorrenti per l'esecuzione di terminali preformati, normali o compatti, in gomma siliconica autostringente per cavi tripolari del tipo per esterno ad isolante estruso per tensioni di esercizio maggiori di 3kV e fino a 20kV, compresa e compensata nel prezzo la fornitura degli idonei capicorda e del minuto materiale occorrente / - per cavo tripolare della sezione del conduttore da 3 x 240 mm²	CAD		465,03	35,50%
MO.CV.G.3108	Sovrapprezzo ai prezzi della voce MO.CV.G.3107 per fornitura in opera di bicchiere di bloccaggio triforcazione in resina colata e guaina termorestringente non adesiva per protezione schermi delle tre fasi
MO.CV.G.3108.A	Sovrapprezzo ai prezzi della voce MO.CV.G.3107 per fornitura in opera di bicchiere di bloccaggio triforcazione in resina colata e guaina termorestringente non adesiva per protezione schermi delle tre fasi / - per bicchiere di bloccaggio triforcazione	CAD		73,57	20,30%
MO.CV.G.3109	Fornitura e posa in opera dell'insieme dei materiali occorrenti per l'esecuzione di giunzioni del tipo a resina iniettata, su cavi ad isolante estruso, schermati, unipolari per tensioni di esercizio fino a 10 kV, compresa e compensata nel prezzo la fornitura dei morsetti MT e del minuto materiale occorrente
MO.CV.G.3109.A	Fornitura e posa in opera dell'insieme dei materiali occorrenti per l'esecuzione di giunzioni del tipo a resina iniettata, su cavi ad isolante estruso, schermati, unipolari per tensioni di esercizio fino a 10 kV, compresa e compensata nel prezzo la fornitura dei morsetti MT e del minuto materiale occorrente / - della sezione del conduttore fino a 95 mm²	CAD		119,94	30,50%
MO.CV.G.3109.B	Fornitura e posa in opera dell'insieme dei materiali occorrenti per l'esecuzione di giunzioni del tipo a resina iniettata, su cavi ad isolante estruso, schermati, unipolari per tensioni di esercizio fino a 10 kV, compresa e compensata nel prezzo la fornitura dei morsetti MT e del minuto materiale occorrente / - della sezione del conduttore da oltre 95 mm² e fino a 150 mm²	CAD		128,30	30,50%
MO.CV.G.3109.C	Fornitura e posa in opera dell'insieme dei materiali occorrenti per l'esecuzione di giunzioni del tipo a resina iniettata, su cavi ad isolante estruso, schermati, unipolari per tensioni di esercizio fino a 10 kV, compresa e compensata nel prezzo la fornitura dei morsetti MT e del minuto materiale occorrente / - della sezione del conduttore da oltre 150 mm² e fino a 300 mm²	CAD		165,15	30,50%
MO.CV.G.3109.D	Fornitura e posa in opera dell'insieme dei materiali occorrenti per l'esecuzione di giunzioni del tipo a resina iniettata, su cavi ad isolante estruso, schermati, unipolari per tensioni di esercizio fino a 10 kV, compresa e compensata nel prezzo la fornitura dei morsetti MT e del minuto materiale occorrente / - della sezione del conduttore da oltre 300 mm² e fino 630 mm²	CAD		199,09	30,50%
MO.CV.G.3110	Fornitura e posa in opera dell'insieme dei materiali occorrenti per l'esecuzione di giunzioni del tipo a resina iniettata, su cavi ad isolante estruso, schermati, tripolari per tensioni di esercizio fino a 10 kV, compresa e compensata nel prezzo la fornitura dei morsetti MT e del minuto materiale occorrente
MO.CV.G.3110.A	Fornitura e posa in opera dell'insieme dei materiali occorrenti per l'esecuzione di giunzioni del tipo a resina iniettata, su cavi ad isolante estruso, schermati, tripolari per tensioni di esercizio fino a 10 kV, compresa e compensata nel prezzo la fornitura dei morsetti MT e del minuto materiale occorrente / - della sezione del conduttore fino a 3 x 50 mm²	CAD		257,56	30,50%
MO.CV.G.3110.B	Fornitura e posa in opera dell'insieme dei materiali occorrenti per l'esecuzione di giunzioni del tipo a resina iniettata, su cavi ad isolante estruso, schermati, tripolari per tensioni di esercizio fino a 10 kV, compresa e compensata nel prezzo la fornitura dei morsetti MT e del minuto materiale occorrente / - della sezione del conduttore da oltre 3 x 50 mm² e fino a 3 x 95 mm²	CAD		290,00	30,50%
MO.CV.G.3110.C	Fornitura e posa in opera dell'insieme dei materiali occorrenti per l'esecuzione di giunzioni del tipo a resina iniettata, su cavi ad isolante estruso, schermati, tripolari per tensioni di esercizio fino a 10 kV, compresa e compensata nel prezzo la fornitura dei morsetti MT e del minuto materiale occorrente / - della sezione del conduttore da oltre 3 x 95 mm² e fino a 3 x 150 mm²	CAD		340,63	30,50%
MO.CV.G.3110.D	Fornitura e posa in opera dell'insieme dei materiali occorrenti per l'esecuzione di giunzioni del tipo a resina iniettata, su cavi ad isolante estruso, schermati, tripolari per tensioni di esercizio fino a 10 kV, compresa e compensata nel prezzo la fornitura dei morsetti MT e del minuto materiale occorrente / - della sezione del conduttore da oltre 3 x 150 mm² e fino a 3 x 240 mm²	CAD		382,41	30,50%
MO.CV.G.3111	Fornitura e posa in opera dell'insieme dei materiali occorrenti per l'esecuzione di giunzioni del tipo a resina iniettata, su cavi ad isolante estruso, schermati, unipolari per tensioni di esercizio maggiori di 10 kV e fino a 20 kV, compresa e compensata nel prezzo la fornitura dei morsetti MT e del minuto materiale occorrente
MO.CV.G.3111.A	Fornitura e posa in opera dell'insieme dei materiali occorrenti per l'esecuzione di giunzioni del tipo a resina iniettata, su cavi ad isolante estruso, schermati, unipolari per tensioni di esercizio maggiori di 10 kV e fino a 20 kV, compresa e compensata nel prezzo la fornitura dei morsetti MT e del minuto materiale occorrente / - della sezione del conduttore fino a 95 mm²	CAD		133,71	30,50%
MO.CV.G.3111.B	Fornitura e posa in opera dell'insieme dei materiali occorrenti per l'esecuzione di giunzioni del tipo a resina iniettata, su cavi ad isolante estruso, schermati, unipolari per tensioni di esercizio maggiori di 10 kV e fino a 20 kV, compresa e compensata nel prezzo la fornitura dei morsetti MT e del minuto materiale occorrente / - della sezione del conduttore da oltre 95 mm² e fino a 150 mm²	CAD		160,73	30,50%
MO.CV.G.3111.C	Fornitura e posa in opera dell'insieme dei materiali occorrenti per l'esecuzione di giunzioni del tipo a resina iniettata, su cavi ad isolante estruso, schermati, unipolari per tensioni di esercizio maggiori di 10 kV e fino a 20 kV, compresa e compensata nel prezzo la fornitura dei morsetti MT e del minuto materiale occorrente / - della sezione del conduttore da oltre 150 mm² e fino a 300 mm²	CAD		186,78	30,50%
MO.CV.G.3111.D	Fornitura e posa in opera dell'insieme dei materiali occorrenti per l'esecuzione di giunzioni del tipo a resina iniettata, su cavi ad isolante estruso, schermati, unipolari per tensioni di esercizio maggiori di 10 kV e fino a 20 kV, compresa e compensata nel prezzo la fornitura dei morsetti MT e del minuto materiale occorrente / - della sezione del conduttore da oltre 300 mm² e fino 630 mm²	CAD		220,21	30,50%
MO.CV.G.3112	Fornitura e posa in opera dell'insieme dei materiali occorrenti per l'esecuzione di giunzioni del tipo a resina iniettata, su cavi ad isolante estruso, schermati, tripolari per tensioni di esercizio maggiori di 10 kV e fino a 20 kV, compresa e compensata nel prezzo la fornitura dei morsetti MT e del minuto materiale occorrente
MO.CV.G.3112.A	Fornitura e posa in opera dell'insieme dei materiali occorrenti per l'esecuzione di giunzioni del tipo a resina iniettata, su cavi ad isolante estruso, schermati, tripolari per tensioni di esercizio maggiori di 10 kV e fino a 20 kV, compresa e compensata nel prezzo la fornitura dei morsetti MT e del minuto materiale occorrente / - della sezione del conduttore fino a 3 x 50 mm²	CAD		326,38	30,50%
MO.CV.G.3112.B	Fornitura e posa in opera dell'insieme dei materiali occorrenti per l'esecuzione di giunzioni del tipo a resina iniettata, su cavi ad isolante estruso, schermati, tripolari per tensioni di esercizio maggiori di 10 kV e fino a 20 kV, compresa e compensata nel prezzo la fornitura dei morsetti MT e del minuto materiale occorrente / - della sezione del conduttore da oltre 3 x 50 mm² e fino a 3 x 95 mm²	CAD		353,41	30,50%
MO.CV.G.3112.C	Fornitura e posa in opera dell'insieme dei materiali occorrenti per l'esecuzione di giunzioni del tipo a resina iniettata, su cavi ad isolante estruso, schermati, tripolari per tensioni di esercizio maggiori di 10 kV e fino a 20 kV, compresa e compensata nel prezzo la fornitura dei morsetti MT e del minuto materiale occorrente / - della sezione del conduttore da oltre 3 x 95 mm² e fino a 3 x 150 mm²	CAD		431,57	30,50%
MO.CV.G.3112.D	Fornitura e posa in opera dell'insieme dei materiali occorrenti per l'esecuzione di giunzioni del tipo a resina iniettata, su cavi ad isolante estruso, schermati, tripolari per tensioni di esercizio maggiori di 10 kV e fino a 20 kV, compresa e compensata nel prezzo la fornitura dei morsetti MT e del minuto materiale occorrente / - della sezione del conduttore da oltre 3 x 150 mm² e fino a 3 x 240 mm²	CAD		496,45	30,50%
MO.CV.G.3113	Fornitura e posa in opera dell'insieme dei materiali occorrenti per l'esecuzione di giunzioni a resina colata per cavi unipolari ad isolante estruso per tensioni di esercizio fino a 3 kV, compreso e compensato nel prezzo il minuto materiale occorrente
MO.CV.G.3113.A	Fornitura e posa in opera dell'insieme dei materiali occorrenti per l'esecuzione di giunzioni a resina colata per cavi unipolari ad isolante estruso per tensioni di esercizio fino a 3 kV, compreso e compensato nel prezzo il minuto materiale occorrente / - della sezione del conduttore fino a 25 mm²	CAD		26,05	30,60%
MO.CV.G.3113.B	Fornitura e posa in opera dell'insieme dei materiali occorrenti per l'esecuzione di giunzioni a resina colata per cavi unipolari ad isolante estruso per tensioni di esercizio fino a 3 kV, compreso e compensato nel prezzo il minuto materiale occorrente / - della sezione del conduttore da oltre 25 mm² e fino a 70 mm²	CAD		35,88	30,50%
MO.CV.G.3113.C	Fornitura e posa in opera dell'insieme dei materiali occorrenti per l'esecuzione di giunzioni a resina colata per cavi unipolari ad isolante estruso per tensioni di esercizio fino a 3 kV, compreso e compensato nel prezzo il minuto materiale occorrente / - della sezione del conduttore da oltre 70 mm² e fino a 150 mm²	CAD		51,61	30,50%
MO.CV.G.3114	Fornitura e posa in opera dell'insieme dei materiali occorrenti per l'esecuzione di giunzioni a resina colata per cavi bipolari ad isolante estruso per tensioni di esercizio fino a 3 kV, compreso e compensato nel prezzo il minuto materiale occorrente
MO.CV.G.3114.A	Fornitura e posa in opera dell'insieme dei materiali occorrenti per l'esecuzione di giunzioni a resina colata per cavi bipolari ad isolante estruso per tensioni di esercizio fino a 3 kV, compreso e compensato nel prezzo il minuto materiale occorrente / - della sezione del conduttore fino a 2 x 25 mm²	CAD		31,45	30,50%
MO.CV.G.3114.B	Fornitura e posa in opera dell'insieme dei materiali occorrenti per l'esecuzione di giunzioni a resina colata per cavi bipolari ad isolante estruso per tensioni di esercizio fino a 3 kV, compreso e compensato nel prezzo il minuto materiale occorrente / - della sezione del conduttore da oltre 2 x 25 mm² e fino a 2 x 70 mm²	CAD		43,25	30,50%
MO.CV.G.3114.C	Fornitura e posa in opera dell'insieme dei materiali occorrenti per l'esecuzione di giunzioni a resina colata per cavi bipolari ad isolante estruso per tensioni di esercizio fino a 3 kV, compreso e compensato nel prezzo il minuto materiale occorrente / - della sezione del conduttore da oltre 2 x 70 mm² e fino a 2 x 150 mm²	CAD		61,93	30,50%
MO.CV.G.3115	Fornitura e posa in opera dell'insieme dei materiali occorrenti per l'esecuzione di giunzioni a resina colata per cavi tripolari ad isolante estruso per tensioni di esercizio fino a 3 kV, compreso e compensato nel prezzo il minuto materiale occorrente
MO.CV.G.3115.A	Fornitura e posa in opera dell'insieme dei materiali occorrenti per l'esecuzione di giunzioni a resina colata per cavi tripolari ad isolante estruso per tensioni di esercizio fino a 3 kV, compreso e compensato nel prezzo il minuto materiale occorrente / - della sezione del conduttore fino a 3 x 25 mm²	CAD		33,42	30,50%
MO.CV.G.3115.B	Fornitura e posa in opera dell'insieme dei materiali occorrenti per l'esecuzione di giunzioni a resina colata per cavi tripolari ad isolante estruso per tensioni di esercizio fino a 3 kV, compreso e compensato nel prezzo il minuto materiale occorrente / - della sezione del conduttore da oltre 3 x 25 mm² e fino a 3 x 70 mm²	CAD		46,70	30,50%
MO.CV.G.3115.C	Fornitura e posa in opera dell'insieme dei materiali occorrenti per l'esecuzione di giunzioni a resina colata per cavi tripolari ad isolante estruso per tensioni di esercizio fino a 3 kV, compreso e compensato nel prezzo il minuto materiale occorrente / - della sezione del conduttore da oltre 3 x 70 mm² e fino a 3 x 150 mm²	CAD		66,85	30,50%
MO.CV.G.3116	Fornitura e posa in opera dell'insieme dei materiali occorrenti per l'esecuzione di giunzioni a resina colata per cavi tetrapolari ad isolante estruso per tensioni di esercizio fino a 3 kV, compreso e compensato nel prezzo il minuto materiale occorrente
MO.CV.G.3116.A	Fornitura e posa in opera dell'insieme dei materiali occorrenti per l'esecuzione di giunzioni a resina colata per cavi tetrapolari ad isolante estruso per tensioni di esercizio fino a 3 kV, compreso e compensato nel prezzo il minuto materiale occorrente / - della sezione del conduttore fino a 4 x 25 mm²	CAD		36,38	30,50%
MO.CV.G.3116.B	Fornitura e posa in opera dell'insieme dei materiali occorrenti per l'esecuzione di giunzioni a resina colata per cavi tetrapolari ad isolante estruso per tensioni di esercizio fino a 3 kV, compreso e compensato nel prezzo il minuto materiale occorrente / - della sezione del conduttore da oltre 4 x 25 mm² e fino a 4 x 70 mm²	CAD		50,62	30,50%
MO.CV.G.3116.C	Fornitura e posa in opera dell'insieme dei materiali occorrenti per l'esecuzione di giunzioni a resina colata per cavi tetrapolari ad isolante estruso per tensioni di esercizio fino a 3 kV, compreso e compensato nel prezzo il minuto materiale occorrente / - della sezione del conduttore da oltre 4 x 70 mm² e fino a 4 x 150 mm²	CAD		72,26	30,50%
MO.CV.G.3120	Esecuzione di terminali nastrati per interno su cavi unipolari isolati in gomma sintetica, ovvero in gomma naturale, in PVC ecc. per tensioni di esercizio fino a 1 kV mediante l'impiego di nastro autoagglomerante e nastro protettivo in PVC
MO.CV.G.3120.A	Esecuzione di terminali nastrati per interno su cavi unipolari isolati in gomma sintetica, ovvero in gomma naturale, in PVC ecc. per tensioni di esercizio fino a 1 kV mediante l'impiego di nastro autoagglomerante e nastro protettivo in PVC / - per cavi della sezione fino a 25 mm²	CAD		10,09	36,00%
MO.CV.G.3120.B	Esecuzione di terminali nastrati per interno su cavi unipolari isolati in gomma sintetica, ovvero in gomma naturale, in PVC ecc. per tensioni di esercizio fino a 1 kV mediante l'impiego di nastro autoagglomerante e nastro protettivo in PVC / - per cavi della sezione da oltre 25 mm² e fino a 70 mm²	CAD		13,77	35,50%
MO.CV.G.3120.C	Esecuzione di terminali nastrati per interno su cavi unipolari isolati in gomma sintetica, ovvero in gomma naturale, in PVC ecc. per tensioni di esercizio fino a 1 kV mediante l'impiego di nastro autoagglomerante e nastro protettivo in PVC / - per cavi della sezione da oltre 70 mm² e fino a 150 mm²	CAD		17,47	35,60%
MO.CV.G.3121	Esecuzione di terminali nastrati per interno su cavi bipolari isolati in gomma sintetica, ovvero in gomma naturale, in PVC ecc. per tensioni di esercizio fino a 1 kV mediante l'impiego di nastro autoagglomerante e nastro protettivo in PVC e con bloccaggio divaricazioni delle fasi con termorestringente tipo 3M o similari
MO.CV.G.3121.A	Esecuzione di terminali nastrati per interno su cavi bipolari isolati in gomma sintetica, ovvero in gomma naturale, in PVC ecc. per tensioni di esercizio fino a 1 kV mediante l'impiego di nastro autoagglomerante e nastro protettivo in PVC e con bloccaggio divaricazioni delle fasi con termorestringente tipo 3M o similari / - per cavi della sezione fino a 2 x 25 mm²	CAD		30,02	35,50%
MO.CV.G.3121.B	Esecuzione di terminali nastrati per interno su cavi bipolari isolati in gomma sintetica, ovvero in gomma naturale, in PVC ecc. per tensioni di esercizio fino a 1 kV mediante l'impiego di nastro autoagglomerante e nastro protettivo in PVC e con bloccaggio divaricazioni delle fasi con termorestringente tipo 3M o similari / - per cavi della sezione da oltre 2 x 25 mm² e fino a 2 x 70 mm²	CAD		33,47	35,50%
MO.CV.G.3121.C	Esecuzione di terminali nastrati per interno su cavi bipolari isolati in gomma sintetica, ovvero in gomma naturale, in PVC ecc. per tensioni di esercizio fino a 1 kV mediante l'impiego di nastro autoagglomerante e nastro protettivo in PVC e con bloccaggio divaricazioni delle fasi con termorestringente tipo 3M o similari / - per cavi della sezione da oltre 2 x 70 mm² e fino a 2 x 150 mm²	CAD		37,40	35,50%
MO.CV.G.3122	Esecuzione di terminali nastrati per interno su cavi tripolari isolati in gomma sintetica, ovvero in gomma naturale, in PVC ecc. per tensioni di esercizio fino a 1 kV mediante l'impiego di nastro autoagglomerante e nastro protettivo in PVC e con bloccaggio divaricazioni delle fasi con termorestringente tipo 3M o similari
MO.CV.G.3122.A	Esecuzione di terminali nastrati per interno su cavi tripolari isolati in gomma sintetica, ovvero in gomma naturale, in PVC ecc. per tensioni di esercizio fino a 1 kV mediante l'impiego di nastro autoagglomerante e nastro protettivo in PVC e con bloccaggio divaricazioni delle fasi con termorestringente tipo 3M o similari / - per cavi della sezione fino a 3 x 25 mm²	CAD		39,86	35,50%
MO.CV.G.3122.B	Esecuzione di terminali nastrati per interno su cavi tripolari isolati in gomma sintetica, ovvero in gomma naturale, in PVC ecc. per tensioni di esercizio fino a 1 kV mediante l'impiego di nastro autoagglomerante e nastro protettivo in PVC e con bloccaggio divaricazioni delle fasi con termorestringente tipo 3M o similari / - per cavi della sezione da oltre 3 x 25 mm² e fino a 3 x 70 mm²	CAD		43,79	35,50%
MO.CV.G.3122.C	Esecuzione di terminali nastrati per interno su cavi tripolari isolati in gomma sintetica, ovvero in gomma naturale, in PVC ecc. per tensioni di esercizio fino a 1 kV mediante l'impiego di nastro autoagglomerante e nastro protettivo in PVC e con bloccaggio divaricazioni delle fasi con termorestringente tipo 3M o similari / - per cavi della sezione da oltre 3 x 70 mm² e fino a 3 x 150 mm²	CAD		51,17	35,50%
MO.CV.G.3123	Esecuzione di terminali nastrati per interno su cavi quadripolari isolati in gomma sintetica, ovvero in gomma naturale, in PVC ecc. per tensioni di esercizio fino a 1 kV mediante l'impiego di nastro autoagglomerante e nastro protettivo in PVC e con bloccaggio divaricazioni delle fasi con termorestringente tipo 3M o similari
MO.CV.G.3123.A	Esecuzione di terminali nastrati per interno su cavi quadripolari isolati in gomma sintetica, ovvero in gomma naturale, in PVC ecc. per tensioni di esercizio fino a 1 kV mediante l'impiego di nastro autoagglomerante e nastro protettivo in PVC e con bloccaggio divaricazioni delle fasi con termorestringente tipo 3M o similari / - per cavi della sezione fino a 4 x 25 mm²	CAD		50,19	35,60%
MO.CV.G.3123.B	Esecuzione di terminali nastrati per interno su cavi quadripolari isolati in gomma sintetica, ovvero in gomma naturale, in PVC ecc. per tensioni di esercizio fino a 1 kV mediante l'impiego di nastro autoagglomerante e nastro protettivo in PVC e con bloccaggio divaricazioni delle fasi con termorestringente tipo 3M o similari / - per cavi della sezione da oltre 4 x 25 mm² e fino a 4 x 70 mm²	CAD		54,13	35,50%
MO.CV.G.3123.C	Esecuzione di terminali nastrati per interno su cavi quadripolari isolati in gomma sintetica, ovvero in gomma naturale, in PVC ecc. per tensioni di esercizio fino a 1 kV mediante l'impiego di nastro autoagglomerante e nastro protettivo in PVC e con bloccaggio divaricazioni delle fasi con termorestringente tipo 3M o similari / - per cavi della sezione da oltre 4 x 70 mm² e fino a 4 x 150 mm²	CAD		57,58	35,60%
MO.CV.G.3124	Esecuzione di giunti nastrati su cavi unipolari isolati in gomma sintetica ovvero in gomma naturale, in PVC, ecc., per tensioni d'esercizio fino ad 1 kV, compresa e compensata nel prezzo la fornitura del nastro e dei morsetti di giunzione
MO.CV.G.3124.A	Esecuzione di giunti nastrati su cavi unipolari isolati in gomma sintetica ovvero in gomma naturale, in PVC, ecc., per tensioni d'esercizio fino ad 1 kV, compresa e compensata nel prezzo la fornitura del nastro e dei morsetti di giunzione / - per cavi con sezione del rame fino a 25 mm²	CAD		7,71	30,60%
MO.CV.G.3124.B	Esecuzione di giunti nastrati su cavi unipolari isolati in gomma sintetica ovvero in gomma naturale, in PVC, ecc., per tensioni d'esercizio fino ad 1 kV, compresa e compensata nel prezzo la fornitura del nastro e dei morsetti di giunzione / - per cavi con sezione del rame superiore a 25 mm² e fino a 70 mm²	CAD		10,27	30,40%
MO.CV.G.3124.C	Esecuzione di giunti nastrati su cavi unipolari isolati in gomma sintetica ovvero in gomma naturale, in PVC, ecc., per tensioni d'esercizio fino ad 1 kV, compresa e compensata nel prezzo la fornitura del nastro e dei morsetti di giunzione / - per cavi con sezione del rame superiore a 70 mm² e fino a 160 mm²	CAD		12,78	30,40%
MO.CV.G.3125	Maggiorazione ai prezzi della voce MO.CV.G.3124 per l'esecuzione di giunti nastrati su cavi isolati in gomma sintetica ovvero in gomma naturale, in PVC, ecc., per tensioni d'esercizio fino ad 1 kV
MO.CV.G.3125.A	Maggiorazione ai prezzi della voce MO.CV.G.3124 per l'esecuzione di giunti nastrati su cavi isolati in gomma sintetica ovvero in gomma naturale, in PVC, ecc., per tensioni d'esercizio fino ad 1 kV / - maggiorazione per cavi bipolari, con riferimento alla sezione di ciascun conduttore	%		20,00	0,00%
MO.CV.G.3125.B	Maggiorazione ai prezzi della voce MO.CV.G.3124 per l'esecuzione di giunti nastrati su cavi isolati in gomma sintetica ovvero in gomma naturale, in PVC, ecc., per tensioni d'esercizio fino ad 1 kV / - maggiorazione per cavi tripolari, con riferimento alla sezione di ciascun conduttore	%		30,00	0,00%
MO.CV.G.3125.C	Maggiorazione ai prezzi della voce MO.CV.G.3124 per l'esecuzione di giunti nastrati su cavi isolati in gomma sintetica ovvero in gomma naturale, in PVC, ecc., per tensioni d'esercizio fino ad 1 kV / - maggiorazione per cavi tetrapolari, con riferimento alla sezione di ciascun conduttore	%		40,00	0,00%
MO.CV.T	Cavi telefonici
MO.CV.T.1100	Fornitura di cavo telefonico per impianti interni, composto con conduttori in rame elettrolitico del diametro di 0,6 mm isolati in materiale termoplastico, cordati a coppie, protetti, con guaina continua pure in materiale termoplastico, non propagante l'incendio e conforme alle norme CEI 20-22 e prescrizione UNEL 36713
MO.CV.T.1100.F	Fornitura di cavo telefonico per impianti interni, composto con conduttori in rame elettrolitico del diametro di 0,6 mm isolati in materiale termoplastico, cordati a coppie, protetti, con guaina continua pure in materiale termoplastico, non propagante l'incendio e conforme alle norme CEI 20-22 e prescrizione UNEL 36713 / - per cavo a 30+1 coppie	M		1,84	0,00%
MO.CV.T.1100.G	Fornitura di cavo telefonico per impianti interni, composto con conduttori in rame elettrolitico del diametro di 0,6 mm isolati in materiale termoplastico, cordati a coppie, protetti, con guaina continua pure in materiale termoplastico, non propagante l'incendio e conforme alle norme CEI 20-22 e prescrizione UNEL 36713 / - per cavo a 50+1 coppie	M		2,93	0,00%
MO.CV.T.1101	Sovrapprezzo ai prezzi della voce MO.CV.T.1100
MO.CV.T.1101.A	Sovrapprezzo ai prezzi della voce MO.CV.T.1100 / - per cavi provvisti di conduttore di terra	M		0,05	0,00%
MO.CV.V	Cavi coassiali per impianti di antenna TV
MO.CV.V.1100	Fornitura di cavo coassiale tipo RG. 11 AU
MO.CV.V.1100.A	Fornitura di cavo coassiale tipo RG. 11 AU / - per impianti TV nei passaggi a livello	M		1,22	0,00%
MO.CV.V.1101	Fornitura di cavo coassiale per impianti TV nei fabbricati
MO.CV.V.1101.A	Fornitura di cavo coassiale per impianti TV nei fabbricati / - tipo RG 59	M		0,56	0,00%
MO.CV.V.1101.B	Fornitura di cavo coassiale per impianti TV nei fabbricati / - tipo RG 8	M		1,42	0,00%
MO.GA	Lavori in galleria
MO.GA.A	Grappe
MO.GA.A.2100	Posa in opera di grappe al volto delle gallerie per il sostegno dell'apparecchiatura metallica ed isolante di sospensione delle condutture di contatto o di linee di alimentazione TE, esclusa l'esecuzione dei fori, ma compreso e compensato il loro fissaggio, la fornitura in opera dell'occorrente malta cementizia, nonché la posa dell'eventuale diagonale di rinforzo
MO.GA.A.2100.A	Posa in opera di grappe al volto delle gallerie per il sostegno dell'apparecchiatura metallica ed isolante di sospensione delle condutture di contatto o di linee di alimentazione TE, esclusa l'esecuzione dei fori, ma compreso e compensato il loro fissaggio, la fornitura in opera dell'occorrente malta cementizia, nonché la posa dell'eventuale diagonale di rinforzo / - per ogni grappa	CAD		30,67	55,00%
MO.GA.A.2101	Posa in opera di grappe a cavalletto al volto delle gallerie per l'ormeggio delle condutture di contatto, esclusa l'esecuzione dei fori, ma compreso e compensato il loro fissaggio, la fornitura in opera della occorrente malta cementizia
MO.GA.A.2101.A	Posa in opera di grappe a cavalletto al volto delle gallerie per l'ormeggio delle condutture di contatto, esclusa l'esecuzione dei fori, ma compreso e compensato il loro fissaggio, la fornitura in opera della occorrente malta cementizia / - per ogni grappa	CAD		52,99	55,10%
MO.GA.A.2103	Posa in opera, in fori già predisposti, di grappe su fronti di gallerie per il sostegno delle apparecchiature metalliche e isolanti di ormeggio o sospensione delle condutture di contatto, o di linee di alimentazione TE o di ormeggio della corda di terra, compreso e compensato il loro fissaggio, la fornitura in opera della occorrente malta cementizia, ma esclusa la fornitura e la lavorazione delle grappe
MO.GA.A.2103.A	Posa in opera, in fori già predisposti, di grappe su fronti di gallerie per il sostegno delle apparecchiature metalliche e isolanti di ormeggio o sospensione delle condutture di contatto, o di linee di alimentazione TE o di ormeggio della corda di terra, compreso e compensato il loro fissaggio, la fornitura in opera della occorrente malta cementizia, ma esclusa la fornitura e la lavorazione delle grappe / - per ogni grappa	CAD		25,61	55,00%
MO.GA.A.4104	Lavorazione di barre di rame del diametro fino a 38 mm, fornite dalle Ferrovie, per ricavarne grappe per sospensioni in galleria, o su opere d'arte in genere, compreso e compensato il taglio, la filettatura ad una delle estremità e l'apertura ad incastro dall'estremità opposta
MO.GA.A.4104.A	Lavorazione di barre di rame del diametro fino a 38 mm, fornite dalle Ferrovie, per ricavarne grappe per sospensioni in galleria, o su opere d'arte in genere, compreso e compensato il taglio, la filettatura ad una delle estremità e l'apertura ad incastro dall'estremità opposta / - per ogni grappa	CAD		35,11	100,00%
MO.GA.A.4105	Lavorazione di barre di rame del diametro fino a 38 mm, fornite dalle Ferrovie, per ricavarne grappe a cavalletto, simmetriche o asimmetriche, per l'ormeggio delle condutture di contatto in galleria o in opere d'arte in genere
MO.GA.A.4105.A	Lavorazione di barre di rame del diametro fino a 38 mm, fornite dalle Ferrovie, per ricavarne grappe a cavalletto, simmetriche o asimmetriche, per l'ormeggio delle condutture di contatto in galleria o in opere d'arte in genere / - per ogni grappa	CAD		27,53	100,00%
MO.GA.A.5102	Rimozione d'opera di grappe filettate o a cavalletto, infisse nel volto di gallerie, per il sostegno dell'apparecchiatura metallica ed isolante di sospensione o di ormeggio delle condutture di contatto o di linee di alimentazione TE, compresa e compensata la rimozione dell'eventuale diagonale di rinforzo
MO.GA.A.5102.A	Rimozione d'opera di grappe filettate o a cavalletto, infisse nel volto di gallerie, per il sostegno dell'apparecchiatura metallica ed isolante di sospensione o di ormeggio delle condutture di contatto o di linee di alimentazione TE, compresa e compensata la rimozione dell'eventuale diagonale di rinforzo / - per qualsiasi tipo di grappa rimossa con taglio a filo del volto	CAD		18,91	85,10%
MO.GA.A.5102.B	Rimozione d'opera di grappe filettate o a cavalletto, infisse nel volto di gallerie, per il sostegno dell'apparecchiatura metallica ed isolante di sospensione o di ormeggio delle condutture di contatto o di linee di alimentazione TE, compresa e compensata la rimozione dell'eventuale diagonale di rinforzo / - per grappe rimosse senza taglio, compresa e compensata la richiusura dei fori con / malta cementizia	CAD		25,25	85,20%
MO.GA.A.5102.C	Rimozione d'opera di grappe filettate o a cavalletto, infisse nel volto di gallerie, per il sostegno dell'apparecchiatura metallica ed isolante di sospensione o di ormeggio delle condutture di contatto o di linee di alimentazione TE, compresa e compensata la rimozione dell'eventuale diagonale di rinforzo / - per grappe a cavalletto rimosse senza taglio, compresa e compensata la richiusura dei / fori con malta cementizia	CAD		34,95	85,10%
MO.GA.B	Attrezzature per gallerie
MO.GA.B.2100	Posa in opera, su grappe già predisposte, dei tralicci forniti dalle Ferrovie, per il sostegno dell'apparecchiatura metallica e isolante di sospensione delle condutture di contatto in galleria
MO.GA.B.2100.A	Posa in opera, su grappe già predisposte, dei tralicci forniti dalle Ferrovie, per il sostegno dell'apparecchiatura metallica e isolante di sospensione delle condutture di contatto in galleria / - per ogni traliccio	CAD		92,75	75,10%
MO.GA.B.2102	Composizione e posa in opera di tutta l'apparecchiatura metallica ed isolante, di qualsiasi tipo, per il sostegno delle condutture di contatto in galleria, comprendente la staffa con pernotto porta isolatore (o il collare o la carrucola) per il sostegno della corda portante, il braccio di poligonazione con relativi attacchi alla mensola (o alle grappe), gli isolatori, i tiranti o puntoni di poligonazione completi di morsetti di attacco ai fili di contatto e di supporto di attacco all'isolatore, il morsetto della corda portante, e tutti gli altri accessori occorrenti
MO.GA.B.2102.A	Composizione e posa in opera di tutta l'apparecchiatura metallica ed isolante, di qualsiasi tipo, per il sostegno delle condutture di contatto in galleria, comprendente la staffa con pernotto porta isolatore (o il collare o la carrucola) per il sostegno della corda portante, il braccio di poligonazione con relativi attacchi alla mensola (o alle grappe), gli isolatori, i tiranti o puntoni di poligonazione completi di morsetti di attacco ai fili di contatto e di supporto di attacco all'isolatore, il morsetto della corda portante, e tutti gli altri accessori occorrenti / - per sospensioni in galleria esclusa la posa in opera delle grappe nel volto della galleria	CAD		36,72	75,10%
MO.GA.B.2102.B	Composizione e posa in opera di tutta l'apparecchiatura metallica ed isolante, di qualsiasi tipo, per il sostegno delle condutture di contatto in galleria, comprendente la staffa con pernotto porta isolatore (o il collare o la carrucola) per il sostegno della corda portante, il braccio di poligonazione con relativi attacchi alla mensola (o alle grappe), gli isolatori, i tiranti o puntoni di poligonazione completi di morsetti di attacco ai fili di contatto e di supporto di attacco all'isolatore, il morsetto della corda portante, e tutti gli altri accessori occorrenti / - per sospensioni in galleria portanti anche la linea di alimentazione, esclusa la posa in / opera delle grappe nel volto della galleria	CAD		45,85	75,10%
MO.GA.B.2105	Posa in opera di staffe metalliche su piedritti di gallerie per il sostegno della corda di terra, compreso e compensato l'esecuzione del foro, il fissaggio della staffa e la fornitura in opera della occorrente malta cementizia
MO.GA.B.2105.A	Posa in opera di staffe metalliche su piedritti di gallerie per il sostegno della corda di terra, compreso e compensato l'esecuzione del foro, il fissaggio della staffa e la fornitura in opera della occorrente malta cementizia / - per staffe fissate su opere in muratura in genere	CAD		31,04	75,10%
MO.GA.B.2105.B	Posa in opera di staffe metalliche su piedritti di gallerie per il sostegno della corda di terra, compreso e compensato l'esecuzione del foro, il fissaggio della staffa e la fornitura in opera della occorrente malta cementizia / - per staffe fissate su opere in conglomerato cementizio (anche se armato), o su pietra, o / su roccia	CAD		37,54	75,10%
MO.GA.B.2106	Sovrapprezzo ai prezzi della voce MO.GA.B.2105
MO.GA.B.2106.A	Sovrapprezzo ai prezzi della voce MO.GA.B.2105 / - qualora la posa della staffa risulti eseguita in fori che si trovino ad una altezza / superiore a 2 metri rispetto al terreno sottostante, compreso e compensato in tal caso / l'impiego di qualsiasi attrezzatura speciale necessaria	%		30,00	0,00%
MO.GA.B.5101	Rimozione d'opera del traliccio per il sostegno delle apparecchiature metalliche e isolanti di sospensione delle condutture di contatto in galleria
MO.GA.B.5101.A	Rimozione d'opera del traliccio per il sostegno delle apparecchiature metalliche e isolanti di sospensione delle condutture di contatto in galleria / - per ogni traliccio	CAD		40,44	85,10%
MO.GA.B.5103	Rimozione d'opera di tutte le parti metalliche ed isolanti relative ad una sospensione per il sostegno delle condutture di contatto in galleria
MO.GA.B.5103.A	Rimozione d'opera di tutte le parti metalliche ed isolanti relative ad una sospensione per il sostegno delle condutture di contatto in galleria / - per ogni sospensione	CAD		19,39	85,00%
MO.GA.B.7104	Sostituzione di apparecchiature metalliche e isolanti di qualsiasi tipo per il sostegno delle condutture di contatto in galleria, con altre anche se di tipo diverso, compresi e compensati il recupero della vecchia apparecchiatura, la nuova regolazione della tesatura delle condutture, la revisione della pendinatura e della poligonazione nelle campate adiacenti e quant'altro occorrente per dare le condutture stesse complete e funzionanti, ma esclusa la sostituzione delle grappe di sostegno
MO.GA.B.7104.A	Sostituzione di apparecchiature metalliche e isolanti di qualsiasi tipo per il sostegno delle condutture di contatto in galleria, con altre anche se di tipo diverso, compresi e compensati il recupero della vecchia apparecchiatura, la nuova regolazione della tesatura delle condutture, la revisione della pendinatura e della poligonazione nelle campate adiacenti e quant'altro occorrente per dare le condutture stesse complete e funzionanti, ma esclusa la sostituzione delle grappe di sostegno / - per ogni sospensione	CAD		102,58	75,10%
MO.GA.B.7104.B	Sostituzione di apparecchiature metalliche e isolanti di qualsiasi tipo per il sostegno delle condutture di contatto in galleria, con altre anche se di tipo diverso, compresi e compensati il recupero della vecchia apparecchiatura, la nuova regolazione della tesatura delle condutture, la revisione della pendinatura e della poligonazione nelle campate adiacenti e quant'altro occorrente per dare le condutture stesse complete e funzionanti, ma esclusa la sostituzione delle grappe di sostegno / - per ogni sospensione portante anche la conduttura di alimentazione	CAD		122,92	75,00%
MO.GA.C	Nicchie, fori
MO.GA.C.6100	Esecuzione di fori, sia a mano che con mezzi meccanici, nei volti (o sui fronti) delle gallerie occorrenti per la posa delle grappe di sostegno delle apparecchiature metalliche e isolanti di sospensione o di ormeggio delle condutture di contatto o di linee di alimentazione TE o per l'ormeggio della corda di terra
MO.GA.C.6100.A	Esecuzione di fori, sia a mano che con mezzi meccanici, nei volti (o sui fronti) delle gallerie occorrenti per la posa delle grappe di sostegno delle apparecchiature metalliche e isolanti di sospensione o di ormeggio delle condutture di contatto o di linee di alimentazione TE o per l'ormeggio della corda di terra / - su opere in mattoni	CAD		24,68	50,20%
MO.GA.C.6100.B	Esecuzione di fori, sia a mano che con mezzi meccanici, nei volti (o sui fronti) delle gallerie occorrenti per la posa delle grappe di sostegno delle apparecchiature metalliche e isolanti di sospensione o di ormeggio delle condutture di contatto o di linee di alimentazione TE o per l'ormeggio della corda di terra / - su opere in conglomerato cementizio (anche se armato), o su volto in pietra, o roccia	CAD		36,86	50,10%
MO.GA.C.6101	Scalpellatura di volti di gallerie di qualsiasi natura, per far luogo ai necessari franchi di sagoma TE o ai franchi delle sospensioni TE
MO.GA.C.6101.A	Scalpellatura di volti di gallerie di qualsiasi natura, per far luogo ai necessari franchi di sagoma TE o ai franchi delle sospensioni TE / - su opere in muratura per una profondità fino a 15 cm	M2		162,80	60,10%
MO.GA.C.6101.B	Scalpellatura di volti di gallerie di qualsiasi natura, per far luogo ai necessari franchi di sagoma TE o ai franchi delle sospensioni TE / - su opere in muratura per ogni centimetro di maggiore profondità	M2		7,56	60,30%
MO.GA.C.6102	Sovrapprezzo ai prezzi della voce MO.GA.C.6101
MO.GA.C.6102.A	Sovrapprezzo ai prezzi della voce MO.GA.C.6101 / - per scalpellature su opere in conglomerato cementizio (anche se armato), o su pietra, o / su roccia	%		50,00	0,00%
MO.GA.D	Regolazione automatica condutture di contatto
MO.GA.D.2100	Composizione e posa in opera, su apposite grappe e sostegni (per la parte di condutture in galleria), di tutte le parti costituenti il complesso di organi ed accessori per la regolazione automatica dei fili di contatto e delle corde portanti, con dispositivi di regolazione a taglia completi di guide delle colonne dei contrappesi, esclusa la posa degli isolatori di ormeggio (voce MO.LC.A.2100), ma compresa e compensata la posa in opera di ogni accessorio occorrente per dare il complesso completo e funzionante
MO.GA.D.2100.A	Composizione e posa in opera, su apposite grappe e sostegni (per la parte di condutture in galleria), di tutte le parti costituenti il complesso di organi ed accessori per la regolazione automatica dei fili di contatto e delle corde portanti, con dispositivi di regolazione a taglia completi di guide delle colonne dei contrappesi, esclusa la posa degli isolatori di ormeggio (voce MO.LC.A.2100), ma compresa e compensata la posa in opera di ogni accessorio occorrente per dare il complesso completo e funzionante / - per un estremo di corda portante regolata da un complesso di tensionatura entro / nicchie già predisposte in galleria	CAD		238,98	67,10%
MO.GA.D.2100.B	Composizione e posa in opera, su apposite grappe e sostegni (per la parte di condutture in galleria), di tutte le parti costituenti il complesso di organi ed accessori per la regolazione automatica dei fili di contatto e delle corde portanti, con dispositivi di regolazione a taglia completi di guide delle colonne dei contrappesi, esclusa la posa degli isolatori di ormeggio (voce MO.LC.A.2100), ma compresa e compensata la posa in opera di ogni accessorio occorrente per dare il complesso completo e funzionante / - per due estremi di corde portanti regolate da un unico complesso di tensionatura entro / nicchie già predisposte in galleria	CAD		291,00	67,10%
MO.GA.D.2100.C	Composizione e posa in opera, su apposite grappe e sostegni (per la parte di condutture in galleria), di tutte le parti costituenti il complesso di organi ed accessori per la regolazione automatica dei fili di contatto e delle corde portanti, con dispositivi di regolazione a taglia completi di guide delle colonne dei contrappesi, esclusa la posa degli isolatori di ormeggio (voce MO.LC.A.2100), ma compresa e compensata la posa in opera di ogni accessorio occorrente per dare il complesso completo e funzionante / - per due estremi di fili di contatto regolati da un unico complesso di tensionatura entro / nicchie già predisposte in galleria	CAD		269,13	67,10%
MO.GA.D.5101	Rimozione d'opera da apposite grappe e sostegni (per la parte di linee in galleria) di tutte le parti costituenti il complesso di organi ed accessori per la contrappesatura dei fili di contatto e delle corde portanti con dispositivi di regolazione a taglia completi di guide delle colonne di contrappesi, esclusa la rimozione degli isolatori di ormeggio di qualsiasi tipo (voce MO.LC.A.5101), ma compresa e compensata la rimozione di ogni altro accessorio in opera sui complessi stessi
MO.GA.D.5101.A	Rimozione d'opera da apposite grappe e sostegni (per la parte di linee in galleria) di tutte le parti costituenti il complesso di organi ed accessori per la contrappesatura dei fili di contatto e delle corde portanti con dispositivi di regolazione a taglia completi di guide delle colonne di contrappesi, esclusa la rimozione degli isolatori di ormeggio di qualsiasi tipo (voce MO.LC.A.5101), ma compresa e compensata la rimozione di ogni altro accessorio in opera sui complessi stessi / - per un estremo di corda portante regolata da un complesso di tensionatura entro / nicchie in galleria	CAD		170,39	67,10%
MO.GA.D.5101.B	Rimozione d'opera da apposite grappe e sostegni (per la parte di linee in galleria) di tutte le parti costituenti il complesso di organi ed accessori per la contrappesatura dei fili di contatto e delle corde portanti con dispositivi di regolazione a taglia completi di guide delle colonne di contrappesi, esclusa la rimozione degli isolatori di ormeggio di qualsiasi tipo (voce MO.LC.A.5101), ma compresa e compensata la rimozione di ogni altro accessorio in opera sui complessi stessi / - per due estremi di corde portanti regolate da un unico complesso di tensionatura entro / nicchie in galleria	CAD		208,81	67,10%
MO.GA.D.5101.C	Rimozione d'opera da apposite grappe e sostegni (per la parte di linee in galleria) di tutte le parti costituenti il complesso di organi ed accessori per la contrappesatura dei fili di contatto e delle corde portanti con dispositivi di regolazione a taglia completi di guide delle colonne di contrappesi, esclusa la rimozione degli isolatori di ormeggio di qualsiasi tipo (voce MO.LC.A.5101), ma compresa e compensata la rimozione di ogni altro accessorio in opera sui complessi stessi / - per due estremi di fili di contatto regolati da un unico complesso di tensionatura entro / nicchie in galleria	CAD		193,75	67,10%
MO.GA.G	Lavori in galleria non specificati nella Categoria MO.GA
MO.GA.G.0100	Sovrapprezzo ai prezzi delle voci della presente Tariffa, esclusi i prezzi relativi alle voci di sola fornitura e i prezzi di tutte le voci specificate nella Categoria MO.GA, che trovano applicazione anche per lavori da eseguire in galleria
MO.GA.G.0100.A	Sovrapprezzo ai prezzi delle voci della presente Tariffa, esclusi i prezzi relativi alle voci di sola fornitura e i prezzi di tutte le voci specificate nella Categoria MO.GA, che trovano applicazione anche per lavori da eseguire in galleria / - per ogni prezzo	%		20,00	0,00%
MO.GD	GD Lavori di giunzione e derivazione TLC
MO.GD.C	Giunzione di cavi principali di tipo coassiale
MO.GD.C.3101	Esecuzione di giunzioni normali di cavi per telecomunicazioni coax per posa sotterranea tipo RG
MO.GD.C.3101.A	Esecuzione di giunzioni normali di cavi per telecomunicazioni coax per posa sotterranea tipo RG / - mediante il ripristino del conduttore centrale e della calza di rame con colata di resina / epossidica, compresa nel prezzo la fornitura e la posa dei materiali occorrenti	CAD		63,91	85,30%
MO.GD.C.6101	Esecuzione di giunzioni normali di cavi principali per telecomunicazioni di tipo coassiale
MO.GD.C.6101.A	Esecuzione di giunzioni normali di cavi principali per telecomunicazioni di tipo coassiale / - per cavi fino a 28 coppie	CAD		617,82	37,30%
MO.GD.C.6101.B	Esecuzione di giunzioni normali di cavi principali per telecomunicazioni di tipo coassiale / - per cavi con oltre 28 coppie e fino a 34 coppie	CAD		624,23	37,10%
MO.GD.C.6101.C	Esecuzione di giunzioni normali di cavi principali per telecomunicazioni di tipo coassiale / - per cavi con oltre 34 coppie	CAD		628,00	37,00%
MO.GD.F	Giunzione di cavi secondari isolati in materiale termoplastico
MO.GD.F.6102	Esecuzione di giunzioni di cavi per telecomunicazioni per impianti interni con conduttori del diametro fino a 0,7 mm isolati in materiale termoplastico
MO.GD.F.6102.A	Esecuzione di giunzioni di cavi per telecomunicazioni per impianti interni con conduttori del diametro fino a 0,7 mm isolati in materiale termoplastico / - per cavi fino a 5 coppie	CAD		20,45	99,80%
MO.GD.F.6102.B	Esecuzione di giunzioni di cavi per telecomunicazioni per impianti interni con conduttori del diametro fino a 0,7 mm isolati in materiale termoplastico / - per cavi a 10 coppie	CAD		34,22	99,40%
MO.GD.F.6102.C	Esecuzione di giunzioni di cavi per telecomunicazioni per impianti interni con conduttori del diametro fino a 0,7 mm isolati in materiale termoplastico / - per cavi a 20 coppie	CAD		53,21	98,60%
MO.GD.F.6102.D	Esecuzione di giunzioni di cavi per telecomunicazioni per impianti interni con conduttori del diametro fino a 0,7 mm isolati in materiale termoplastico / - per cavi a 30 coppie	CAD		75,07	97,00%
MO.GD.F.6102.E	Esecuzione di giunzioni di cavi per telecomunicazioni per impianti interni con conduttori del diametro fino a 0,7 mm isolati in materiale termoplastico / - per cavi a 50 coppie	CAD		117,48	94,60%
MO.GD.F.6102.F	Esecuzione di giunzioni di cavi per telecomunicazioni per impianti interni con conduttori del diametro fino a 0,7 mm isolati in materiale termoplastico / - per cavi a 100 coppie	CAD		201,08	88,40%
MO.GS	Sicurezza in galleria
MO.GS.B	Materiali per manutenzione apparati L.F.M. di sicurezza in galleria
MO.GS.B.1100	Fornitura a pie' d'opera di interruttore automatico tripolare 160A - 1000V - 50Hz del tipo rimovibile motorizzato ad azione diretta 230 V c.a. completo di bobina di apertura, blocco a chiave, contatti ausiliari di stato AP-CH-SR, conforme alle norme 60947-2 ed alla direttiva CE.
MO.GS.B.1100.A	Fornitura a pie' d'opera di interruttore automatico tripolare 160A - 1000V - 50Hz del tipo rimovibile motorizzato ad azione diretta 230 V c.a. completo di bobina di apertura, blocco a chiave, contatti ausiliari di stato AP-CH-SR, conforme alle norme 60947-2 ed alla direttiva CE. / - per ogni interruttore tripolare 160A 1000V 50 Hz rimovibile senza parte fissa	CAD		1667,98	0,00%
MO.GS.B.1102	Fornitura a pie' d'opera di interruttore automatico tripolare 125A - 1000V - 50Hz del tipo rimovibile per trasformatore da 5 kVA, contatti ausiliari di stato AP-CH.
MO.GS.B.1102.A	Fornitura a pie' d'opera di interruttore automatico tripolare 125A - 1000V - 50Hz del tipo rimovibile per trasformatore da 5 kVA, contatti ausiliari di stato AP-CH. / - per ogni interruttore tripolare 125A 1000V 50 Hz	CAD		1386,30	0,00%
MO.GS.B.1104	Fornitura a pie' d'opera di trasformatore monofase in aria, del tipo a doppia impregnazione, frequenza 50Hz, potenza nominale 5 kVA - tensione primaria 1000 V e secondaria 230 V, tensione di corto circuito 4%, classi: temperatura d'isolamento F, ambientale E2, climatica C2, comportamento al fuoco F2; temperatura ambiente 0°C ÷ 50°C, umidità ambientale max 95%, schermo elettrostatico con doppio collegamento ridondante in morsetteria, raffreddato in aria.
MO.GS.B.1104.A	Fornitura a pie' d'opera di trasformatore monofase in aria, del tipo a doppia impregnazione, frequenza 50Hz, potenza nominale 5 kVA - tensione primaria 1000 V e secondaria 230 V, tensione di corto circuito 4%, classi: temperatura d'isolamento F, ambientale E2, climatica C2, comportamento al fuoco F2; temperatura ambiente 0°C ÷ 50°C, umidità ambientale max 95%, schermo elettrostatico con doppio collegamento ridondante in morsetteria, raffreddato in aria. / - per ogni trasformatore monofase in aria	CAD		712,07	0,00%
MO.GS.B.1106	Fornitura a pie' d'opera di UPS, del tipo "zero insertion time", da 1000 VA nominali, potenza attiva non inferiore a 700 W - tensioni 230/230 V c.a., frequenza 50 Hz, con autonomia minima di 10 minuti con carico all'80% e 20 minuti con carico al 50%, conforme alla normativa relativa all'emissione di disturbi condotti nel campo 3-148,5 kHz assegnato ai sistemi di trasmissione ad onde convogliate sulla rete elettrica (EN 50065-1).
MO.GS.B.1106.A	Fornitura a pie' d'opera di UPS, del tipo "zero insertion time", da 1000 VA nominali, potenza attiva non inferiore a 700 W - tensioni 230/230 V c.a., frequenza 50 Hz, con autonomia minima di 10 minuti con carico all'80% e 20 minuti con carico al 50%, conforme alla normativa relativa all'emissione di disturbi condotti nel campo 3-148,5 kHz assegnato ai sistemi di trasmissione ad onde convogliate sulla rete elettrica (EN 50065-1). / - per ogni UPS	CAD		381,74	0,00%
MO.GS.B.1108	Fornitura a pie' d'opera di uno dei componenti facenti parte del Modulo Analogiche Esterne (MAE), compresi nel quadro di tratta, costituito da due distinti dispositivi entrambi da montaggio su guida DIN (il primo funzionante con una tensione nominale non superiore a 24 V c.c. e posizionato nella sezione di controllo, il secondo funzionante con una tensione di 230V c.a. posizionato nella sezione di uscita a 230V) e uno o due cavi in fibra ottica che consentono la comunicazione tra i due dispositivi e tali da garantire un adeguato isolamento in caso di tensionamento delle linee alimentazione lampade illuminazione vie di esodo.
MO.GS.B.1108.A	Fornitura a pie' d'opera di uno dei componenti facenti parte del Modulo Analogiche Esterne (MAE), compresi nel quadro di tratta, costituito da due distinti dispositivi entrambi da montaggio su guida DIN (il primo funzionante con una tensione nominale non superiore a 24 V c.c. e posizionato nella sezione di controllo, il secondo funzionante con una tensione di 230V c.a. posizionato nella sezione di uscita a 230V) e uno o due cavi in fibra ottica che consentono la comunicazione tra i due dispositivi e tali da garantire un adeguato isolamento in caso di tensionamento delle linee alimentazione lampade illuminazione vie di esodo. / - per ogni dispositivo facente parte del MAE con rilevazione dati temperatura da sonda a / soglia fissa, funzionante con una tensione nominale non superiore a 24 V c.c. e / posizionato nella sezione di controllo	CAD		416,80	0,00%
MO.GS.B.1108.B	Fornitura a pie' d'opera di uno dei componenti facenti parte del Modulo Analogiche Esterne (MAE), compresi nel quadro di tratta, costituito da due distinti dispositivi entrambi da montaggio su guida DIN (il primo funzionante con una tensione nominale non superiore a 24 V c.c. e posizionato nella sezione di controllo, il secondo funzionante con una tensione di 230V c.a. posizionato nella sezione di uscita a 230V) e uno o due cavi in fibra ottica che consentono la comunicazione tra i due dispositivi e tali da garantire un adeguato isolamento in caso di tensionamento delle linee alimentazione lampade illuminazione vie di esodo. / - per ogni dispositivo facente parte del MAE con rilevazione dati temperatura da sonda a / soglia fissa, funzionante con una tensione di 230V c.a. posizionato nella sezione di / uscita a 230V	CAD		373,95	0,00%
MO.GS.B.1108.C	Fornitura a pie' d'opera di uno dei componenti facenti parte del Modulo Analogiche Esterne (MAE), compresi nel quadro di tratta, costituito da due distinti dispositivi entrambi da montaggio su guida DIN (il primo funzionante con una tensione nominale non superiore a 24 V c.c. e posizionato nella sezione di controllo, il secondo funzionante con una tensione di 230V c.a. posizionato nella sezione di uscita a 230V) e uno o due cavi in fibra ottica che consentono la comunicazione tra i due dispositivi e tali da garantire un adeguato isolamento in caso di tensionamento delle linee alimentazione lampade illuminazione vie di esodo. / - per ogni dispositivo facente parte del MAE con rilevazione dati temperatura da sonda / analogica di temperatura per allarmi di temperatura massima e termovelocimetrico, / funzionante con una tensione nominale non superiore a 24 V c.c. e posizionato nella / sezione di controllo	CAD		545,34	0,00%
MO.GS.B.1108.D	Fornitura a pie' d'opera di uno dei componenti facenti parte del Modulo Analogiche Esterne (MAE), compresi nel quadro di tratta, costituito da due distinti dispositivi entrambi da montaggio su guida DIN (il primo funzionante con una tensione nominale non superiore a 24 V c.c. e posizionato nella sezione di controllo, il secondo funzionante con una tensione di 230V c.a. posizionato nella sezione di uscita a 230V) e uno o due cavi in fibra ottica che consentono la comunicazione tra i due dispositivi e tali da garantire un adeguato isolamento in caso di tensionamento delle linee alimentazione lampade illuminazione vie di esodo. / - per ogni dispositivo facente parte del MAE con rilevazione dati temperatura da sonda / analogica di temperatura per allarmi di temperatura massima e termovelocimetrico, / funzionante con una tensione di 230V c.a. posizionato nella sezione di uscita a 230V	CAD		491,58	0,00%
MO.GS.B.1108.E	Fornitura a pie' d'opera di uno dei componenti facenti parte del Modulo Analogiche Esterne (MAE), compresi nel quadro di tratta, costituito da due distinti dispositivi entrambi da montaggio su guida DIN (il primo funzionante con una tensione nominale non superiore a 24 V c.c. e posizionato nella sezione di controllo, il secondo funzionante con una tensione di 230V c.a. posizionato nella sezione di uscita a 230V) e uno o due cavi in fibra ottica che consentono la comunicazione tra i due dispositivi e tali da garantire un adeguato isolamento in caso di tensionamento delle linee alimentazione lampade illuminazione vie di esodo. / - per ogni cavo in fibra ottica con connettori per il collegamento dei due dispositivi facenti / parte del MAE	CAD		17,14	0,00%
MO.GS.B.1110	Fornitura a pie' d'opera di DIPC funzionanti con una tensione nominale non superiore a 24 V c.c.
MO.GS.B.1110.A	Fornitura a pie' d'opera di DIPC funzionanti con una tensione nominale non superiore a 24 V c.c. / - per ogni DIPC	CAD		615,46	0,00%
MO.GS.B.1112	Fornitura a pie' d'opera di dispositivo a Microcontrollore (UdP/UdT), funzionante con una tensione nominale non superiore a 24 V c.c.
MO.GS.B.1112.A	Fornitura a pie' d'opera di dispositivo a Microcontrollore (UdP/UdT), funzionante con una tensione nominale non superiore a 24 V c.c. / - per ogni dispositivo a Microcontrollore (UdP/UdT)	CAD		2156,45	0,00%
MO.GS.B.1114	Fornitura a pie' d'opera di Dispositivo Periferico Analogico Esterno (P-MAE) per controllo lampade e rilevamento temperature per l'impianto di illuminazione delle vie di esodo in galleria, mediante utilizzo di una linea bifilare comunicazione in onde convogliate con modulazione digitale in ampiezza della portante a 111,8 kHz con sottobanda 95-125 kHz senza protocollo di accesso, codifica Manchester, velocità di trasmissione 166,6 Baud.
MO.GS.B.1114.A	Fornitura a pie' d'opera di Dispositivo Periferico Analogico Esterno (P-MAE) per controllo lampade e rilevamento temperature per l'impianto di illuminazione delle vie di esodo in galleria, mediante utilizzo di una linea bifilare comunicazione in onde convogliate con modulazione digitale in ampiezza della portante a 111,8 kHz con sottobanda 95-125 kHz senza protocollo di accesso, codifica Manchester, velocità di trasmissione 166,6 Baud. / - per ogni dispositivo P-MAE	CAD		320,98	0,00%
MO.GS.B.7101	Sostituzione di interruttore automatico tripolare 160A - 1000V - 50Hz di cui alla voce MO.GS.B.1100 del tipo rimovibile motorizzato ad azione diretta 230 V c.a.
MO.GS.B.7101.A	Sostituzione di interruttore automatico tripolare 160A - 1000V - 50Hz di cui alla voce MO.GS.B.1100 del tipo rimovibile motorizzato ad azione diretta 230 V c.a. / - per ogni interruttore tripolare posto in quadro di piazzale	CAD		11,76	100,00%
MO.GS.B.7101.B	Sostituzione di interruttore automatico tripolare 160A - 1000V - 50Hz di cui alla voce MO.GS.B.1100 del tipo rimovibile motorizzato ad azione diretta 230 V c.a. / - per ogni interruttore tripolare posto in quadro di tratta	CAD		14,11	100,00%
MO.GS.B.7103	Sostituzione di interruttore automatico tripolare 125A - 1000V - 50Hz UPS di cui alla voce MO.GS.B.1102 del tipo rimovibile per trasformatore da 5 kVA.
MO.GS.B.7103.A	Sostituzione di interruttore automatico tripolare 125A - 1000V - 50Hz UPS di cui alla voce MO.GS.B.1102 del tipo rimovibile per trasformatore da 5 kVA. / - per ogni interruttore tripolare in quadro di tratta	CAD		14,11	100,00%
MO.GS.B.7105	Sostituzione di trasformatore monofase in aria UPS di cui alla voce MO.GS.B.1104, del tipo a doppia impregnazione, frequenza 50Hz, potenza nominale 5 kVA - tensione primaria 1000 V e secondaria 230 V.
MO.GS.B.7105.A	Sostituzione di trasformatore monofase in aria UPS di cui alla voce MO.GS.B.1104, del tipo a doppia impregnazione, frequenza 50Hz, potenza nominale 5 kVA - tensione primaria 1000 V e secondaria 230 V. / - per ogni trasformatore monofase in aria	CAD		37,68	100,00%
MO.GS.B.7107	Sostituzione di UPS di cui alla voce MO.GS.B.1106, del tipo "zero insertion time", da 1000 VA nominali, potenza attiva non inferiore a 700 W - tensioni 230/230 V c.a., frequenza 50 Hz.
MO.GS.B.7107.A	Sostituzione di UPS di cui alla voce MO.GS.B.1106, del tipo "zero insertion time", da 1000 VA nominali, potenza attiva non inferiore a 700 W - tensioni 230/230 V c.a., frequenza 50 Hz. / - per ogni UPS posto in quadro di piazzale	CAD		14,70	100,00%
MO.GS.B.7107.B	Sostituzione di UPS di cui alla voce MO.GS.B.1106, del tipo "zero insertion time", da 1000 VA nominali, potenza attiva non inferiore a 700 W - tensioni 230/230 V c.a., frequenza 50 Hz. / - per ogni UPS posto in quadro di tratta	CAD		17,64	100,00%
MO.GS.B.7109	Sostituzione di uno dei componenti facenti parte del Modulo Analogiche Esterne (MAE) di cui alla voce MO.GS.B.1108, compresi nel quadro di tratta, costituito da due distinti dispositivi entrambi da montaggio su guida DIN (il primo funzionante con una tensione nominale non superiore a 24 V c.c. e posizionato nella sezione di controllo, il secondo funzionante con una tensione di 230V c.a. posizionato nella sezione di uscita a 230V) e uno o due cavi in fibra ottica che consentono la comunicazione tra i due dispositivi e tali da garantire un adeguato isolamento in caso di tensionamento delle linee alimentazione lampade illuminazione vie di esodo.
MO.GS.B.7109.A	Sostituzione di uno dei componenti facenti parte del Modulo Analogiche Esterne (MAE) di cui alla voce MO.GS.B.1108, compresi nel quadro di tratta, costituito da due distinti dispositivi entrambi da montaggio su guida DIN (il primo funzionante con una tensione nominale non superiore a 24 V c.c. e posizionato nella sezione di controllo, il secondo funzionante con una tensione di 230V c.a. posizionato nella sezione di uscita a 230V) e uno o due cavi in fibra ottica che consentono la comunicazione tra i due dispositivi e tali da garantire un adeguato isolamento in caso di tensionamento delle linee alimentazione lampade illuminazione vie di esodo. / - per ogni dispositivo facenti parte del modulo MAE posto nel quadro di tratta di cui alle / sottovoci MO.GS.B.1108.A, MO.GS.B.1108.B, MO.GS.B.1108.C, MO.GS.B.1108.D	CAD		17,64	100,00%
MO.GS.B.7109.B	Sostituzione di uno dei componenti facenti parte del Modulo Analogiche Esterne (MAE) di cui alla voce MO.GS.B.1108, compresi nel quadro di tratta, costituito da due distinti dispositivi entrambi da montaggio su guida DIN (il primo funzionante con una tensione nominale non superiore a 24 V c.c. e posizionato nella sezione di controllo, il secondo funzionante con una tensione di 230V c.a. posizionato nella sezione di uscita a 230V) e uno o due cavi in fibra ottica che consentono la comunicazione tra i due dispositivi e tali da garantire un adeguato isolamento in caso di tensionamento delle linee alimentazione lampade illuminazione vie di esodo. / - per ogni cavo in fibra ottica con connettori per il collegamento dei due dispositivi facenti / parte del MAE di cui alla sottovoce MO.GS.B.1108.E	CAD		6,26	100,00%
MO.GS.B.7111	Sostituzione di DIPC di cui alla voce MO.GS.B.1110 funzionanti con una tensione nominale non superiore a 24 V c.c.
MO.GS.B.7111.A	Sostituzione di DIPC di cui alla voce MO.GS.B.1110 funzionanti con una tensione nominale non superiore a 24 V c.c. / - per ogni DIPC posto in quadro di piazzale	CAD		14,70	100,00%
MO.GS.B.7111.B	Sostituzione di DIPC di cui alla voce MO.GS.B.1110 funzionanti con una tensione nominale non superiore a 24 V c.c. / - per ogni DIPC posto in quadro di tratta	CAD		17,64	100,00%
MO.GS.B.7113	Sostituzione di dispositivo a Microcontrollore (UdP/UdT) di cui alla voce MO.GS.B.1112, funzionante con una tensione nominale non superiore a 24 V c.c.
MO.GS.B.7113.A	Sostituzione di dispositivo a Microcontrollore (UdP/UdT) di cui alla voce MO.GS.B.1112, funzionante con una tensione nominale non superiore a 24 V c.c. / - per ogni dispositivo a Microcontrollore (UdP) posto in quadro di piazzale	CAD		14,70	100,00%
MO.GS.B.7113.B	Sostituzione di dispositivo a Microcontrollore (UdP/UdT) di cui alla voce MO.GS.B.1112, funzionante con una tensione nominale non superiore a 24 V c.c. / - per ogni dispositivo a Microcontrollore (UdT) posto in quadro di tratta	CAD		17,64	100,00%
MO.GS.B.7115	Sostituzione, all'interno di scatola di derivazione in acciaio inox IP 55 predisposta, di Dispositivo Periferico Esterno (P-MAE) di cui alla voce MO.GS.B.1114 per controllo lampade e rilevamento temperature con pulsante di emergenza a fungo e relativa lampada di segnalazione per l'impianto di illuminazione delle vie di esodo in galleria.
MO.GS.B.7115.A	Sostituzione, all'interno di scatola di derivazione in acciaio inox IP 55 predisposta, di Dispositivo Periferico Esterno (P-MAE) di cui alla voce MO.GS.B.1114 per controllo lampade e rilevamento temperature con pulsante di emergenza a fungo e relativa lampada di segnalazione per l'impianto di illuminazione delle vie di esodo in galleria. / - per ogni dispositivo P-MAE	CAD		14,11	100,00%
MO.GS.B.7116	Sostituzione di apparecchio illuminante in galleria (816/400).
MO.GS.B.7116.A	Sostituzione di apparecchio illuminante in galleria (816/400). / - per ogni apparecchio illuminante in galleria	CAD		12,56	100,00%
MO.GS.B.7117	Sostituzione di Sonda di temperatura a soglia fissa di cui alla voce MO.GS.A.1109 per il rilevamento di superamento soglia o di Sonda analogica termica di cui alla voce MO.GS.A.1111 per allarme di massima temperatura programmabile e allarme di tipo velocimetrico nell'impianto di illuminazione delle vie di esodo in galleria posta nella scatola di derivazione.
MO.GS.B.7117.A	Sostituzione di Sonda di temperatura a soglia fissa di cui alla voce MO.GS.A.1109 per il rilevamento di superamento soglia o di Sonda analogica termica di cui alla voce MO.GS.A.1111 per allarme di massima temperatura programmabile e allarme di tipo velocimetrico nell'impianto di illuminazione delle vie di esodo in galleria posta nella scatola di derivazione. / - per ogni sonda posta nella scatola di derivazione in galleria	CAD		20,42	100,00%
MO.IM	Impiantistica per impianti LFM
MO.IM.C	Impiantistica di tipo civile
MO.IM.C.5128	Rimozione d'opera di canalizzazioni a vista in tubo termoplastico rigido, su opere di qualsiasi genere compresa la rimozione dei conduttori, delle cassette di giunzione e gli accessori, di cui alla voce MO.IM.C.3123, MO.IM.C.3124, MO.IM.C.3125 e MO.IM.C.3126
MO.IM.C.5128.A	Rimozione d'opera di canalizzazioni a vista in tubo termoplastico rigido, su opere di qualsiasi genere compresa la rimozione dei conduttori, delle cassette di giunzione e gli accessori, di cui alla voce MO.IM.C.3123, MO.IM.C.3124, MO.IM.C.3125 e MO.IM.C.3126 / - per ogni tubo	M		1,89	100,00%
MO.IM.C.5133	Rimozioni d'opera di canalizzazione a vista in canalina termoplastica, ad uno, due o tre scomparti, su opere di qualsiasi genere, compresa la rimozione dei conduttori, dei pezzi speciali, delle cassette e degli accessori, di cui alle voci MO.IM.C.3129, MO.IM.C.3130 e MO.IM.C.3131
MO.IM.C.5133.A	Rimozioni d'opera di canalizzazione a vista in canalina termoplastica, ad uno, due o tre scomparti, su opere di qualsiasi genere, compresa la rimozione dei conduttori, dei pezzi speciali, delle cassette e degli accessori, di cui alle voci MO.IM.C.3129, MO.IM.C.3130 e MO.IM.C.3131 / - per ogni canalizzazione	M		2,42	100,00%
MO.IM.D	Apparecchiature per impiantistica di tipo civ
MO.IM.D.1100	Fornitura di pulsante di emergenza in cassetta stagna (IP 54), in lamiera di acciaio, verniciata nel colore rosso, con vetro frangibile, contatto normalmente aperto, per la tensione di 380 V e portata di 6 A, per montaggio a parete, completa di chiave e martelletto
MO.IM.D.1100.A	Fornitura di pulsante di emergenza in cassetta stagna (IP 54), in lamiera di acciaio, verniciata nel colore rosso, con vetro frangibile, contatto normalmente aperto, per la tensione di 380 V e portata di 6 A, per montaggio a parete, completa di chiave e martelletto / - per ogni pulsante di emergenza in cassetta stagna	CAD		65,22	0,00%
MO.IM.D.1101	Fornitura di pulsante di chiamata, tipo per esterno da incasso, da 10 A - 250 V, provvisto di scatola di contegno, della targhetta portanome illuminata e placca in resina o metallo, completo di lampada
MO.IM.D.1101.A	Fornitura di pulsante di chiamata, tipo per esterno da incasso, da 10 A - 250 V, provvisto di scatola di contegno, della targhetta portanome illuminata e placca in resina o metallo, completo di lampada / - per ogni pulsante di chiamata	CAD		12,19	0,00%
MO.IM.D.1105	Fornitura di pulsante di chiamata a tiraggio, tipo incasso, per bagno, compresi la placca, il cordone, ecc.
MO.IM.D.1105.A	Fornitura di pulsante di chiamata a tiraggio, tipo incasso, per bagno, compresi la placca, il cordone, ecc. / - per ogni pulsante di chiamata	CAD		4,41	0,00%
MO.IM.D.1106	Fornitura di pulsante di chiamata, in custodia stampata in lega leggera o in materiale plastico in esecuzione sporgente
MO.IM.D.1106.A	Fornitura di pulsante di chiamata, in custodia stampata in lega leggera o in materiale plastico in esecuzione sporgente / - per ogni pulsante di chiamata	CAD		4,62	0,00%
MO.IM.D.1107	Fornitura di segnale luminoso da quadro con ghiera cromata, corpo metallico, o materiale termoplastico, fino al diametro di mm 30, con lenti bianche o colorate e completo di lampada
MO.IM.D.1107.A	Fornitura di segnale luminoso da quadro con ghiera cromata, corpo metallico, o materiale termoplastico, fino al diametro di mm 30, con lenti bianche o colorate e completo di lampada / - per ogni segnale luminoso	CAD		5,72	0,00%
MO.IM.D.1109	Fornitura di tastiera di chiamata da tavolo con scatola di copertura in materiale plastico, base in materiale isolante, completa di 1,2 m di cordoncino di collegamento e di targhette portacartellino, idonea al montaggio delle apparecchiature di tipo componibile di cui alla voce MO.AK.M.1100
MO.IM.D.1109.A	Fornitura di tastiera di chiamata da tavolo con scatola di copertura in materiale plastico, base in materiale isolante, completa di 1,2 m di cordoncino di collegamento e di targhette portacartellino, idonea al montaggio delle apparecchiature di tipo componibile di cui alla voce MO.AK.M.1100 / - per 3 apparecchi componibili	CAD		11,86	0,00%
MO.IM.D.1109.B	Fornitura di tastiera di chiamata da tavolo con scatola di copertura in materiale plastico, base in materiale isolante, completa di 1,2 m di cordoncino di collegamento e di targhette portacartellino, idonea al montaggio delle apparecchiature di tipo componibile di cui alla voce MO.AK.M.1100 / - per 6 apparecchi componibili	CAD		17,13	0,00%
MO.IM.D.1112	Fornitura di lampada di chiamata tipo incasso «ad un campo» con calotta trasparente bianco latte, completa di portalampade e lampada a siluro 24 V-5 W e relativa scatola da incasso in materia plastica
MO.IM.D.1112.A	Fornitura di lampada di chiamata tipo incasso «ad un campo» con calotta trasparente bianco latte, completa di portalampade e lampada a siluro 24 V-5 W e relativa scatola da incasso in materia plastica / - con calotta a forma prismatica e relativa placca	CAD		9,89	0,00%
MO.IM.D.1112.B	Fornitura di lampada di chiamata tipo incasso «ad un campo» con calotta trasparente bianco latte, completa di portalampade e lampada a siluro 24 V-5 W e relativa scatola da incasso in materia plastica / - con calotta a forma circolare in cristallo prismatico	CAD		7,52	0,00%
MO.IM.D.1115	Fornitura di ronzatore 12-24 V c.a. di chiamata, colore bianco avorio tipo da esterno o da incasso completo di scatola e placca
MO.IM.D.1115.A	Fornitura di ronzatore 12-24 V c.a. di chiamata, colore bianco avorio tipo da esterno o da incasso completo di scatola e placca / - per ogni ronzatore	CAD		10,29	0,00%
MO.IM.D.2102	Posa in opera di pulsanti singoli di cui alle voci MO.IM.D.1101, MO.IM.D.1105 e MO.IM.D.1106 per quadri indicatori o per suonerie elettriche, comunque posati
MO.IM.D.2102.A	Posa in opera di pulsanti singoli di cui alle voci MO.IM.D.1101, MO.IM.D.1105 e MO.IM.D.1106 per quadri indicatori o per suonerie elettriche, comunque posati / - per ogni pulsante di chiamata	CAD		2,62	100,00%
MO.IM.D.2103	Maggiorazione al prezzo della voce MO.IM.D.2102 per posa in opera di pulsanti con comando rinviato a mezzo di cordoni. Compresa e compensata la fornitura in opera del cordone di adeguata lunghezza e delle impugnature
MO.IM.D.2103.A	Maggiorazione al prezzo della voce MO.IM.D.2102 per posa in opera di pulsanti con comando rinviato a mezzo di cordoni. Compresa e compensata la fornitura in opera del cordone di adeguata lunghezza e delle impugnature / - per ogni pulsante di chiamata	CAD		4,92	100,00%
MO.IM.D.2110	Posa in opera di tastiere a pulsanti per quadri indicatori o per suonerie elettriche, comunque montate
MO.IM.D.2110.A	Posa in opera di tastiere a pulsanti per quadri indicatori o per suonerie elettriche, comunque montate / - per tastiere	CAD		2,06	100,00%
MO.IM.D.2110.B	Posa in opera di tastiere a pulsanti per quadri indicatori o per suonerie elettriche, comunque montate / - per pulsanti collegati	CAD		1,39	100,00%
MO.IM.D.2113	Posa in opera di apparecchiature di segnalazione luminosa di cui alla voce MO.IM.D.1112, per chiamata, complete di lampade e di prisma, ovvero coppetta in materiale trasparente od opalino, per qualsiasi tipo di montaggio e qualsiasi numero di segnalazioni
MO.IM.D.2113.A	Posa in opera di apparecchiature di segnalazione luminosa di cui alla voce MO.IM.D.1112, per chiamata, complete di lampade e di prisma, ovvero coppetta in materiale trasparente od opalino, per qualsiasi tipo di montaggio e qualsiasi numero di segnalazioni / - per ogni apparecchiatura	CAD		5,25	100,00%
MO.IM.D.2116	Posa in opera di apriporta o serrature elettriche
MO.IM.D.2116.A	Posa in opera di apriporta o serrature elettriche / - per ogni apriporta	CAD		20,19	100,00%
MO.IM.D.2118	Posa in opera di pulsanti per apriporta o per serrature elettriche o per impianti a relè
MO.IM.D.2118.A	Posa in opera di pulsanti per apriporta o per serrature elettriche o per impianti a relè / - con montaggio esterno su basette o tasselli già in opera, ovvero su opere in legno	CAD		2,06	100,00%
MO.IM.D.2118.B	Posa in opera di pulsanti per apriporta o per serrature elettriche o per impianti a relè / - con montaggio incassato entro scatole già in opera	CAD		3,15	100,00%
MO.IM.D.2118.C	Posa in opera di pulsanti per apriporta o per serrature elettriche o per impianti a relè / - del tipo da incasso in custodia ermetica, compresa l'esecuzione delle opere murarie	CAD		7,66	100,00%
MO.IM.D.5104	Rimozione d'opera di pulsanti singoli di cui alle voci MO.IM.D.1101, MO.IM.D.1105 e MO.IM.D.1106 per quadri indicatori o per suonerie elettriche, di qualsiasi tipo e comunque montati
MO.IM.D.5104.A	Rimozione d'opera di pulsanti singoli di cui alle voci MO.IM.D.1101, MO.IM.D.1105 e MO.IM.D.1106 per quadri indicatori o per suonerie elettriche, di qualsiasi tipo e comunque montati / - per ogni pulsante di chiamata	CAD		0,94	100,00%
MO.IM.D.5108	Rimozione d'opera di portalampade di segnalazione da quadro, ad una o due lenti, compresa la rimozione delle lampade
MO.IM.D.5108.A	Rimozione d'opera di portalampade di segnalazione da quadro, ad una o due lenti, compresa la rimozione delle lampade / - per ogni segnale luminoso	CAD		2,03	100,00%
MO.IM.D.5111	Rimozione d'opera di tastiere e pulsanti per quadri indicatori o per suonerie elettriche, comunque montati e a qualunque numero di pulsanti
MO.IM.D.5111.A	Rimozione d'opera di tastiere e pulsanti per quadri indicatori o per suonerie elettriche, comunque montati e a qualunque numero di pulsanti / - per ogni tastiera o pulsante	CAD		1,27	100,00%
MO.IM.D.5114	Rimozione d'opera di apparecchiature di segnalazione luminosa di cui alla voce MO.IM.D.1112, semplici o multiple, comunque poste in opera
MO.IM.D.5114.A	Rimozione d'opera di apparecchiature di segnalazione luminosa di cui alla voce MO.IM.D.1112, semplici o multiple, comunque poste in opera / - per ogni apparecchiatura	CAD		0,68	100,00%
MO.IM.D.5117	Rimozione d'opera di apriporta o serrature elettriche, montati su strutture di qualsiasi tipo
MO.IM.D.5117.A	Rimozione d'opera di apriporta o serrature elettriche, montati su strutture di qualsiasi tipo / - per ogni apriporta	CAD		4,04	100,00%
MO.IM.D.5119	Rimozione d'opera di pulsanti per apriporta o per serrature elettriche o per impianti a relè, con montaggio esterno su basette o tasselli in legno, ovvero con montaggio incassato entro scatole
MO.IM.D.5119.A	Rimozione d'opera di pulsanti per apriporta o per serrature elettriche o per impianti a relè, con montaggio esterno su basette o tasselli in legno, ovvero con montaggio incassato entro scatole / - per ogni pulsante	CAD		0,68	100,00%
MO.IM.D.5120	Rimozione d'opera di pulsantiere montate su quadri od armadi, ovvero su pannelli o strutture di qualsiasi genere, a qualunque numero di pulsanti
MO.IM.D.5120.A	Rimozione d'opera di pulsantiere montate su quadri od armadi, ovvero su pannelli o strutture di qualsiasi genere, a qualunque numero di pulsanti / - per ogni pulsantiera	CAD		2,03	100,00%
MO.IM.E	Impianti illuminazione esterna
MO.IM.E.5105	Rimozione d'opera di pali tipo M 40, di sostegni portafari a pannello mobile o a corona mobile, comprese e compensate nei prezzi le rimozioni delle attrezzature meccaniche ed elettriche (proiettori, trasformatori, alimentatori, cassettame, tubi, scatole, cavi, conduttori, ecc.), e relativa cernita ed eventuale scomposizione del materiale recuperato, salvo diversa disposizione della Dirigenza
MO.IM.E.5105.A	Rimozione d'opera di pali tipo M 40, di sostegni portafari a pannello mobile o a corona mobile, comprese e compensate nei prezzi le rimozioni delle attrezzature meccaniche ed elettriche (proiettori, trasformatori, alimentatori, cassettame, tubi, scatole, cavi, conduttori, ecc.), e relativa cernita ed eventuale scomposizione del materiale recuperato, salvo diversa disposizione della Dirigenza / - per palo M 40/a in stazioni e piazzali elettrificati	CAD		653,58	57,10%
MO.IM.E.5105.B	Rimozione d'opera di pali tipo M 40, di sostegni portafari a pannello mobile o a corona mobile, comprese e compensate nei prezzi le rimozioni delle attrezzature meccaniche ed elettriche (proiettori, trasformatori, alimentatori, cassettame, tubi, scatole, cavi, conduttori, ecc.), e relativa cernita ed eventuale scomposizione del materiale recuperato, salvo diversa disposizione della Dirigenza / - per palo M 40/b in stazioni e piazzali elettrificati	CAD		847,04	54,90%
MO.IM.E.5105.C	Rimozione d'opera di pali tipo M 40, di sostegni portafari a pannello mobile o a corona mobile, comprese e compensate nei prezzi le rimozioni delle attrezzature meccaniche ed elettriche (proiettori, trasformatori, alimentatori, cassettame, tubi, scatole, cavi, conduttori, ecc.), e relativa cernita ed eventuale scomposizione del materiale recuperato, salvo diversa disposizione della Dirigenza / - per palo portafaro a pannello mobile da 18 m in stazioni e piazzali elettrificati	CAD		615,77	57,10%
MO.IM.E.5105.D	Rimozione d'opera di pali tipo M 40, di sostegni portafari a pannello mobile o a corona mobile, comprese e compensate nei prezzi le rimozioni delle attrezzature meccaniche ed elettriche (proiettori, trasformatori, alimentatori, cassettame, tubi, scatole, cavi, conduttori, ecc.), e relativa cernita ed eventuale scomposizione del materiale recuperato, salvo diversa disposizione della Dirigenza / - per palo portafaro a corona mobile da 25 m in stazioni e piazzali elettrificati	CAD		718,82	54,90%
MO.IM.E.5105.E	Rimozione d'opera di pali tipo M 40, di sostegni portafari a pannello mobile o a corona mobile, comprese e compensate nei prezzi le rimozioni delle attrezzature meccaniche ed elettriche (proiettori, trasformatori, alimentatori, cassettame, tubi, scatole, cavi, conduttori, ecc.), e relativa cernita ed eventuale scomposizione del materiale recuperato, salvo diversa disposizione della Dirigenza / - per palo M 40/a in stazioni e piazzali non elettrificati	CAD		544,73	57,10%
MO.IM.E.5105.F	Rimozione d'opera di pali tipo M 40, di sostegni portafari a pannello mobile o a corona mobile, comprese e compensate nei prezzi le rimozioni delle attrezzature meccaniche ed elettriche (proiettori, trasformatori, alimentatori, cassettame, tubi, scatole, cavi, conduttori, ecc.), e relativa cernita ed eventuale scomposizione del materiale recuperato, salvo diversa disposizione della Dirigenza / - per palo M 40/b in stazioni e piazzali non elettrificati	CAD		704,05	54,90%
MO.IM.E.5105.G	Rimozione d'opera di pali tipo M 40, di sostegni portafari a pannello mobile o a corona mobile, comprese e compensate nei prezzi le rimozioni delle attrezzature meccaniche ed elettriche (proiettori, trasformatori, alimentatori, cassettame, tubi, scatole, cavi, conduttori, ecc.), e relativa cernita ed eventuale scomposizione del materiale recuperato, salvo diversa disposizione della Dirigenza / - per palo portafaro a pannello mobile da 18 m in stazioni e piazzali non elettrificati	CAD		506,65	57,10%
MO.IM.E.5105.H	Rimozione d'opera di pali tipo M 40, di sostegni portafari a pannello mobile o a corona mobile, comprese e compensate nei prezzi le rimozioni delle attrezzature meccaniche ed elettriche (proiettori, trasformatori, alimentatori, cassettame, tubi, scatole, cavi, conduttori, ecc.), e relativa cernita ed eventuale scomposizione del materiale recuperato, salvo diversa disposizione della Dirigenza / - per palo portafaro a corona mobile da 25 m in stazioni e piazzali non elettrificati	CAD		595,91	54,90%
MO.IM.E.5112	Rimozione d'opera di paline M 41 o similari eventualmente complete di cetra, di armature per lampade a fluorescenza rettilinee da 40 W con gli obblighi e gli oneri di cui alla voce MO.IM.E.5105, in stazioni e piazzali elettrificati o non
MO.IM.E.5112.A	Rimozione d'opera di paline M 41 o similari eventualmente complete di cetra, di armature per lampade a fluorescenza rettilinee da 40 W con gli obblighi e gli oneri di cui alla voce MO.IM.E.5105, in stazioni e piazzali elettrificati o non / - per ogni palina	CAD		36,88	100,00%
MO.IM.I	Impiantistica di tipo industriale
MO.IM.I.3102	Esecuzione di canalizzazione in acciaio (portacavi), dello spessore di 1 mm, verniciata a forno, completa di componenti e adatta al sostegno di condutture elettriche, in canale sospeso a soffitto o ancorato alle pareti, da installare in ambienti interni per alimentazione luce, forza motrice, servizi ausiliari, ecc., adatta anche al sostegno contemporaneo di apparecchi illuminanti, cassette di sezionamento, di derivazione e per discese volanti e similari
MO.IM.I.3102.A	Esecuzione di canalizzazione in acciaio (portacavi), dello spessore di 1 mm, verniciata a forno, completa di componenti e adatta al sostegno di condutture elettriche, in canale sospeso a soffitto o ancorato alle pareti, da installare in ambienti interni per alimentazione luce, forza motrice, servizi ausiliari, ecc., adatta anche al sostegno contemporaneo di apparecchi illuminanti, cassette di sezionamento, di derivazione e per discese volanti e similari / - per elementi, corredati di tutti gli accessori, delle dimensioni di circa mm 70 x 50	M		33,95	45,60%
MO.IM.I.3102.B	Esecuzione di canalizzazione in acciaio (portacavi), dello spessore di 1 mm, verniciata a forno, completa di componenti e adatta al sostegno di condutture elettriche, in canale sospeso a soffitto o ancorato alle pareti, da installare in ambienti interni per alimentazione luce, forza motrice, servizi ausiliari, ecc., adatta anche al sostegno contemporaneo di apparecchi illuminanti, cassette di sezionamento, di derivazione e per discese volanti e similari / - per elementi, corredati di tutti gli accessori, delle dimensioni di circa mm 120 x 100	M		41,58	45,30%
MO.IM.I.3102.C	Esecuzione di canalizzazione in acciaio (portacavi), dello spessore di 1 mm, verniciata a forno, completa di componenti e adatta al sostegno di condutture elettriche, in canale sospeso a soffitto o ancorato alle pareti, da installare in ambienti interni per alimentazione luce, forza motrice, servizi ausiliari, ecc., adatta anche al sostegno contemporaneo di apparecchi illuminanti, cassette di sezionamento, di derivazione e per discese volanti e similari / - per elementi, corredati di tutti gli accessori, delle dimensioni di circa mm 300 x 100	M		52,15	45,20%
MO.IM.I.3104	Fornitura in opera delle apparecchiature per la realizzazione di impianto interfonico (Bi-Way) composto da un alimentatore, dall'unità operatrice montata a parete o a tavolo, da un microfono e due diffusori montati sul cristallo di separazione (lato pubblico), collegati tra loro e con l'unità operatrice a mezzo di cavo protetto da un'apposita striscia in alluminio
MO.IM.I.3104.A	Fornitura in opera delle apparecchiature per la realizzazione di impianto interfonico (Bi-Way) composto da un alimentatore, dall'unità operatrice montata a parete o a tavolo, da un microfono e due diffusori montati sul cristallo di separazione (lato pubblico), collegati tra loro e con l'unità operatrice a mezzo di cavo protetto da un'apposita striscia in alluminio / - per ogni apparecchiatura	CAD		928,66	30,50%
MO.IM.I.5101	Rimozione di linee di corsa o di alimentazione blindate, della portata fino a 100 A di cui alla voce MO.IM.I.3100, comunque montate, compreso l'onere di trasporto e accatastamento in luogo indicato dalla Dirigenza dei Lavori nell'ambito della stazione o impianto
MO.IM.I.5101.A	Rimozione di linee di corsa o di alimentazione blindate, della portata fino a 100 A di cui alla voce MO.IM.I.3100, comunque montate, compreso l'onere di trasporto e accatastamento in luogo indicato dalla Dirigenza dei Lavori nell'ambito della stazione o impianto / - per ogni linea di corsa o di alimentazione blindata	M		8,75	100,00%
MO.IM.I.5103	Rimozione d'opera di canalizzazioni in acciaio portacavi, di cui alla voce MO.IM.I.3102, di qualsiasi dimensione
MO.IM.I.5103.A	Rimozione d'opera di canalizzazioni in acciaio portacavi, di cui alla voce MO.IM.I.3102, di qualsiasi dimensione / - per ogni canalizzazione	M		16,15	100,00%
MO.LC	Linea di contatto
MO.LC.A	Materiali condutture di contatto
MO.LC.A.2100	Composizione e posa in opera di isolatori di qualsiasi tipo (esclusi quelli a cappa e perno) per ormeggio di fili di contatto, o di corde portanti, o di alimentatori TE. Compresa e compensata la posa in opera dei collari e degli attacchi ai pali, ai portali, ai muri, agli organi di regolazione automatica ed ai conduttori
MO.LC.A.2100.A	Composizione e posa in opera di isolatori di qualsiasi tipo (esclusi quelli a cappa e perno) per ormeggio di fili di contatto, o di corde portanti, o di alimentatori TE. Compresa e compensata la posa in opera dei collari e degli attacchi ai pali, ai portali, ai muri, agli organi di regolazione automatica ed ai conduttori / - per ormeggio di filo o corda	CAD		36,10	60,10%
MO.LC.A.2100.B	Composizione e posa in opera di isolatori di qualsiasi tipo (esclusi quelli a cappa e perno) per ormeggio di fili di contatto, o di corde portanti, o di alimentatori TE. Compresa e compensata la posa in opera dei collari e degli attacchi ai pali, ai portali, ai muri, agli organi di regolazione automatica ed ai conduttori / - per ormeggio di filo o corda, con la composizione e posa in opera della prolunga di / ormeggio fra isolatori e palo, o fra isolatore e organi di regolazione automatica	CAD		11,23	60,10%
MO.LC.A.2102	Formazione in opera di sezionamenti delle condutture di contatto preesistenti. Compreso e compensato il taglio dei conduttori, la posa in opera degli isolatori di qualsiasi tipo, con relativi accessori, sulle corde portanti e sui fili di contatto, la successiva messa a punto altimetrica e planimetrica delle condutture (mediante modifica o sostituzione della pendinatura preesistente e rettifica della poligonazione) e la risistemazione delle contrappesature. Esclusa però la formazione in opera dei cavallotti equipotenziali tra filo e corda portante (voce MO.LC.C.2101)
MO.LC.A.2102.A	Formazione in opera di sezionamenti delle condutture di contatto preesistenti. Compreso e compensato il taglio dei conduttori, la posa in opera degli isolatori di qualsiasi tipo, con relativi accessori, sulle corde portanti e sui fili di contatto, la successiva messa a punto altimetrica e planimetrica delle condutture (mediante modifica o sostituzione della pendinatura preesistente e rettifica della poligonazione) e la risistemazione delle contrappesature. Esclusa però la formazione in opera dei cavallotti equipotenziali tra filo e corda portante (voce MO.LC.C.2101) / - per sezionamento della sola corda portante	CAD		49,74	60,10%
MO.LC.A.2102.B	Formazione in opera di sezionamenti delle condutture di contatto preesistenti. Compreso e compensato il taglio dei conduttori, la posa in opera degli isolatori di qualsiasi tipo, con relativi accessori, sulle corde portanti e sui fili di contatto, la successiva messa a punto altimetrica e planimetrica delle condutture (mediante modifica o sostituzione della pendinatura preesistente e rettifica della poligonazione) e la risistemazione delle contrappesature. Esclusa però la formazione in opera dei cavallotti equipotenziali tra filo e corda portante (voce MO.LC.C.2101) / - per sezionamento del solo filo di contatto	CAD		57,13	60,20%
MO.LC.A.2102.C	Formazione in opera di sezionamenti delle condutture di contatto preesistenti. Compreso e compensato il taglio dei conduttori, la posa in opera degli isolatori di qualsiasi tipo, con relativi accessori, sulle corde portanti e sui fili di contatto, la successiva messa a punto altimetrica e planimetrica delle condutture (mediante modifica o sostituzione della pendinatura preesistente e rettifica della poligonazione) e la risistemazione delle contrappesature. Esclusa però la formazione in opera dei cavallotti equipotenziali tra filo e corda portante (voce MO.LC.C.2101) / - per sezionamento completo della corda portante e di un solo filo di contatto	CAD		102,52	60,10%
MO.LC.A.2102.D	Formazione in opera di sezionamenti delle condutture di contatto preesistenti. Compreso e compensato il taglio dei conduttori, la posa in opera degli isolatori di qualsiasi tipo, con relativi accessori, sulle corde portanti e sui fili di contatto, la successiva messa a punto altimetrica e planimetrica delle condutture (mediante modifica o sostituzione della pendinatura preesistente e rettifica della poligonazione) e la risistemazione delle contrappesature. Esclusa però la formazione in opera dei cavallotti equipotenziali tra filo e corda portante (voce MO.LC.C.2101) / - per sezionamento completo della corda portante e di due fili di contatto	CAD		118,33	60,10%
MO.LC.A.2102.E	Formazione in opera di sezionamenti delle condutture di contatto preesistenti. Compreso e compensato il taglio dei conduttori, la posa in opera degli isolatori di qualsiasi tipo, con relativi accessori, sulle corde portanti e sui fili di contatto, la successiva messa a punto altimetrica e planimetrica delle condutture (mediante modifica o sostituzione della pendinatura preesistente e rettifica della poligonazione) e la risistemazione delle contrappesature. Esclusa però la formazione in opera dei cavallotti equipotenziali tra filo e corda portante (voce MO.LC.C.2101) / - per sezionamento completo di due corde portanti e due fili di contatto	CAD		157,53	60,10%
MO.LC.A.2102.F	Formazione in opera di sezionamenti delle condutture di contatto preesistenti. Compreso e compensato il taglio dei conduttori, la posa in opera degli isolatori di qualsiasi tipo, con relativi accessori, sulle corde portanti e sui fili di contatto, la successiva messa a punto altimetrica e planimetrica delle condutture (mediante modifica o sostituzione della pendinatura preesistente e rettifica della poligonazione) e la risistemazione delle contrappesature. Esclusa però la formazione in opera dei cavallotti equipotenziali tra filo e corda portante (voce MO.LC.C.2101) / - per sezionamento a doppia entrata di due fili di contatto	CAD		102,52	60,10%
MO.LC.A.5101	Rimozione d'opera di isolatori di qualsiasi tipo per ormeggi capilinea per filo di contatto o per corda portante o per alimentazione TE, compresa e compensata la rimozione dei collari e degli attacchi ai pali o ai muri, ovvero degli attacchi agli organi di contrappesatura ed ai conduttori nonché la scomposizione in singoli componenti delle "catene" di isolatori di porcellana
MO.LC.A.5101.A	Rimozione d'opera di isolatori di qualsiasi tipo per ormeggi capilinea per filo di contatto o per corda portante o per alimentazione TE, compresa e compensata la rimozione dei collari e degli attacchi ai pali o ai muri, ovvero degli attacchi agli organi di contrappesatura ed ai conduttori nonché la scomposizione in singoli componenti delle "catene" di isolatori di porcellana / - per ogni isolatore o "catena" di isolatori	CAD		17,27	70,00%
MO.LC.A.5103	Rimozione d'opera dei sezionamenti delle condutture di contatto, compreso e compensato l'ormeggio dei fili di contatto e della corda portante, la rimozione d'opera degli isolatori di qualsiasi tipo con relativi accessori, nonché la giunzione dei fili e della restante corda in opera mediante spezzoni di conduttori o morsetti speciali, compresa e compensata inoltre la necessaria regolazione e livellazione della linea restante, ma esclusa la rimozione dei cavallotti equipotenziali tra filo e corda portante (voce MO.LC.C.5102)
MO.LC.A.5103.A	Rimozione d'opera dei sezionamenti delle condutture di contatto, compreso e compensato l'ormeggio dei fili di contatto e della corda portante, la rimozione d'opera degli isolatori di qualsiasi tipo con relativi accessori, nonché la giunzione dei fili e della restante corda in opera mediante spezzoni di conduttori o morsetti speciali, compresa e compensata inoltre la necessaria regolazione e livellazione della linea restante, ma esclusa la rimozione dei cavallotti equipotenziali tra filo e corda portante (voce MO.LC.C.5102) / - per sezionamento della sola corda portante	CAD		36,66	70,00%
MO.LC.A.5103.B	Rimozione d'opera dei sezionamenti delle condutture di contatto, compreso e compensato l'ormeggio dei fili di contatto e della corda portante, la rimozione d'opera degli isolatori di qualsiasi tipo con relativi accessori, nonché la giunzione dei fili e della restante corda in opera mediante spezzoni di conduttori o morsetti speciali, compresa e compensata inoltre la necessaria regolazione e livellazione della linea restante, ma esclusa la rimozione dei cavallotti equipotenziali tra filo e corda portante (voce MO.LC.C.5102) / - per sezionamento del solo filo di contatto	CAD		56,07	70,10%
MO.LC.A.5103.C	Rimozione d'opera dei sezionamenti delle condutture di contatto, compreso e compensato l'ormeggio dei fili di contatto e della corda portante, la rimozione d'opera degli isolatori di qualsiasi tipo con relativi accessori, nonché la giunzione dei fili e della restante corda in opera mediante spezzoni di conduttori o morsetti speciali, compresa e compensata inoltre la necessaria regolazione e livellazione della linea restante, ma esclusa la rimozione dei cavallotti equipotenziali tra filo e corda portante (voce MO.LC.C.5102) / - per sezionamento completo della corda portante e di un solo filo di contatto	CAD		80,69	70,10%
MO.LC.A.5103.D	Rimozione d'opera dei sezionamenti delle condutture di contatto, compreso e compensato l'ormeggio dei fili di contatto e della corda portante, la rimozione d'opera degli isolatori di qualsiasi tipo con relativi accessori, nonché la giunzione dei fili e della restante corda in opera mediante spezzoni di conduttori o morsetti speciali, compresa e compensata inoltre la necessaria regolazione e livellazione della linea restante, ma esclusa la rimozione dei cavallotti equipotenziali tra filo e corda portante (voce MO.LC.C.5102) / - per sezionamento completo della corda portante e di due fili di contatto	CAD		97,27	70,10%
MO.LC.A.5103.E	Rimozione d'opera dei sezionamenti delle condutture di contatto, compreso e compensato l'ormeggio dei fili di contatto e della corda portante, la rimozione d'opera degli isolatori di qualsiasi tipo con relativi accessori, nonché la giunzione dei fili e della restante corda in opera mediante spezzoni di conduttori o morsetti speciali, compresa e compensata inoltre la necessaria regolazione e livellazione della linea restante, ma esclusa la rimozione dei cavallotti equipotenziali tra filo e corda portante (voce MO.LC.C.5102) / - per sezionamento completo di due corde portanti e di due fili di contatto	CAD		140,23	70,10%
MO.LC.A.5103.F	Rimozione d'opera dei sezionamenti delle condutture di contatto, compreso e compensato l'ormeggio dei fili di contatto e della corda portante, la rimozione d'opera degli isolatori di qualsiasi tipo con relativi accessori, nonché la giunzione dei fili e della restante corda in opera mediante spezzoni di conduttori o morsetti speciali, compresa e compensata inoltre la necessaria regolazione e livellazione della linea restante, ma esclusa la rimozione dei cavallotti equipotenziali tra filo e corda portante (voce MO.LC.C.5102) / - per sezionamento a doppia entrata di due fili di contatto (legno di azione o isolatori di / sezione)	CAD		70,88	70,10%
MO.LC.A.5105	Rimozione d'opera di sezionamenti di condutture di contatto formati con aste di vetro-resina, rivestite o meno di P.T.F.E., compreso e compensato l'ormeggio dei fili di contatto e della corda portante, la rimozione d'opera degli isolatori di qualsiasi tipo con relativi accessori, nonché la giunzione dei fili e della restante corda in opera mediante spezzoni di conduttori o morsetti speciali, compresa e compensata inoltre la necessaria regolazione e livellazione della linea restante, ma esclusa la rimozione dei cavallotti equipotenziali tra filo e corda portante (voce MO.LC.C.5102)
MO.LC.A.5105.A	Rimozione d'opera di sezionamenti di condutture di contatto formati con aste di vetro-resina, rivestite o meno di P.T.F.E., compreso e compensato l'ormeggio dei fili di contatto e della corda portante, la rimozione d'opera degli isolatori di qualsiasi tipo con relativi accessori, nonché la giunzione dei fili e della restante corda in opera mediante spezzoni di conduttori o morsetti speciali, compresa e compensata inoltre la necessaria regolazione e livellazione della linea restante, ma esclusa la rimozione dei cavallotti equipotenziali tra filo e corda portante (voce MO.LC.C.5102) / - per sezionamento di corda portante o di filo di contatto	CAD		22,47	70,00%
MO.LC.A.5105.B	Rimozione d'opera di sezionamenti di condutture di contatto formati con aste di vetro-resina, rivestite o meno di P.T.F.E., compreso e compensato l'ormeggio dei fili di contatto e della corda portante, la rimozione d'opera degli isolatori di qualsiasi tipo con relativi accessori, nonché la giunzione dei fili e della restante corda in opera mediante spezzoni di conduttori o morsetti speciali, compresa e compensata inoltre la necessaria regolazione e livellazione della linea restante, ma esclusa la rimozione dei cavallotti equipotenziali tra filo e corda portante (voce MO.LC.C.5102) / - per sezionamento completo di corda portante e di filo di contatto o per sezionamento a / doppia entrata di due fili di contatto	CAD		37,46	70,10%
MO.LC.A.5105.C	Rimozione d'opera di sezionamenti di condutture di contatto formati con aste di vetro-resina, rivestite o meno di P.T.F.E., compreso e compensato l'ormeggio dei fili di contatto e della corda portante, la rimozione d'opera degli isolatori di qualsiasi tipo con relativi accessori, nonché la giunzione dei fili e della restante corda in opera mediante spezzoni di conduttori o morsetti speciali, compresa e compensata inoltre la necessaria regolazione e livellazione della linea restante, ma esclusa la rimozione dei cavallotti equipotenziali tra filo e corda portante (voce MO.LC.C.5102) / - per sezionamento completo di corda portante e di due fili di contatto	CAD		52,48	70,10%
MO.LC.A.7104	Sostituzione di isolatori di sezione di qualsiasi tipo, con o senza guide laterali, in opera sul filo di contatto
MO.LC.A.7104.A	Sostituzione di isolatori di sezione di qualsiasi tipo, con o senza guide laterali, in opera sul filo di contatto / - per ogni isolatore di sezione	CAD		74,94	65,10%
MO.LC.B	Condutture di contatto
MO.LC.B.1122	Sovrapprezzo ai prezzi della voce MO.LC.B.2121 per fornitura di connettori in rame per la realizzazione di giunti a compressione su corde
MO.LC.B.1122.A	Sovrapprezzo ai prezzi della voce MO.LC.B.2121 per fornitura di connettori in rame per la realizzazione di giunti a compressione su corde / - della sezione di 63 mm²	CAD		4,28	0,00%
MO.LC.B.1122.B	Sovrapprezzo ai prezzi della voce MO.LC.B.2121 per fornitura di connettori in rame per la realizzazione di giunti a compressione su corde / - della sezione di 120 mm²	CAD		11,81	0,00%
MO.LC.B.1122.C	Sovrapprezzo ai prezzi della voce MO.LC.B.2121 per fornitura di connettori in rame per la realizzazione di giunti a compressione su corde / - della sezione di 160 mm²	CAD		14,45	0,00%
MO.LC.B.1122.D	Sovrapprezzo ai prezzi della voce MO.LC.B.2121 per fornitura di connettori in rame per la realizzazione di giunti a compressione su corde / - della sezione di 220 mm²	CAD		76,73	0,00%
MO.LC.B.1122.E	Sovrapprezzo ai prezzi della voce MO.LC.B.2121 per fornitura di connettori in rame per la realizzazione di giunti a compressione su corde / - della sezione di 160 mm², al rame-cadmio	CAD		100,04	0,00%
MO.LC.B.2100	Posa in opera e regolazione di condutture di contatto costituite da una o due corde di rame ormeggiate fisse al tiro indicato dalla Dirigenza, e da uno o due fili di contatto della sezione di 100 mm² cadauno, regolati automaticamente agli estremi; compresi e compensati i tagli a misura, la formazione degli attacchi agli isolatori di ormeggio mediante opportuna sagomatura e morsettatura delle estremità dei fili e delle corde portanti, la formazione, composizione e posa in opera dei pendini, dei cavallotti di scorrimento, dei giunti, dei collegamenti elettrici ed equipotenziali di qualsiasi tipo, dei punti fissi, nonché la posa in opera di tutta la morsetteria occorrente, ma esclusa la posa in opera degli organi di regolazione automatica (voci MO.RA.A.2101, MO.GA.D.2100 e MO.RA.A.2103), degli isolatori di ormeggio (voce MO.LC.A.2100), la formazione degli scambi (voce MO.LC.C.2100) e dei sezionamenti (voce MO.LC.A.2102)
MO.LC.B.2100.A	Posa in opera e regolazione di condutture di contatto costituite da una o due corde di rame ormeggiate fisse al tiro indicato dalla Dirigenza, e da uno o due fili di contatto della sezione di 100 mm² cadauno, regolati automaticamente agli estremi; compresi e compensati i tagli a misura, la formazione degli attacchi agli isolatori di ormeggio mediante opportuna sagomatura e morsettatura delle estremità dei fili e delle corde portanti, la formazione, composizione e posa in opera dei pendini, dei cavallotti di scorrimento, dei giunti, dei collegamenti elettrici ed equipotenziali di qualsiasi tipo, dei punti fissi, nonché la posa in opera di tutta la morsetteria occorrente, ma esclusa la posa in opera degli organi di regolazione automatica (voci MO.RA.A.2101, MO.GA.D.2100 e MO.RA.A.2103), degli isolatori di ormeggio (voce MO.LC.A.2100), la formazione degli scambi (voce MO.LC.C.2100) e dei sezionamenti (voce MO.LC.A.2102) / - per condutture con una corda portante fino a 120 mm² di sezione e un filo di contatto	KM		6739,74	73,10%
MO.LC.B.2100.B	Posa in opera e regolazione di condutture di contatto costituite da una o due corde di rame ormeggiate fisse al tiro indicato dalla Dirigenza, e da uno o due fili di contatto della sezione di 100 mm² cadauno, regolati automaticamente agli estremi; compresi e compensati i tagli a misura, la formazione degli attacchi agli isolatori di ormeggio mediante opportuna sagomatura e morsettatura delle estremità dei fili e delle corde portanti, la formazione, composizione e posa in opera dei pendini, dei cavallotti di scorrimento, dei giunti, dei collegamenti elettrici ed equipotenziali di qualsiasi tipo, dei punti fissi, nonché la posa in opera di tutta la morsetteria occorrente, ma esclusa la posa in opera degli organi di regolazione automatica (voci MO.RA.A.2101, MO.GA.D.2100 e MO.RA.A.2103), degli isolatori di ormeggio (voce MO.LC.A.2100), la formazione degli scambi (voce MO.LC.C.2100) e dei sezionamenti (voce MO.LC.A.2102) / - per condutture con una corda portante da 120 mm² di sezione e due fili di contatto	KM		10242,20	72,00%
MO.LC.B.2100.C	Posa in opera e regolazione di condutture di contatto costituite da una o due corde di rame ormeggiate fisse al tiro indicato dalla Dirigenza, e da uno o due fili di contatto della sezione di 100 mm² cadauno, regolati automaticamente agli estremi; compresi e compensati i tagli a misura, la formazione degli attacchi agli isolatori di ormeggio mediante opportuna sagomatura e morsettatura delle estremità dei fili e delle corde portanti, la formazione, composizione e posa in opera dei pendini, dei cavallotti di scorrimento, dei giunti, dei collegamenti elettrici ed equipotenziali di qualsiasi tipo, dei punti fissi, nonché la posa in opera di tutta la morsetteria occorrente, ma esclusa la posa in opera degli organi di regolazione automatica (voci MO.RA.A.2101, MO.GA.D.2100 e MO.RA.A.2103), degli isolatori di ormeggio (voce MO.LC.A.2100), la formazione degli scambi (voce MO.LC.C.2100) e dei sezionamenti (voce MO.LC.A.2102) / - per condutture con due corde portanti da 120 mm² di sezione ciascuna e due fili di / contatto	KM		11456,62	71,60%
MO.LC.B.2101	Posa in opera e regolazione di condutture di contatto costituite da due fili di contatto della sezione di 100 mm² cadauno, regolati automaticamente agli estremi, e da due corde portanti di rame della sezione di 120 mm² cadauna regolate automaticamente agli estremi; compresi e compensati i tagli a misura, la formazione degli attacchi agli isolatori di ormeggio mediante opportuna sagomatura e morsettatura delle estremità dei fili e delle corde portanti, la formazione, composizione e posa in opera dei pendini di qualsiasi tipo, dei giunti, dei collegamenti elettrici ed equipotenziali di qualsiasi tipo, nonché la posa in opera di tutta la morsetteria occorrente, ma esclusa la formazione e posa in opera dei punti fissi su mensola (voce MO.PF.A.2100) o su opere d'arte in genere (voce MO.PF.A.2103), la posa degli organi di regolazione automatica (voci MO.GA.D.2100 e MO.RA.A.2103), degli isolatori di ormeggio (voce MO.LC.A.2100), la formazione degli scambi (voce MO.LC.C.2100) e dei sezionamenti (voce MO.LC.A.2102)
MO.LC.B.2101.A	Posa in opera e regolazione di condutture di contatto costituite da due fili di contatto della sezione di 100 mm² cadauno, regolati automaticamente agli estremi, e da due corde portanti di rame della sezione di 120 mm² cadauna regolate automaticamente agli estremi; compresi e compensati i tagli a misura, la formazione degli attacchi agli isolatori di ormeggio mediante opportuna sagomatura e morsettatura delle estremità dei fili e delle corde portanti, la formazione, composizione e posa in opera dei pendini di qualsiasi tipo, dei giunti, dei collegamenti elettrici ed equipotenziali di qualsiasi tipo, nonché la posa in opera di tutta la morsetteria occorrente, ma esclusa la formazione e posa in opera dei punti fissi su mensola (voce MO.PF.A.2100) o su opere d'arte in genere (voce MO.PF.A.2103), la posa degli organi di regolazione automatica (voci MO.GA.D.2100 e MO.RA.A.2103), degli isolatori di ormeggio (voce MO.LC.A.2100), la formazione degli scambi (voce MO.LC.C.2100) e dei sezionamenti (voce MO.LC.A.2102) / - per ogni conduttura	KM		11456,62	71,60%
MO.LC.B.2102	Posa in opera e regolazione di condutture di contatto costituite da due fili di contatto della sezione di 100 mm² cadauno, regolati automaticamente agli estremi, e da una corda portante di rame della sezione di 120 mm² regolata automaticamente agli estremi; compresi e compensati i tagli a misura, la formazione degli attacchi agli isolatori di ormeggio mediante opportuna sagomatura e morsettatura delle estremità dei fili e della corda portante, la formazione, composizione e posa in opera dei pendini di qualsiasi tipo, dei giunti, dei collegamenti elettrici ed equipotenziali di qualsiasi tipo, nonché la posa in opera di tutta la morsetteria occorrente, ma esclusa la formazione e posa in opera dei punti fissi su mensola (voce MO.PF.A.2100) o su opere d'arte in genere (voce MO.PF.A.2103), la posa degli organi di regolazione automatica (voci MO.GA.D.2100 e MO.RA.A.2103), degli isolatori di ormeggio (voce MO.LC.A.2100), la formazione degli scambi (voce MO.LC.C.2100) e dei sezionamenti (voce MO.LC.A.2102)
MO.LC.B.2102.A	Posa in opera e regolazione di condutture di contatto costituite da due fili di contatto della sezione di 100 mm² cadauno, regolati automaticamente agli estremi, e da una corda portante di rame della sezione di 120 mm² regolata automaticamente agli estremi; compresi e compensati i tagli a misura, la formazione degli attacchi agli isolatori di ormeggio mediante opportuna sagomatura e morsettatura delle estremità dei fili e della corda portante, la formazione, composizione e posa in opera dei pendini di qualsiasi tipo, dei giunti, dei collegamenti elettrici ed equipotenziali di qualsiasi tipo, nonché la posa in opera di tutta la morsetteria occorrente, ma esclusa la formazione e posa in opera dei punti fissi su mensola (voce MO.PF.A.2100) o su opere d'arte in genere (voce MO.PF.A.2103), la posa degli organi di regolazione automatica (voci MO.GA.D.2100 e MO.RA.A.2103), degli isolatori di ormeggio (voce MO.LC.A.2100), la formazione degli scambi (voce MO.LC.C.2100) e dei sezionamenti (voce MO.LC.A.2102) / - per ogni conduttura	KM		10242,20	72,00%
MO.LC.B.2103	Posa in opera e regolazione di condutture di contatto per binari di stazione sotto trave rigida, compresi i tagli a misura, la piegatura e stagnatura dei fili e corde, la formazione e composizioni di giunti, pendini, morsetti di poligonazione e di sostegno dei fili di contatto, eventuali cavallotti di scorrimento, collegamenti tra corda portante e fili di contatto, ma esclusi gli organi di contrappesatura, gli isolatori di ormeggio, la formazione degli scambi e dei sezionamenti
MO.LC.B.2103.A	Posa in opera e regolazione di condutture di contatto per binari di stazione sotto trave rigida, compresi i tagli a misura, la piegatura e stagnatura dei fili e corde, la formazione e composizioni di giunti, pendini, morsetti di poligonazione e di sostegno dei fili di contatto, eventuali cavallotti di scorrimento, collegamenti tra corda portante e fili di contatto, ma esclusi gli organi di contrappesatura, gli isolatori di ormeggio, la formazione degli scambi e dei sezionamenti / - con una fune portante regolata e due fili di contatto	KM		3295,40	75,10%
MO.LC.B.2103.B	Posa in opera e regolazione di condutture di contatto per binari di stazione sotto trave rigida, compresi i tagli a misura, la piegatura e stagnatura dei fili e corde, la formazione e composizioni di giunti, pendini, morsetti di poligonazione e di sostegno dei fili di contatto, eventuali cavallotti di scorrimento, collegamenti tra corda portante e fili di contatto, ma esclusi gli organi di contrappesatura, gli isolatori di ormeggio, la formazione degli scambi e dei sezionamenti / - con una fune portante fissa ed un filo di contatto	KM		1719,32	75,10%
MO.LC.B.2107	Posa in opera e regolazione di condutture di contatto costituite da due fili di contatto della sezione di 150 mm² cadauno, regolati automaticamente agli estremi, e da due corde portanti di rame della sezione di 155 mm², cadauna regolate automaticamente agli estremi; compresi e compensati i tagli a misura, la formazione degli attacchi agli isolatori di ormeggio mediante opportuna sagomatura e morsettatura delle estremità dei fili e delle corde portanti, la formazione composizione e posa in opera dei pendini di qualsiasi tipo, dei giunti, dei collegamenti elettrici ed equipotenziali di qualsiasi tipo, della formazione ad Y in corrispondenza di ciascuna sospensione, nonché la posa in opera di tutta la morsetteria occorrente, ma esclusa la formazione e posa in opera dei punti fissi su mensola (voce MO.PF.A.2100) o su opere d'arte in genere (voce MO.PF.A.2103), la posa in opera degli organi di regolazione automatica (voci MO.GA.D.2100 e MO.RA.A.2103), degli isolatori di ormeggio (voce MO.LC.A.2100), la formazione degli scambi (voce MO.LC.C.2100) e dei sezionamenti (voce MO.LC.A.2102)
MO.LC.B.2107.A	Posa in opera e regolazione di condutture di contatto costituite da due fili di contatto della sezione di 150 mm² cadauno, regolati automaticamente agli estremi, e da due corde portanti di rame della sezione di 155 mm², cadauna regolate automaticamente agli estremi; compresi e compensati i tagli a misura, la formazione degli attacchi agli isolatori di ormeggio mediante opportuna sagomatura e morsettatura delle estremità dei fili e delle corde portanti, la formazione composizione e posa in opera dei pendini di qualsiasi tipo, dei giunti, dei collegamenti elettrici ed equipotenziali di qualsiasi tipo, della formazione ad Y in corrispondenza di ciascuna sospensione, nonché la posa in opera di tutta la morsetteria occorrente, ma esclusa la formazione e posa in opera dei punti fissi su mensola (voce MO.PF.A.2100) o su opere d'arte in genere (voce MO.PF.A.2103), la posa in opera degli organi di regolazione automatica (voci MO.GA.D.2100 e MO.RA.A.2103), degli isolatori di ormeggio (voce MO.LC.A.2100), la formazione degli scambi (voce MO.LC.C.2100) e dei sezionamenti (voce MO.LC.A.2102) / - per ogni conduttura	KM		11456,62	71,60%
MO.LC.B.2108	Posa in opera e regolazione di condutture di contatto costituite da due fili di contatto della sezione di 150 mm² cadauno, regolati automaticamente agli estremi, e da una corda portante di rame della sezione di 160 mm² regolata automaticamente agli estremi; compresi e compensati i tagli a misura, la formazione degli attacchi agli isolatori di ormeggio mediante opportuna sagomatura e morsettatura delle estremità dei fili e della corda portante, la formazione, composizione e posa in opera dei pendini di qualsiasi tipo, dei giunti, dei collegamenti elettrici ed equipotenziali di qualsiasi tipo, nonché la posa in opera di tutta la morsetteria occorrente, ma esclusa la formazione e posa in opera dei punti fissi su mensola (voce MO.PF.A.2100) o su opere d'arte in genere (voce MO.PF.A.2103), la posa degli organi di regolazione automatica (voci MO.GA.D.2100 e MO.RA.A.2103), degli isolatori di ormeggio (voce MO.LC.A.2100), la formazione degli scambi (voce MO.LC.C.2100) e dei sezionamenti (voce MO.LC.A.2102)
MO.LC.B.2108.A	Posa in opera e regolazione di condutture di contatto costituite da due fili di contatto della sezione di 150 mm² cadauno, regolati automaticamente agli estremi, e da una corda portante di rame della sezione di 160 mm² regolata automaticamente agli estremi; compresi e compensati i tagli a misura, la formazione degli attacchi agli isolatori di ormeggio mediante opportuna sagomatura e morsettatura delle estremità dei fili e della corda portante, la formazione, composizione e posa in opera dei pendini di qualsiasi tipo, dei giunti, dei collegamenti elettrici ed equipotenziali di qualsiasi tipo, nonché la posa in opera di tutta la morsetteria occorrente, ma esclusa la formazione e posa in opera dei punti fissi su mensola (voce MO.PF.A.2100) o su opere d'arte in genere (voce MO.PF.A.2103), la posa degli organi di regolazione automatica (voci MO.GA.D.2100 e MO.RA.A.2103), degli isolatori di ormeggio (voce MO.LC.A.2100), la formazione degli scambi (voce MO.LC.C.2100) e dei sezionamenti (voce MO.LC.A.2102) / - per ogni conduttura	KM		10242,20	72,00%
MO.LC.B.2112	Abbassamento di mensole sostenenti le condutture di contatto, fino ad un massimo di 20 cm, siano esse semplici od accoppiate; compresi e compensati la risistemazione delle contrappesature, il riordino della pendinatura e il controllo della poligonazione
MO.LC.B.2112.A	Abbassamento di mensole sostenenti le condutture di contatto, fino ad un massimo di 20 cm, siano esse semplici od accoppiate; compresi e compensati la risistemazione delle contrappesature, il riordino della pendinatura e il controllo della poligonazione / - per mensole con una sola conduttura a semplice o doppio filo, con o senza la / regolazione automatica della corda portante	CAD		31,65	65,10%
MO.LC.B.2112.B	Abbassamento di mensole sostenenti le condutture di contatto, fino ad un massimo di 20 cm, siano esse semplici od accoppiate; compresi e compensati la risistemazione delle contrappesature, il riordino della pendinatura e il controllo della poligonazione / - per mensole ad una sola conduttura a doppio filo e doppia corda portante fissa o / regolata	CAD		36,12	65,00%
MO.LC.B.2112.C	Abbassamento di mensole sostenenti le condutture di contatto, fino ad un massimo di 20 cm, siano esse semplici od accoppiate; compresi e compensati la risistemazione delle contrappesature, il riordino della pendinatura e il controllo della poligonazione / - per ogni conduttura in più oltre la prima, sostenuta dalla stessa mensola	CAD		16,11	65,10%
MO.LC.B.2112.D	Abbassamento di mensole sostenenti le condutture di contatto, fino ad un massimo di 20 cm, siano esse semplici od accoppiate; compresi e compensati la risistemazione delle contrappesature, il riordino della pendinatura e il controllo della poligonazione / - per mensole su cui sia montato un posto di regolazione intermedio; compreso e / compensato ogni onere relativo alla sistemazione delle apparecchiature di regolazione / sia alla mensola che al palo	CAD		130,42	65,10%
MO.LC.B.2112.E	Abbassamento di mensole sostenenti le condutture di contatto, fino ad un massimo di 20 cm, siano esse semplici od accoppiate; compresi e compensati la risistemazione delle contrappesature, il riordino della pendinatura e il controllo della poligonazione / - per mensole su cui sia montato il punto fisso delle condutture di contatto con tutti i / conduttori regolati, qualunque sia il loro numero	CAD		57,67	65,10%
MO.LC.B.2113.B	Abbassamento di mensole sostenenti le condutture di contatto, fino ad un massimo di 20 cm, siano esse semplici od accoppiate; compresi e compensati la risistemazione delle contrappesature, il riordino della pendinatura e il controllo della poligonazione / - per mensole montate su pali non tubolari	CAD		14,46	65,60%
MO.LC.B.2114	Alzamento di mensole, sostenenti le condutture di contatto, fino ad un massimo di 20 cm, siano esse semplici od accoppiate, compresi e compensati la risistemazione delle contrappesature, il riordino della pendinatura e il controllo della poligonazione
MO.LC.B.2114.A	Alzamento di mensole, sostenenti le condutture di contatto, fino ad un massimo di 20 cm, siano esse semplici od accoppiate, compresi e compensati la risistemazione delle contrappesature, il riordino della pendinatura e il controllo della poligonazione / - per mensole con una sola conduttura a semplice o doppio filo, con o senza la / regolazione automatica della corda portante	CAD		44,71	65,10%
MO.LC.B.2114.B	Alzamento di mensole, sostenenti le condutture di contatto, fino ad un massimo di 20 cm, siano esse semplici od accoppiate, compresi e compensati la risistemazione delle contrappesature, il riordino della pendinatura e il controllo della poligonazione / - per mensole con una sola conduttura a doppio filo e doppia corda portante, fissa o / regolata	CAD		50,66	65,10%
MO.LC.B.2114.C	Alzamento di mensole, sostenenti le condutture di contatto, fino ad un massimo di 20 cm, siano esse semplici od accoppiate, compresi e compensati la risistemazione delle contrappesature, il riordino della pendinatura e il controllo della poligonazione / - per ogni conduttura in più, oltre la prima, sostenuta dalla stessa mensola	CAD		22,60	65,20%
MO.LC.B.2114.D	Alzamento di mensole, sostenenti le condutture di contatto, fino ad un massimo di 20 cm, siano esse semplici od accoppiate, compresi e compensati la risistemazione delle contrappesature, il riordino della pendinatura e il controllo della poligonazione / - per mensole su cui sia montato un posto di regolazione intermedio; compreso e / compensato ogni onere relativo alla sistemazione delle apparecchiature di regolazione / sia alla mensola che al palo	CAD		182,42	65,10%
MO.LC.B.2114.E	Alzamento di mensole, sostenenti le condutture di contatto, fino ad un massimo di 20 cm, siano esse semplici od accoppiate, compresi e compensati la risistemazione delle contrappesature, il riordino della pendinatura e il controllo della poligonazione / - per mensole su cui sia montato il punto fisso delle linee di contatto con tutti i conduttori / regolati, qualunque sia il loro numero	CAD		80,65	65,10%
MO.LC.B.2115	Sovrapprezzo ai prezzi delle sottovoci MO.LC.B.2114.A e MO.LC.B.2114.B
MO.LC.B.2115.B	Sovrapprezzo ai prezzi delle sottovoci MO.LC.B.2114.A e MO.LC.B.2114.B / - per mensole montate su pali non tubolari	CAD		20,27	65,20%
MO.LC.B.2116	Spostamento trasversale, lungo le stesse mensole, di condutture di contatto con corda portante fissa o regolata, in rettifilo o in curva, con semplice allontanamento e successivo stringimento dei bulloni d'attacco, compresa e compensata la regolazione del tiro della corda portante fissa, la risistemazione delle contrappesature dei fili di contatto e della corda portante regolata, nonché la sistemazione della pendinatura nelle campate contigue
MO.LC.B.2116.A	Spostamento trasversale, lungo le stesse mensole, di condutture di contatto con corda portante fissa o regolata, in rettifilo o in curva, con semplice allontanamento e successivo stringimento dei bulloni d'attacco, compresa e compensata la regolazione del tiro della corda portante fissa, la risistemazione delle contrappesature dei fili di contatto e della corda portante regolata, nonché la sistemazione della pendinatura nelle campate contigue / - per ogni sospensione con condutture a semplice filo, con sezione complessiva fino a / 220 mm²	CAD		18,01	65,10%
MO.LC.B.2116.B	Spostamento trasversale, lungo le stesse mensole, di condutture di contatto con corda portante fissa o regolata, in rettifilo o in curva, con semplice allontanamento e successivo stringimento dei bulloni d'attacco, compresa e compensata la regolazione del tiro della corda portante fissa, la risistemazione delle contrappesature dei fili di contatto e della corda portante regolata, nonché la sistemazione della pendinatura nelle campate contigue / - per ogni sospensione con condutture a doppio filo, con sezione complessiva di 320 / mm²	CAD		24,05	65,10%
MO.LC.B.2116.C	Spostamento trasversale, lungo le stesse mensole, di condutture di contatto con corda portante fissa o regolata, in rettifilo o in curva, con semplice allontanamento e successivo stringimento dei bulloni d'attacco, compresa e compensata la regolazione del tiro della corda portante fissa, la risistemazione delle contrappesature dei fili di contatto e della corda portante regolata, nonché la sistemazione della pendinatura nelle campate contigue / - per ogni sospensione con condutture a doppio filo e doppia corda portante regolata o / fissa, con sezione complessiva di 440 mm²	CAD		30,16	65,10%
MO.LC.B.2116.D	Spostamento trasversale, lungo le stesse mensole, di condutture di contatto con corda portante fissa o regolata, in rettifilo o in curva, con semplice allontanamento e successivo stringimento dei bulloni d'attacco, compresa e compensata la regolazione del tiro della corda portante fissa, la risistemazione delle contrappesature dei fili di contatto e della corda portante regolata, nonché la sistemazione della pendinatura nelle campate contigue / - per ogni sospensione con condutture a doppio filo e doppia corda portante regolata o / fissa, con sezione complessiva di 610 mm²	CAD		39,96	65,10%
MO.LC.B.2117	Spostamento trasversale, lungo le stesse mensole, di condutture di contatto con corda portante fissa o regolata, in rettifilo o in curva, con smontaggio e successivo rimontaggio delle sospensioni, compresa e compensata la regolazione del tiro della corda portante fissa, la risistemazione delle contrappesature dei fili di contatto e della corda portante regolata, nonché la sistemazione della pendinatura nelle campate contigue
MO.LC.B.2117.A	Spostamento trasversale, lungo le stesse mensole, di condutture di contatto con corda portante fissa o regolata, in rettifilo o in curva, con smontaggio e successivo rimontaggio delle sospensioni, compresa e compensata la regolazione del tiro della corda portante fissa, la risistemazione delle contrappesature dei fili di contatto e della corda portante regolata, nonché la sistemazione della pendinatura nelle campate contigue / - per ogni sospensione con condutture a semplice filo, con sezione complessiva fino a / 220 mm²	CAD		45,82	65,10%
MO.LC.B.2117.B	Spostamento trasversale, lungo le stesse mensole, di condutture di contatto con corda portante fissa o regolata, in rettifilo o in curva, con smontaggio e successivo rimontaggio delle sospensioni, compresa e compensata la regolazione del tiro della corda portante fissa, la risistemazione delle contrappesature dei fili di contatto e della corda portante regolata, nonché la sistemazione della pendinatura nelle campate contigue / - per ogni sospensione con condutture a doppio filo, con sezione complessiva di 320 / mm²	CAD		56,08	65,10%
MO.LC.B.2117.C	Spostamento trasversale, lungo le stesse mensole, di condutture di contatto con corda portante fissa o regolata, in rettifilo o in curva, con smontaggio e successivo rimontaggio delle sospensioni, compresa e compensata la regolazione del tiro della corda portante fissa, la risistemazione delle contrappesature dei fili di contatto e della corda portante regolata, nonché la sistemazione della pendinatura nelle campate contigue / - per ogni sospensione con condutture a doppio filo e doppia corda portante regolata o / fissa, con sezione complessiva di 440 mm²	CAD		61,96	65,10%
MO.LC.B.2117.D	Spostamento trasversale, lungo le stesse mensole, di condutture di contatto con corda portante fissa o regolata, in rettifilo o in curva, con smontaggio e successivo rimontaggio delle sospensioni, compresa e compensata la regolazione del tiro della corda portante fissa, la risistemazione delle contrappesature dei fili di contatto e della corda portante regolata, nonché la sistemazione della pendinatura nelle campate contigue / - per ogni sospensione con condutture a doppio filo e doppia corda portante regolata o / fissa, con sezione complessiva di 610 mm²	CAD		68,45	65,10%
MO.LC.B.2118	Passaggio e sistemazione di condutture di contatto, con corda portante fissa o regolata, da sostegni preesistenti a sostegni predisposti, in rettifilo o in curva, escluso lo smontaggio e il rimontaggio delle apparecchiature metalliche ed isolanti di sospensione, ma compreso e compensato il rifacimento totale o parziale della pendinatura nelle campate contigue ai sostegni interessati (quelli immediatamente precedenti e quelli immediatamente seguenti), nonché la regolazione del tiro della corda portante fissa e la risistemazione delle contrappesature dei fili di contatto e della corda portante regolata
MO.LC.B.2118.A	Passaggio e sistemazione di condutture di contatto, con corda portante fissa o regolata, da sostegni preesistenti a sostegni predisposti, in rettifilo o in curva, escluso lo smontaggio e il rimontaggio delle apparecchiature metalliche ed isolanti di sospensione, ma compreso e compensato il rifacimento totale o parziale della pendinatura nelle campate contigue ai sostegni interessati (quelli immediatamente precedenti e quelli immediatamente seguenti), nonché la regolazione del tiro della corda portante fissa e la risistemazione delle contrappesature dei fili di contatto e della corda portante regolata / - per ogni sospensione con condutture fino a 220 mm², con corda portante fissa	CAD		90,43	60,10%
MO.LC.B.2118.B	Passaggio e sistemazione di condutture di contatto, con corda portante fissa o regolata, da sostegni preesistenti a sostegni predisposti, in rettifilo o in curva, escluso lo smontaggio e il rimontaggio delle apparecchiature metalliche ed isolanti di sospensione, ma compreso e compensato il rifacimento totale o parziale della pendinatura nelle campate contigue ai sostegni interessati (quelli immediatamente precedenti e quelli immediatamente seguenti), nonché la regolazione del tiro della corda portante fissa e la risistemazione delle contrappesature dei fili di contatto e della corda portante regolata / - per ogni sospensione con condutture fino a 320 mm², con corda portante fissa	CAD		143,22	60,10%
MO.LC.B.2118.C	Passaggio e sistemazione di condutture di contatto, con corda portante fissa o regolata, da sostegni preesistenti a sostegni predisposti, in rettifilo o in curva, escluso lo smontaggio e il rimontaggio delle apparecchiature metalliche ed isolanti di sospensione, ma compreso e compensato il rifacimento totale o parziale della pendinatura nelle campate contigue ai sostegni interessati (quelli immediatamente precedenti e quelli immediatamente seguenti), nonché la regolazione del tiro della corda portante fissa e la risistemazione delle contrappesature dei fili di contatto e della corda portante regolata / - per ogni sospensione con condutture fino a 320 mm² con corda portante regolata	CAD		223,10	60,10%
MO.LC.B.2118.D	Passaggio e sistemazione di condutture di contatto, con corda portante fissa o regolata, da sostegni preesistenti a sostegni predisposti, in rettifilo o in curva, escluso lo smontaggio e il rimontaggio delle apparecchiature metalliche ed isolanti di sospensione, ma compreso e compensato il rifacimento totale o parziale della pendinatura nelle campate contigue ai sostegni interessati (quelli immediatamente precedenti e quelli immediatamente seguenti), nonché la regolazione del tiro della corda portante fissa e la risistemazione delle contrappesature dei fili di contatto e della corda portante regolata / - per ogni sospensione con condutture fino a 440 mm² con corde portanti fisse	CAD		144,71	60,10%
MO.LC.B.2118.E	Passaggio e sistemazione di condutture di contatto, con corda portante fissa o regolata, da sostegni preesistenti a sostegni predisposti, in rettifilo o in curva, escluso lo smontaggio e il rimontaggio delle apparecchiature metalliche ed isolanti di sospensione, ma compreso e compensato il rifacimento totale o parziale della pendinatura nelle campate contigue ai sostegni interessati (quelli immediatamente precedenti e quelli immediatamente seguenti), nonché la regolazione del tiro della corda portante fissa e la risistemazione delle contrappesature dei fili di contatto e della corda portante regolata / - per ogni sospensione con condutture fino a 440 mm² con corde portanti regolate	CAD		225,37	60,10%
MO.LC.B.2118.F	Passaggio e sistemazione di condutture di contatto, con corda portante fissa o regolata, da sostegni preesistenti a sostegni predisposti, in rettifilo o in curva, escluso lo smontaggio e il rimontaggio delle apparecchiature metalliche ed isolanti di sospensione, ma compreso e compensato il rifacimento totale o parziale della pendinatura nelle campate contigue ai sostegni interessati (quelli immediatamente precedenti e quelli immediatamente seguenti), nonché la regolazione del tiro della corda portante fissa e la risistemazione delle contrappesature dei fili di contatto e della corda portante regolata / - per ogni sospensione con condutture fino a 610 mm² con corde portanti regolate	CAD		227,63	60,10%
MO.LC.B.2121	Allacciamento di nuove condutture di contatto ad altre in esercizio, compresi e compensati gli ormeggi provvisori delle nuove condutture e della successiva rimozione (a tempo debito) degli stessi, lo slacciamento (per quanto necessario) di conduttori dagli ormeggi sia fissi che regolati, la giunzione delle nuove condutture alle vecchie, la nuova sistemazione delle pendinature nella campata di giunzione e nelle campate contigue
MO.LC.B.2121.A	Allacciamento di nuove condutture di contatto ad altre in esercizio, compresi e compensati gli ormeggi provvisori delle nuove condutture e della successiva rimozione (a tempo debito) degli stessi, lo slacciamento (per quanto necessario) di conduttori dagli ormeggi sia fissi che regolati, la giunzione delle nuove condutture alle vecchie, la nuova sistemazione delle pendinature nella campata di giunzione e nelle campate contigue / - per condutture fino a 220 mm², con corda portante fissa	CAD		85,97	75,10%
MO.LC.B.2121.B	Allacciamento di nuove condutture di contatto ad altre in esercizio, compresi e compensati gli ormeggi provvisori delle nuove condutture e della successiva rimozione (a tempo debito) degli stessi, lo slacciamento (per quanto necessario) di conduttori dagli ormeggi sia fissi che regolati, la giunzione delle nuove condutture alle vecchie, la nuova sistemazione delle pendinature nella campata di giunzione e nelle campate contigue / - per condutture da 320 mm², con corda portante fissa	CAD		114,62	75,10%
MO.LC.B.2121.C	Allacciamento di nuove condutture di contatto ad altre in esercizio, compresi e compensati gli ormeggi provvisori delle nuove condutture e della successiva rimozione (a tempo debito) degli stessi, lo slacciamento (per quanto necessario) di conduttori dagli ormeggi sia fissi che regolati, la giunzione delle nuove condutture alle vecchie, la nuova sistemazione delle pendinature nella campata di giunzione e nelle campate contigue / - per condutture da 320 mm², con corda portante regolata	CAD		129,70	75,10%
MO.LC.B.2121.D	Allacciamento di nuove condutture di contatto ad altre in esercizio, compresi e compensati gli ormeggi provvisori delle nuove condutture e della successiva rimozione (a tempo debito) degli stessi, lo slacciamento (per quanto necessario) di conduttori dagli ormeggi sia fissi che regolati, la giunzione delle nuove condutture alle vecchie, la nuova sistemazione delle pendinature nella campata di giunzione e nelle campate contigue / - per condutture da 440 mm², con corde portanti fisse	CAD		131,22	75,00%
MO.LC.B.2121.E	Allacciamento di nuove condutture di contatto ad altre in esercizio, compresi e compensati gli ormeggi provvisori delle nuove condutture e della successiva rimozione (a tempo debito) degli stessi, lo slacciamento (per quanto necessario) di conduttori dagli ormeggi sia fissi che regolati, la giunzione delle nuove condutture alle vecchie, la nuova sistemazione delle pendinature nella campata di giunzione e nelle campate contigue / - per condutture da 440 mm², con corde portanti regolate	CAD		148,55	75,10%
MO.LC.B.2121.F	Allacciamento di nuove condutture di contatto ad altre in esercizio, compresi e compensati gli ormeggi provvisori delle nuove condutture e della successiva rimozione (a tempo debito) degli stessi, lo slacciamento (per quanto necessario) di conduttori dagli ormeggi sia fissi che regolati, la giunzione delle nuove condutture alle vecchie, la nuova sistemazione delle pendinature nella campata di giunzione e nelle campate contigue / - per condutture da 610 mm², con corde portanti regolate	CAD		168,15	75,10%
MO.LC.B.2127	Esecuzione di pendinatura provvisoria su condutture di contatto, mediante fili di rame, forniti dalla Ferrovie, collegati in basso ai morsetti per pendini ed avvolti in alto sulla corda portante, compresa e compensata la posa in opera dei morsetti occorrenti, il livellamento dei fili di contatto ed ogni altra operazione occorrente per dare le condutture di contatto idonee al transito dei treni
MO.LC.B.2127.A	Esecuzione di pendinatura provvisoria su condutture di contatto, mediante fili di rame, forniti dalla Ferrovie, collegati in basso ai morsetti per pendini ed avvolti in alto sulla corda portante, compresa e compensata la posa in opera dei morsetti occorrenti, il livellamento dei fili di contatto ed ogni altra operazione occorrente per dare le condutture di contatto idonee al transito dei treni / - per condutture a semplice filo di contatto	KM		245,82	75,10%
MO.LC.B.2127.B	Esecuzione di pendinatura provvisoria su condutture di contatto, mediante fili di rame, forniti dalla Ferrovie, collegati in basso ai morsetti per pendini ed avvolti in alto sulla corda portante, compresa e compensata la posa in opera dei morsetti occorrenti, il livellamento dei fili di contatto ed ogni altra operazione occorrente per dare le condutture di contatto idonee al transito dei treni / - per condutture a doppio filo di contatto	KM		318,22	75,10%
MO.LC.B.5104	Rimozione d'opera di condutture di contatto costituite da uno o due fili sagomati e da una o due corde portanti di rame con taglio di tutti i conduttori, corde comprese, e raccolta in fasci di spezzoni dei fili di contatto ed avvolgimento in matasse degli spezzoni delle corde portanti, compresi e compensati lo slacciamento dei conduttori, dei morsetti e degli isolatori, il recupero e il riordino dei pendini, dei morsetti, dei cavallotti di continuità e dei collegamenti elettrici di qualsiasi tipo e di ogni altro accessorio, nonché lo smontaggio degli scambi aerei e lo slacciamento dagli organi di contrappesatura o degli ormeggi fissi, ma esclusa la rimozione degli organi di contrappesatura (voce MO.RA.A.5102), degli isolatori di ormeggio (voce MO.LC.A.5101) e dei punti fissi (voce MO.PF.A.5102)
MO.LC.B.5104.A	Rimozione d'opera di condutture di contatto costituite da uno o due fili sagomati e da una o due corde portanti di rame con taglio di tutti i conduttori, corde comprese, e raccolta in fasci di spezzoni dei fili di contatto ed avvolgimento in matasse degli spezzoni delle corde portanti, compresi e compensati lo slacciamento dei conduttori, dei morsetti e degli isolatori, il recupero e il riordino dei pendini, dei morsetti, dei cavallotti di continuità e dei collegamenti elettrici di qualsiasi tipo e di ogni altro accessorio, nonché lo smontaggio degli scambi aerei e lo slacciamento dagli organi di contrappesatura o degli ormeggi fissi, ma esclusa la rimozione degli organi di contrappesatura (voce MO.RA.A.5102), degli isolatori di ormeggio (voce MO.LC.A.5101) e dei punti fissi (voce MO.PF.A.5102) / - per condutture fino a 220 mm²	KM		1914,62	74,90%
MO.LC.B.5104.B	Rimozione d'opera di condutture di contatto costituite da uno o due fili sagomati e da una o due corde portanti di rame con taglio di tutti i conduttori, corde comprese, e raccolta in fasci di spezzoni dei fili di contatto ed avvolgimento in matasse degli spezzoni delle corde portanti, compresi e compensati lo slacciamento dei conduttori, dei morsetti e degli isolatori, il recupero e il riordino dei pendini, dei morsetti, dei cavallotti di continuità e dei collegamenti elettrici di qualsiasi tipo e di ogni altro accessorio, nonché lo smontaggio degli scambi aerei e lo slacciamento dagli organi di contrappesatura o degli ormeggi fissi, ma esclusa la rimozione degli organi di contrappesatura (voce MO.RA.A.5102), degli isolatori di ormeggio (voce MO.LC.A.5101) e dei punti fissi (voce MO.PF.A.5102) / - per condutture da 320 mm²	KM		3529,86	77,00%
MO.LC.B.5104.C	Rimozione d'opera di condutture di contatto costituite da uno o due fili sagomati e da una o due corde portanti di rame con taglio di tutti i conduttori, corde comprese, e raccolta in fasci di spezzoni dei fili di contatto ed avvolgimento in matasse degli spezzoni delle corde portanti, compresi e compensati lo slacciamento dei conduttori, dei morsetti e degli isolatori, il recupero e il riordino dei pendini, dei morsetti, dei cavallotti di continuità e dei collegamenti elettrici di qualsiasi tipo e di ogni altro accessorio, nonché lo smontaggio degli scambi aerei e lo slacciamento dagli organi di contrappesatura o degli ormeggi fissi, ma esclusa la rimozione degli organi di contrappesatura (voce MO.RA.A.5102), degli isolatori di ormeggio (voce MO.LC.A.5101) e dei punti fissi (voce MO.PF.A.5102) / - per condutture da 440 mm²	KM		4745,29	69,50%
MO.LC.B.5105	Rimozione d'opera di condutture di contatto costituite da uno o due fili sagomati e da una o due corde portanti di rame con avvolgimento su bobine fornite dalle Ferrovie, inclusi gli oneri di manipolazione delle bobine, delle sole corde portanti o con taglio ed avvolgimento in matasse, o raccoglimento in fasci di spezzoni, dei fili di contatto; compresi e compensati lo slacciamento dei conduttori, dei morsetti e degli isolatori, il recupero e il riordino dei pendini, dei morsetti, dei cavallotti di continuità e dei collegamenti elettrici di qualsiasi tipo e di ogni altro accessorio, nonché lo smontaggio degli scambi aerei e lo slacciamento dagli organi di contrappesatura o degli ormeggi fissi, ma esclusa la rimozione degli organi di contrappesatura (voce MO.RA.A.5102), degli isolatori di ormeggio (voce MO.LC.A.5101) e dei punti fissi (voce MO.PF.A.5102)
MO.LC.B.5105.A	Rimozione d'opera di condutture di contatto costituite da uno o due fili sagomati e da una o due corde portanti di rame con avvolgimento su bobine fornite dalle Ferrovie, inclusi gli oneri di manipolazione delle bobine, delle sole corde portanti o con taglio ed avvolgimento in matasse, o raccoglimento in fasci di spezzoni, dei fili di contatto; compresi e compensati lo slacciamento dei conduttori, dei morsetti e degli isolatori, il recupero e il riordino dei pendini, dei morsetti, dei cavallotti di continuità e dei collegamenti elettrici di qualsiasi tipo e di ogni altro accessorio, nonché lo smontaggio degli scambi aerei e lo slacciamento dagli organi di contrappesatura o degli ormeggi fissi, ma esclusa la rimozione degli organi di contrappesatura (voce MO.RA.A.5102), degli isolatori di ormeggio (voce MO.LC.A.5101) e dei punti fissi (voce MO.PF.A.5102) / - per condutture fino a 220 mm²	KM		1657,31	76,10%
MO.LC.B.5105.B	Rimozione d'opera di condutture di contatto costituite da uno o due fili sagomati e da una o due corde portanti di rame con avvolgimento su bobine fornite dalle Ferrovie, inclusi gli oneri di manipolazione delle bobine, delle sole corde portanti o con taglio ed avvolgimento in matasse, o raccoglimento in fasci di spezzoni, dei fili di contatto; compresi e compensati lo slacciamento dei conduttori, dei morsetti e degli isolatori, il recupero e il riordino dei pendini, dei morsetti, dei cavallotti di continuità e dei collegamenti elettrici di qualsiasi tipo e di ogni altro accessorio, nonché lo smontaggio degli scambi aerei e lo slacciamento dagli organi di contrappesatura o degli ormeggi fissi, ma esclusa la rimozione degli organi di contrappesatura (voce MO.RA.A.5102), degli isolatori di ormeggio (voce MO.LC.A.5101) e dei punti fissi (voce MO.PF.A.5102) / - per condutture da 320 mm²	KM		3179,27	77,70%
MO.LC.B.5105.C	Rimozione d'opera di condutture di contatto costituite da uno o due fili sagomati e da una o due corde portanti di rame con avvolgimento su bobine fornite dalle Ferrovie, inclusi gli oneri di manipolazione delle bobine, delle sole corde portanti o con taglio ed avvolgimento in matasse, o raccoglimento in fasci di spezzoni, dei fili di contatto; compresi e compensati lo slacciamento dei conduttori, dei morsetti e degli isolatori, il recupero e il riordino dei pendini, dei morsetti, dei cavallotti di continuità e dei collegamenti elettrici di qualsiasi tipo e di ogni altro accessorio, nonché lo smontaggio degli scambi aerei e lo slacciamento dagli organi di contrappesatura o degli ormeggi fissi, ma esclusa la rimozione degli organi di contrappesatura (voce MO.RA.A.5102), degli isolatori di ormeggio (voce MO.LC.A.5101) e dei punti fissi (voce MO.PF.A.5102) / - per condutture da 440 mm²	KM		3577,56	72,60%
MO.LC.B.5106	Sovrapprezzo ai prezzi delle voci MO.LC.B.5104 e MO.LC.B.5105, escluse le sottovoci MO.LC.A.5104.A e MO.LC.A.5105.A
MO.LC.B.5106.A	Sovrapprezzo ai prezzi delle voci MO.LC.B.5104 e MO.LC.B.5105, escluse le sottovoci MO.LC.A.5104.A e MO.LC.A.5105.A / - per condutture di contatto aventi tutti i conduttori regolati	%		20,00	0,00%
MO.LC.B.5109	Rimozione d'opera di condutture di contatto costituite da due fili di contatto da 150 mm² e da una o due corde portanti di rame da 160 mm² con taglio di tutti i conduttori, corde comprese, e raccolta in fasci di spezzoni i fili di contatto ed avvolgimento in matasse degli spezzoni delle corde portanti; compresi e compensati lo slacciamento dei conduttori, dei morsetti e degli isolatori; il recupero e il riordino dei pendini, dei morsetti, dei cavallotti di continuità e dei collegamenti elettrici di qualsiasi tipo e di ogni altro accessorio, nonché lo smontaggio degli scambi aerei e lo slacciamento dagli organi di contrappesatura o dagli ormeggi fissi, ma esclusa la rimozione degli organi di contrappesatura (voce MO.RA.A.5102), degli isolatori di ormeggio (voce MO.LC.A.5101) e dei punti fissi (voce MO.PF.A.5102)
MO.LC.B.5109.A	Rimozione d'opera di condutture di contatto costituite da due fili di contatto da 150 mm² e da una o due corde portanti di rame da 160 mm² con taglio di tutti i conduttori, corde comprese, e raccolta in fasci di spezzoni i fili di contatto ed avvolgimento in matasse degli spezzoni delle corde portanti; compresi e compensati lo slacciamento dei conduttori, dei morsetti e degli isolatori; il recupero e il riordino dei pendini, dei morsetti, dei cavallotti di continuità e dei collegamenti elettrici di qualsiasi tipo e di ogni altro accessorio, nonché lo smontaggio degli scambi aerei e lo slacciamento dagli organi di contrappesatura o dagli ormeggi fissi, ma esclusa la rimozione degli organi di contrappesatura (voce MO.RA.A.5102), degli isolatori di ormeggio (voce MO.LC.A.5101) e dei punti fissi (voce MO.PF.A.5102) / - per condutture da 460 mm²	KM		3529,86	77,00%
MO.LC.B.5109.B	Rimozione d'opera di condutture di contatto costituite da due fili di contatto da 150 mm² e da una o due corde portanti di rame da 160 mm² con taglio di tutti i conduttori, corde comprese, e raccolta in fasci di spezzoni i fili di contatto ed avvolgimento in matasse degli spezzoni delle corde portanti; compresi e compensati lo slacciamento dei conduttori, dei morsetti e degli isolatori; il recupero e il riordino dei pendini, dei morsetti, dei cavallotti di continuità e dei collegamenti elettrici di qualsiasi tipo e di ogni altro accessorio, nonché lo smontaggio degli scambi aerei e lo slacciamento dagli organi di contrappesatura o dagli ormeggi fissi, ma esclusa la rimozione degli organi di contrappesatura (voce MO.RA.A.5102), degli isolatori di ormeggio (voce MO.LC.A.5101) e dei punti fissi (voce MO.PF.A.5102) / - per condutture da 610 mm²	KM		4745,29	69,50%
MO.LC.B.5110	Rimozione d'opera di condutture di contatto costituite da due fili di contatto da 150 mm² e da una o due corde portanti di rame da 160 mm² con avvolgimento su bobine fornite dalle Ferrovie, inclusi gli oneri di manipolazione delle bobine, delle sole corde portanti o con taglio ed avvolgimento in matasse, o raccoglimento in fasci di spezzoni, dei fili di contatto; compresi e compensati lo slacciamento dei conduttori, dei morsetti e degli isolatori; il recupero e il riordino dei pendini, dei morsetti, dei cavallotti di continuità e dei collegamenti elettrici di qualsiasi tipo e di ogni altro accessorio, nonché lo smontaggio degli scambi aerei e lo slacciamento dagli organi di contrappesatura o dagli ormeggi fissi, ma esclusa la rimozione degli organi di contrappesatura (voce MO.RA.A.5102), degli isolatori di ormeggio (voce MO.LC.A.5101) e dei punti fissi (voce MO.PF.A.5102)
MO.LC.B.5110.A	Rimozione d'opera di condutture di contatto costituite da due fili di contatto da 150 mm² e da una o due corde portanti di rame da 160 mm² con avvolgimento su bobine fornite dalle Ferrovie, inclusi gli oneri di manipolazione delle bobine, delle sole corde portanti o con taglio ed avvolgimento in matasse, o raccoglimento in fasci di spezzoni, dei fili di contatto; compresi e compensati lo slacciamento dei conduttori, dei morsetti e degli isolatori; il recupero e il riordino dei pendini, dei morsetti, dei cavallotti di continuità e dei collegamenti elettrici di qualsiasi tipo e di ogni altro accessorio, nonché lo smontaggio degli scambi aerei e lo slacciamento dagli organi di contrappesatura o dagli ormeggi fissi, ma esclusa la rimozione degli organi di contrappesatura (voce MO.RA.A.5102), degli isolatori di ormeggio (voce MO.LC.A.5101) e dei punti fissi (voce MO.PF.A.5102) / - per condutture da 460 mm²	KM		3179,27	77,70%
MO.LC.B.5110.B	Rimozione d'opera di condutture di contatto costituite da due fili di contatto da 150 mm² e da una o due corde portanti di rame da 160 mm² con avvolgimento su bobine fornite dalle Ferrovie, inclusi gli oneri di manipolazione delle bobine, delle sole corde portanti o con taglio ed avvolgimento in matasse, o raccoglimento in fasci di spezzoni, dei fili di contatto; compresi e compensati lo slacciamento dei conduttori, dei morsetti e degli isolatori; il recupero e il riordino dei pendini, dei morsetti, dei cavallotti di continuità e dei collegamenti elettrici di qualsiasi tipo e di ogni altro accessorio, nonché lo smontaggio degli scambi aerei e lo slacciamento dagli organi di contrappesatura o dagli ormeggi fissi, ma esclusa la rimozione degli organi di contrappesatura (voce MO.RA.A.5102), degli isolatori di ormeggio (voce MO.LC.A.5101) e dei punti fissi (voce MO.PF.A.5102) / - per condutture da 610 mm²	KM		3577,56	72,60%
MO.LC.B.5111	Sovrapprezzo ai prezzi delle voci MO.LC.B.5109 e MO.LC.B.5110
MO.LC.B.5111.A	Sovrapprezzo ai prezzi delle voci MO.LC.B.5109 e MO.LC.B.5110 / - per condutture di contatto aventi tutti i conduttori regolati	%		20,00	0,00%
MO.LC.B.5128	Rimozione d'opera di pendinature provvisorie, costituite da fili di rame collegati ai morsetti da pendini ed avvolti sulla corda portante; compreso e compensato il recupero dei morsetti
MO.LC.B.5128.A	Rimozione d'opera di pendinature provvisorie, costituite da fili di rame collegati ai morsetti da pendini ed avvolti sulla corda portante; compreso e compensato il recupero dei morsetti / - per ogni pendinatura	KM		110,08	75,10%
MO.LC.B.7119	Trasformazione di condutture a semplice filo, aventi sezione complessiva fino a 220 mm², in condutture a due fili sagomati da 100 mm² di sezione cadauno, compresi e compensati i tagli a misura e le sagomature delle estremità nel nuovo filo, la formazione, composizione e posa in opera della nuova pendinatura (anche su filo preesistente) dei cavallotti di scorrimento, dei giunti, dei collegamenti elettrici ed equipotenziali di qualsiasi tipo, dei punti fissi e la posa in opera di tutta la morsetteria occorrente, nonché la rimozione di tutta la pendinatura, dei collegamenti elettrici ed equipotenziali, dei punti fissi, il disfacimento degli eventuali scambi aerei preesistenti ed ogni altra operazione occorrente per ridare le nuove condutture complete e funzionali
MO.LC.B.7119.A	Trasformazione di condutture a semplice filo, aventi sezione complessiva fino a 220 mm², in condutture a due fili sagomati da 100 mm² di sezione cadauno, compresi e compensati i tagli a misura e le sagomature delle estremità nel nuovo filo, la formazione, composizione e posa in opera della nuova pendinatura (anche su filo preesistente) dei cavallotti di scorrimento, dei giunti, dei collegamenti elettrici ed equipotenziali di qualsiasi tipo, dei punti fissi e la posa in opera di tutta la morsetteria occorrente, nonché la rimozione di tutta la pendinatura, dei collegamenti elettrici ed equipotenziali, dei punti fissi, il disfacimento degli eventuali scambi aerei preesistenti ed ogni altra operazione occorrente per ridare le nuove condutture complete e funzionali / - per ogni trasformazione	KM		1877,37	70,10%
MO.LC.B.7120	Trasformazione di condutture di contatto a semplice filo, aventi sezione complessiva fino a 220 mm², in condutture da 320 mm², con sostituzione dell'esistente corda portante con una corda di rame da 120 mm² e la posa di un filo sagomato da 100 mm² in aggiunta a quello già esistente, compresi e compensati i tagli a misura e le sagomature delle estremità dei nuovi conduttori, la formazione, composizione e posa in opera della nuova pendinatura anche sul filo preesistente, dei cavallotti di scorrimento, dei giunti, dei collegamenti elettrici ed equipotenziali di qualsiasi tipo, dei punti fissi e la posa in opera di tutta la morsetteria occorrente, nonché la rimozione di tutta la pendinatura, dei collegamenti equipotenziali, dei punti fissi, il disfacimento eventuale degli scambi aerei preesistenti e ogni altra operazione occorrente per ridare le nuove condutture complete o funzionanti
MO.LC.B.7120.A	Trasformazione di condutture di contatto a semplice filo, aventi sezione complessiva fino a 220 mm², in condutture da 320 mm², con sostituzione dell'esistente corda portante con una corda di rame da 120 mm² e la posa di un filo sagomato da 100 mm² in aggiunta a quello già esistente, compresi e compensati i tagli a misura e le sagomature delle estremità dei nuovi conduttori, la formazione, composizione e posa in opera della nuova pendinatura anche sul filo preesistente, dei cavallotti di scorrimento, dei giunti, dei collegamenti elettrici ed equipotenziali di qualsiasi tipo, dei punti fissi e la posa in opera di tutta la morsetteria occorrente, nonché la rimozione di tutta la pendinatura, dei collegamenti equipotenziali, dei punti fissi, il disfacimento eventuale degli scambi aerei preesistenti e ogni altra operazione occorrente per ridare le nuove condutture complete o funzionanti / - per ogni trasformazione	KM		2910,30	70,10%
MO.LC.B.7123	Sostituzione di filo sagomato da 100 mm² di sezione, in opera su condutture di contatto con corda portante fissa o regolata, compresi e compensati i tagli a misura e le sagomature delle estremità del nuovo filo, la formazione dei giunti e il rifacimento (totale o parziale) di quelli già esistenti, lo slacciamento e il riallacciamento dei fili agli isolatori di ormeggio, il disfacimento degli scambi aerei, la spendinatura e ripendinatura, nelle campate, con sostituzione di pendini, morsetti e collegamenti elettrici ed equipotenziali danneggiati, la ripoligonazione della linea con nuovo filo, la messa a punto delle contrappesature e ogni altra operazione occorrente per rendere le nuove condutture complete e funzionali, compreso inoltre il recupero del vecchio filo e la raccolta in fasci dei spezzoni
MO.LC.B.7123.A	Sostituzione di filo sagomato da 100 mm² di sezione, in opera su condutture di contatto con corda portante fissa o regolata, compresi e compensati i tagli a misura e le sagomature delle estremità del nuovo filo, la formazione dei giunti e il rifacimento (totale o parziale) di quelli già esistenti, lo slacciamento e il riallacciamento dei fili agli isolatori di ormeggio, il disfacimento degli scambi aerei, la spendinatura e ripendinatura, nelle campate, con sostituzione di pendini, morsetti e collegamenti elettrici ed equipotenziali danneggiati, la ripoligonazione della linea con nuovo filo, la messa a punto delle contrappesature e ogni altra operazione occorrente per rendere le nuove condutture complete e funzionali, compreso inoltre il recupero del vecchio filo e la raccolta in fasci dei spezzoni / - per condutture a semplice filo o per filo singolo in condutture a doppio filo di cui ne / venga sostituito uno solo	KM		4488,05	77,70%
MO.LC.B.7123.B	Sostituzione di filo sagomato da 100 mm² di sezione, in opera su condutture di contatto con corda portante fissa o regolata, compresi e compensati i tagli a misura e le sagomature delle estremità del nuovo filo, la formazione dei giunti e il rifacimento (totale o parziale) di quelli già esistenti, lo slacciamento e il riallacciamento dei fili agli isolatori di ormeggio, il disfacimento degli scambi aerei, la spendinatura e ripendinatura, nelle campate, con sostituzione di pendini, morsetti e collegamenti elettrici ed equipotenziali danneggiati, la ripoligonazione della linea con nuovo filo, la messa a punto delle contrappesature e ogni altra operazione occorrente per rendere le nuove condutture complete e funzionali, compreso inoltre il recupero del vecchio filo e la raccolta in fasci dei spezzoni / - per conduttura a doppio filo con sostituzione di entrambi i fili	KM		5705,62	71,40%
MO.LC.B.7124	Sovrapprezzo ai prezzi della voce MO.LC.B.7123
MO.LC.B.7124.A	Sovrapprezzo ai prezzi della voce MO.LC.B.7123 / - qualora il filo sagomato abbia una sezione di 150 mm²	%		15,00	70,00%
MO.LC.B.7125	Sostituzione di corda portante, di qualsiasi tipo, struttura o sezione, in opera su condutture di contatto, con altra corda portante di rame di qualsiasi tipo, struttura e sezione, compresi e compensati i tagli a misura e le sagomature dell'estremità dei nuovi conduttori, la formazione dei giunti e il rifacimento (totale o parziale) di quelli già esistenti, lo slacciamento e il riallacciamento della corda agli isolatori di ormeggio ed agli isolatori portanti, il rifacimento dei cavallotti di scorrimento, della pendinatura, dei collegamenti elettrici ed equipotenziali di qualsiasi tipo, dei punti fissi, e l'eventuale sostituzione di tutta la morsetteria occorrente ed ogni altra operazione necessaria per ridare le nuove condutture complete e funzionanti, nonché il recupero della vecchia corda ed il suo taglio in spezzoni e raccolta in fasci o formazione di matasse, come indicato dalla Dirigenza
MO.LC.B.7125.A	Sostituzione di corda portante, di qualsiasi tipo, struttura o sezione, in opera su condutture di contatto, con altra corda portante di rame di qualsiasi tipo, struttura e sezione, compresi e compensati i tagli a misura e le sagomature dell'estremità dei nuovi conduttori, la formazione dei giunti e il rifacimento (totale o parziale) di quelli già esistenti, lo slacciamento e il riallacciamento della corda agli isolatori di ormeggio ed agli isolatori portanti, il rifacimento dei cavallotti di scorrimento, della pendinatura, dei collegamenti elettrici ed equipotenziali di qualsiasi tipo, dei punti fissi, e l'eventuale sostituzione di tutta la morsetteria occorrente ed ogni altra operazione necessaria per ridare le nuove condutture complete e funzionanti, nonché il recupero della vecchia corda ed il suo taglio in spezzoni e raccolta in fasci o formazione di matasse, come indicato dalla Dirigenza / - per condutture fino a 220 mm², con corda portante fissa	KM		4394,57	69,50%
MO.LC.B.7125.B	Sostituzione di corda portante, di qualsiasi tipo, struttura o sezione, in opera su condutture di contatto, con altra corda portante di rame di qualsiasi tipo, struttura e sezione, compresi e compensati i tagli a misura e le sagomature dell'estremità dei nuovi conduttori, la formazione dei giunti e il rifacimento (totale o parziale) di quelli già esistenti, lo slacciamento e il riallacciamento della corda agli isolatori di ormeggio ed agli isolatori portanti, il rifacimento dei cavallotti di scorrimento, della pendinatura, dei collegamenti elettrici ed equipotenziali di qualsiasi tipo, dei punti fissi, e l'eventuale sostituzione di tutta la morsetteria occorrente ed ogni altra operazione necessaria per ridare le nuove condutture complete e funzionanti, nonché il recupero della vecchia corda ed il suo taglio in spezzoni e raccolta in fasci o formazione di matasse, come indicato dalla Dirigenza / - per condutture da 320 mm², con corda portante fissa	KM		7016,29	72,70%
MO.LC.B.7125.C	Sostituzione di corda portante, di qualsiasi tipo, struttura o sezione, in opera su condutture di contatto, con altra corda portante di rame di qualsiasi tipo, struttura e sezione, compresi e compensati i tagli a misura e le sagomature dell'estremità dei nuovi conduttori, la formazione dei giunti e il rifacimento (totale o parziale) di quelli già esistenti, lo slacciamento e il riallacciamento della corda agli isolatori di ormeggio ed agli isolatori portanti, il rifacimento dei cavallotti di scorrimento, della pendinatura, dei collegamenti elettrici ed equipotenziali di qualsiasi tipo, dei punti fissi, e l'eventuale sostituzione di tutta la morsetteria occorrente ed ogni altra operazione necessaria per ridare le nuove condutture complete e funzionanti, nonché il recupero della vecchia corda ed il suo taglio in spezzoni e raccolta in fasci o formazione di matasse, come indicato dalla Dirigenza / - per condutture dal 320 mm², con corda portante regolata	KM		8634,58	65,60%
MO.LC.B.7125.D	Sostituzione di corda portante, di qualsiasi tipo, struttura o sezione, in opera su condutture di contatto, con altra corda portante di rame di qualsiasi tipo, struttura e sezione, compresi e compensati i tagli a misura e le sagomature dell'estremità dei nuovi conduttori, la formazione dei giunti e il rifacimento (totale o parziale) di quelli già esistenti, lo slacciamento e il riallacciamento della corda agli isolatori di ormeggio ed agli isolatori portanti, il rifacimento dei cavallotti di scorrimento, della pendinatura, dei collegamenti elettrici ed equipotenziali di qualsiasi tipo, dei punti fissi, e l'eventuale sostituzione di tutta la morsetteria occorrente ed ogni altra operazione necessaria per ridare le nuove condutture complete e funzionanti, nonché il recupero della vecchia corda ed il suo taglio in spezzoni e raccolta in fasci o formazione di matasse, come indicato dalla Dirigenza / - per condutture da 440 mm², con corde portanti fisse per sostituzione di entrambe le / corde	KM		9861,27	75,00%
MO.LC.B.7125.E	Sostituzione di corda portante, di qualsiasi tipo, struttura o sezione, in opera su condutture di contatto, con altra corda portante di rame di qualsiasi tipo, struttura e sezione, compresi e compensati i tagli a misura e le sagomature dell'estremità dei nuovi conduttori, la formazione dei giunti e il rifacimento (totale o parziale) di quelli già esistenti, lo slacciamento e il riallacciamento della corda agli isolatori di ormeggio ed agli isolatori portanti, il rifacimento dei cavallotti di scorrimento, della pendinatura, dei collegamenti elettrici ed equipotenziali di qualsiasi tipo, dei punti fissi, e l'eventuale sostituzione di tutta la morsetteria occorrente ed ogni altra operazione necessaria per ridare le nuove condutture complete e funzionanti, nonché il recupero della vecchia corda ed il suo taglio in spezzoni e raccolta in fasci o formazione di matasse, come indicato dalla Dirigenza / - per condutture da 440 mm², con corde portanti regolate e per sostituzione di entrambe / le corde	KM		11686,27	70,30%
MO.LC.B.7125.F	Sostituzione di corda portante, di qualsiasi tipo, struttura o sezione, in opera su condutture di contatto, con altra corda portante di rame di qualsiasi tipo, struttura e sezione, compresi e compensati i tagli a misura e le sagomature dell'estremità dei nuovi conduttori, la formazione dei giunti e il rifacimento (totale o parziale) di quelli già esistenti, lo slacciamento e il riallacciamento della corda agli isolatori di ormeggio ed agli isolatori portanti, il rifacimento dei cavallotti di scorrimento, della pendinatura, dei collegamenti elettrici ed equipotenziali di qualsiasi tipo, dei punti fissi, e l'eventuale sostituzione di tutta la morsetteria occorrente ed ogni altra operazione necessaria per ridare le nuove condutture complete e funzionanti, nonché il recupero della vecchia corda ed il suo taglio in spezzoni e raccolta in fasci o formazione di matasse, come indicato dalla Dirigenza / - per condutture da 440 mm², con corde portanti fisse per sostituzione di una sola corda	KM		7016,29	72,70%
MO.LC.B.7125.G	Sostituzione di corda portante, di qualsiasi tipo, struttura o sezione, in opera su condutture di contatto, con altra corda portante di rame di qualsiasi tipo, struttura e sezione, compresi e compensati i tagli a misura e le sagomature dell'estremità dei nuovi conduttori, la formazione dei giunti e il rifacimento (totale o parziale) di quelli già esistenti, lo slacciamento e il riallacciamento della corda agli isolatori di ormeggio ed agli isolatori portanti, il rifacimento dei cavallotti di scorrimento, della pendinatura, dei collegamenti elettrici ed equipotenziali di qualsiasi tipo, dei punti fissi, e l'eventuale sostituzione di tutta la morsetteria occorrente ed ogni altra operazione necessaria per ridare le nuove condutture complete e funzionanti, nonché il recupero della vecchia corda ed il suo taglio in spezzoni e raccolta in fasci o formazione di matasse, come indicato dalla Dirigenza / - per condutture da 440 mm², con corde portanti regolate e per sostituzione di una sola / corda	KM		8634,58	75,00%
MO.LC.B.7125.H	Sostituzione di corda portante, di qualsiasi tipo, struttura o sezione, in opera su condutture di contatto, con altra corda portante di rame di qualsiasi tipo, struttura e sezione, compresi e compensati i tagli a misura e le sagomature dell'estremità dei nuovi conduttori, la formazione dei giunti e il rifacimento (totale o parziale) di quelli già esistenti, lo slacciamento e il riallacciamento della corda agli isolatori di ormeggio ed agli isolatori portanti, il rifacimento dei cavallotti di scorrimento, della pendinatura, dei collegamenti elettrici ed equipotenziali di qualsiasi tipo, dei punti fissi, e l'eventuale sostituzione di tutta la morsetteria occorrente ed ogni altra operazione necessaria per ridare le nuove condutture complete e funzionanti, nonché il recupero della vecchia corda ed il suo taglio in spezzoni e raccolta in fasci o formazione di matasse, come indicato dalla Dirigenza / - per condutture da 610 mm² con corde portanti regolate	KM		11686,27	70,30%
MO.LC.B.7125.I	Sostituzione di corda portante, di qualsiasi tipo, struttura o sezione, in opera su condutture di contatto, con altra corda portante di rame di qualsiasi tipo, struttura e sezione, compresi e compensati i tagli a misura e le sagomature dell'estremità dei nuovi conduttori, la formazione dei giunti e il rifacimento (totale o parziale) di quelli già esistenti, lo slacciamento e il riallacciamento della corda agli isolatori di ormeggio ed agli isolatori portanti, il rifacimento dei cavallotti di scorrimento, della pendinatura, dei collegamenti elettrici ed equipotenziali di qualsiasi tipo, dei punti fissi, e l'eventuale sostituzione di tutta la morsetteria occorrente ed ogni altra operazione necessaria per ridare le nuove condutture complete e funzionanti, nonché il recupero della vecchia corda ed il suo taglio in spezzoni e raccolta in fasci o formazione di matasse, come indicato dalla Dirigenza / - per condutture da 610 mm² con corde portanti regolate, ma per sostituzione di una sola / corda	KM		8634,58	75,00%
MO.LC.B.7126	Sostituzione di pendinatura in opera su condutture di contatto, compresa e compensata la costruzione e posa in opera dei pendini e la rimozione e il recupero della pendinatura esistente
MO.LC.B.7126.A	Sostituzione di pendinatura in opera su condutture di contatto, compresa e compensata la costruzione e posa in opera dei pendini e la rimozione e il recupero della pendinatura esistente / - pendinatura su condutture con un filo di contatto con corda portante fissa	KM		619,76	70,10%
MO.LC.B.7126.B	Sostituzione di pendinatura in opera su condutture di contatto, compresa e compensata la costruzione e posa in opera dei pendini e la rimozione e il recupero della pendinatura esistente / - pendinatura su condutture con due fili di contatto con corda portante fissa	KM		1032,94	70,10%
MO.LC.B.7126.C	Sostituzione di pendinatura in opera su condutture di contatto, compresa e compensata la costruzione e posa in opera dei pendini e la rimozione e il recupero della pendinatura esistente / - pendinatura su condutture di contatto con una o due corde portanti regolate	KM		1658,74	70,10%
MO.LC.C	Collegamenti elettrici e scambi
MO.LC.C.2100	Formazione in opera di scambi aerei per condutture di contatto, comprese e compensate tutte le operazioni necessarie per il regolare funzionamento della trazione elettrica in corrispondenza del deviatoio (scambio)
MO.LC.C.2100.A	Formazione in opera di scambi aerei per condutture di contatto, comprese e compensate tutte le operazioni necessarie per il regolare funzionamento della trazione elettrica in corrispondenza del deviatoio (scambio) / - per deviatoio semplice	CAD		85,91	50,10%
MO.LC.C.2100.B	Formazione in opera di scambi aerei per condutture di contatto, comprese e compensate tutte le operazioni necessarie per il regolare funzionamento della trazione elettrica in corrispondenza del deviatoio (scambio) / - per deviatoio doppio	CAD		128,08	50,10%
MO.LC.C.2100.C	Formazione in opera di scambi aerei per condutture di contatto, comprese e compensate tutte le operazioni necessarie per il regolare funzionamento della trazione elettrica in corrispondenza del deviatoio (scambio) / - per deviatoio inglese	CAD		171,10	60,10%
MO.LC.C.2100.D	Formazione in opera di scambi aerei per condutture di contatto, comprese e compensate tutte le operazioni necessarie per il regolare funzionamento della trazione elettrica in corrispondenza del deviatoio (scambio) / - per intersezione	CAD		85,91	50,10%
MO.LC.C.2101	Formazione e posa in opera di cavallotti equipotenziali tra corda portante e fili di contatto in corrispondenza di collegamenti di alimentazione TE (voce MO.AL.M.2100), o di sezionamenti (voce MO.LC.A.2102), compreso e compensato il taglio a misura, la sagomatura e la morsettatura
MO.LC.C.2101.A	Formazione e posa in opera di cavallotti equipotenziali tra corda portante e fili di contatto in corrispondenza di collegamenti di alimentazione TE (voce MO.AL.M.2100), o di sezionamenti (voce MO.LC.A.2102), compreso e compensato il taglio a misura, la sagomatura e la morsettatura / - per ogni cavallotto	CAD		17,35	50,10%
MO.LC.C.5102	Rimozione d'opera di cavallotti equipotenziali tra corde portanti e fili di contatto in corrispondenza di collegamenti di alimentazione TE o di sezionamenti (voce MO.LC.C.2101), compresa e compensata la rimozione delle morsetterie, il raddrizzamento del filo, ecc.
MO.LC.C.5102.A	Rimozione d'opera di cavallotti equipotenziali tra corde portanti e fili di contatto in corrispondenza di collegamenti di alimentazione TE o di sezionamenti (voce MO.LC.C.2101), compresa e compensata la rimozione delle morsetterie, il raddrizzamento del filo, ecc. / - per ogni cavallotto	CAD		10,09	50,20%
MO.LV	Lavori vari
MO.LV.A	Lavori vari connessi alla posa dei cavi
MO.LV.A.0101	La ricognizione a piedi lungo la sede di posa dei cavi principali comprende l'esecuzione delle sottoindicate operazioni:- ispezione del tracciato di posa dei cavi telefonici principali per il riscontro dei lavori necessari per riparare guasti riscontrati agli accessori di linea (piantane, cassette, garitte, telefoni, ecc.) ed alle protezioni dei cavi nonché delle eventuali modifiche di tracciato che possono essere avvenute rispetto alle strisce di posa consegnate dalle Ferrovie;- misura della resistenza delle prese di terra di tutti gli impianti di telecomunicazione in opera lungo il tracciato: centrali telefoniche, armadi ripartitori, piantane, cassette di sezionamento e terminazione, telefoni di linea, amplificatori di linea, ecc. (a tale scopo le Ferrovie consegneranno prospetti riepilogativi degli impianti da controllare);- misura d'isolamento delle guaine metalliche dei cavi principali nei punti indicati nei prospetti consegnati dalle Ferrovie;- in alternativa alle misure di isolamento delle guaine metalliche dei cavi, qualora gli stessi siano dotati di protezione catodica o di drenaggio, dovranno essere eseguite misure di controllo sullo stato di efficienza di tali impianti secondo le disposizioni delle Ferrovie;- sostituzione delle sostanze igroscopiche nella camera anteriore delle cassette di sezionamento e terminazione, compreso l'eventuale reintegro della scatola di contenimento ove mancante;- lubrificazione ed ingrassaggio delle cerniere delle cassette di sezionamento e terminazione, dei telefoni di linea, delle porte delle garitte, ecc.;- presentazione delle relazioni sull'esito della ricognizione e delle misure effettuate in tale sede.
MO.LV.A.0101.A	La ricognizione a piedi lungo la sede di posa dei cavi principali comprende l'esecuzione delle sottoindicate operazioni:- ispezione del tracciato di posa dei cavi telefonici principali per il riscontro dei lavori necessari per riparare guasti riscontrati agli accessori di linea (piantane, cassette, garitte, telefoni, ecc.) ed alle protezioni dei cavi nonché delle eventuali modifiche di tracciato che possono essere avvenute rispetto alle strisce di posa consegnate dalle Ferrovie;- misura della resistenza delle prese di terra di tutti gli impianti di telecomunicazione in opera lungo il tracciato: centrali telefoniche, armadi ripartitori, piantane, cassette di sezionamento e terminazione, telefoni di linea, amplificatori di linea, ecc. (a tale scopo le Ferrovie consegneranno prospetti riepilogativi degli impianti da controllare);- misura d'isolamento delle guaine metalliche dei cavi principali nei punti indicati nei prospetti consegnati dalle Ferrovie;- in alternativa alle misure di isolamento delle guaine metalliche dei cavi, qualora gli stessi siano dotati di protezione catodica o di drenaggio, dovranno essere eseguite misure di controllo sullo stato di efficienza di tali impianti secondo le disposizioni delle Ferrovie;- sostituzione delle sostanze igroscopiche nella camera anteriore delle cassette di sezionamento e terminazione, compreso l'eventuale reintegro della scatola di contenimento ove mancante;- lubrificazione ed ingrassaggio delle cerniere delle cassette di sezionamento e terminazione, dei telefoni di linea, delle porte delle garitte, ecc.;- presentazione delle relazioni sull'esito della ricognizione e delle misure effettuate in tale sede. / - lungo la sede di posa dei cavi principali telegrafonici per la verifica dello stato di / conservazione degli impianti TT con le modalità di cui all'Avvertenza	KM		167,28	100,00%
MO.LV.A.3101	Fornitura e posa in opera di morsetti isolanti o di lacci di sicurezza per il sostegno di cavo aereo autoportante
MO.LV.A.3101.A	Fornitura e posa in opera di morsetti isolanti o di lacci di sicurezza per il sostegno di cavo aereo autoportante / - morsetti isolanti in materiale termoplastico con presa a ganascia completi di anello	CAD		20,77	98,80%
MO.LV.A.3101.B	Fornitura e posa in opera di morsetti isolanti o di lacci di sicurezza per il sostegno di cavo aereo autoportante / - morsetti isolanti con pendino in nailon e presa a ganascia in alluminio o in acciaio	CAD		13,42	99,20%
MO.LV.A.3101.C	Fornitura e posa in opera di morsetti isolanti o di lacci di sicurezza per il sostegno di cavo aereo autoportante / - morsetti in ottone per gallerie	CAD		7,35	99,50%
MO.LV.A.3101.D	Fornitura e posa in opera di morsetti isolanti o di lacci di sicurezza per il sostegno di cavo aereo autoportante / - lacci di sicurezza in fune di acciaio del diametro di 7 mm completa di due morsetti	CAD		4,68	99,80%
MO.LV.A.3102	Fornitura e posa in opera di sospensioni antivento
MO.LV.A.3102.A	Fornitura e posa in opera di sospensioni antivento / - mediante due accoppiamenti per ogni campata del cavo combiport al trefolo di acciaio, / compresa la fornitura e posa dei materiali necessari	M		18,76	96,80%
MO.LV.A.5101	Rimozione d'opera di sospensioni
MO.LV.A.5101.A	Rimozione d'opera di sospensioni / - dei cavi combiport, di qualsiasi tipo, costituite da morsetti, bilancini, pendini, collari, ecc.	CAD		1,32	100,00%
MO.LV.A.6101	Bloccaggio di cavi non interrati, compresa nel prezzo la fornitura in opera della cassetta di contenimento opportunamente fissata, della miscela, di tutti i materiali occorrenti
MO.LV.A.6101.A	Bloccaggio di cavi non interrati, compresa nel prezzo la fornitura in opera della cassetta di contenimento opportunamente fissata, della miscela, di tutti i materiali occorrenti / - conforme al disegno TT 2977	CAD		325,03	69,80%
MO.LV.A.6102	Collegamento di cavi alle morsettiere della camera anteriore delle cassette tipo FS o delle teste terminali tipo TT, compresa nel prezzo la fornitura dei materiali accessori occorrenti
MO.LV.A.6102.A	Collegamento di cavi alle morsettiere della camera anteriore delle cassette tipo FS o delle teste terminali tipo TT, compresa nel prezzo la fornitura dei materiali accessori occorrenti / - per ogni conduttore di cavo non di telecomunicazione	CAD		6,72	98,20%
MO.LV.A.6102.B	Collegamento di cavi alle morsettiere della camera anteriore delle cassette tipo FS o delle teste terminali tipo TT, compresa nel prezzo la fornitura dei materiali accessori occorrenti / - per ogni coppia di cavo a 4 coppie da 7/10, isolato in materiale termoplastico	CAD		10,72	97,60%
MO.LV.B	Lavori vari connessi alla giunzione dei cavi
MO.LV.B.3101	Fornitura e posa in opera di pressacavi per l'attestamento dei cavi con guaina in plastica agli imbocchi delle teste terminali e delle cassette di sezionamento
MO.LV.B.3101.A	Fornitura e posa in opera di pressacavi per l'attestamento dei cavi con guaina in plastica agli imbocchi delle teste terminali e delle cassette di sezionamento / - come da disegno TT 2508	CAD		26,74	94,10%
MO.LV.B.3102	Fornitura e posa in opera di cannotti isolanti applicati a vite per l'attestamento dei cavi con protezione speciale agli imbocchi delle teste terminali e delle cassette di sezionamento, compresa la saldatura alla guaina metallica e la protezione esterna
MO.LV.B.3102.A	Fornitura e posa in opera di cannotti isolanti applicati a vite per l'attestamento dei cavi con protezione speciale agli imbocchi delle teste terminali e delle cassette di sezionamento, compresa la saldatura alla guaina metallica e la protezione esterna / - per diametro della vite fino a 28 mm	CAD		44,25	90,70%
MO.LV.B.3102.B	Fornitura e posa in opera di cannotti isolanti applicati a vite per l'attestamento dei cavi con protezione speciale agli imbocchi delle teste terminali e delle cassette di sezionamento, compresa la saldatura alla guaina metallica e la protezione esterna / - per diametro della vite superiore a 28 mm	CAD		53,64	89,00%
MO.LV.B.3103	Fornitura e posa in opera di speciali giunti di blocco costituiti da un diaframma prefabbricato a perfetta tenuta stagna, inserito mediante saldatura tra le parti costituenti il coprigiunto, per l'attestamento a cassette o teste di cavi isolati in carta e di cavi con isolamento in plastica, compreso il collegamento del cavo ai conduttori del diaframma, nonché tutte le parti costituenti il giunto, escluso il collegamento alle cassette o teste, già compreso nelle voci relative all'installazione delle cassette o teste stesse
MO.LV.B.3103.A	Fornitura e posa in opera di speciali giunti di blocco costituiti da un diaframma prefabbricato a perfetta tenuta stagna, inserito mediante saldatura tra le parti costituenti il coprigiunto, per l'attestamento a cassette o teste di cavi isolati in carta e di cavi con isolamento in plastica, compreso il collegamento del cavo ai conduttori del diaframma, nonché tutte le parti costituenti il giunto, escluso il collegamento alle cassette o teste, già compreso nelle voci relative all'installazione delle cassette o teste stesse / - speciali giunti di blocco	CAD		191,67	70,30%
MO.LV.B.6101	Interramento di giunti normali o derivati di cavi telefonici, compreso nel prezzo il maggiore scavo in materia di qualsiasi natura, consistenza e durezza, la fornitura e posa di mattoni pieni per la protezione superiore dei giunti e i materiali occorrenti, nonché il rinterro
MO.LV.B.6101.A	Interramento di giunti normali o derivati di cavi telefonici, compreso nel prezzo il maggiore scavo in materia di qualsiasi natura, consistenza e durezza, la fornitura e posa di mattoni pieni per la protezione superiore dei giunti e i materiali occorrenti, nonché il rinterro / - per giunti lunghi fino a 40 cm	CAD		6,70	98,50%
MO.LV.B.6101.B	Interramento di giunti normali o derivati di cavi telefonici, compreso nel prezzo il maggiore scavo in materia di qualsiasi natura, consistenza e durezza, la fornitura e posa di mattoni pieni per la protezione superiore dei giunti e i materiali occorrenti, nonché il rinterro / - per giunti lunghi oltre 40 cm e fino a 70 cm	CAD		9,39	97,90%
MO.LV.B.6101.C	Interramento di giunti normali o derivati di cavi telefonici, compreso nel prezzo il maggiore scavo in materia di qualsiasi natura, consistenza e durezza, la fornitura e posa di mattoni pieni per la protezione superiore dei giunti e i materiali occorrenti, nonché il rinterro / - per giunti lunghi oltre 70 cm e fino a 110 cm	CAD		12,74	97,10%
MO.LV.B.6102	Sistemazione di giunti normali o derivati di cavi telefonici in cassette di ferro dello spessore di mm 2 rinforzate con angoli di ferro raccordate alle canalette in vetroresina posate su ponti, muri, ecc. compresa nel prezzo la fornitura di tutti i materiali occorrenti, il fissaggio con adatti supporti, accessori e la zincatura di tutti gli elementi in ferro
MO.LV.B.6102.A	Sistemazione di giunti normali o derivati di cavi telefonici in cassette di ferro dello spessore di mm 2 rinforzate con angoli di ferro raccordate alle canalette in vetroresina posate su ponti, muri, ecc. compresa nel prezzo la fornitura di tutti i materiali occorrenti, il fissaggio con adatti supporti, accessori e la zincatura di tutti gli elementi in ferro / - per giunti lunghi fino a 40 cm	CAD		129,99	78,20%
MO.LV.B.6102.B	Sistemazione di giunti normali o derivati di cavi telefonici in cassette di ferro dello spessore di mm 2 rinforzate con angoli di ferro raccordate alle canalette in vetroresina posate su ponti, muri, ecc. compresa nel prezzo la fornitura di tutti i materiali occorrenti, il fissaggio con adatti supporti, accessori e la zincatura di tutti gli elementi in ferro / - per giunti lunghi oltre 40 cm e fino a 70 cm	CAD		171,58	74,30%
MO.LV.B.6102.C	Sistemazione di giunti normali o derivati di cavi telefonici in cassette di ferro dello spessore di mm 2 rinforzate con angoli di ferro raccordate alle canalette in vetroresina posate su ponti, muri, ecc. compresa nel prezzo la fornitura di tutti i materiali occorrenti, il fissaggio con adatti supporti, accessori e la zincatura di tutti gli elementi in ferro / - per giunti lunghi oltre 70 cm e fino a 110 cm	CAD		207,72	72,20%
MO.LV.B.6102.D	Sistemazione di giunti normali o derivati di cavi telefonici in cassette di ferro dello spessore di mm 2 rinforzate con angoli di ferro raccordate alle canalette in vetroresina posate su ponti, muri, ecc. compresa nel prezzo la fornitura di tutti i materiali occorrenti, il fissaggio con adatti supporti, accessori e la zincatura di tutti gli elementi in ferro / - sovrapprezzo da apportare ai prezzi delle precedenti sottovoci per ogni giunto, posto in / più oltre il primo nella stessa cassetta, quando sia necessario aumentarne le / dimensioni	CAD		60,41	85,90%
MO.LV.B.6103	Apertura e chiusura di giunti, di casse pupin e di teste terminali o di sezionamento di cavi principali telefonici in esercizio per poter accedere ai conduttori, compreso l'eventuale scavo in terreno di qualsiasi natura, consistenza, durezza e profondità, il ripristino delle protezioni esistenti, la fornitura di tutti i materiali occorrenti ad eccezione delle casse pupin e teste terminali difettose, l'esecuzione delle prove elettriche di controllo, l'eliminazione di eventuali guasti, ma escluso ogni intervento per la localizzazione dei guasti
MO.LV.B.6103.A	Apertura e chiusura di giunti, di casse pupin e di teste terminali o di sezionamento di cavi principali telefonici in esercizio per poter accedere ai conduttori, compreso l'eventuale scavo in terreno di qualsiasi natura, consistenza, durezza e profondità, il ripristino delle protezioni esistenti, la fornitura di tutti i materiali occorrenti ad eccezione delle casse pupin e teste terminali difettose, l'esecuzione delle prove elettriche di controllo, l'eliminazione di eventuali guasti, ma escluso ogni intervento per la localizzazione dei guasti / - su cavi non coassiali	CAD		518,46	44,30%
MO.LV.B.6103.B	Apertura e chiusura di giunti, di casse pupin e di teste terminali o di sezionamento di cavi principali telefonici in esercizio per poter accedere ai conduttori, compreso l'eventuale scavo in terreno di qualsiasi natura, consistenza, durezza e profondità, il ripristino delle protezioni esistenti, la fornitura di tutti i materiali occorrenti ad eccezione delle casse pupin e teste terminali difettose, l'esecuzione delle prove elettriche di controllo, l'eliminazione di eventuali guasti, ma escluso ogni intervento per la localizzazione dei guasti / - su cavi coassiali	CAD		575,99	41,70%
MO.LV.C	Costruzioni
MO.LV.C.2100	Esecuzione di alloggiamenti fino a 120 cm² di sezione, della profondità fino a 10 cm e della sezione fino a 30 cm², in opere d'arte in genere o in roccia, occorrenti per il fissaggio di strutture metalliche
MO.LV.C.2100.A	Esecuzione di alloggiamenti fino a 120 cm² di sezione, della profondità fino a 10 cm e della sezione fino a 30 cm², in opere d'arte in genere o in roccia, occorrenti per il fissaggio di strutture metalliche / - su opere in mattoni pieni o altri materiali di durezza comparabile	CAD		4,60	100,00%
MO.LV.C.2100.B	Esecuzione di alloggiamenti fino a 120 cm² di sezione, della profondità fino a 10 cm e della sezione fino a 30 cm², in opere d'arte in genere o in roccia, occorrenti per il fissaggio di strutture metalliche / - su opere in pietra o roccia naturale o in conglomerato cementizio anche se armato	CAD		6,87	100,00%
MO.LV.C.2101	Sovrapprezzo ai prezzi della voce MO.LV.C.2100 per ogni cm, o frazione, di profondità in più oltre i primi dieci
MO.LV.C.2101.A	Sovrapprezzo ai prezzi della voce MO.LV.C.2100 per ogni cm, o frazione, di profondità in più oltre i primi dieci / - su opere in mattoni pieni o altri materiali di durezza comparabile (sottovoce / MO.LV.C.2100.A)	CAD		0,59	100,00%
MO.LV.C.2101.B	Sovrapprezzo ai prezzi della voce MO.LV.C.2100 per ogni cm, o frazione, di profondità in più oltre i primi dieci / - su opere in pietra o roccia naturale o in conglomerato cementizio anche se armato / (sottovoce MO.LV.C.2100.B)	CAD		0,83	100,00%
MO.LV.C.2102	Sovrapprezzo ai prezzi della voce MO.LV.C.2100 eventualmente maggiorati dei sovrapprezzi della voce MO.LV.C.2101 per ogni 30 cm², o frazione, in più oltre i primi 30 cm²
MO.LV.C.2102.A	Sovrapprezzo ai prezzi della voce MO.LV.C.2100 eventualmente maggiorati dei sovrapprezzi della voce MO.LV.C.2101 per ogni 30 cm², o frazione, in più oltre i primi 30 cm² / - per ogni alloggiamento	%		30,00	0,00%
MO.LV.C.2103	Sovrapprezzo ai prezzi della voce MO.LV.C.2100 eventualmente maggiorati dei sovrapprezzi delle voci MO.LV.C.2101 e MO.LV.C.2102 per alloggiamenti eseguiti ad altezza, rispetto al piano di calpestio o terreno sottostante, superiore a 2 m, compreso e compensato nel prezzo l'impiego di qualsiasi attrezzatura necessaria
MO.LV.C.2103.A	Sovrapprezzo ai prezzi della voce MO.LV.C.2100 eventualmente maggiorati dei sovrapprezzi delle voci MO.LV.C.2101 e MO.LV.C.2102 per alloggiamenti eseguiti ad altezza, rispetto al piano di calpestio o terreno sottostante, superiore a 2 m, compreso e compensato nel prezzo l'impiego di qualsiasi attrezzatura necessaria / - per ogni alloggiamento	%		30,00	0,00%
MO.LV.C.2104	Esecuzione di incassature nelle murature o pavimentazioni di qualsiasi tipo: onde dar luogo alla posa di tubazioni per qualsiasi impiego, compreso l'allargamento delle incassature per la posa di pezzi speciali e simili, compreso altresì la chiusura delle incassature stesse, anche con tavelle, e la ripresa degli intonaci dello stesso tipo di quello esistente
MO.LV.C.2104.A	Esecuzione di incassature nelle murature o pavimentazioni di qualsiasi tipo: onde dar luogo alla posa di tubazioni per qualsiasi impiego, compreso l'allargamento delle incassature per la posa di pezzi speciali e simili, compreso altresì la chiusura delle incassature stesse, anche con tavelle, e la ripresa degli intonaci dello stesso tipo di quello esistente / - della sezione fino a 50 cm²	M		12,50	100,00%
MO.LV.C.2104.B	Esecuzione di incassature nelle murature o pavimentazioni di qualsiasi tipo: onde dar luogo alla posa di tubazioni per qualsiasi impiego, compreso l'allargamento delle incassature per la posa di pezzi speciali e simili, compreso altresì la chiusura delle incassature stesse, anche con tavelle, e la ripresa degli intonaci dello stesso tipo di quello esistente / - per ogni 50 cm², o frazione, in più oltre i primi 50 cm²	M		2,56	100,00%
MO.LV.C.2105	Detrazione ai prezzi della voce MO.LV.C.2104
MO.LV.C.2105.A	Detrazione ai prezzi della voce MO.LV.C.2104 / - per incassature eseguite in murature di laterizi forati	%		-40,00	0,00%
MO.LV.C.2105.B	Detrazione ai prezzi della voce MO.LV.C.2104 / - quando non occorra la chiusura dell'incassatura o la ripresa degli intonaci	%		-30,00	0,00%
MO.LV.C.2106	Sovrapprezzo ai prezzi della voce MO.LV.C.2104
MO.LV.C.2106.A	Sovrapprezzo ai prezzi della voce MO.LV.C.2104 / - quando le incassature vengono eseguite in muratura di pietrame, pietre da taglio o / conglomerati cementizi anche se armati	%		70,00	0,00%
MO.LV.C.2107	Sovrapprezzo ai prezzi della voce MO.LV.C.2104
MO.LV.C.2107.A	Sovrapprezzo ai prezzi della voce MO.LV.C.2104 / - per esecuzione di incassature eseguite ad altezza, rispetto al piano di calpestio o / terreno sottostante, superiore a m 4 e compreso nel prezzo l'utilizzo di qualsiasi / attrezzatura necessaria	M		3,04	100,00%
MO.LV.C.2108	Posa in opera e montaggio di garitte o casotti in cemento armato vibrato in elementi prefabbricati, escluse le opere di fondazione, il trasporto e le operazioni di carico e scarico da compensarsi a parte
MO.LV.C.2108.A	Posa in opera e montaggio di garitte o casotti in cemento armato vibrato in elementi prefabbricati, escluse le opere di fondazione, il trasporto e le operazioni di carico e scarico da compensarsi a parte / - fino a 1,50 m² di superficie	M2		123,57	100,00%
MO.LV.C.2108.B	Posa in opera e montaggio di garitte o casotti in cemento armato vibrato in elementi prefabbricati, escluse le opere di fondazione, il trasporto e le operazioni di carico e scarico da compensarsi a parte / - oltre 1,50 m² di superficie e fino a 5,30 m²	M2		99,46	100,00%
MO.LV.C.2108.C	Posa in opera e montaggio di garitte o casotti in cemento armato vibrato in elementi prefabbricati, escluse le opere di fondazione, il trasporto e le operazioni di carico e scarico da compensarsi a parte / - oltre 5,30 m² di superficie	M2		113,04	100,00%
MO.LV.C.5109	Rimozione d'opera e scomposizione di garitte o casotti di qualsiasi tipo anche ad elementi smontabili, compresi e compensati nel prezzo gli oneri per la regolarizzazione dell'area resa libera, ma escluse le operazioni di carico, scarico e trasporto da compensarsi a parte
MO.LV.C.5109.A	Rimozione d'opera e scomposizione di garitte o casotti di qualsiasi tipo anche ad elementi smontabili, compresi e compensati nel prezzo gli oneri per la regolarizzazione dell'area resa libera, ma escluse le operazioni di carico, scarico e trasporto da compensarsi a parte / - per ogni metro quadrato di superficie di garitta o casotto misurato sulla proiezione / orizzontale del perimetro esterno	M2		37,67	100,00%
MO.LV.C.5110	Scomposizione di apparecchiature
MO.LV.C.5110.A	Scomposizione di apparecchiature / - di qualsiasi tipo e materiale	KG		0,35	100,00%
MO.LV.D	Impianti di messa a terra
MO.LV.D.3101	Fornitura e posa in opera di pannelli
MO.LV.D.3101.A	Fornitura e posa in opera di pannelli / - per il montaggio a muro di due complessi di protezione, compresa nel prezzo la / muratura dei pannelli, il collegamento dei conduttori del cavo di derivazione ai morsetti / della scatola e la fornitura di tutti i materiali di montaggio occorrenti	CAD		44,23	91,50%
MO.LV.D.6101	Esecuzione di collegamenti con cordoncino di permutazione
MO.LV.D.6101.A	Esecuzione di collegamenti con cordoncino di permutazione / - a due conduttori negli armadi ATPS o sui telai TTPS, compresa nel prezzo la fornitura / del cordoncino e dei materiali accessori occorrenti	CAD		10,02	97,60%
MO.LV.D.6104	Esecuzione di presa di terra costituita
MO.LV.D.6104.A	Esecuzione di presa di terra costituita / - da tubo di acciaio dolce munito di puntazza conforme al dis. TT 1447, conficcato nel / terreno e distante almeno 3 m dal binario, compresa la fornitura del tubo di acciaio, dei / materiali minuti occorrenti e la misura della resistenza elettrica esclusa la fornitura e / posa della corda di rame	CAD		138,10	78,50%
MO.LV.E	Ripristini
MO.LV.E.7101	Riparazione di garitte in cemento
MO.LV.E.7101.A	Riparazione di garitte in cemento / - con sostituzione parziale o totale dei vetri dei finestrini, compresa l'otturazione di / eventuali fori, la sigillatura di fessurazione, la tinteggiatura con due mani di cemento / liquido, la verniciatura delle parti metalliche, l'esecuzione delle lettere "T" e delle / progressive chilometriche sulla parete posteriore e sulla porta della garitta, la fornitura / di tutti i materiali occorrenti	CAD		615,60	0,00%
MO.LV.F	Fori, feritoie, nicchie
MO.LV.F.6100	Formazione di feritoie, in muri o solai, per il passaggio di tubi, conduttori o canalette compresa e compensata nel prezzo la demolizione della muratura, la finitura della feritoia con intonaco, la fornitura di tutti i materiali cementizi occorrenti, nonché il trasporto a rifiuto delle materie eccedenti
MO.LV.F.6100.A	Formazione di feritoie, in muri o solai, per il passaggio di tubi, conduttori o canalette compresa e compensata nel prezzo la demolizione della muratura, la finitura della feritoia con intonaco, la fornitura di tutti i materiali cementizi occorrenti, nonché il trasporto a rifiuto delle materie eccedenti / - in solai, o muri formati con mattoni forati di qualsiasi spessore	CM2		0,09	100,00%
MO.LV.F.6100.B	Formazione di feritoie, in muri o solai, per il passaggio di tubi, conduttori o canalette compresa e compensata nel prezzo la demolizione della muratura, la finitura della feritoia con intonaco, la fornitura di tutti i materiali cementizi occorrenti, nonché il trasporto a rifiuto delle materie eccedenti / - in muri formati con mattoni pieni o tufo od altri materiali di durezza comparabile di / spessore fino a 40 cm	CM2		0,18	100,00%
MO.LV.F.6100.C	Formazione di feritoie, in muri o solai, per il passaggio di tubi, conduttori o canalette compresa e compensata nel prezzo la demolizione della muratura, la finitura della feritoia con intonaco, la fornitura di tutti i materiali cementizi occorrenti, nonché il trasporto a rifiuto delle materie eccedenti / - in muri formati con mattoni pieni o tufo od altri materiali di durezza comparabile di / spessore superiore a 40 cm e fino a 60 cm	CM2		0,21	100,00%
MO.LV.F.6100.D	Formazione di feritoie, in muri o solai, per il passaggio di tubi, conduttori o canalette compresa e compensata nel prezzo la demolizione della muratura, la finitura della feritoia con intonaco, la fornitura di tutti i materiali cementizi occorrenti, nonché il trasporto a rifiuto delle materie eccedenti / - in muri formati con mattoni pieni o tufo od altri materiali di durezza comparabile di / spessore superiore a 60 cm e fino ad 80 cm	CM2		0,32	100,00%
MO.LV.F.6101	Sovrapprezzo ai prezzi della voce MO.LV.F.6100
MO.LV.F.6101.A	Sovrapprezzo ai prezzi della voce MO.LV.F.6100 / - per feritoie eseguite su opere in conglomerato cementizio o in muratura di pietrame	%		70,00	0,00%
MO.LV.F.6102	Formazione di nicchie con vano di volume utile non superiore a 250 dm³, occorrenti per la posa in opera di quadri di distribuzione, protezione e comando di luce e f.m., ovvero per il ricovero di cassette di smistamento, muffole per smistamento o derivazione cavi e linee luce e f.m., contatori, ecc., entro opere in muratura di mattoni o tufo od altri materiali di durezza comparabile, compresa e compensata la demolizione della muratura, la finitura della nicchia con intonaco e la fornitura di tutti i materiali occorrenti, nonché il trasporto a rifiuto dei materiali eccedenti
MO.LV.F.6102.A	Formazione di nicchie con vano di volume utile non superiore a 250 dm³, occorrenti per la posa in opera di quadri di distribuzione, protezione e comando di luce e f.m., ovvero per il ricovero di cassette di smistamento, muffole per smistamento o derivazione cavi e linee luce e f.m., contatori, ecc., entro opere in muratura di mattoni o tufo od altri materiali di durezza comparabile, compresa e compensata la demolizione della muratura, la finitura della nicchia con intonaco e la fornitura di tutti i materiali occorrenti, nonché il trasporto a rifiuto dei materiali eccedenti / - per nicchie con vano utile di volume sino a 20 dm³	DM3		2,12	100,00%
MO.LV.F.6102.B	Formazione di nicchie con vano di volume utile non superiore a 250 dm³, occorrenti per la posa in opera di quadri di distribuzione, protezione e comando di luce e f.m., ovvero per il ricovero di cassette di smistamento, muffole per smistamento o derivazione cavi e linee luce e f.m., contatori, ecc., entro opere in muratura di mattoni o tufo od altri materiali di durezza comparabile, compresa e compensata la demolizione della muratura, la finitura della nicchia con intonaco e la fornitura di tutti i materiali occorrenti, nonché il trasporto a rifiuto dei materiali eccedenti / - per nicchie con vano utile di volume superiore a 20 dm³ e fino a 40 dm³	DM3		1,65	100,00%
MO.LV.F.6102.C	Formazione di nicchie con vano di volume utile non superiore a 250 dm³, occorrenti per la posa in opera di quadri di distribuzione, protezione e comando di luce e f.m., ovvero per il ricovero di cassette di smistamento, muffole per smistamento o derivazione cavi e linee luce e f.m., contatori, ecc., entro opere in muratura di mattoni o tufo od altri materiali di durezza comparabile, compresa e compensata la demolizione della muratura, la finitura della nicchia con intonaco e la fornitura di tutti i materiali occorrenti, nonché il trasporto a rifiuto dei materiali eccedenti / - per nicchie con vano utile di volume superiore a 40 dm³ e fino a 80 dm³	DM3		1,21	100,00%
MO.LV.F.6102.D	Formazione di nicchie con vano di volume utile non superiore a 250 dm³, occorrenti per la posa in opera di quadri di distribuzione, protezione e comando di luce e f.m., ovvero per il ricovero di cassette di smistamento, muffole per smistamento o derivazione cavi e linee luce e f.m., contatori, ecc., entro opere in muratura di mattoni o tufo od altri materiali di durezza comparabile, compresa e compensata la demolizione della muratura, la finitura della nicchia con intonaco e la fornitura di tutti i materiali occorrenti, nonché il trasporto a rifiuto dei materiali eccedenti / - per nicchie con vano utile di volume superiore ad 80 dm³ e fino a 250 dm³	DM3		0,83	100,00%
MO.LV.F.6103	Sovrapprezzo ai prezzi della voce MO.LV.F.6102
MO.LV.F.6103.A	Sovrapprezzo ai prezzi della voce MO.LV.F.6102 / - per nicchie, eseguite, in tutto od in parte, su opere in muratura di pietrame o su opere in / conglomerato cementizio	%		70,00	0,00%
MO.LV.G	Operazioni di carico e scarico
MO.LV.G.2100	Carico o scarico su o da carro ferroviario o da altri mezzi, comprese e compensate tutte le operazioni di avvicinamento e di allontanamento sino alla distanza di 50 m, e l'ordinato accatastamento dei materiali
MO.LV.G.2100.A	Carico o scarico su o da carro ferroviario o da altri mezzi, comprese e compensate tutte le operazioni di avvicinamento e di allontanamento sino alla distanza di 50 m, e l'ordinato accatastamento dei materiali / - di materiali pesanti ed in grossi elementi da caricare o scaricare con particolare cura / (pali, bobine, ecc.) nonché materiale fragile in genere (cunicoli, pozzetti, garitte ecc.)	KG		0,03	100,00%
MO.LV.G.2100.B	Carico o scarico su o da carro ferroviario o da altri mezzi, comprese e compensate tutte le operazioni di avvicinamento e di allontanamento sino alla distanza di 50 m, e l'ordinato accatastamento dei materiali / - di materiale minuto in genere, nel caso che oltre alle operazioni descritte nel testo della / voce, occorra anche la verifica delle quantità e l'eventuale pesatura	KG		0,06	100,00%
MO.LV.G.2100.C	Carico o scarico su o da carro ferroviario o da altri mezzi, comprese e compensate tutte le operazioni di avvicinamento e di allontanamento sino alla distanza di 50 m, e l'ordinato accatastamento dei materiali / - di materiali incoerenti quali i terrosi, la sabbia, la ghiaia, ecc.	M3		14,62	100,00%
MO.LV.G.2101	Spostamento di materiali di qualsiasi tipo, escluso il pietrisco d'armamento, nell'ambito di piazzali e lungo linee, per distanze non superiori a 100 m di effettivo percorso compreso e compensato l'onere dell'accatastamento
MO.LV.G.2101.A	Spostamento di materiali di qualsiasi tipo, escluso il pietrisco d'armamento, nell'ambito di piazzali e lungo linee, per distanze non superiori a 100 m di effettivo percorso compreso e compensato l'onere dell'accatastamento / - di qualsiasi materiale	KG		0,06	100,00%
MO.LV.G.2101.B	Spostamento di materiali di qualsiasi tipo, escluso il pietrisco d'armamento, nell'ambito di piazzali e lungo linee, per distanze non superiori a 100 m di effettivo percorso compreso e compensato l'onere dell'accatastamento / - di materiali incoerenti in genere	M3		21,55	100,00%
MO.LV.G.2102	Spostamento di pietrisco d'armamento in cumuli, nell'ambito di piazzali e lungo linee per distanze non superiori a 100 m di effettivo percorso, compreso e compensato l'onere di grigliature onde evitarne l'inquinamento
MO.LV.G.2102.A	Spostamento di pietrisco d'armamento in cumuli, nell'ambito di piazzali e lungo linee per distanze non superiori a 100 m di effettivo percorso, compreso e compensato l'onere di grigliature onde evitarne l'inquinamento / - di pietrisco d'armamento	M3		32,31	100,00%
MO.LV.H	Interventi di vario genere
MO.LV.H.1101	Fornitura a piè d'opera di garitte ad elementi prefabbricati
MO.LV.H.1101.A	Fornitura a piè d'opera di garitte ad elementi prefabbricati / - in cemento armato, conformi al disegno TT 1783, compreso e compensato nel prezzo il / trasporto a piè d'opera di tutti gli elementi prefabbricati ed accessori costituenti la / garitta	CAD		1264,74	0,00%
MO.LV.H.2101	Posa in opera di garitta compreso il montaggio, l'esecuzione di adatta piazzuola a lato del binario, la verniciatura di tutte le parti metalliche e la fornitura di tutti i materiali accessori per dare l'opera finita, come dal disegno TT 1783, escluso l'onere per l'esecuzione di eventuali muretti di sostegno e lo sbancamento in trincea per ricavare la piazzola predetta
MO.LV.H.2101.A	Posa in opera di garitta compreso il montaggio, l'esecuzione di adatta piazzuola a lato del binario, la verniciatura di tutte le parti metalliche e la fornitura di tutti i materiali accessori per dare l'opera finita, come dal disegno TT 1783, escluso l'onere per l'esecuzione di eventuali muretti di sostegno e lo sbancamento in trincea per ricavare la piazzola predetta / - per garitta	CAD		410,42	100,00%
MO.LV.H.2101.B	Posa in opera di garitta compreso il montaggio, l'esecuzione di adatta piazzuola a lato del binario, la verniciatura di tutte le parti metalliche e la fornitura di tutti i materiali accessori per dare l'opera finita, come dal disegno TT 1783, escluso l'onere per l'esecuzione di eventuali muretti di sostegno e lo sbancamento in trincea per ricavare la piazzola predetta / - sovrapprezzo da apportare al prezzo della precedente sottovoce a) nel caso di / esecuzione di muretti di sostegno	M3		158,31	100,00%
MO.LV.H.2101.C	Posa in opera di garitta compreso il montaggio, l'esecuzione di adatta piazzuola a lato del binario, la verniciatura di tutte le parti metalliche e la fornitura di tutti i materiali accessori per dare l'opera finita, come dal disegno TT 1783, escluso l'onere per l'esecuzione di eventuali muretti di sostegno e lo sbancamento in trincea per ricavare la piazzola predetta / - sovrapprezzo da apportare al prezzo della precedente sottovoce A nel caso di / esecuzione di sbancamento in trincea	M3		10,11	100,00%
MO.LV.H.2102	Posa in opera di altoparlanti
MO.LV.H.2102.A	Posa in opera di altoparlanti / - a tromba e proiettori di suono, compresa nel prezzo la fornitura e posa in opera di spina / per presa stagna o di scatola stagna	CAD		26,20	100,00%
MO.LV.H.2103	Posa in opera di diffusori o di colonne sonore
MO.LV.H.2103.A	Posa in opera di diffusori o di colonne sonore / - su parete, compresa nel prezzo la fornitura e posa in opera della spina unificata o della / scatola di derivazione	CAD		7,34	100,00%
MO.LV.H.3101	Fornitura e posa in opera di strisce di materiale plastico sintetico per terminazione di cavetti telefonici complete di telaini di sostegno
MO.LV.H.3101.A	Fornitura e posa in opera di strisce di materiale plastico sintetico per terminazione di cavetti telefonici complete di telaini di sostegno / - per strisce a 5 coppie di morsetti	CAD		10,71	97,70%
MO.LV.H.3101.B	Fornitura e posa in opera di strisce di materiale plastico sintetico per terminazione di cavetti telefonici complete di telaini di sostegno / - per strisce a 10 coppie di morsetti	CAD		18,79	96,00%
MO.LV.H.3102	Fornitura e posa in opera di scatole da esterno di materiale plastico o simili per smistamento cavetti telefonici per impianti interni, completi di coperchio
MO.LV.H.3102.A	Fornitura e posa in opera di scatole da esterno di materiale plastico o simili per smistamento cavetti telefonici per impianti interni, completi di coperchio / - fino a 5 coppie di conduttori	CAD		14,81	99,10%
MO.LV.H.3102.B	Fornitura e posa in opera di scatole da esterno di materiale plastico o simili per smistamento cavetti telefonici per impianti interni, completi di coperchio / - fino a 10 coppie di conduttori	CAD		17,48	98,90%
MO.LV.H.3102.C	Fornitura e posa in opera di scatole da esterno di materiale plastico o simili per smistamento cavetti telefonici per impianti interni, completi di coperchio / - fino a 20 coppie di conduttori	CAD		23,52	98,60%
MO.LV.H.3102.D	Fornitura e posa in opera di scatole da esterno di materiale plastico o simili per smistamento cavetti telefonici per impianti interni, completi di coperchio / - fino a 30 coppie di conduttori	CAD		29,48	98,20%
MO.LV.H.3103	Fornitura e posa in opera di prese tripolari
MO.LV.H.3103.A	Fornitura e posa in opera di prese tripolari / - per spine telefoniche del tipo da incasso o da parete	CAD		3,77	99,50%
MO.LV.H.3104	Fornitura e posa in opera di targhette
MO.LV.H.3104.A	Fornitura e posa in opera di targhette / - per l'indicazione del percorso dei cavi e della posizione delle muffole in galleria, in / materiale plastico, di cui al dis. TT 3119	CAD		23,48	98,30%
MO.LV.H.3104.B	Fornitura e posa in opera di targhette / - per l'indicazione della posizione del telefono in galleria, in materiale plastico, di cui al / disegno TT 3133	CAD		26,18	98,30%
MO.LV.H.3104.C	Fornitura e posa in opera di targhette / - per l'indicazione del percorso dei cavi e della posizione delle muffole da posare su muri / e ponti in materiale metallico plastificato, di cui al disegno TT 3141	CAD		16,76	98,40%
MO.LV.H.3105	Fornitura e posa in opera di paline per complessi di diffusione sonora, complete di staffe reggitrombe, di fori per ingresso cavi, di prese stagne per l'attestamento dei cavi, lo scavo, la costruzione del blocco di fondazione delle dimensioni di m 0,60 x 0,60 x 0,80, la posa nel calcestruzzo di due tubi flessibili di PVC diametro 50 mm, nonché la fornitura di tutti i materiali occorrenti
MO.LV.H.3105.A	Fornitura e posa in opera di paline per complessi di diffusione sonora, complete di staffe reggitrombe, di fori per ingresso cavi, di prese stagne per l'attestamento dei cavi, lo scavo, la costruzione del blocco di fondazione delle dimensioni di m 0,60 x 0,60 x 0,80, la posa nel calcestruzzo di due tubi flessibili di PVC diametro 50 mm, nonché la fornitura di tutti i materiali occorrenti / - per paline di acciaio zincato a caldo	CAD		288,29	89,50%
MO.LV.H.3105.B	Fornitura e posa in opera di paline per complessi di diffusione sonora, complete di staffe reggitrombe, di fori per ingresso cavi, di prese stagne per l'attestamento dei cavi, lo scavo, la costruzione del blocco di fondazione delle dimensioni di m 0,60 x 0,60 x 0,80, la posa nel calcestruzzo di due tubi flessibili di PVC diametro 50 mm, nonché la fornitura di tutti i materiali occorrenti / - per paline di vetroresina	CAD		355,37	89,60%
MO.LV.H.6101	Esecuzione di misure elettriche sulle coppie dei cavi principali con presentazione dei risultati delle prove stesse e l'onere derivante dal cavo in servizio per controllo delle caratteristiche dello stesso, consistenti: nelle misure d'isolamento per ogni filo di coppia rispetto a tutti gli altri a terra, misure di sbilancio rame, misure di regolarità di impedenza rispetto ad una linea artificiale, misure di para e telediafonia in bassa e alta frequenza
MO.LV.H.6101.A	Esecuzione di misure elettriche sulle coppie dei cavi principali con presentazione dei risultati delle prove stesse e l'onere derivante dal cavo in servizio per controllo delle caratteristiche dello stesso, consistenti: nelle misure d'isolamento per ogni filo di coppia rispetto a tutti gli altri a terra, misure di sbilancio rame, misure di regolarità di impedenza rispetto ad una linea artificiale, misure di para e telediafonia in bassa e alta frequenza / - su cavi fino a 8 coppie anche armati	CAD		575,91	39,40%
MO.LV.H.6101.B	Esecuzione di misure elettriche sulle coppie dei cavi principali con presentazione dei risultati delle prove stesse e l'onere derivante dal cavo in servizio per controllo delle caratteristiche dello stesso, consistenti: nelle misure d'isolamento per ogni filo di coppia rispetto a tutti gli altri a terra, misure di sbilancio rame, misure di regolarità di impedenza rispetto ad una linea artificiale, misure di para e telediafonia in bassa e alta frequenza / - su cavi con oltre 8 coppie e fino a 20 coppie	CAD		610,78	38,00%
MO.LV.H.6101.C	Esecuzione di misure elettriche sulle coppie dei cavi principali con presentazione dei risultati delle prove stesse e l'onere derivante dal cavo in servizio per controllo delle caratteristiche dello stesso, consistenti: nelle misure d'isolamento per ogni filo di coppia rispetto a tutti gli altri a terra, misure di sbilancio rame, misure di regolarità di impedenza rispetto ad una linea artificiale, misure di para e telediafonia in bassa e alta frequenza / - su cavi con oltre 20 coppie e fino a 32 coppie	CAD		644,94	36,80%
MO.LV.H.6101.D	Esecuzione di misure elettriche sulle coppie dei cavi principali con presentazione dei risultati delle prove stesse e l'onere derivante dal cavo in servizio per controllo delle caratteristiche dello stesso, consistenti: nelle misure d'isolamento per ogni filo di coppia rispetto a tutti gli altri a terra, misure di sbilancio rame, misure di regolarità di impedenza rispetto ad una linea artificiale, misure di para e telediafonia in bassa e alta frequenza / - su cavi con oltre 32 coppie e fino a 46 coppie	CAD		679,74	35,50%
MO.LV.H.6101.E	Esecuzione di misure elettriche sulle coppie dei cavi principali con presentazione dei risultati delle prove stesse e l'onere derivante dal cavo in servizio per controllo delle caratteristiche dello stesso, consistenti: nelle misure d'isolamento per ogni filo di coppia rispetto a tutti gli altri a terra, misure di sbilancio rame, misure di regolarità di impedenza rispetto ad una linea artificiale, misure di para e telediafonia in bassa e alta frequenza / - su cavi con oltre 46 coppie	CAD		736,63	33,70%
MO.LV.H.6102	Riparazione di guasti costituiti da interruzione o basso isolamento della guaina metallica principale oppure dei conduttori di cavi principali telefonici, per la individuazione del punto di guasto comprese le localizzazioni, gli assaggi, gli anelli di sezionamento, il ripristino delle guaine metalliche e isolanti, l'applicazione dei manicotti, nonché l'esecuzione delle misure e prove elettriche, esclusi gli scavi e la riapertura dei giunti
MO.LV.H.6102.A	Riparazione di guasti costituiti da interruzione o basso isolamento della guaina metallica principale oppure dei conduttori di cavi principali telefonici, per la individuazione del punto di guasto comprese le localizzazioni, gli assaggi, gli anelli di sezionamento, il ripristino delle guaine metalliche e isolanti, l'applicazione dei manicotti, nonché l'esecuzione delle misure e prove elettriche, esclusi gli scavi e la riapertura dei giunti / - per la prima riparazione in una sezione pupin	CAD		297,15	83,20%
MO.LV.H.6102.B	Riparazione di guasti costituiti da interruzione o basso isolamento della guaina metallica principale oppure dei conduttori di cavi principali telefonici, per la individuazione del punto di guasto comprese le localizzazioni, gli assaggi, gli anelli di sezionamento, il ripristino delle guaine metalliche e isolanti, l'applicazione dei manicotti, nonché l'esecuzione delle misure e prove elettriche, esclusi gli scavi e la riapertura dei giunti / - per ogni successiva riparazione nella stessa sezione pupin	CAD		255,63	80,50%
MO.LV.H.6102.C	Riparazione di guasti costituiti da interruzione o basso isolamento della guaina metallica principale oppure dei conduttori di cavi principali telefonici, per la individuazione del punto di guasto comprese le localizzazioni, gli assaggi, gli anelli di sezionamento, il ripristino delle guaine metalliche e isolanti, l'applicazione dei manicotti, nonché l'esecuzione delle misure e prove elettriche, esclusi gli scavi e la riapertura dei giunti / - per la riparazione su coppie coassiali di una sezione pupin	CAD		778,94	93,60%
MO.LV.H.6102.D	Riparazione di guasti costituiti da interruzione o basso isolamento della guaina metallica principale oppure dei conduttori di cavi principali telefonici, per la individuazione del punto di guasto comprese le localizzazioni, gli assaggi, gli anelli di sezionamento, il ripristino delle guaine metalliche e isolanti, l'applicazione dei manicotti, nonché l'esecuzione delle misure e prove elettriche, esclusi gli scavi e la riapertura dei giunti / - per ogni successiva riparazione su coppie coassiali nella stessa sezione pupin	CAD		590,86	91,50%
MO.LV.H.7101	Rifacimento delle lettere "T" e delle progressive chilometriche
MO.LV.H.7101.A	Rifacimento delle lettere "T" e delle progressive chilometriche / - sulle piantane con tettuccio, mediante applicazione di autoadesivi previa preparazione / del fondo, conforme al disegno TT 3115	CAD		32,19	100,00%
MO.LV.M	Materiali isolanti
MO.LV.M.1100	Fornitura di bachelite di 1ª qualità, lucida, priva di qualsiasi rigatura
MO.LV.M.1100.A	Fornitura di bachelite di 1ª qualità, lucida, priva di qualsiasi rigatura / - in lastre dello spessore fino a 3 mm	M2		52,65	0,00%
MO.LV.M.1100.B	Fornitura di bachelite di 1ª qualità, lucida, priva di qualsiasi rigatura / - in lastre dello spessore di oltre 3 mm e fino a 5 mm	M2		86,50	0,00%
MO.LV.M.1100.C	Fornitura di bachelite di 1ª qualità, lucida, priva di qualsiasi rigatura / - in lastre dello spessore di oltre 5 mm	M2		115,84	0,00%
MO.LV.M.1101	Fornitura di lastre di materiale sintetico tipo plexiglas o similari, trasparenti o non
MO.LV.M.1101.A	Fornitura di lastre di materiale sintetico tipo plexiglas o similari, trasparenti o non / - dello spessore fino a 3 mm	M2		46,63	0,00%
MO.LV.M.1101.B	Fornitura di lastre di materiale sintetico tipo plexiglas o similari, trasparenti o non / - dello spessore di oltre 3 mm e fino a 5 mm	M2		63,17	0,00%
MO.LV.M.1101.C	Fornitura di lastre di materiale sintetico tipo plexiglas o similari, trasparenti o non / - dello spessore di oltre 5 mm	M2		85,76	0,00%
MO.LV.M.2102	Lavorazione e posa in opera di lastre in materiale sintetico come alle voci MO.LV.M.1100 e MO.LV.M.1101 su strutture di qualsiasi genere compreso l'aggiustaggio in opera e la fornitura del minuto materiale occorrente
MO.LV.M.2102.A	Lavorazione e posa in opera di lastre in materiale sintetico come alle voci MO.LV.M.1100 e MO.LV.M.1101 su strutture di qualsiasi genere compreso l'aggiustaggio in opera e la fornitura del minuto materiale occorrente / - per ogni lastra	M2		67,83	100,00%
MO.LV.R	Rivestimenti e pavimentazioni
MO.LV.R.2101	Rifacimento di tratti di rivestimento di pareti o pavimentazioni (demoliti per esecuzione di impianti in traccia), compresa e compensata nel prezzo la fornitura di tutti materiali occorrenti
MO.LV.R.2101.A	Rifacimento di tratti di rivestimento di pareti o pavimentazioni (demoliti per esecuzione di impianti in traccia), compresa e compensata nel prezzo la fornitura di tutti materiali occorrenti / - per rivestimenti e pavimentazioni formati con tesserine, cubetti, maioliche, elementi / autobloccanti	M2		28,09	100,00%
MO.LV.R.2101.B	Rifacimento di tratti di rivestimento di pareti o pavimentazioni (demoliti per esecuzione di impianti in traccia), compresa e compensata nel prezzo la fornitura di tutti materiali occorrenti / - per rivestimenti e pavimentazioni formati con lastre di marmo o di pietrame	M2		54,86	100,00%
MO.LV.R.2101.C	Rifacimento di tratti di rivestimento di pareti o pavimentazioni (demoliti per esecuzione di impianti in traccia), compresa e compensata nel prezzo la fornitura di tutti materiali occorrenti / - per rivestimenti e pavimentazioni in linoleum e simili	M2		18,45	100,00%
MO.LV.R.2101.D	Rifacimento di tratti di rivestimento di pareti o pavimentazioni (demoliti per esecuzione di impianti in traccia), compresa e compensata nel prezzo la fornitura di tutti materiali occorrenti / - per pavimentazioni formate con marmette e simili	M2		19,07	100,00%
MO.LV.R.2101.E	Rifacimento di tratti di rivestimento di pareti o pavimentazioni (demoliti per esecuzione di impianti in traccia), compresa e compensata nel prezzo la fornitura di tutti materiali occorrenti / - per pavimentazioni formate con mattonelle di asfalto	M2		21,34	100,00%
MO.LV.R.2101.F	Rifacimento di tratti di rivestimento di pareti o pavimentazioni (demoliti per esecuzione di impianti in traccia), compresa e compensata nel prezzo la fornitura di tutti materiali occorrenti / - per pavimentazioni in manto di asfalto	M2		10,41	100,00%
MO.LV.R.5100	Rimozione di tratti di rivestimenti di pareti o di pavimentazioni per esecuzione di incassature o di fori, limitatamente alla porzione strettamente necessaria per l'esecuzione delle incassature o fori, compreso e compensato nel prezzo l'eventuale recupero dei materiali costituenti i rivestimenti e pavimentazioni, l'accurata pulitura di essi e l'ordinato accatastamento nel luogo indicato dalla Dirigenza
MO.LV.R.5100.A	Rimozione di tratti di rivestimenti di pareti o di pavimentazioni per esecuzione di incassature o di fori, limitatamente alla porzione strettamente necessaria per l'esecuzione delle incassature o fori, compreso e compensato nel prezzo l'eventuale recupero dei materiali costituenti i rivestimenti e pavimentazioni, l'accurata pulitura di essi e l'ordinato accatastamento nel luogo indicato dalla Dirigenza / - per rivestimenti e pavimentazioni formati con tesserine, cubetti, maioliche, mattonelle di / asfalto, elementi autobloccanti, marmette e simili	M2		7,07	100,00%
MO.LV.R.5100.B	Rimozione di tratti di rivestimenti di pareti o di pavimentazioni per esecuzione di incassature o di fori, limitatamente alla porzione strettamente necessaria per l'esecuzione delle incassature o fori, compreso e compensato nel prezzo l'eventuale recupero dei materiali costituenti i rivestimenti e pavimentazioni, l'accurata pulitura di essi e l'ordinato accatastamento nel luogo indicato dalla Dirigenza / - per rivestimenti e pavimentazioni formati con lastre di marmo o di pietra	M2		14,18	100,00%
MO.LV.R.5100.C	Rimozione di tratti di rivestimenti di pareti o di pavimentazioni per esecuzione di incassature o di fori, limitatamente alla porzione strettamente necessaria per l'esecuzione delle incassature o fori, compreso e compensato nel prezzo l'eventuale recupero dei materiali costituenti i rivestimenti e pavimentazioni, l'accurata pulitura di essi e l'ordinato accatastamento nel luogo indicato dalla Dirigenza / - per rivestimenti e pavimentazioni in linoleum e simili	M2		3,77	100,00%
MO.LV.R.5100.D	Rimozione di tratti di rivestimenti di pareti o di pavimentazioni per esecuzione di incassature o di fori, limitatamente alla porzione strettamente necessaria per l'esecuzione delle incassature o fori, compreso e compensato nel prezzo l'eventuale recupero dei materiali costituenti i rivestimenti e pavimentazioni, l'accurata pulitura di essi e l'ordinato accatastamento nel luogo indicato dalla Dirigenza / - per pavimentazione in manto di asfalto compresa l'ossatura	M3		46,72	100,00%
MO.MD	Manovra deviatoi e fermacarri
MO.MD.B	Fermascambi
MO.MD.B.2101	Posa in opera di fermascambio bloccabile tipo FS con relative tiranterie e zatteroni, compresi la foratura e gli aggiustaggi necessari per il regolare funzionamento, la posa e l'introduzione del cavo flessibile e l'allacciamento dei conduttori sia nel fermascambio che nella cassetta terminale, e la fornitura in opera degli spessori in lamierini, nonché lo smontaggio e rimontaggio della vecchia tiranteria per l'esecuzione delle prove elettriche e meccaniche
MO.MD.B.2101.A	Posa in opera di fermascambio bloccabile tipo FS con relative tiranterie e zatteroni, compresi la foratura e gli aggiustaggi necessari per il regolare funzionamento, la posa e l'introduzione del cavo flessibile e l'allacciamento dei conduttori sia nel fermascambio che nella cassetta terminale, e la fornitura in opera degli spessori in lamierini, nonché lo smontaggio e rimontaggio della vecchia tiranteria per l'esecuzione delle prove elettriche e meccaniche / - per fermascambi applicati su deviatoi semplici o inglesi semplici:	CAD		391,46	100,00%
MO.MD.B.2101.B	Posa in opera di fermascambio bloccabile tipo FS con relative tiranterie e zatteroni, compresi la foratura e gli aggiustaggi necessari per il regolare funzionamento, la posa e l'introduzione del cavo flessibile e l'allacciamento dei conduttori sia nel fermascambio che nella cassetta terminale, e la fornitura in opera degli spessori in lamierini, nonché lo smontaggio e rimontaggio della vecchia tiranteria per l'esecuzione delle prove elettriche e meccaniche / - per fermascambi applicati su deviatoi inglesi doppi:	CAD		541,32	100,00%
MO.MD.B.2102	Posa in opera di fermascambio, ad una o più chiavi, applicato su deviatoi ad aghi incernierati
MO.MD.B.2102.A	Posa in opera di fermascambio, ad una o più chiavi, applicato su deviatoi ad aghi incernierati / - senza controllo di posizione e di efficienza:	CAD		35,28	100,00%
MO.MD.B.2102.B	Posa in opera di fermascambio, ad una o più chiavi, applicato su deviatoi ad aghi incernierati / - con controllo di posizione e di efficienza e con gli oneri di cui alla voce n° / MO.MD.B.2105:	CAD		56,12	100,00%
MO.MD.B.2103	Posa in opera di fermascambio, ad una o più chiavi, applicato su deviatoio ad aghi elastici, compresa la posa della tiranteria di controllo, l'esecuzione degli adattamenti e la fornitura in opera degli spessori occorrenti per assicurare un perfetto funzionamento
MO.MD.B.2103.A	Posa in opera di fermascambio, ad una o più chiavi, applicato su deviatoio ad aghi elastici, compresa la posa della tiranteria di controllo, l'esecuzione degli adattamenti e la fornitura in opera degli spessori occorrenti per assicurare un perfetto funzionamento / - senza controllo di posizione e di efficienza:	CAD		91,85	100,00%
MO.MD.B.2103.B	Posa in opera di fermascambio, ad una o più chiavi, applicato su deviatoio ad aghi elastici, compresa la posa della tiranteria di controllo, l'esecuzione degli adattamenti e la fornitura in opera degli spessori occorrenti per assicurare un perfetto funzionamento / - con controllo di posizione e di efficienza e con gli oneri di cui alla voce n° / MO.MD.B.2105:	CAD		114,28	100,00%
MO.MD.B.2104	Posa di scatola di controllo posizione aghi FS 75
MO.MD.B.2104.A	Posa di scatola di controllo posizione aghi FS 75 / - per cadauna scatola di controllo posizione aghi FS 75	CAD		52,73	100,00%
MO.MD.B.2105	Applicazione su fermascambi, ad una o più chiavi, di scatola per il controllo elettrico cumulativo di posizione del deviatoio e della efficienza del fermascambio stesso, compresa l'introduzione del cavo flessibile e l'allacciamento dei conduttori dello stesso, sia nella scatola di controllo che nella cassetta terminale
MO.MD.B.2105.A	Applicazione su fermascambi, ad una o più chiavi, di scatola per il controllo elettrico cumulativo di posizione del deviatoio e della efficienza del fermascambio stesso, compresa l'introduzione del cavo flessibile e l'allacciamento dei conduttori dello stesso, sia nella scatola di controllo che nella cassetta terminale / - per cadauna scatola	CAD		22,31	100,00%
MO.MD.B.2106	Posa in opera di serrature a catenaccio o a madonnina, a qualunque numero di chiavi, su sbarre fermacarri o su cancelli, su leve di manovra a filo, su arganelli, ecc.
MO.MD.B.2106.A	Posa in opera di serrature a catenaccio o a madonnina, a qualunque numero di chiavi, su sbarre fermacarri o su cancelli, su leve di manovra a filo, su arganelli, ecc. / - per cadauna serratura	CAD		26,38	100,00%
MO.MD.B.5101	Rimozione d'opera di fermadeviatoi elettrici di qualsiasi tipo, compresa la rimozione di tutte le tiranterie, zatteroni ed accessori
MO.MD.B.5101.A	Rimozione d'opera di fermadeviatoi elettrici di qualsiasi tipo, compresa la rimozione di tutte le tiranterie, zatteroni ed accessori / - per cadaun fermadeviatoio elettrico di qualsiasi tipo	CAD		44,45	100,00%
MO.MD.B.5102	Rimozione d'opera di fermadeviatoi FS ad una o più chiavi, compreso lo slacciamento dei conduttori per fermadeviatoi con controllo di efficienza incorporato
MO.MD.B.5102.A	Rimozione d'opera di fermadeviatoi FS ad una o più chiavi, compreso lo slacciamento dei conduttori per fermadeviatoi con controllo di efficienza incorporato / - per cadaun fermadeviatoio FS ad una o più chiavi	CAD		19,57	100,00%
MO.MD.B.5104	Rimozione d'opera di scatole di controllo punte aghi, comprese le relative appendici ed ogni altro accessorio
MO.MD.B.5104.A	Rimozione d'opera di scatole di controllo punte aghi, comprese le relative appendici ed ogni altro accessorio / - per cadauna scatola di controllo punte aghi	CAD		7,43	100,00%
MO.MD.B.5105	Rimozione d'opera di scatole di controllo d'efficienza dei fermadeviatoi
MO.MD.B.5105.A	Rimozione d'opera di scatole di controllo d'efficienza dei fermadeviatoi / - per cadauna scatola di controllo d'efficienza dei fermadeviatoi	CAD		5,36	100,00%
MO.MD.B.5106	Rimozione d'opera di serrature a qualunque numero di chiavi, da sbarre fermacarri, da cancelli o leve di manovra o arganelli ecc.
MO.MD.B.5106.A	Rimozione d'opera di serrature a qualunque numero di chiavi, da sbarre fermacarri, da cancelli o leve di manovra o arganelli ecc. / - per cadauna serratura a qualunque numero di chiavi	CAD		7,46	100,00%
MO.MD.C	Parti isolanti
MO.MD.C.2101	Posa in opera di parti isolanti per zampe di attacco di manovra su deviatoio manovrato a mano, compreso l'allargamento dei fori delle zampe di attacco e l'adattamento dei tiranti di unione degli aghi
MO.MD.C.2101.A	Posa in opera di parti isolanti per zampe di attacco di manovra su deviatoio manovrato a mano, compreso l'allargamento dei fori delle zampe di attacco e l'adattamento dei tiranti di unione degli aghi / - per cadauna coppia di aghi	CAD		18,25	100,00%
MO.MD.D	Manovre elettriche tipo FS da deviatoio
MO.MD.D.2101	Posa in opera di manovre elettriche tipo FS da deviatoio complete di zatteroni, tiranteria e relativa protezione, parti isolanti, comprese tutte le forature e gli aggiustaggi occorrenti, la posa e l'allacciamento dell'elettromagnete nelle casse che debbono esserne provviste, la fornitura in opera degli spessori in lamierini per permettere la registrazione della manovra entro i prescritti limiti di tolleranza; compresi inoltre la provvisoria posa e toglimento dei tiranti, quante volte occorra sia per le prove meccaniche che quelle elettriche, lo smontaggio e il rimontaggio della vecchia tiranteria e la foratura dei tiranti a cannocchiale per l'irrigidimento dei tiranti stessi fino all'attivazione e l'eventuale posa del cavo flessibile, di cui alla voce n° MO.CE.A.2103, e delle contropiastre sia nella cassetta terminale che nella cassa di manovra:
MO.MD.D.2101.A	Posa in opera di manovre elettriche tipo FS da deviatoio complete di zatteroni, tiranteria e relativa protezione, parti isolanti, comprese tutte le forature e gli aggiustaggi occorrenti, la posa e l'allacciamento dell'elettromagnete nelle casse che debbono esserne provviste, la fornitura in opera degli spessori in lamierini per permettere la registrazione della manovra entro i prescritti limiti di tolleranza; compresi inoltre la provvisoria posa e toglimento dei tiranti, quante volte occorra sia per le prove meccaniche che quelle elettriche, lo smontaggio e il rimontaggio della vecchia tiranteria e la foratura dei tiranti a cannocchiale per l'irrigidimento dei tiranti stessi fino all'attivazione e l'eventuale posa del cavo flessibile, di cui alla voce n° MO.CE.A.2103, e delle contropiastre sia nella cassetta terminale che nella cassa di manovra: / - del tipo L 63 o P 64, applicate su deviatoi semplici o inglesi semplici:	CAD		710,49	100,00%
MO.MD.D.2101.B	Posa in opera di manovre elettriche tipo FS da deviatoio complete di zatteroni, tiranteria e relativa protezione, parti isolanti, comprese tutte le forature e gli aggiustaggi occorrenti, la posa e l'allacciamento dell'elettromagnete nelle casse che debbono esserne provviste, la fornitura in opera degli spessori in lamierini per permettere la registrazione della manovra entro i prescritti limiti di tolleranza; compresi inoltre la provvisoria posa e toglimento dei tiranti, quante volte occorra sia per le prove meccaniche che quelle elettriche, lo smontaggio e il rimontaggio della vecchia tiranteria e la foratura dei tiranti a cannocchiale per l'irrigidimento dei tiranti stessi fino all'attivazione e l'eventuale posa del cavo flessibile, di cui alla voce n° MO.CE.A.2103, e delle contropiastre sia nella cassetta terminale che nella cassa di manovra: / - del tipo L 63 o P 64, applicate su deviatoi inglesi doppi:	CAD		913,49	100,00%
MO.MD.D.2101.C	Posa in opera di manovre elettriche tipo FS da deviatoio complete di zatteroni, tiranteria e relativa protezione, parti isolanti, comprese tutte le forature e gli aggiustaggi occorrenti, la posa e l'allacciamento dell'elettromagnete nelle casse che debbono esserne provviste, la fornitura in opera degli spessori in lamierini per permettere la registrazione della manovra entro i prescritti limiti di tolleranza; compresi inoltre la provvisoria posa e toglimento dei tiranti, quante volte occorra sia per le prove meccaniche che quelle elettriche, lo smontaggio e il rimontaggio della vecchia tiranteria e la foratura dei tiranti a cannocchiale per l'irrigidimento dei tiranti stessi fino all'attivazione e l'eventuale posa del cavo flessibile, di cui alla voce n° MO.CE.A.2103, e delle contropiastre sia nella cassetta terminale che nella cassa di manovra: / - sovrapprezzo alle sottovoci a) e b), per applicazione dell'elettromagnete:	CAD		52,76	100,00%
MO.MD.D.2102	Applicazione dispositivo per la manovra a mano dei deviatoi e dischetto indicativo, sia su manovre tipo L 63 che su manovre P 64 e FS 55, compresi la posa e il fissaggio degli organi di attacco, nonché tutto quanto occorre per rendere il complesso pienamente funzionante
MO.MD.D.2102.A	Applicazione dispositivo per la manovra a mano dei deviatoi e dischetto indicativo, sia su manovre tipo L 63 che su manovre P 64 e FS 55, compresi la posa e il fissaggio degli organi di attacco, nonché tutto quanto occorre per rendere il complesso pienamente funzionante / - per cadaun dispositivo per la manovra a mano dei deviatoi e dischetto indicativo	CAD		96,74	100,00%
MO.MD.D.5101	Rimozione d'opera di manovre elettriche di qualsiasi tipo per deviatoio semplice, inglese semplice o doppio, compreso e compensato nel prezzo la rimozione della tiranteria e degli zatteroni e dell'eventuale dispositivo di manovra a mano e dischetto indicativo di cui alla voce n° MO.MD.D.2102
MO.MD.D.5101.A	Rimozione d'opera di manovre elettriche di qualsiasi tipo per deviatoio semplice, inglese semplice o doppio, compreso e compensato nel prezzo la rimozione della tiranteria e degli zatteroni e dell'eventuale dispositivo di manovra a mano e dischetto indicativo di cui alla voce n° MO.MD.D.2102 / - per cadauna manovra elettrica di qualsiasi tipo per deviatoio semplice, inglese / semplice o doppio	CAD		114,67	100,00%
MO.MD.E	Protezioni per casse di manovra e tiranti
MO.MD.E.1101	Fornitura di protezioni per recinzione piazzole di casse di manovra per deviatoi, fermadeviatoi elettrici bloccabili o per altri enti di piazzale, in elementi prefabbricati in cemento armato vibrato dosato a kg 300 di cemento "525", dello spessore di circa cm 6 e dell'altezza di circa cm 60:
MO.MD.E.1101.A	Fornitura di protezioni per recinzione piazzole di casse di manovra per deviatoi, fermadeviatoi elettrici bloccabili o per altri enti di piazzale, in elementi prefabbricati in cemento armato vibrato dosato a kg 300 di cemento "525", dello spessore di circa cm 6 e dell'altezza di circa cm 60: / - per casse di manovra di tipo pesante o leggero delle dimensioni di circa m 1,50 x 1,10 / o m 1,80 x 0,90:	CAD		78,22	0,00%
MO.MD.E.1101.B	Fornitura di protezioni per recinzione piazzole di casse di manovra per deviatoi, fermadeviatoi elettrici bloccabili o per altri enti di piazzale, in elementi prefabbricati in cemento armato vibrato dosato a kg 300 di cemento "525", dello spessore di circa cm 6 e dell'altezza di circa cm 60: / - per casse di manovra di tipo pesante o leggero delle dimensioni di circa m 2,60 x 1,30 / o m 2,60 x 1,10:	CAD		111,28	0,00%
MO.MD.E.1101.C	Fornitura di protezioni per recinzione piazzole di casse di manovra per deviatoi, fermadeviatoi elettrici bloccabili o per altri enti di piazzale, in elementi prefabbricati in cemento armato vibrato dosato a kg 300 di cemento "525", dello spessore di circa cm 6 e dell'altezza di circa cm 60: / - per fermadeviatoi bloccabili delle dimensioni di circa m 0,80 x 0,90:	CAD		66,08	0,00%
MO.MD.E.2101	Posa in opera di protezioni per casse di manovra di deviatoi, fermadeviatoi elettrici bloccabili, o altri enti di piazzale, compreso lo scavo del terreno, la sbadilatura della massicciata, la posa degli elementi in calcestruzzo, il reinterro e la sistemazione della massicciata
MO.MD.E.2101.A	Posa in opera di protezioni per casse di manovra di deviatoi, fermadeviatoi elettrici bloccabili, o altri enti di piazzale, compreso lo scavo del terreno, la sbadilatura della massicciata, la posa degli elementi in calcestruzzo, il reinterro e la sistemazione della massicciata / - per casse di manovra di cui alla sottovoce n° MO.MD.E.1101.A:	CAD		135,33	100,00%
MO.MD.E.2101.B	Posa in opera di protezioni per casse di manovra di deviatoi, fermadeviatoi elettrici bloccabili, o altri enti di piazzale, compreso lo scavo del terreno, la sbadilatura della massicciata, la posa degli elementi in calcestruzzo, il reinterro e la sistemazione della massicciata / - per casse di manovra di cui alla voce n° MO.MD.E.1101.B:	CAD		175,92	100,00%
MO.MD.E.2101.C	Posa in opera di protezioni per casse di manovra di deviatoi, fermadeviatoi elettrici bloccabili, o altri enti di piazzale, compreso lo scavo del terreno, la sbadilatura della massicciata, la posa degli elementi in calcestruzzo, il reinterro e la sistemazione della massicciata / - per fermadeviatoi bloccabili o pedali, di cui alla voce n° MO.MD.E.1101.C:	CAD		101,40	100,00%
MO.MD.E.2103	Posa in opera di protezione in lamiera dei tiranti di manovra e di controllo da deviatoio
MO.MD.E.2103.A	Posa in opera di protezione in lamiera dei tiranti di manovra e di controllo da deviatoio / - per cadauna protezione in lamiera	CAD		5,28	100,00%
MO.MD.E.5101	Rimozione d'opera di protezioni in elementi prefabbricati in cemento armato od in traverse di legno, di casse di manovra di deviatoi, fermadeviatoi o enti vari di piazzale, compreso lo scavo del terreno, la sbadilatura della massicciata, la rimozione della protezione, il reinterro e la sistemazione della massicciata
MO.MD.E.5101.A	Rimozione d'opera di protezioni in elementi prefabbricati in cemento armato od in traverse di legno, di casse di manovra di deviatoi, fermadeviatoi o enti vari di piazzale, compreso lo scavo del terreno, la sbadilatura della massicciata, la rimozione della protezione, il reinterro e la sistemazione della massicciata / - per casse di manovra di qualsiasi tipo:	CAD		40,56	100,00%
MO.MD.E.5101.B	Rimozione d'opera di protezioni in elementi prefabbricati in cemento armato od in traverse di legno, di casse di manovra di deviatoi, fermadeviatoi o enti vari di piazzale, compreso lo scavo del terreno, la sbadilatura della massicciata, la rimozione della protezione, il reinterro e la sistemazione della massicciata / - per fermadeviatoi bloccabili, pedali ecc.:	CAD		30,45	100,00%
MO.MD.F	Trasmissione rigida
MO.MD.F.1101	Fornitura di basamento in calcestruzzo per il sostegno dei supporti a rullo delle trasmissioni rigide delle dimensioni di circa cm 25 x 25 x 25
MO.MD.F.1101.A	Fornitura di basamento in calcestruzzo per il sostegno dei supporti a rullo delle trasmissioni rigide delle dimensioni di circa cm 25 x 25 x 25 / - per cadaun basamento in calcestruzzo per il sostegno dei supporti a rullo delle / trasmissioni rigide	CAD		11,40	0,00%
MO.MD.F.2101	Posa in opera di zatteroni in acciaio a qualsiasi numero di gambe con supporto e squadre per deviazione di trasmissione rigida, compresa la fornitura dei materiali metallici di fissaggio sulla base di calcestruzzo già predisposta
MO.MD.F.2101.A	Posa in opera di zatteroni in acciaio a qualsiasi numero di gambe con supporto e squadre per deviazione di trasmissione rigida, compresa la fornitura dei materiali metallici di fissaggio sulla base di calcestruzzo già predisposta / - per cadaun zatterone in acciaio	CAD		29,77	100,00%
MO.MD.F.2102	Posa in opera di zatteroni, come alla precedente voce n° MO.MD.F.2101, ma senza supporti e squadre
MO.MD.F.2102.A	Posa in opera di zatteroni, come alla precedente voce n° MO.MD.F.2101, ma senza supporti e squadre / - per cadaun zatterone in acciaio	CAD		14,89	100,00%
MO.MD.F.2103	Posa in opera di trasmissioni rigide in profilati di acciaio ad «U» o tubo, per manovra di scarpe fermacarri, con materiali forniti dalle Ferrovie, compresi i tagli a misura, le giunzioni e quanto altro occorrente per la preparazione della trasmissione, la posa delle squadre, quella dei supporti a rullo e dei relativi sostegni, nonché l'esecuzione degli scavi e il riordino del terreno e della massicciata
MO.MD.F.2103.A	Posa in opera di trasmissioni rigide in profilati di acciaio ad «U» o tubo, per manovra di scarpe fermacarri, con materiali forniti dalle Ferrovie, compresi i tagli a misura, le giunzioni e quanto altro occorrente per la preparazione della trasmissione, la posa delle squadre, quella dei supporti a rullo e dei relativi sostegni, nonché l'esecuzione degli scavi e il riordino del terreno e della massicciata / - Per cadauna metro di trasmissione rigida	M		14,89	100,00%
MO.MD.F.5101	Rimozione d'opera di zatteroni in legno o in acciaio a due o a quattro gambe, esclusa la demolizione del blocco di calcestruzzo
MO.MD.F.5101.A	Rimozione d'opera di zatteroni in legno o in acciaio a due o a quattro gambe, esclusa la demolizione del blocco di calcestruzzo / - per cadaun zatterone in legno o in acciaio a due o a quattro gambe	CAD		7,96	100,00%
MO.MD.F.5102	Rimozione d'opera di trasmissione rigida, esclusi gli organi di manovra e zatteroni, ma compreso il toglimento d'opera di tutti i supporti e dei relativi sostegni
MO.MD.F.5102.A	Rimozione d'opera di trasmissione rigida, esclusi gli organi di manovra e zatteroni, ma compreso il toglimento d'opera di tutti i supporti e dei relativi sostegni / - al metro di trasmissione rigida	M		2,98	100,00%
MO.MD.G	Scarpe fermacarro
MO.MD.G.2101	Posa in opera di scarpe fermacarro tipo FS con manovra elettrica completa di zatteroni, di tiranterie e delle parti isolanti, compresi l'introduzione del cavo flessibile e l'allacciamento dei conduttori, sia nella cassa di manovra della scarpa fermacarro che nella cassetta terminale
MO.MD.G.2101.A	Posa in opera di scarpe fermacarro tipo FS con manovra elettrica completa di zatteroni, di tiranterie e delle parti isolanti, compresi l'introduzione del cavo flessibile e l'allacciamento dei conduttori, sia nella cassa di manovra della scarpa fermacarro che nella cassetta terminale / - per cadauna scarpa fermacarro tipo FS con manovra elettrica	CAD		310,19	100,00%
MO.MD.G.2102	Posa in opera di sbarre fermacarri tipo FS in legno, compresa l'esecuzione della prescritta verniciatura
MO.MD.G.2102.A	Posa in opera di sbarre fermacarri tipo FS in legno, compresa l'esecuzione della prescritta verniciatura / - per cadauna sbarra fermacarri tipo FS in legno	CAD		50,73	100,00%
MO.MD.G.2103	Posa in opera di scarpe fermacarro tipo FS per la manovra a mano, compreso il montaggio della manovra e degli accessori, ma esclusa la posa della trasmissione rigida
MO.MD.G.2103.A	Posa in opera di scarpe fermacarro tipo FS per la manovra a mano, compreso il montaggio della manovra e degli accessori, ma esclusa la posa della trasmissione rigida / - senza controllo elettrico:	CAD		79,12	100,00%
MO.MD.G.2103.B	Posa in opera di scarpe fermacarro tipo FS per la manovra a mano, compreso il montaggio della manovra e degli accessori, ma esclusa la posa della trasmissione rigida / - con controllo elettrico, compresa l'introduzione del cavo flessibile e l'allacciamento dei / conduttori, sia nella scatola di controllo che nella cassetta terminale:	CAD		91,56	100,00%
MO.MD.G.5102	Rimozione d'opera di sbarre fermacarri interessanti una sola rotaia, escluso lo smontaggio della serratura
MO.MD.G.5102.A	Rimozione d'opera di sbarre fermacarri interessanti una sola rotaia, escluso lo smontaggio della serratura / - per cadauna sbarra fermacarri	CAD		11,47	100,00%
MO.MD.H	Tiranterie
MO.MD.H.2105	Posa in opera di tiranteria a ganci per la manovra a mano dei deviatoi, esclusa la posa della leva di manovra e della tiranteria fino al bilanciere o alla squadra che precede il tirante a ganci, ma compreso ogni adattamento per rendere la manovra funzionante, nonché lo smontaggio e rimontaggio della tiranteria per l'esecuzione di eventuali prove meccaniche
MO.MD.H.2105.A	Posa in opera di tiranteria a ganci per la manovra a mano dei deviatoi, esclusa la posa della leva di manovra e della tiranteria fino al bilanciere o alla squadra che precede il tirante a ganci, ma compreso ogni adattamento per rendere la manovra funzionante, nonché lo smontaggio e rimontaggio della tiranteria per l'esecuzione di eventuali prove meccaniche / - per deviatoi semplici o inglesi semplici:	CAD		150,19	100,00%
MO.MD.H.2105.B	Posa in opera di tiranteria a ganci per la manovra a mano dei deviatoi, esclusa la posa della leva di manovra e della tiranteria fino al bilanciere o alla squadra che precede il tirante a ganci, ma compreso ogni adattamento per rendere la manovra funzionante, nonché lo smontaggio e rimontaggio della tiranteria per l'esecuzione di eventuali prove meccaniche / - per deviatoi inglesi doppi:	CAD		299,72	100,00%
MO.MD.H.2105.C	Posa in opera di tiranteria a ganci per la manovra a mano dei deviatoi, esclusa la posa della leva di manovra e della tiranteria fino al bilanciere o alla squadra che precede il tirante a ganci, ma compreso ogni adattamento per rendere la manovra funzionante, nonché lo smontaggio e rimontaggio della tiranteria per l'esecuzione di eventuali prove meccaniche / - per serrature a catenaccio ad una o più chiavi:	CAD		26,38	100,00%
MO.MD.H.5101	Rimozione d'opera di scarpe fermacarri, con manovre di qualsiasi tipo, compreso lo smontaggio delle tiranterie, dello zatterone e delle relative manovre
MO.MD.H.5101.A	Rimozione d'opera di scarpe fermacarri, con manovre di qualsiasi tipo, compreso lo smontaggio delle tiranterie, dello zatterone e delle relative manovre / - con manovra a mano:	CAD		19,54	100,00%
MO.MD.H.5101.B	Rimozione d'opera di scarpe fermacarri, con manovre di qualsiasi tipo, compreso lo smontaggio delle tiranterie, dello zatterone e delle relative manovre / - con manovra elettrica:	CAD		53,24	100,00%
MO.MD.H.5102	Rimozione d'opera di tiranteria a ganci per deviatoi semplici, inglesi semplici, inglesi doppi con eventuali serrature a catenaccio
MO.MD.H.5102.A	Rimozione d'opera di tiranteria a ganci per deviatoi semplici, inglesi semplici, inglesi doppi con eventuali serrature a catenaccio / - per cadauna tiranteria a ganci per deviatoi	CAD		79,47	100,00%
MO.OE	Opere elettriche per LP
MO.OE.A	Posa e tesatura di conduttori e trefolo di guardia
MO.OE.A.2100	Posa in opera di conduttori in rame per linee AT per ogni filo o corda di sezione fino a 50 mm², compresa la posa in opera degli isolatori rigidi di supporto (forniti dalle Ferrovie), la posa in opera delle occorrenti morsetterie ed equipaggiamenti, nonché i tagli a misura, piegature e stagnature (con stagno da fornirsi dall'Imprenditore) dei fili o delle corde, formazione e composizione di losanghe, giunti, ormeggi, cavallotti, discese, collegamenti ecc.
MO.OE.A.2100.A	Posa in opera di conduttori in rame per linee AT per ogni filo o corda di sezione fino a 50 mm², compresa la posa in opera degli isolatori rigidi di supporto (forniti dalle Ferrovie), la posa in opera delle occorrenti morsetterie ed equipaggiamenti, nonché i tagli a misura, piegature e stagnature (con stagno da fornirsi dall'Imprenditore) dei fili o delle corde, formazione e composizione di losanghe, giunti, ormeggi, cavallotti, discese, collegamenti ecc. / - entro la sede ferroviaria	KM		849,84	70,10%
MO.OE.A.2100.B	Posa in opera di conduttori in rame per linee AT per ogni filo o corda di sezione fino a 50 mm², compresa la posa in opera degli isolatori rigidi di supporto (forniti dalle Ferrovie), la posa in opera delle occorrenti morsetterie ed equipaggiamenti, nonché i tagli a misura, piegature e stagnature (con stagno da fornirsi dall'Imprenditore) dei fili o delle corde, formazione e composizione di losanghe, giunti, ormeggi, cavallotti, discese, collegamenti ecc. / - fuori della sede ferroviaria, escluse le zone di montagna	KM		1096,57	70,10%
MO.OE.A.2100.C	Posa in opera di conduttori in rame per linee AT per ogni filo o corda di sezione fino a 50 mm², compresa la posa in opera degli isolatori rigidi di supporto (forniti dalle Ferrovie), la posa in opera delle occorrenti morsetterie ed equipaggiamenti, nonché i tagli a misura, piegature e stagnature (con stagno da fornirsi dall'Imprenditore) dei fili o delle corde, formazione e composizione di losanghe, giunti, ormeggi, cavallotti, discese, collegamenti ecc. / - in zone di montagna	KM		1329,60	70,10%
MO.OE.A.2101	Sovrapprezzo ai prezzi della voce MO.OE.A.2100 per ogni 10 mm², o frazione, di sezione del filo o della corda in più, oltre i primi 50 mm²
MO.OE.A.2101.A	Sovrapprezzo ai prezzi della voce MO.OE.A.2100 per ogni 10 mm², o frazione, di sezione del filo o della corda in più, oltre i primi 50 mm² / - entro la sede ferroviaria (sottovoce MO.OE.B.2100.A)	KM		60,98	70,10%
MO.OE.A.2101.B	Sovrapprezzo ai prezzi della voce MO.OE.A.2100 per ogni 10 mm², o frazione, di sezione del filo o della corda in più, oltre i primi 50 mm² / - fuori della sede ferroviaria, escluse le zone di montagna (sottovoce MO.OE.B.2100.B)	KM		72,64	70,10%
MO.OE.A.2101.C	Sovrapprezzo ai prezzi della voce MO.OE.A.2100 per ogni 10 mm², o frazione, di sezione del filo o della corda in più, oltre i primi 50 mm² / - in zone di montagna (sottovoce MO.OE.B.2100.C)	KM		96,62	70,10%
MO.OE.A.2102	Sovrapprezzo ai prezzi delle sottovoci MO.OE.B.2100.A e MO.OE.B.2101.A
MO.OE.A.2102.A	Sovrapprezzo ai prezzi delle sottovoci MO.OE.B.2100.A e MO.OE.B.2101.A / - limitatamente a singoli tratti ormeggiati di lunghezza non superiore a 100 m tra ormeggi / contigui	%		70,00	0,00%
MO.OE.A.2103	Riduzione ai prezzi delle voci MO.OE.A.2100 e MO.OE.A.2101
MO.OE.A.2103.A	Riduzione ai prezzi delle voci MO.OE.A.2100 e MO.OE.A.2101 / - quando non vengano posti in opera gli isolatori rigidi	%		-5,00	0,00%
MO.OE.A.2104	Posa in opera di conduttori in alluminio-acciaio od in leghe di alluminio per linee AT, con oneri come alla voce MO.OE.A.2100, per ogni conduttore di sezione fino a 85 mm², compresa e compensata la formazione di giunti, morse d'amarro a compressione, dove necessari, la posa in opera delle barrette antivibranti e la pretesatura dei conduttori ad una maggiore tensione (rispetto a quella di posa) secondo gli accordi da prendere con la Dirigenza e per un tempo minimo di 4 ore
MO.OE.A.2104.A	Posa in opera di conduttori in alluminio-acciaio od in leghe di alluminio per linee AT, con oneri come alla voce MO.OE.A.2100, per ogni conduttore di sezione fino a 85 mm², compresa e compensata la formazione di giunti, morse d'amarro a compressione, dove necessari, la posa in opera delle barrette antivibranti e la pretesatura dei conduttori ad una maggiore tensione (rispetto a quella di posa) secondo gli accordi da prendere con la Dirigenza e per un tempo minimo di 4 ore / - entro la sede ferroviaria	KM		911,52	70,10%
MO.OE.A.2104.B	Posa in opera di conduttori in alluminio-acciaio od in leghe di alluminio per linee AT, con oneri come alla voce MO.OE.A.2100, per ogni conduttore di sezione fino a 85 mm², compresa e compensata la formazione di giunti, morse d'amarro a compressione, dove necessari, la posa in opera delle barrette antivibranti e la pretesatura dei conduttori ad una maggiore tensione (rispetto a quella di posa) secondo gli accordi da prendere con la Dirigenza e per un tempo minimo di 4 ore / - fuori della sede ferroviaria, escluse le zone di montagna	KM		1151,40	70,10%
MO.OE.A.2104.C	Posa in opera di conduttori in alluminio-acciaio od in leghe di alluminio per linee AT, con oneri come alla voce MO.OE.A.2100, per ogni conduttore di sezione fino a 85 mm², compresa e compensata la formazione di giunti, morse d'amarro a compressione, dove necessari, la posa in opera delle barrette antivibranti e la pretesatura dei conduttori ad una maggiore tensione (rispetto a quella di posa) secondo gli accordi da prendere con la Dirigenza e per un tempo minimo di 4 ore / - in zone di montagna	KM		1452,95	70,10%
MO.OE.A.2105	Sovrapprezzo ai prezzi della voce MO.OE.A.2104 per ogni 10 mm², o frazione, di sezione del conduttore in più, oltre i primi 85 mm²
MO.OE.A.2105.A	Sovrapprezzo ai prezzi della voce MO.OE.A.2104 per ogni 10 mm², o frazione, di sezione del conduttore in più, oltre i primi 85 mm² / - entro la sede ferroviaria (sottovoce MO.OE.B.2104.A)	KM		60,98	70,10%
MO.OE.A.2105.B	Sovrapprezzo ai prezzi della voce MO.OE.A.2104 per ogni 10 mm², o frazione, di sezione del conduttore in più, oltre i primi 85 mm² / - fuori della sede ferroviaria, escluse le zone di montagna (sottovoce MO.OE.B.2104.B)	KM		72,64	70,10%
MO.OE.A.2105.C	Sovrapprezzo ai prezzi della voce MO.OE.A.2104 per ogni 10 mm², o frazione, di sezione del conduttore in più, oltre i primi 85 mm² / - in zone di montagna (sottovoce MO.OE.B.2104.C)	KM		96,62	70,10%
MO.OE.A.2106	Posa in opera di trefolo di guardia su palificazioni di linee AT, compresa e compensata la posa in opera di collari, morsetti, giunti ed ormeggi e previa raschiatura, nei punti ove occorra, delle vernici, per assicurare un buon contatto, con successivo ripristino della verniciatura antiruggine a montaggio eseguito
MO.OE.A.2106.A	Posa in opera di trefolo di guardia su palificazioni di linee AT, compresa e compensata la posa in opera di collari, morsetti, giunti ed ormeggi e previa raschiatura, nei punti ove occorra, delle vernici, per assicurare un buon contatto, con successivo ripristino della verniciatura antiruggine a montaggio eseguito / - entro la sede ferroviaria	KM		1199,36	70,10%
MO.OE.A.2106.B	Posa in opera di trefolo di guardia su palificazioni di linee AT, compresa e compensata la posa in opera di collari, morsetti, giunti ed ormeggi e previa raschiatura, nei punti ove occorra, delle vernici, per assicurare un buon contatto, con successivo ripristino della verniciatura antiruggine a montaggio eseguito / - fuori della sede ferroviaria, escluse le zone di montagna	KM		1411,84	70,10%
MO.OE.A.2106.C	Posa in opera di trefolo di guardia su palificazioni di linee AT, compresa e compensata la posa in opera di collari, morsetti, giunti ed ormeggi e previa raschiatura, nei punti ove occorra, delle vernici, per assicurare un buon contatto, con successivo ripristino della verniciatura antiruggine a montaggio eseguito / - in zone di montagna	KM		2152,02	70,10%
MO.OE.A.2107	Posa in opera sui conduttori o sui trefoli delle linee AT, in corrispondenza di aeroporti, di sfere in resina poliestere o fibra di vetro colorate in pasta nei colori bianco latte e rosso arancione, ricoperte con pellicola scotchall fluorescente, con diametro nominale della sfera fino a cm 60 e del peso fino a kg 5 circa, complete di griffe di attacco in acciaio inossidabile, bulloni e morsetti in ferro zincato, poste a distanza di circa 25 metri l'una dall'altra secondo le prescrizioni della Dirigenza
MO.OE.A.2107.A	Posa in opera sui conduttori o sui trefoli delle linee AT, in corrispondenza di aeroporti, di sfere in resina poliestere o fibra di vetro colorate in pasta nei colori bianco latte e rosso arancione, ricoperte con pellicola scotchall fluorescente, con diametro nominale della sfera fino a cm 60 e del peso fino a kg 5 circa, complete di griffe di attacco in acciaio inossidabile, bulloni e morsetti in ferro zincato, poste a distanza di circa 25 metri l'una dall'altra secondo le prescrizioni della Dirigenza / - per sfere posate in opera su linee entro la sede ferroviaria	CAD		23,66	70,00%
MO.OE.A.2107.B	Posa in opera sui conduttori o sui trefoli delle linee AT, in corrispondenza di aeroporti, di sfere in resina poliestere o fibra di vetro colorate in pasta nei colori bianco latte e rosso arancione, ricoperte con pellicola scotchall fluorescente, con diametro nominale della sfera fino a cm 60 e del peso fino a kg 5 circa, complete di griffe di attacco in acciaio inossidabile, bulloni e morsetti in ferro zincato, poste a distanza di circa 25 metri l'una dall'altra secondo le prescrizioni della Dirigenza / - per sfere posate in opera fuori della sede ferroviaria	CAD		33,17	70,10%
MO.OE.A.2107.C	Posa in opera sui conduttori o sui trefoli delle linee AT, in corrispondenza di aeroporti, di sfere in resina poliestere o fibra di vetro colorate in pasta nei colori bianco latte e rosso arancione, ricoperte con pellicola scotchall fluorescente, con diametro nominale della sfera fino a cm 60 e del peso fino a kg 5 circa, complete di griffe di attacco in acciaio inossidabile, bulloni e morsetti in ferro zincato, poste a distanza di circa 25 metri l'una dall'altra secondo le prescrizioni della Dirigenza / - per sfere posate in opera su linee in zone di montagna	CAD		47,50	70,10%
MO.OE.A.7108	Sostituzione di brevi tratti di conduttore in lega di alluminio o di alluminio-acciaio o di rame in linee AT compreso l'abbassamento del conduttore, il taglio a misura del conduttore e lo spezzone da inserire, l'esecuzione dei giunti e morse di amarro (quando necessario) e la ritesatura del conduttore, nonché tutte le operazioni annesse e connesse quali lo smorsettamento, lo smontaggio e rimontaggio delle barrette antivibranti, gli ormeggi provvisori, ecc.
MO.OE.A.7108.A	Sostituzione di brevi tratti di conduttore in lega di alluminio o di alluminio-acciaio o di rame in linee AT compreso l'abbassamento del conduttore, il taglio a misura del conduttore e lo spezzone da inserire, l'esecuzione dei giunti e morse di amarro (quando necessario) e la ritesatura del conduttore, nonché tutte le operazioni annesse e connesse quali lo smorsettamento, lo smontaggio e rimontaggio delle barrette antivibranti, gli ormeggi provvisori, ecc. / - per tratti di lunghezza fino a 100 m entro la sede ferroviaria	CAD		609,97	70,10%
MO.OE.A.7108.B	Sostituzione di brevi tratti di conduttore in lega di alluminio o di alluminio-acciaio o di rame in linee AT compreso l'abbassamento del conduttore, il taglio a misura del conduttore e lo spezzone da inserire, l'esecuzione dei giunti e morse di amarro (quando necessario) e la ritesatura del conduttore, nonché tutte le operazioni annesse e connesse quali lo smorsettamento, lo smontaggio e rimontaggio delle barrette antivibranti, gli ormeggi provvisori, ecc. / - per tratti di lunghezza fino a 100 m fuori della sede ferroviaria, escluse le zone di / montagna	CAD		726,48	70,10%
MO.OE.A.7108.C	Sostituzione di brevi tratti di conduttore in lega di alluminio o di alluminio-acciaio o di rame in linee AT compreso l'abbassamento del conduttore, il taglio a misura del conduttore e lo spezzone da inserire, l'esecuzione dei giunti e morse di amarro (quando necessario) e la ritesatura del conduttore, nonché tutte le operazioni annesse e connesse quali lo smorsettamento, lo smontaggio e rimontaggio delle barrette antivibranti, gli ormeggi provvisori, ecc. / - per tratti di lunghezza fino a 100 m in zone di montagna	CAD		966,33	70,10%
MO.OE.A.7109	Sovrapprezzo ai prezzi della voce MO.OE.A.7108 per ogni 10 metri o frazione per tratti di lunghezza eccedenti i 100 m e fino a 500 m
MO.OE.A.7109.A	Sovrapprezzo ai prezzi della voce MO.OE.A.7108 per ogni 10 metri o frazione per tratti di lunghezza eccedenti i 100 m e fino a 500 m / - per ogni 10 metri o frazione per tratti di lunghezza eccedenti i 100 m e fino a 500 m / entro la sede ferroviaria	CAD		12,00	70,00%
MO.OE.A.7109.B	Sovrapprezzo ai prezzi della voce MO.OE.A.7108 per ogni 10 metri o frazione per tratti di lunghezza eccedenti i 100 m e fino a 500 m / - per ogni 10 metri o frazione per tratti di lunghezza eccedenti i 100 m e fino a 500 m / fuori della sede ferroviaria, escluse le zone di montagna	CAD		14,53	70,00%
MO.OE.A.7109.C	Sovrapprezzo ai prezzi della voce MO.OE.A.7108 per ogni 10 metri o frazione per tratti di lunghezza eccedenti i 100 m e fino a 500 m / - per ogni 10 metri o frazione per tratti di lunghezza eccedenti i 100 m e fino a 500 m in / zone di montagna	CAD		17,95	70,30%
MO.OE.B	Posa di catene di isolatori
MO.OE.B.2100	Composizione e posa in opera di isolatori di qualsiasi tipo (esclusi quelli a cappa e perno) per ormeggio di linee AT compresa e compensata la posa in opera dei collari e degli attacchi ai pali, ai portali, ai muri, agli organi di regolazione automatica ed ai conduttori
MO.OE.B.2100.A	Composizione e posa in opera di isolatori di qualsiasi tipo (esclusi quelli a cappa e perno) per ormeggio di linee AT compresa e compensata la posa in opera dei collari e degli attacchi ai pali, ai portali, ai muri, agli organi di regolazione automatica ed ai conduttori / - per ormeggio di filo o corda	CAD		32,82	70,10%
MO.OE.B.2101	Composizione e posa in opera di catene di isolatori a cappa e perno completi di equipaggiamenti in genere, con materiali forniti dalle Ferrovie in pezzi sciolti o comunque raggruppati per il successivo montaggio di conduttori per linee AT
MO.OE.B.2101.A	Composizione e posa in opera di catene di isolatori a cappa e perno completi di equipaggiamenti in genere, con materiali forniti dalle Ferrovie in pezzi sciolti o comunque raggruppati per il successivo montaggio di conduttori per linee AT / - per il primo isolatore entro la sede ferroviaria	CAD		38,93	70,10%
MO.OE.B.2101.B	Composizione e posa in opera di catene di isolatori a cappa e perno completi di equipaggiamenti in genere, con materiali forniti dalle Ferrovie in pezzi sciolti o comunque raggruppati per il successivo montaggio di conduttori per linee AT / - per ogni isolatore in più entro la sede ferroviaria	CAD		3,76	70,50%
MO.OE.B.2101.C	Composizione e posa in opera di catene di isolatori a cappa e perno completi di equipaggiamenti in genere, con materiali forniti dalle Ferrovie in pezzi sciolti o comunque raggruppati per il successivo montaggio di conduttori per linee AT / - per il primo isolatore fuori della sede ferroviaria, escluse le zone di montagna	CAD		48,81	70,00%
MO.OE.B.2101.D	Composizione e posa in opera di catene di isolatori a cappa e perno completi di equipaggiamenti in genere, con materiali forniti dalle Ferrovie in pezzi sciolti o comunque raggruppati per il successivo montaggio di conduttori per linee AT / - per ogni isolatore in più fuori della sede ferroviaria, escluse le zone di montagna	CAD		4,88	70,10%
MO.OE.B.2101.E	Composizione e posa in opera di catene di isolatori a cappa e perno completi di equipaggiamenti in genere, con materiali forniti dalle Ferrovie in pezzi sciolti o comunque raggruppati per il successivo montaggio di conduttori per linee AT / - per il primo isolatore in zone di montagna	CAD		58,45	70,10%
MO.OE.B.2101.F	Composizione e posa in opera di catene di isolatori a cappa e perno completi di equipaggiamenti in genere, con materiali forniti dalle Ferrovie in pezzi sciolti o comunque raggruppati per il successivo montaggio di conduttori per linee AT / - per ogni isolatore in più in zone di montagna	CAD		6,79	70,40%
MO.OE.B.7102	Sostituzione di isolatori rigidi, di qualsiasi tipo, in opera su linee MT - AT
MO.OE.B.7102.A	Sostituzione di isolatori rigidi, di qualsiasi tipo, in opera su linee MT - AT / - entro la sede ferroviaria per linee a tensione fino a 20 kV	CAD		23,66	70,00%
MO.OE.B.7102.B	Sostituzione di isolatori rigidi, di qualsiasi tipo, in opera su linee MT - AT / - entro la sede ferroviaria per linee a tensione superiore a 20 kV e fino a 66 kV	CAD		29,13	70,00%
MO.OE.B.7102.C	Sostituzione di isolatori rigidi, di qualsiasi tipo, in opera su linee MT - AT / - fuori della sede ferroviaria, escluse le zone di montagna, per linee a tensione fino a 20 / kV	CAD		25,63	70,20%
MO.OE.B.7102.D	Sostituzione di isolatori rigidi, di qualsiasi tipo, in opera su linee MT - AT / - fuori della sede ferroviaria, escluse le zone di montagna, per linee a tensione superiore / a 20 kV e fino a 66 kV	CAD		32,63	70,10%
MO.OE.B.7102.E	Sostituzione di isolatori rigidi, di qualsiasi tipo, in opera su linee MT - AT / - in zone di montagna per linee a tensione fino a 20 kV	CAD		46,61	70,10%
MO.OE.B.7102.F	Sostituzione di isolatori rigidi, di qualsiasi tipo, in opera su linee MT - AT / - in zone di montagna per linee a tensione superiore a 20 kV e fino a 66 kV	CAD		67,14	70,10%
MO.OE.B.7103	Sostituzione di isolatori a cappa e perno, in opere su linee AT compresi e compensati tutti gli oneri per la sostituzione, nonché gli oneri per l'ormeggio provvisorio del conduttore durante la sostituzione
MO.OE.B.7103.A	Sostituzione di isolatori a cappa e perno, in opere su linee AT compresi e compensati tutti gli oneri per la sostituzione, nonché gli oneri per l'ormeggio provvisorio del conduttore durante la sostituzione / - entro la sede ferroviaria per il primo isolatore sostituito in catena facente parte di / sospensione semplice o doppia	CAD		66,49	70,10%
MO.OE.B.7103.B	Sostituzione di isolatori a cappa e perno, in opere su linee AT compresi e compensati tutti gli oneri per la sostituzione, nonché gli oneri per l'ormeggio provvisorio del conduttore durante la sostituzione / - entro la sede ferroviaria per il primo isolatore sostituito in catena facente parte di / amarro semplice o doppio	CAD		73,34	70,10%
MO.OE.B.7103.C	Sostituzione di isolatori a cappa e perno, in opere su linee AT compresi e compensati tutti gli oneri per la sostituzione, nonché gli oneri per l'ormeggio provvisorio del conduttore durante la sostituzione / - fuori della sede ferroviaria, escluse le zone di montagna, per il primo isolatore sostituito / in catena facente parte di sospensione semplice o doppia	CAD		75,37	70,10%
MO.OE.B.7103.D	Sostituzione di isolatori a cappa e perno, in opere su linee AT compresi e compensati tutti gli oneri per la sostituzione, nonché gli oneri per l'ormeggio provvisorio del conduttore durante la sostituzione / - fuori della sede ferroviaria, escluse le zone di montagna, per il primo isolatore sostituito / in catena facente parte di amarro semplice o doppio	CAD		98,01	70,10%
MO.OE.B.7103.E	Sostituzione di isolatori a cappa e perno, in opere su linee AT compresi e compensati tutti gli oneri per la sostituzione, nonché gli oneri per l'ormeggio provvisorio del conduttore durante la sostituzione / - in zone di montagna per il primo isolatore sostituito in catena facente parte di / sospensione semplice o doppia	CAD		106,92	70,10%
MO.OE.B.7103.F	Sostituzione di isolatori a cappa e perno, in opere su linee AT compresi e compensati tutti gli oneri per la sostituzione, nonché gli oneri per l'ormeggio provvisorio del conduttore durante la sostituzione / - in zone di montagna per il primo isolatore sostituito in catena facente parte di amarro / semplice o doppio	CAD		122,01	70,10%
MO.OE.B.7104	Sovrapprezzo ai prezzi della voce MO.OE.B.7103
MO.OE.B.7104.A	Sovrapprezzo ai prezzi della voce MO.OE.B.7103 / - per ogni isolatore sostituito, oltre il primo, in catena di sospensione o di amarro	CAD		7,54	70,40%
MO.OE.B.7105	Riduzione ai prezzi delle voci MO.OE.B.7103 e MO.OE.B.7104
MO.OE.B.7105.A	Riduzione ai prezzi delle voci MO.OE.B.7103 e MO.OE.B.7104 / - per sostituzione in opera di isolatori a cappa e perno su linee a 10 kV	%		-35,00	0,00%
MO.OE.D	Rimozione di conduttori, di trefolo di guardia e di catene di isolatori
MO.OE.D.5100	Rimozione d'opera di isolatori di qualsiasi tipo per ormeggi capilinea per linee AT, compresa e compensata la rimozione dei collari e degli attacchi ai pali o ai muri, ovvero degli attacchi agli organi di contrappesatura ed ai conduttori nonché la scomposizione in singoli componenti delle "catene" di isolatori di porcellana
MO.OE.D.5100.A	Rimozione d'opera di isolatori di qualsiasi tipo per ormeggi capilinea per linee AT, compresa e compensata la rimozione dei collari e degli attacchi ai pali o ai muri, ovvero degli attacchi agli organi di contrappesatura ed ai conduttori nonché la scomposizione in singoli componenti delle "catene" di isolatori di porcellana / - per ogni isolatore o "catena" di isolatori	CAD		15,69	70,00%
MO.OE.D.5101	Rimozione, già prive di conduttori, di catene di isolatori a cappa e perno, di qualsiasi tipo, in opera su linee AT
MO.OE.D.5101.A	Rimozione, già prive di conduttori, di catene di isolatori a cappa e perno, di qualsiasi tipo, in opera su linee AT / - entro la sede ferroviaria	CAD		4,65	69,70%
MO.OE.D.5101.B	Rimozione, già prive di conduttori, di catene di isolatori a cappa e perno, di qualsiasi tipo, in opera su linee AT / - fuori della sede ferroviaria, escluse le zone di montagna	CAD		6,29	70,30%
MO.OE.D.5101.C	Rimozione, già prive di conduttori, di catene di isolatori a cappa e perno, di qualsiasi tipo, in opera su linee AT / - in zone di montagna	CAD		7,76	69,80%
MO.OE.D.5102	Rimozione d'opera di conduttori di rame di linea AT per ogni filo o corda di sezione fino a 50 mm², compresa e compensata la rimozione degli isolatori di supporto, ma esclusa la rimozione degli isolatori di ormeggio di cui alla voce MO.OE.D.5100 il recupero di tutti gli equipaggiamenti e morsetterie, la scomposizione e rimozione di losanghe, giunti, ormeggi, cavallotti, discese, collegamenti, ecc., compreso e compensato infine l'avvolgimento dei conduttori recuperati su bobine fornite dalle Ferrovie, inclusi gli oneri di manipolazione delle bobine
MO.OE.D.5102.A	Rimozione d'opera di conduttori di rame di linea AT per ogni filo o corda di sezione fino a 50 mm², compresa e compensata la rimozione degli isolatori di supporto, ma esclusa la rimozione degli isolatori di ormeggio di cui alla voce MO.OE.D.5100 il recupero di tutti gli equipaggiamenti e morsetterie, la scomposizione e rimozione di losanghe, giunti, ormeggi, cavallotti, discese, collegamenti, ecc., compreso e compensato infine l'avvolgimento dei conduttori recuperati su bobine fornite dalle Ferrovie, inclusi gli oneri di manipolazione delle bobine / - entro la sede ferroviaria	KM		876,57	70,10%
MO.OE.D.5102.B	Rimozione d'opera di conduttori di rame di linea AT per ogni filo o corda di sezione fino a 50 mm², compresa e compensata la rimozione degli isolatori di supporto, ma esclusa la rimozione degli isolatori di ormeggio di cui alla voce MO.OE.D.5100 il recupero di tutti gli equipaggiamenti e morsetterie, la scomposizione e rimozione di losanghe, giunti, ormeggi, cavallotti, discese, collegamenti, ecc., compreso e compensato infine l'avvolgimento dei conduttori recuperati su bobine fornite dalle Ferrovie, inclusi gli oneri di manipolazione delle bobine / - fuori della sede ferroviaria, escluse le zone di montagna	KM		1158,24	70,10%
MO.OE.D.5102.C	Rimozione d'opera di conduttori di rame di linea AT per ogni filo o corda di sezione fino a 50 mm², compresa e compensata la rimozione degli isolatori di supporto, ma esclusa la rimozione degli isolatori di ormeggio di cui alla voce MO.OE.D.5100 il recupero di tutti gli equipaggiamenti e morsetterie, la scomposizione e rimozione di losanghe, giunti, ormeggi, cavallotti, discese, collegamenti, ecc., compreso e compensato infine l'avvolgimento dei conduttori recuperati su bobine fornite dalle Ferrovie, inclusi gli oneri di manipolazione delle bobine / - in zone di montagna	KM		1542,05	70,10%
MO.OE.D.5103	Sovrapprezzo ai prezzi della voce MO.OE.D.5102 per ogni 10 mm², o frazione, di sezione del conduttore in più oltre i primi 50 mm²
MO.OE.D.5103.A	Sovrapprezzo ai prezzi della voce MO.OE.D.5102 per ogni 10 mm², o frazione, di sezione del conduttore in più oltre i primi 50 mm² / - entro la sede ferroviaria (sottovoce MO.OE.D.5102.A)	KM		57,37	70,10%
MO.OE.D.5103.B	Sovrapprezzo ai prezzi della voce MO.OE.D.5102 per ogni 10 mm², o frazione, di sezione del conduttore in più oltre i primi 50 mm² / - fuori della sede ferroviaria escluse le zone di montagna (sottovoce MO.OE.D.5102.B)	KM		77,44	70,10%
MO.OE.D.5103.C	Sovrapprezzo ai prezzi della voce MO.OE.D.5102 per ogni 10 mm², o frazione, di sezione del conduttore in più oltre i primi 50 mm² / - in zone di montagna (sottovoce MO.OE.D.5102.C)	KM		102,81	70,10%
MO.OE.D.5104	Riduzione ai prezzi delle voci MO.OE.D.5102 e MO.OE.D.5103
MO.OE.D.5104.A	Riduzione ai prezzi delle voci MO.OE.D.5102 e MO.OE.D.5103 / - quando non vengono tolti d'opera gli isolatori di supporto	%		-5,00	0,00%
MO.OE.D.5105	Rimozione di conduttori in alluminio-acciaio o in leghe di alluminio in opera su linee AT, per ogni conduttore di sezione fino a 85 mm², compresi tutti gli oneri di cui alla voce MO.OE.D.5102 e la rimozione d'opera delle barrette antivibranti
MO.OE.D.5105.A	Rimozione di conduttori in alluminio-acciaio o in leghe di alluminio in opera su linee AT, per ogni conduttore di sezione fino a 85 mm², compresi tutti gli oneri di cui alla voce MO.OE.D.5102 e la rimozione d'opera delle barrette antivibranti / - entro la sede ferroviaria	KM		670,96	70,10%
MO.OE.D.5105.B	Rimozione di conduttori in alluminio-acciaio o in leghe di alluminio in opera su linee AT, per ogni conduttore di sezione fino a 85 mm², compresi tutti gli oneri di cui alla voce MO.OE.D.5102 e la rimozione d'opera delle barrette antivibranti / - fuori della sede ferroviaria, escluse le zone di montagna	KM		842,99	70,10%
MO.OE.D.5105.C	Rimozione di conduttori in alluminio-acciaio o in leghe di alluminio in opera su linee AT, per ogni conduttore di sezione fino a 85 mm², compresi tutti gli oneri di cui alla voce MO.OE.D.5102 e la rimozione d'opera delle barrette antivibranti / - in zone di montagna	KM		1089,72	70,10%
MO.OE.D.5106	Sovrapprezzo ai prezzi della voce MO.OE.D.5104 per ogni 10 mm², o frazione, di sezione del conduttore in più, oltre i primi 85 mm²
MO.OE.D.5106.A	Sovrapprezzo ai prezzi della voce MO.OE.D.5104 per ogni 10 mm², o frazione, di sezione del conduttore in più, oltre i primi 85 mm² / - entro la sede ferroviaria (sottovoce MO.OE.D.5104.A)	KM		36,61	70,10%
MO.OE.D.5106.B	Sovrapprezzo ai prezzi della voce MO.OE.D.5104 per ogni 10 mm², o frazione, di sezione del conduttore in più, oltre i primi 85 mm² / - fuori della sede ferroviaria escluse le zone di montagna (sottovoce MO.OE.D.5104.B)	KM		48,45	70,10%
MO.OE.D.5106.C	Sovrapprezzo ai prezzi della voce MO.OE.D.5104 per ogni 10 mm², o frazione, di sezione del conduttore in più, oltre i primi 85 mm² / - in zone di montagna (sottovoce MO.OE.D.5104.C)	KM		60,45	70,10%
MO.OE.D.5107	Rimozione d'opera di trefolo di guardia da palificazioni di elettrodotti AT compresa la rimozione dei collari, morsetti, giunti ed ormeggi
MO.OE.D.5107.A	Rimozione d'opera di trefolo di guardia da palificazioni di elettrodotti AT compresa la rimozione dei collari, morsetti, giunti ed ormeggi / - entro la sede ferroviaria	KM		870,40	70,10%
MO.OE.D.5107.B	Rimozione d'opera di trefolo di guardia da palificazioni di elettrodotti AT compresa la rimozione dei collari, morsetti, giunti ed ormeggi / - fuori della sede ferroviaria, escluse le zone di montagna	KM		1199,36	70,10%
MO.OE.D.5107.C	Rimozione d'opera di trefolo di guardia da palificazioni di elettrodotti AT compresa la rimozione dei collari, morsetti, giunti ed ormeggi / - in zone di montagna	KM		1720,24	70,10%
MO.OE.D.5108	Rimozione d'opera dai conduttori o trefoli delle linee AT, in corrispondenza di aeroporti, di sfere in resina poliestere o fibra di vetro colorata in pasta nei colori bianco latte e rosso arancione, ricoperte con pellicola scotchall fluorescente con diametro nominale della sfera fino a cm 60 e del peso fino a kg 5 circa, complete di griffe di attacco, bulloni e morsetti
MO.OE.D.5108.A	Rimozione d'opera dai conduttori o trefoli delle linee AT, in corrispondenza di aeroporti, di sfere in resina poliestere o fibra di vetro colorata in pasta nei colori bianco latte e rosso arancione, ricoperte con pellicola scotchall fluorescente con diametro nominale della sfera fino a cm 60 e del peso fino a kg 5 circa, complete di griffe di attacco, bulloni e morsetti / - per sfere tolte d'opera su linee entro la sede ferroviaria	CAD		19,53	70,00%
MO.OE.D.5108.B	Rimozione d'opera dai conduttori o trefoli delle linee AT, in corrispondenza di aeroporti, di sfere in resina poliestere o fibra di vetro colorata in pasta nei colori bianco latte e rosso arancione, ricoperte con pellicola scotchall fluorescente con diametro nominale della sfera fino a cm 60 e del peso fino a kg 5 circa, complete di griffe di attacco, bulloni e morsetti / - per sfere tolte d'opera fuori della sede ferroviaria	CAD		27,40	70,30%
MO.OE.D.5108.C	Rimozione d'opera dai conduttori o trefoli delle linee AT, in corrispondenza di aeroporti, di sfere in resina poliestere o fibra di vetro colorata in pasta nei colori bianco latte e rosso arancione, ricoperte con pellicola scotchall fluorescente con diametro nominale della sfera fino a cm 60 e del peso fino a kg 5 circa, complete di griffe di attacco, bulloni e morsetti / - per sfere tolte d'opera su linee in zone di montagna	CAD		32,90	70,10%
MO.OE.E	Ritesatura e regolazione di conduttori e di trefolo di guardia
MO.OE.E.2100	Ritesatura e regolazione dei conduttori in alluminio-acciaio o in lega d'alluminio o in rame in opera in linee AT, per ogni conduttore di sezione fino ad 85 mm², compresi e compensati nel prezzo gli oneri per il passaggio in carrucola dei conduttori, il taglio degli stessi per la parte risultante eccedente o l'aggiunta di tratti eventualmente mancanti, l'eventuale formazione di giunti, la nuova esecuzione degli amarri e cavallotti di continuità, lo smontaggio e successivo rimontaggio in opera delle sbarrette antivibranti, la sostituzione dei morsetti di sospensione, ove occorra nonché l'esecuzione di ormeggi provvisori e quant'altro occorra per rimettere la linea in perfetta efficienza di tesatura e di funzionamento
MO.OE.E.2100.A	Ritesatura e regolazione dei conduttori in alluminio-acciaio o in lega d'alluminio o in rame in opera in linee AT, per ogni conduttore di sezione fino ad 85 mm², compresi e compensati nel prezzo gli oneri per il passaggio in carrucola dei conduttori, il taglio degli stessi per la parte risultante eccedente o l'aggiunta di tratti eventualmente mancanti, l'eventuale formazione di giunti, la nuova esecuzione degli amarri e cavallotti di continuità, lo smontaggio e successivo rimontaggio in opera delle sbarrette antivibranti, la sostituzione dei morsetti di sospensione, ove occorra nonché l'esecuzione di ormeggi provvisori e quant'altro occorra per rimettere la linea in perfetta efficienza di tesatura e di funzionamento / - entro la sede ferroviaria	KM		367,35	70,10%
MO.OE.E.2100.B	Ritesatura e regolazione dei conduttori in alluminio-acciaio o in lega d'alluminio o in rame in opera in linee AT, per ogni conduttore di sezione fino ad 85 mm², compresi e compensati nel prezzo gli oneri per il passaggio in carrucola dei conduttori, il taglio degli stessi per la parte risultante eccedente o l'aggiunta di tratti eventualmente mancanti, l'eventuale formazione di giunti, la nuova esecuzione degli amarri e cavallotti di continuità, lo smontaggio e successivo rimontaggio in opera delle sbarrette antivibranti, la sostituzione dei morsetti di sospensione, ove occorra nonché l'esecuzione di ormeggi provvisori e quant'altro occorra per rimettere la linea in perfetta efficienza di tesatura e di funzionamento / - fuori della sede ferroviaria, escluse le zone di montagna	KM		466,05	70,10%
MO.OE.E.2100.C	Ritesatura e regolazione dei conduttori in alluminio-acciaio o in lega d'alluminio o in rame in opera in linee AT, per ogni conduttore di sezione fino ad 85 mm², compresi e compensati nel prezzo gli oneri per il passaggio in carrucola dei conduttori, il taglio degli stessi per la parte risultante eccedente o l'aggiunta di tratti eventualmente mancanti, l'eventuale formazione di giunti, la nuova esecuzione degli amarri e cavallotti di continuità, lo smontaggio e successivo rimontaggio in opera delle sbarrette antivibranti, la sostituzione dei morsetti di sospensione, ove occorra nonché l'esecuzione di ormeggi provvisori e quant'altro occorra per rimettere la linea in perfetta efficienza di tesatura e di funzionamento / - in zone di montagna	KM		592,14	70,10%
MO.OE.E.2101	Sovrapprezzo ai prezzi della voce MO.OE.E.2100 per ogni 10 mm², o frazione, di sezione del conduttore in più oltre gli 85 mm²
MO.OE.E.2101.A	Sovrapprezzo ai prezzi della voce MO.OE.E.2100 per ogni 10 mm², o frazione, di sezione del conduttore in più oltre gli 85 mm² / - entro la sede ferroviaria (sottovoce MO.OE.E.2100.A)	KM		24,60	70,20%
MO.OE.E.2101.B	Sovrapprezzo ai prezzi della voce MO.OE.E.2100 per ogni 10 mm², o frazione, di sezione del conduttore in più oltre gli 85 mm² / - fuori della sede ferroviaria, escluse le zone di montagna (sottovoce MO.OE.E.2100.B)	KM		29,39	70,10%
MO.OE.E.2101.C	Sovrapprezzo ai prezzi della voce MO.OE.E.2100 per ogni 10 mm², o frazione, di sezione del conduttore in più oltre gli 85 mm² / - in zone di montagna (sottovoce MO.OE.E.2100.C)	KM		39,28	70,10%
MO.OF.B	Posa manufatti in ferro
MO.OF.B.2100	Posa in opera di mensole e tiranti, con attacchi fissi o snodati, per il sostegno delle condutture di linee AT
MO.OF.B.2100.A	Posa in opera di mensole e tiranti, con attacchi fissi o snodati, per il sostegno delle condutture di linee AT / - su sostegni posti in sede ferroviaria	KG		0,87	47,10%
MO.OF.B.2100.B	Posa in opera di mensole e tiranti, con attacchi fissi o snodati, per il sostegno delle condutture di linee AT / - su sostegni posti fuori sede ferroviaria, escluse le zone di montagna	KG		0,94	46,80%
MO.OF.B.2100.C	Posa in opera di mensole e tiranti, con attacchi fissi o snodati, per il sostegno delle condutture di linee AT / - su sostegni posti in zone di montagna	KG		1,18	47,50%
MO.OF.B.2101	Posa in opera di accessori per sostegni di qualsiasi tipo delle condutture AT, quali fasce a punta, attacchi, ecc.
MO.OF.B.2101.A	Posa in opera di accessori per sostegni di qualsiasi tipo delle condutture AT, quali fasce a punta, attacchi, ecc. / - per ogni accessorio	KG		1,88	45,20%
MO.OF.B.2102	Posa in opera di tutti i materiali costituenti una messa a terra di un sostegno a traliccio per elettrodotto, del tipo a bastone comprendente due dispersori in acciaio zincato del diametro di 40 mm e della lunghezza di circa 2 m infissi nel terreno, con l'estremità superiore posta alla profondità massima di 60 cm, in corrispondenza di montanti opposti del traliccio, secondo le indicazioni della Dirigenza, tondi acuminati ad una estremità e ciascuno provvisto, all'altra di un collare a pressione collegato a due trecce (spezzoni di trefolo di acciaio) o piattine in acciaio zincato o rame a mezzo di capicorda e bulloni ed a loro volta collegate allo stesso modo ad un montante del traliccio compresa e compensata la posa in opera dei capicorda, la sagomatura ed il taglio a misura esclusa l'eventuale foratura dei montanti e formazione di canalette su blocchi di fondazione
MO.OF.B.2102.A	Posa in opera di tutti i materiali costituenti una messa a terra di un sostegno a traliccio per elettrodotto, del tipo a bastone comprendente due dispersori in acciaio zincato del diametro di 40 mm e della lunghezza di circa 2 m infissi nel terreno, con l'estremità superiore posta alla profondità massima di 60 cm, in corrispondenza di montanti opposti del traliccio, secondo le indicazioni della Dirigenza, tondi acuminati ad una estremità e ciascuno provvisto, all'altra di un collare a pressione collegato a due trecce (spezzoni di trefolo di acciaio) o piattine in acciaio zincato o rame a mezzo di capicorda e bulloni ed a loro volta collegate allo stesso modo ad un montante del traliccio compresa e compensata la posa in opera dei capicorda, la sagomatura ed il taglio a misura esclusa l'eventuale foratura dei montanti e formazione di canalette su blocchi di fondazione / - entro la sede ferroviaria	CAD		98,28	45,10%
MO.OF.B.2102.B	Posa in opera di tutti i materiali costituenti una messa a terra di un sostegno a traliccio per elettrodotto, del tipo a bastone comprendente due dispersori in acciaio zincato del diametro di 40 mm e della lunghezza di circa 2 m infissi nel terreno, con l'estremità superiore posta alla profondità massima di 60 cm, in corrispondenza di montanti opposti del traliccio, secondo le indicazioni della Dirigenza, tondi acuminati ad una estremità e ciascuno provvisto, all'altra di un collare a pressione collegato a due trecce (spezzoni di trefolo di acciaio) o piattine in acciaio zincato o rame a mezzo di capicorda e bulloni ed a loro volta collegate allo stesso modo ad un montante del traliccio compresa e compensata la posa in opera dei capicorda, la sagomatura ed il taglio a misura esclusa l'eventuale foratura dei montanti e formazione di canalette su blocchi di fondazione / - fuori della sede ferroviaria, escluse le zone di montagna	CAD		107,84	45,10%
MO.OF.B.2102.C	Posa in opera di tutti i materiali costituenti una messa a terra di un sostegno a traliccio per elettrodotto, del tipo a bastone comprendente due dispersori in acciaio zincato del diametro di 40 mm e della lunghezza di circa 2 m infissi nel terreno, con l'estremità superiore posta alla profondità massima di 60 cm, in corrispondenza di montanti opposti del traliccio, secondo le indicazioni della Dirigenza, tondi acuminati ad una estremità e ciascuno provvisto, all'altra di un collare a pressione collegato a due trecce (spezzoni di trefolo di acciaio) o piattine in acciaio zincato o rame a mezzo di capicorda e bulloni ed a loro volta collegate allo stesso modo ad un montante del traliccio compresa e compensata la posa in opera dei capicorda, la sagomatura ed il taglio a misura esclusa l'eventuale foratura dei montanti e formazione di canalette su blocchi di fondazione / - in zone di montagna	CAD		127,65	45,10%
MO.OF.B.2103	Posa in opera di tutti i materiali costituenti una messa a terra di un sostegno a traliccio per elettrodotto, del tipo superficiale per terreni rocciosi, costituiti da quattro coppie di conduttori in tondo di acciaio zincato del diametro di 8 mm e della lunghezza di 10 m cadauno, disposti a stella a partire dai quattro piedi del traliccio e sepolti nel terreno alla profondità minima di 60 cm, fissati a mezzo di capicorda e bulloni ai montanti del traliccio stesso e celati in apposite canalizzazioni sul blocco di fondazione, compreso e compensato nel prezzo l'occorrente scavo in terreno di qualsiasi natura, consistenza e durezza ed oneri di lavoro ed accessori come alla voce MO.OF.B.2102
MO.OF.B.2103.A	Posa in opera di tutti i materiali costituenti una messa a terra di un sostegno a traliccio per elettrodotto, del tipo superficiale per terreni rocciosi, costituiti da quattro coppie di conduttori in tondo di acciaio zincato del diametro di 8 mm e della lunghezza di 10 m cadauno, disposti a stella a partire dai quattro piedi del traliccio e sepolti nel terreno alla profondità minima di 60 cm, fissati a mezzo di capicorda e bulloni ai montanti del traliccio stesso e celati in apposite canalizzazioni sul blocco di fondazione, compreso e compensato nel prezzo l'occorrente scavo in terreno di qualsiasi natura, consistenza e durezza ed oneri di lavoro ed accessori come alla voce MO.OF.B.2102 / - entro la sede ferroviaria	CAD		656,58	45,10%
MO.OF.B.2103.B	Posa in opera di tutti i materiali costituenti una messa a terra di un sostegno a traliccio per elettrodotto, del tipo superficiale per terreni rocciosi, costituiti da quattro coppie di conduttori in tondo di acciaio zincato del diametro di 8 mm e della lunghezza di 10 m cadauno, disposti a stella a partire dai quattro piedi del traliccio e sepolti nel terreno alla profondità minima di 60 cm, fissati a mezzo di capicorda e bulloni ai montanti del traliccio stesso e celati in apposite canalizzazioni sul blocco di fondazione, compreso e compensato nel prezzo l'occorrente scavo in terreno di qualsiasi natura, consistenza e durezza ed oneri di lavoro ed accessori come alla voce MO.OF.B.2102 / - fuori della sede ferroviaria, escluse le zone di montagna	CAD		784,90	45,10%
MO.OF.B.2103.C	Posa in opera di tutti i materiali costituenti una messa a terra di un sostegno a traliccio per elettrodotto, del tipo superficiale per terreni rocciosi, costituiti da quattro coppie di conduttori in tondo di acciaio zincato del diametro di 8 mm e della lunghezza di 10 m cadauno, disposti a stella a partire dai quattro piedi del traliccio e sepolti nel terreno alla profondità minima di 60 cm, fissati a mezzo di capicorda e bulloni ai montanti del traliccio stesso e celati in apposite canalizzazioni sul blocco di fondazione, compreso e compensato nel prezzo l'occorrente scavo in terreno di qualsiasi natura, consistenza e durezza ed oneri di lavoro ed accessori come alla voce MO.OF.B.2102 / - in zone di montagna	CAD		873,62	45,10%
MO.OF.C	Targhe monitorie
MO.OF.C.3100	Fornitura e posa in opera di targhe monitorie per i sostegni di elettrodotti AT
MO.OF.C.3100.A	Fornitura e posa in opera di targhe monitorie per i sostegni di elettrodotti AT / - su sostegni posti in sede ferroviaria	CAD		63,46	45,10%
MO.PA	Posa aerea supporti trasmissivi
MO.PA.C	Posa aerea cavi TLC su fune esistente o di nuova posa
MO.PA.C.2101	Posa in opera di cavi aerei principali autoportanti, di qualunque tipo e potenzialità, esclusa la fornitura e posa degli accessori di sospensione e appoggio
MO.PA.C.2101.A	Posa in opera di cavi aerei principali autoportanti, di qualunque tipo e potenzialità, esclusa la fornitura e posa degli accessori di sospensione e appoggio / - sospesi a palificazioni esistenti	M		4,67	100,00%
MO.PF	Punti fissi
MO.PF.A	Punti fissi su mensola o su opere d’arte
MO.PF.A.2100	Formazione e posa in opera di punto fisso su mensola per condutture di contatto con tutti i conduttori regolati (due fili di contatto e una o due funi portanti), in piena linea o in stazione (con o senza isolamento delle corde di acciaio di ormeggio della mensola), con materiale fornito dalle Ferrovie (attacchi, tenditori, corda di acciaio, isolatori, ecc.), escluso il montaggio dei tiranti a terra, ma compresi e compensati i tagli a misura, la formazione degli attacchi delle corde di acciaio di ormeggio mediante opportuna sagomatura e morsettatura delle loro estremità, la successiva messa in tiro delle stesse nella posa dei collari, degli isolatori, delle viere, dei morsetti, delle piastrine e della corda di rame per l'ormeggio delle corde portanti alla mensola di punto fisso e per la formazione dei collegamenti di continuità di dette corde con i fili sagomati e ogni altro lavoro occorrente per dare il punto fisso completo e funzionante
MO.PF.A.2100.A	Formazione e posa in opera di punto fisso su mensola per condutture di contatto con tutti i conduttori regolati (due fili di contatto e una o due funi portanti), in piena linea o in stazione (con o senza isolamento delle corde di acciaio di ormeggio della mensola), con materiale fornito dalle Ferrovie (attacchi, tenditori, corda di acciaio, isolatori, ecc.), escluso il montaggio dei tiranti a terra, ma compresi e compensati i tagli a misura, la formazione degli attacchi delle corde di acciaio di ormeggio mediante opportuna sagomatura e morsettatura delle loro estremità, la successiva messa in tiro delle stesse nella posa dei collari, degli isolatori, delle viere, dei morsetti, delle piastrine e della corda di rame per l'ormeggio delle corde portanti alla mensola di punto fisso e per la formazione dei collegamenti di continuità di dette corde con i fili sagomati e ogni altro lavoro occorrente per dare il punto fisso completo e funzionante / - per punto fisso per conduttore di contatto da 320 o 460 mm² (due fili di contatto e una / fune portante) senza isolamento della corda di acciaio di ormeggio	CAD		275,26	76,10%
MO.PF.A.2100.B	Formazione e posa in opera di punto fisso su mensola per condutture di contatto con tutti i conduttori regolati (due fili di contatto e una o due funi portanti), in piena linea o in stazione (con o senza isolamento delle corde di acciaio di ormeggio della mensola), con materiale fornito dalle Ferrovie (attacchi, tenditori, corda di acciaio, isolatori, ecc.), escluso il montaggio dei tiranti a terra, ma compresi e compensati i tagli a misura, la formazione degli attacchi delle corde di acciaio di ormeggio mediante opportuna sagomatura e morsettatura delle loro estremità, la successiva messa in tiro delle stesse nella posa dei collari, degli isolatori, delle viere, dei morsetti, delle piastrine e della corda di rame per l'ormeggio delle corde portanti alla mensola di punto fisso e per la formazione dei collegamenti di continuità di dette corde con i fili sagomati e ogni altro lavoro occorrente per dare il punto fisso completo e funzionante / - per punto fisso per conduttore di contatto da 320 o 460 mm² (due fili di contatto e una / fune portante) con semplice isolamento della corda di acciaio di ormeggio	CAD		307,68	76,10%
MO.PF.A.2100.C	Formazione e posa in opera di punto fisso su mensola per condutture di contatto con tutti i conduttori regolati (due fili di contatto e una o due funi portanti), in piena linea o in stazione (con o senza isolamento delle corde di acciaio di ormeggio della mensola), con materiale fornito dalle Ferrovie (attacchi, tenditori, corda di acciaio, isolatori, ecc.), escluso il montaggio dei tiranti a terra, ma compresi e compensati i tagli a misura, la formazione degli attacchi delle corde di acciaio di ormeggio mediante opportuna sagomatura e morsettatura delle loro estremità, la successiva messa in tiro delle stesse nella posa dei collari, degli isolatori, delle viere, dei morsetti, delle piastrine e della corda di rame per l'ormeggio delle corde portanti alla mensola di punto fisso e per la formazione dei collegamenti di continuità di dette corde con i fili sagomati e ogni altro lavoro occorrente per dare il punto fisso completo e funzionante / - per punto fisso per conduttore di contatto da 320 o 460 mm² (due fili di contatto e una / fune portante) con doppio isolamento alla corda di acciaio di ormeggio	CAD		339,36	76,10%
MO.PF.A.2101	Sovrapprezzo ai prezzi della voce MO.PF.A.2100
MO.PF.A.2101.A	Sovrapprezzo ai prezzi della voce MO.PF.A.2100 / - per punto fisso su condutture di contatto da 440 o 610 mm² (due fili di contatto e due / funi portanti)	%		50,00	0,00%
MO.PF.A.2103	Formazione e posa in opera di punto fisso su opera d'arte di qualsiasi tipo o struttura, da costituirsi mediante ormeggio delle corda portante da entrambi i lati dell'opera stessa, compresi e compensati i tagli a misura, la posa in opera dei tenditori, degli isolatori di ormeggio, la formazione degli attacchi a detti isolatori mediante opportuna sagomatura e morsettatura delle estremità della corda portante, l'occorrente pendinatura, la formazione dei cavallotti di continuità della corda portante ai fili di contatto, il livellamento altimetrico e planimetrico delle condutture di contatto ed ogni altro lavoro occorrente per dare il punto fisso completo e funzionante
MO.PF.A.2103.A	Formazione e posa in opera di punto fisso su opera d'arte di qualsiasi tipo o struttura, da costituirsi mediante ormeggio delle corda portante da entrambi i lati dell'opera stessa, compresi e compensati i tagli a misura, la posa in opera dei tenditori, degli isolatori di ormeggio, la formazione degli attacchi a detti isolatori mediante opportuna sagomatura e morsettatura delle estremità della corda portante, l'occorrente pendinatura, la formazione dei cavallotti di continuità della corda portante ai fili di contatto, il livellamento altimetrico e planimetrico delle condutture di contatto ed ogni altro lavoro occorrente per dare il punto fisso completo e funzionante / - per punto fisso di conduttura di contatto con una corda portante fissa o regolata	CAD		205,89	76,10%
MO.PF.A.2103.B	Formazione e posa in opera di punto fisso su opera d'arte di qualsiasi tipo o struttura, da costituirsi mediante ormeggio delle corda portante da entrambi i lati dell'opera stessa, compresi e compensati i tagli a misura, la posa in opera dei tenditori, degli isolatori di ormeggio, la formazione degli attacchi a detti isolatori mediante opportuna sagomatura e morsettatura delle estremità della corda portante, l'occorrente pendinatura, la formazione dei cavallotti di continuità della corda portante ai fili di contatto, il livellamento altimetrico e planimetrico delle condutture di contatto ed ogni altro lavoro occorrente per dare il punto fisso completo e funzionante / - per punto fisso di conduttura di contatto con due corde portanti fisse o regolate	CAD		322,76	76,10%
MO.PF.A.5102	Rimozione d'opera di punto fisso su mensola per condutture di contatto con fune portante regolata, sia in piena linea che in stazione, compresa la rimozione della corda di acciaio, collari, tenditori, isolatori ed ogni altro accessorio, ma esclusa la rimozione dei tiranti a terra dei sostegni
MO.PF.A.5102.A	Rimozione d'opera di punto fisso su mensola per condutture di contatto con fune portante regolata, sia in piena linea che in stazione, compresa la rimozione della corda di acciaio, collari, tenditori, isolatori ed ogni altro accessorio, ma esclusa la rimozione dei tiranti a terra dei sostegni / - per cadaun complesso	CAD		173,46	76,10%
MO.PF.A.5105	Abolizione del punto fisso per condutture di contatto con tutti i conduttori regolati, posto su mensole o su opere d'arte in genere, in piena linea o in stazione, compresa e compensata la giunzione delle corde portanti mediante la posa in opera di spezzoni di corda e di trefolo di lunghezza opportuna, il rifacimento della pendinatura e la formazione dei collegamenti equipotenziali delle condutture di contatto nelle campate adiacenti il punto fisso rimosso, la rimozione degli isolatori di ormeggio delle corde, dei morsetti, dei collegamenti equipotenziali, dei collari, la necessaria sostituzione dell'attacco fisso della mensola al palo con altro attacco snodato, ecc.
MO.PF.A.5105.A	Abolizione del punto fisso per condutture di contatto con tutti i conduttori regolati, posto su mensole o su opere d'arte in genere, in piena linea o in stazione, compresa e compensata la giunzione delle corde portanti mediante la posa in opera di spezzoni di corda e di trefolo di lunghezza opportuna, il rifacimento della pendinatura e la formazione dei collegamenti equipotenziali delle condutture di contatto nelle campate adiacenti il punto fisso rimosso, la rimozione degli isolatori di ormeggio delle corde, dei morsetti, dei collegamenti equipotenziali, dei collari, la necessaria sostituzione dell'attacco fisso della mensola al palo con altro attacco snodato, ecc. / - per punto fisso su mensola	CAD		345,39	76,10%
MO.PF.A.5105.B	Abolizione del punto fisso per condutture di contatto con tutti i conduttori regolati, posto su mensole o su opere d'arte in genere, in piena linea o in stazione, compresa e compensata la giunzione delle corde portanti mediante la posa in opera di spezzoni di corda e di trefolo di lunghezza opportuna, il rifacimento della pendinatura e la formazione dei collegamenti equipotenziali delle condutture di contatto nelle campate adiacenti il punto fisso rimosso, la rimozione degli isolatori di ormeggio delle corde, dei morsetti, dei collegamenti equipotenziali, dei collari, la necessaria sostituzione dell'attacco fisso della mensola al palo con altro attacco snodato, ecc. / - per punto fisso su opera d'arte	CAD		328,80	76,10%
MO.PF.A.5106	Sovrapprezzo ai prezzi delle sottovoci MO.PF.A.5105.A e MO.PF.A.5105.B
MO.PF.A.5106.A	Sovrapprezzo ai prezzi delle sottovoci MO.PF.A.5105.A e MO.PF.A.5105.B / - per condutture con due corde portanti regolate	%		20,00	0,00%
MO.PF.A.5107	Riduzione al prezzo della sottovoce MO.PF.A.5105.A, qualora non occorra effettuare la sostituzione dell'attacco della mensola al palo
MO.PF.A.5107.A	Riduzione al prezzo della sottovoce MO.PF.A.5105.A, qualora non occorra effettuare la sostituzione dell'attacco della mensola al palo / - per ogni attacco	CAD		-12,98	76,00%
MO.PL	Passaggi a Livello
MO.PL.A	Barriere per PL
MO.PL.A.1101	Fornitura di grembiuli in lega leggera di magnesio, costituiti da un'intelaiatura snodata formata da barrette verticali delle dimensioni di 25 x 4 mm, distanziate fra loro di 160 mm e collegate alle estremità da barrette orizzontali aventi la stessa sezione; il corrente superiore munito dei necessari collari di fissaggio (circa uno per metro) all'asta della barriera e l'estremità lato cassone del corrente inferiore munita di occhiello scorrente nel regolo di guida fissato al cassone stesso: il tutto conforme al disegno e alle indicazioni fornite dalla Dirigenza:
MO.PL.A.1101.A	Fornitura di grembiuli in lega leggera di magnesio, costituiti da un'intelaiatura snodata formata da barrette verticali delle dimensioni di 25 x 4 mm, distanziate fra loro di 160 mm e collegate alle estremità da barrette orizzontali aventi la stessa sezione; il corrente superiore munito dei necessari collari di fissaggio (circa uno per metro) all'asta della barriera e l'estremità lato cassone del corrente inferiore munita di occhiello scorrente nel regolo di guida fissato al cassone stesso: il tutto conforme al disegno e alle indicazioni fornite dalla Dirigenza: / - per grembiuli, muniti di barrette verticali continue, aventi altezza complessiva di 600 / mm:	M		50,58	0,00%
MO.PL.A.1101.B	Fornitura di grembiuli in lega leggera di magnesio, costituiti da un'intelaiatura snodata formata da barrette verticali delle dimensioni di 25 x 4 mm, distanziate fra loro di 160 mm e collegate alle estremità da barrette orizzontali aventi la stessa sezione; il corrente superiore munito dei necessari collari di fissaggio (circa uno per metro) all'asta della barriera e l'estremità lato cassone del corrente inferiore munita di occhiello scorrente nel regolo di guida fissato al cassone stesso: il tutto conforme al disegno e alle indicazioni fornite dalla Dirigenza: / - per grembiuli, muniti di barrette verticali non continue con crociera intermedia, aventi / altezza complessiva di 760 mm:	M		68,78	0,00%
MO.PL.A.2101	Posa in opera di barriere con manovra elettrica per PL compresa la posa della cassa, dei contrappesi e relativi supporti, dell'asta di qualsiasi lunghezza, dello stante di appoggio, la fornitura e posa dei bulloni di fondazione, ma esclusa la esecuzione del blocco di fondazione
MO.PL.A.2101.A	Posa in opera di barriere con manovra elettrica per PL compresa la posa della cassa, dei contrappesi e relativi supporti, dell'asta di qualsiasi lunghezza, dello stante di appoggio, la fornitura e posa dei bulloni di fondazione, ma esclusa la esecuzione del blocco di fondazione / - per cadauna barriera con manovra elettrica per PL	CAD		311,25	100,00%
MO.PL.A.2102	Posa in opera di barriere manovrabili a distanza a doppio filo, compresa la posa della cassa, dei contrappesi e relativi supporti, dell'asta di qualsiasi lunghezza, dello stante di appoggio, la fornitura e posa dei bulloni di fondazione, l'allacciamento della trasmissione, la regolazione del meccanismo, ma esclusa l'esecuzione del blocco di fondazione
MO.PL.A.2102.A	Posa in opera di barriere manovrabili a distanza a doppio filo, compresa la posa della cassa, dei contrappesi e relativi supporti, dell'asta di qualsiasi lunghezza, dello stante di appoggio, la fornitura e posa dei bulloni di fondazione, l'allacciamento della trasmissione, la regolazione del meccanismo, ma esclusa l'esecuzione del blocco di fondazione / - esclusi gli oneri relativi alla posa del dispositivo di controllo elettrico di apertura e di / chiusura:	CAD		324,72	100,00%
MO.PL.A.2102.B	Posa in opera di barriere manovrabili a distanza a doppio filo, compresa la posa della cassa, dei contrappesi e relativi supporti, dell'asta di qualsiasi lunghezza, dello stante di appoggio, la fornitura e posa dei bulloni di fondazione, l'allacciamento della trasmissione, la regolazione del meccanismo, ma esclusa l'esecuzione del blocco di fondazione / - compresi gli oneri relativi alla posa del dispositivo di controllo elettrico di apertura e di / chiusura:	CAD		345,09	100,00%
MO.PL.A.2103	Posa in opera e montaggio completo di barriere con manovra a filo sul posto con aste di qualsiasi lunghezza, compresi gli oneri di cui alla voce n° MO.PL.A.2102
MO.PL.A.2103.A	Posa in opera e montaggio completo di barriere con manovra a filo sul posto con aste di qualsiasi lunghezza, compresi gli oneri di cui alla voce n° MO.PL.A.2102 / - per cadauna barriera con manovra a filo	CAD		261,05	100,00%
MO.PL.A.2104	Posa in opera di semibarriere per PL automatici, compresa la posa della cassa e del relativo supporto, dei contrappesi e relativo supporto, della piantana di sostegno, dello zoccolo con scatola di ammarraggio dei cavi, della barriera di qualsiasi lunghezza e dei segnali luminosi e relativi sostegni; compresa altresì la fornitura e la posa del tubo flessibile e la posa dei cavi di collegamento, del dispositivo per la manovra a mano, del cartello indicatore ed ogni altro accessorio, esclusa solo l'esecuzione del blocco di fondazione:
MO.PL.A.2104.A	Posa in opera di semibarriere per PL automatici, compresa la posa della cassa e del relativo supporto, dei contrappesi e relativo supporto, della piantana di sostegno, dello zoccolo con scatola di ammarraggio dei cavi, della barriera di qualsiasi lunghezza e dei segnali luminosi e relativi sostegni; compresa altresì la fornitura e la posa del tubo flessibile e la posa dei cavi di collegamento, del dispositivo per la manovra a mano, del cartello indicatore ed ogni altro accessorio, esclusa solo l'esecuzione del blocco di fondazione: / - per cadauna semibarriera per PL automatici	CAD		453,27	100,00%
MO.PL.A.2105	Posa in opera di luci di posizione per semibarriere con relativo sostegno snodabile e relativi accessori di attacco
MO.PL.A.2105.A	Posa in opera di luci di posizione per semibarriere con relativo sostegno snodabile e relativi accessori di attacco / - per cadauna luce di posizione per semibarriere	CAD		16,89	100,00%
MO.PL.A.2106	Posa in opera di stante di sostegno dell'asta di barriera
MO.PL.A.2106.A	Posa in opera di stante di sostegno dell'asta di barriera / - per stanti di sostegno semplicemente interrati:	CAD		31,10	100,00%
MO.PL.A.2106.B	Posa in opera di stante di sostegno dell'asta di barriera / - per stanti di sostegno da murarsi in blocco di conglomerato cementizio delle dimensioni / fino a cm 30x30, compresi gli oneri relativi allo scavo occorrente:	CAD		36,52	100,00%
MO.PL.A.2106.C	Posa in opera di stante di sostegno dell'asta di barriera / - per stanti articolati:	CAD		3,71	100,00%
MO.PL.A.2107	Posa in opera di grembiuli intelaiati, in acciaio o lega leggera al magnesio, compresa la fornitura e posa di tutti i minuti materiali occorrenti
MO.PL.A.2107.A	Posa in opera di grembiuli intelaiati, in acciaio o lega leggera al magnesio, compresa la fornitura e posa di tutti i minuti materiali occorrenti / - al metro lineare di grembiule	M		7,78	100,00%
MO.PL.A.2108	Posa in opera di catarifrangenti su barriere di PL o su paracarri, compresa la fornitura e posa di tutti i minuti materiali occorrenti
MO.PL.A.2108.A	Posa in opera di catarifrangenti su barriere di PL o su paracarri, compresa la fornitura e posa di tutti i minuti materiali occorrenti / - per cadaun catarifrangente su barriere di PL o su paracarri	CAD		2,98	100,00%
MO.PL.A.2109	Posa in opera di arganelli di qualsiasi tipo, per manovra di barriere da PL
MO.PL.A.2109.A	Posa in opera di arganelli di qualsiasi tipo, per manovra di barriere da PL / - su basi di conglomerato cementizio esistenti:	CAD		49,37	100,00%
MO.PL.A.2109.B	Posa in opera di arganelli di qualsiasi tipo, per manovra di barriere da PL / - su basi di conglomerato cementizio formato con kg 200 di cemento tipo normale per / m3 di miscela inerte di sabbia e ghiaia, delle dimensioni fino a cm 60 x 60 x 60 con i / necessari vani, fondazione e pareti dello spessore fino a cm 20, compresi gli scavi / occorrenti, la posa dei supporti di sostegno dell'arganello, in profilato di acciaio, / unitamente alla posa di tutto il materiale minuto occorrente:	CAD		109,27	100,00%
MO.PL.A.2109.C	Posa in opera di arganelli di qualsiasi tipo, per manovra di barriere da PL / - su basi di conglomerato cementizio come alla sottovoce b), compreso lo scavo e la / costruzione di un canale, a protezione della trasmissione flessibile interrata, pure in / conglomerato cementizio formato con kg 200 di cemento tipo normale per m3 di / miscela inerte di sabbia e ghiaia, della lunghezza fino a m 2 con spallette dello / spessore di cm 15 con luce interna di cm 35 ed altezza media netta fino a cm 60, per / esigenze di raccordo, soletta di fondazione dello spessore di cm 10, fornitura in opera / di lamiere striate zincate a caldo o verniciate con due mani di vernice antiruggine e una / mano di vernice a finire, dello spessore di mm 5 a copertura della canalizzazione, / corredate da telai di coronamento in profilato a «Z» o a «L» di dimensioni idonee, pure / zincati o verniciati come sopra:	CAD		426,21	100,00%
MO.PL.A.2109.D	Posa in opera di arganelli di qualsiasi tipo, per manovra di barriere da PL / - sovrapprezzo per la costruzione del canale, oltre i primi due metri:	M		135,18	100,00%
MO.PL.A.2110	Collegamenti fra le catene ed il filo di trasmissione, a mezzo di attacchi snodati, costituiti da piastre di acciaio in profilato piatto o a «C», collegate da perno chiodato, con la interposizione di rondelle di materia inossidabile, che non ne consenta la torsione, compresa la fornitura e posa dei materiali occorrenti, ovvero realizzati a mezzo di maglia di agganciamenti compresa la fornitura della stessa e l'eventuale inserimento degli isolatori a noce
MO.PL.A.2110.A	Collegamenti fra le catene ed il filo di trasmissione, a mezzo di attacchi snodati, costituiti da piastre di acciaio in profilato piatto o a «C», collegate da perno chiodato, con la interposizione di rondelle di materia inossidabile, che non ne consenta la torsione, compresa la fornitura e posa dei materiali occorrenti, ovvero realizzati a mezzo di maglia di agganciamenti compresa la fornitura della stessa e l'eventuale inserimento degli isolatori a noce / - per cadaun collegamento	CAD		16,89	100,00%
MO.PL.A.2111	Posa in opera di coppie di barriere a manovra elettrica tipo FS 64 od oleodinamica, compreso il montaggio delle varie parti (aste, contrappesi, ecc.), la posa degli stanti di appoggio, gli scavi e la costruzione delle basi e dei paracarri, nonché la posa del cavo di collegamento tra la cassetta di smistamento e le due barriere, con tutte le esecuzioni a ciò necessarie (scavi, fornitura e posa cunicoli o tubi, rifacimento del manto stradale, ecc.), l'introduzione dei cavi e gli allacciamenti dei conduttori
MO.PL.A.2111.A	Posa in opera di coppie di barriere a manovra elettrica tipo FS 64 od oleodinamica, compreso il montaggio delle varie parti (aste, contrappesi, ecc.), la posa degli stanti di appoggio, gli scavi e la costruzione delle basi e dei paracarri, nonché la posa del cavo di collegamento tra la cassetta di smistamento e le due barriere, con tutte le esecuzioni a ciò necessarie (scavi, fornitura e posa cunicoli o tubi, rifacimento del manto stradale, ecc.), l'introduzione dei cavi e gli allacciamenti dei conduttori / - per coppia, con percorso di cunicoli o tubi tra le barriere fino a m 20:	CAD		1941,98	100,00%
MO.PL.A.2111.B	Posa in opera di coppie di barriere a manovra elettrica tipo FS 64 od oleodinamica, compreso il montaggio delle varie parti (aste, contrappesi, ecc.), la posa degli stanti di appoggio, gli scavi e la costruzione delle basi e dei paracarri, nonché la posa del cavo di collegamento tra la cassetta di smistamento e le due barriere, con tutte le esecuzioni a ciò necessarie (scavi, fornitura e posa cunicoli o tubi, rifacimento del manto stradale, ecc.), l'introduzione dei cavi e gli allacciamenti dei conduttori / - sovrapprezzo al prezzo della sottovoce a) per percorso di cunicoli o tubi superiore a m / 20:	M		33,78	100,00%
MO.PL.A.2112	Posa in opera di doppie coppie di barriere a manovra elettrica, compresi gli oneri di cui alla voce n° MO.PL.A.2111
MO.PL.A.2112.A	Posa in opera di doppie coppie di barriere a manovra elettrica, compresi gli oneri di cui alla voce n° MO.PL.A.2111 / - per doppia coppia, con percorso di cunicoli o tubi tra le barriere fino a m 30:	CAD		3268,18	100,00%
MO.PL.A.2112.B	Posa in opera di doppie coppie di barriere a manovra elettrica, compresi gli oneri di cui alla voce n° MO.PL.A.2111 / - sovrapprezzo al prezzo della sottovoce a) per percorso di cunicoli o tubi superiore a m / 30:	M		37,20	100,00%
MO.PL.A.2113	Posa in opera di coppie di barriere a doppio filo con manovra sul posto tipo FS 63 o a distanza tipo FS 65 e relative parti (aste, contrappesi, avvisatori ottico-acustici, ecc.) compreso quanto segue: - scavi e costruzione di 2 basi in conglomerato cementizio formato con kg 200 di cemento tipo normale per m3 di miscela inerte di sabbia e ghiaia, (come da disegno N. 834/47/I «barriere a d.F. m.a.d. FS 65 tipo Grandi, Tavola XIX) compresa la posa dei telai e lamiere in dotazione alle barriere stesse; - scavi e costruzione di un canale in conglomerato cementizio con Kg 200 di cemento tipo normale per m3 di miscela inerte di sabbia e ghiaia, o in mattoni pieni (in questo caso compreso l'intonaco di cemento) gettato o costruito adiacente alla fondazione di ciascuna cassa di manovra, della lunghezza fino a m 2, con spallette dello spessore di cm 15 e altezza adeguata alle esigenze di raccordo, con intervallo interno tra le spallette di cm 35 e fondazione dello spessore di cm 10, compresa e compensata nel prezzo la fornitura e la posa dei telai di coronamento di profilato a «Z» o a «L» e delle lamiere striate dello spessore di mm 5, zincate a caldo oppure verniciate con due mani di antiruggine e una mano di vernice a finire; - posa in opera di 2 stanti di appoggio per le barriere, compresi i loro interramenti o la costruzione in opera dei basamenti in conglomerato cementizio; - fornitura e posa in opera di 2 paracarri prefabbricati in cemento armato, compresi i necessari scavi e reinterri; - scavo e costruzione di 1 pozzetto in conglomerato cementizio con kg 200 di cemento tipo normale per m3 di miscela inerte di sabbia e ghiaia o in muratura di mattoni pieni (in questo caso compreso l'intonaco con malta cementizia), avente dimensioni interne fino a cm 100 x 100 x 120, con spallette dello spessore di cm 15 e soletta di fondazione dello spessore di cm 20 con eventuale inclusione nella medesima di tubo in p.v.c., di idoneo diametro, per lo scarico delle acque, compresa la fornitura in opera di telaio di coronamento in profilato di acciaio a «Z» o a «L» e della lamiera striata dello spessore di mm 5, zincati a caldo o verniciati con due mani di antiruggine e una mano di vernice a finire; - posa in opera delle carrucole di deviazione e dei loro supporti relativi al pozzetto d'angolo e alle casse di manovra, compresa la fornitura dei supporti posti in opera nel pozzetto d'angolo e tutto il materiale minuto occorrente; - fornitura in opera di tubi in cemento fino ad un diametro interno di cm 40, atti al contenimento delle trasmissioni flessibili interrate tra le due barriere, posati alla profondità necessaria, secondo disposizioni della Dirigenza, compreso lo scavo e successivo reinterro, protetti, nei tratti in attraversamento, per tutta la circonferenza, da uno strato di conglomerato cementizio dello spessore non inferiore a cm 5, incluso il ripristino della pavimentazione preesistente; - collegamento delle trasmissioni flessibili interrate tra le due barriere, con relative regolazioni, compresa la fornitura in opera dei materiali minuti a ciò necessari:
MO.PL.A.2113.A	Posa in opera di coppie di barriere a doppio filo con manovra sul posto tipo FS 63 o a distanza tipo FS 65 e relative parti (aste, contrappesi, avvisatori ottico-acustici, ecc.) compreso quanto segue: - scavi e costruzione di 2 basi in conglomerato cementizio formato con kg 200 di cemento tipo normale per m3 di miscela inerte di sabbia e ghiaia, (come da disegno N. 834/47/I «barriere a d.F. m.a.d. FS 65 tipo Grandi, Tavola XIX) compresa la posa dei telai e lamiere in dotazione alle barriere stesse; - scavi e costruzione di un canale in conglomerato cementizio con Kg 200 di cemento tipo normale per m3 di miscela inerte di sabbia e ghiaia, o in mattoni pieni (in questo caso compreso l'intonaco di cemento) gettato o costruito adiacente alla fondazione di ciascuna cassa di manovra, della lunghezza fino a m 2, con spallette dello spessore di cm 15 e altezza adeguata alle esigenze di raccordo, con intervallo interno tra le spallette di cm 35 e fondazione dello spessore di cm 10, compresa e compensata nel prezzo la fornitura e la posa dei telai di coronamento di profilato a «Z» o a «L» e delle lamiere striate dello spessore di mm 5, zincate a caldo oppure verniciate con due mani di antiruggine e una mano di vernice a finire; - posa in opera di 2 stanti di appoggio per le barriere, compresi i loro interramenti o la costruzione in opera dei basamenti in conglomerato cementizio; - fornitura e posa in opera di 2 paracarri prefabbricati in cemento armato, compresi i necessari scavi e reinterri; - scavo e costruzione di 1 pozzetto in conglomerato cementizio con kg 200 di cemento tipo normale per m3 di miscela inerte di sabbia e ghiaia o in muratura di mattoni pieni (in questo caso compreso l'intonaco con malta cementizia), avente dimensioni interne fino a cm 100 x 100 x 120, con spallette dello spessore di cm 15 e soletta di fondazione dello spessore di cm 20 con eventuale inclusione nella medesima di tubo in p.v.c., di idoneo diametro, per lo scarico delle acque, compresa la fornitura in opera di telaio di coronamento in profilato di acciaio a «Z» o a «L» e della lamiera striata dello spessore di mm 5, zincati a caldo o verniciati con due mani di antiruggine e una mano di vernice a finire; - posa in opera delle carrucole di deviazione e dei loro supporti relativi al pozzetto d'angolo e alle casse di manovra, compresa la fornitura dei supporti posti in opera nel pozzetto d'angolo e tutto il materiale minuto occorrente; - fornitura in opera di tubi in cemento fino ad un diametro interno di cm 40, atti al contenimento delle trasmissioni flessibili interrate tra le due barriere, posati alla profondità necessaria, secondo disposizioni della Dirigenza, compreso lo scavo e successivo reinterro, protetti, nei tratti in attraversamento, per tutta la circonferenza, da uno strato di conglomerato cementizio dello spessore non inferiore a cm 5, incluso il ripristino della pavimentazione preesistente; - collegamento delle trasmissioni flessibili interrate tra le due barriere, con relative regolazioni, compresa la fornitura in opera dei materiali minuti a ciò necessari: / - per coppie di barriere con un solo pozzetto intermedio e con percorso della / trasmissione tra le barriere fino a m 20:	CAD		3856,93	100,00%
MO.PL.A.2113.B	Posa in opera di coppie di barriere a doppio filo con manovra sul posto tipo FS 63 o a distanza tipo FS 65 e relative parti (aste, contrappesi, avvisatori ottico-acustici, ecc.) compreso quanto segue: - scavi e costruzione di 2 basi in conglomerato cementizio formato con kg 200 di cemento tipo normale per m3 di miscela inerte di sabbia e ghiaia, (come da disegno N. 834/47/I «barriere a d.F. m.a.d. FS 65 tipo Grandi, Tavola XIX) compresa la posa dei telai e lamiere in dotazione alle barriere stesse; - scavi e costruzione di un canale in conglomerato cementizio con Kg 200 di cemento tipo normale per m3 di miscela inerte di sabbia e ghiaia, o in mattoni pieni (in questo caso compreso l'intonaco di cemento) gettato o costruito adiacente alla fondazione di ciascuna cassa di manovra, della lunghezza fino a m 2, con spallette dello spessore di cm 15 e altezza adeguata alle esigenze di raccordo, con intervallo interno tra le spallette di cm 35 e fondazione dello spessore di cm 10, compresa e compensata nel prezzo la fornitura e la posa dei telai di coronamento di profilato a «Z» o a «L» e delle lamiere striate dello spessore di mm 5, zincate a caldo oppure verniciate con due mani di antiruggine e una mano di vernice a finire; - posa in opera di 2 stanti di appoggio per le barriere, compresi i loro interramenti o la costruzione in opera dei basamenti in conglomerato cementizio; - fornitura e posa in opera di 2 paracarri prefabbricati in cemento armato, compresi i necessari scavi e reinterri; - scavo e costruzione di 1 pozzetto in conglomerato cementizio con kg 200 di cemento tipo normale per m3 di miscela inerte di sabbia e ghiaia o in muratura di mattoni pieni (in questo caso compreso l'intonaco con malta cementizia), avente dimensioni interne fino a cm 100 x 100 x 120, con spallette dello spessore di cm 15 e soletta di fondazione dello spessore di cm 20 con eventuale inclusione nella medesima di tubo in p.v.c., di idoneo diametro, per lo scarico delle acque, compresa la fornitura in opera di telaio di coronamento in profilato di acciaio a «Z» o a «L» e della lamiera striata dello spessore di mm 5, zincati a caldo o verniciati con due mani di antiruggine e una mano di vernice a finire; - posa in opera delle carrucole di deviazione e dei loro supporti relativi al pozzetto d'angolo e alle casse di manovra, compresa la fornitura dei supporti posti in opera nel pozzetto d'angolo e tutto il materiale minuto occorrente; - fornitura in opera di tubi in cemento fino ad un diametro interno di cm 40, atti al contenimento delle trasmissioni flessibili interrate tra le due barriere, posati alla profondità necessaria, secondo disposizioni della Dirigenza, compreso lo scavo e successivo reinterro, protetti, nei tratti in attraversamento, per tutta la circonferenza, da uno strato di conglomerato cementizio dello spessore non inferiore a cm 5, incluso il ripristino della pavimentazione preesistente; - collegamento delle trasmissioni flessibili interrate tra le due barriere, con relative regolazioni, compresa la fornitura in opera dei materiali minuti a ciò necessari: / - sovrapprezzo al prezzo della sottovoce a) per ogni pozzetto intermedio in più, completo / della copertura e degli eventuali supporti delle carrucole:	CAD		500,64	100,00%
MO.PL.A.2113.C	Posa in opera di coppie di barriere a doppio filo con manovra sul posto tipo FS 63 o a distanza tipo FS 65 e relative parti (aste, contrappesi, avvisatori ottico-acustici, ecc.) compreso quanto segue: - scavi e costruzione di 2 basi in conglomerato cementizio formato con kg 200 di cemento tipo normale per m3 di miscela inerte di sabbia e ghiaia, (come da disegno N. 834/47/I «barriere a d.F. m.a.d. FS 65 tipo Grandi, Tavola XIX) compresa la posa dei telai e lamiere in dotazione alle barriere stesse; - scavi e costruzione di un canale in conglomerato cementizio con Kg 200 di cemento tipo normale per m3 di miscela inerte di sabbia e ghiaia, o in mattoni pieni (in questo caso compreso l'intonaco di cemento) gettato o costruito adiacente alla fondazione di ciascuna cassa di manovra, della lunghezza fino a m 2, con spallette dello spessore di cm 15 e altezza adeguata alle esigenze di raccordo, con intervallo interno tra le spallette di cm 35 e fondazione dello spessore di cm 10, compresa e compensata nel prezzo la fornitura e la posa dei telai di coronamento di profilato a «Z» o a «L» e delle lamiere striate dello spessore di mm 5, zincate a caldo oppure verniciate con due mani di antiruggine e una mano di vernice a finire; - posa in opera di 2 stanti di appoggio per le barriere, compresi i loro interramenti o la costruzione in opera dei basamenti in conglomerato cementizio; - fornitura e posa in opera di 2 paracarri prefabbricati in cemento armato, compresi i necessari scavi e reinterri; - scavo e costruzione di 1 pozzetto in conglomerato cementizio con kg 200 di cemento tipo normale per m3 di miscela inerte di sabbia e ghiaia o in muratura di mattoni pieni (in questo caso compreso l'intonaco con malta cementizia), avente dimensioni interne fino a cm 100 x 100 x 120, con spallette dello spessore di cm 15 e soletta di fondazione dello spessore di cm 20 con eventuale inclusione nella medesima di tubo in p.v.c., di idoneo diametro, per lo scarico delle acque, compresa la fornitura in opera di telaio di coronamento in profilato di acciaio a «Z» o a «L» e della lamiera striata dello spessore di mm 5, zincati a caldo o verniciati con due mani di antiruggine e una mano di vernice a finire; - posa in opera delle carrucole di deviazione e dei loro supporti relativi al pozzetto d'angolo e alle casse di manovra, compresa la fornitura dei supporti posti in opera nel pozzetto d'angolo e tutto il materiale minuto occorrente; - fornitura in opera di tubi in cemento fino ad un diametro interno di cm 40, atti al contenimento delle trasmissioni flessibili interrate tra le due barriere, posati alla profondità necessaria, secondo disposizioni della Dirigenza, compreso lo scavo e successivo reinterro, protetti, nei tratti in attraversamento, per tutta la circonferenza, da uno strato di conglomerato cementizio dello spessore non inferiore a cm 5, incluso il ripristino della pavimentazione preesistente; - collegamento delle trasmissioni flessibili interrate tra le due barriere, con relative regolazioni, compresa la fornitura in opera dei materiali minuti a ciò necessari: / - sovrapprezzo al prezzo della sottovoce a) per percorso della trasmissione superiore a / metri 20:	M		81,18	100,00%
MO.PL.A.2113.D	Posa in opera di coppie di barriere a doppio filo con manovra sul posto tipo FS 63 o a distanza tipo FS 65 e relative parti (aste, contrappesi, avvisatori ottico-acustici, ecc.) compreso quanto segue: - scavi e costruzione di 2 basi in conglomerato cementizio formato con kg 200 di cemento tipo normale per m3 di miscela inerte di sabbia e ghiaia, (come da disegno N. 834/47/I «barriere a d.F. m.a.d. FS 65 tipo Grandi, Tavola XIX) compresa la posa dei telai e lamiere in dotazione alle barriere stesse; - scavi e costruzione di un canale in conglomerato cementizio con Kg 200 di cemento tipo normale per m3 di miscela inerte di sabbia e ghiaia, o in mattoni pieni (in questo caso compreso l'intonaco di cemento) gettato o costruito adiacente alla fondazione di ciascuna cassa di manovra, della lunghezza fino a m 2, con spallette dello spessore di cm 15 e altezza adeguata alle esigenze di raccordo, con intervallo interno tra le spallette di cm 35 e fondazione dello spessore di cm 10, compresa e compensata nel prezzo la fornitura e la posa dei telai di coronamento di profilato a «Z» o a «L» e delle lamiere striate dello spessore di mm 5, zincate a caldo oppure verniciate con due mani di antiruggine e una mano di vernice a finire; - posa in opera di 2 stanti di appoggio per le barriere, compresi i loro interramenti o la costruzione in opera dei basamenti in conglomerato cementizio; - fornitura e posa in opera di 2 paracarri prefabbricati in cemento armato, compresi i necessari scavi e reinterri; - scavo e costruzione di 1 pozzetto in conglomerato cementizio con kg 200 di cemento tipo normale per m3 di miscela inerte di sabbia e ghiaia o in muratura di mattoni pieni (in questo caso compreso l'intonaco con malta cementizia), avente dimensioni interne fino a cm 100 x 100 x 120, con spallette dello spessore di cm 15 e soletta di fondazione dello spessore di cm 20 con eventuale inclusione nella medesima di tubo in p.v.c., di idoneo diametro, per lo scarico delle acque, compresa la fornitura in opera di telaio di coronamento in profilato di acciaio a «Z» o a «L» e della lamiera striata dello spessore di mm 5, zincati a caldo o verniciati con due mani di antiruggine e una mano di vernice a finire; - posa in opera delle carrucole di deviazione e dei loro supporti relativi al pozzetto d'angolo e alle casse di manovra, compresa la fornitura dei supporti posti in opera nel pozzetto d'angolo e tutto il materiale minuto occorrente; - fornitura in opera di tubi in cemento fino ad un diametro interno di cm 40, atti al contenimento delle trasmissioni flessibili interrate tra le due barriere, posati alla profondità necessaria, secondo disposizioni della Dirigenza, compreso lo scavo e successivo reinterro, protetti, nei tratti in attraversamento, per tutta la circonferenza, da uno strato di conglomerato cementizio dello spessore non inferiore a cm 5, incluso il ripristino della pavimentazione preesistente; - collegamento delle trasmissioni flessibili interrate tra le due barriere, con relative regolazioni, compresa la fornitura in opera dei materiali minuti a ciò necessari: / - sovrapprezzo al prezzo della sottovoce a) per la costruzione del canale, costituito come / sopra descritto, oltre i primi due metri:	M		135,27	100,00%
MO.PL.A.2114	Posa in opera di doppie coppie di barriere a doppio filo, manovrate sul posto, tipo FS 63, o a distanza, tipo FS 65, compresi gli oneri di cui alla voce n° MO.PL.2113; (basi costruite come da disegno n. 834/47/I - barriere a d.f. m.a.d. - FS 65 - Tipo Grandi - Tavole XIX e XX):
MO.PL.A.2114.A	Posa in opera di doppie coppie di barriere a doppio filo, manovrate sul posto, tipo FS 63, o a distanza, tipo FS 65, compresi gli oneri di cui alla voce n° MO.PL.2113; (basi costruite come da disegno n. 834/47/I - barriere a d.f. m.a.d. - FS 65 - Tipo Grandi - Tavole XIX e XX): / - per doppia coppia, senza pozzetti intermedi, e con percorso di trasmissione tra le / barriere fino a m 30:	CAD		5616,03	100,00%
MO.PL.A.2114.B	Posa in opera di doppie coppie di barriere a doppio filo, manovrate sul posto, tipo FS 63, o a distanza, tipo FS 65, compresi gli oneri di cui alla voce n° MO.PL.2113; (basi costruite come da disegno n. 834/47/I - barriere a d.f. m.a.d. - FS 65 - Tipo Grandi - Tavole XIX e XX): / - sovrapprezzo al prezzo della sottovoce a) per ogni pozzetto intermedio:	CAD		520,74	100,00%
MO.PL.A.2114.C	Posa in opera di doppie coppie di barriere a doppio filo, manovrate sul posto, tipo FS 63, o a distanza, tipo FS 65, compresi gli oneri di cui alla voce n° MO.PL.2113; (basi costruite come da disegno n. 834/47/I - barriere a d.f. m.a.d. - FS 65 - Tipo Grandi - Tavole XIX e XX): / - sovrapprezzo al prezzo della sottovoce a) per percorso della trasmissione superiore a / m 30:	M		84,51	100,00%
MO.PL.A.2114.D	Posa in opera di doppie coppie di barriere a doppio filo, manovrate sul posto, tipo FS 63, o a distanza, tipo FS 65, compresi gli oneri di cui alla voce n° MO.PL.2113; (basi costruite come da disegno n. 834/47/I - barriere a d.f. m.a.d. - FS 65 - Tipo Grandi - Tavole XIX e XX): / - sovrapprezzo al prezzo della sottovoce a) per la costruzione del canale, costituito come / sopra descritto, oltre i primi due metri:	M		135,15	100,00%
MO.PL.A.5101	Rimozione d'opera di grembiuli intelaiati, comunque fissati
MO.PL.A.5101.A	Rimozione d'opera di grembiuli intelaiati, comunque fissati / - Per cadaun metro di grembiule intelaiato	M		3,54	100,00%
MO.PL.A.5102	Rimozione d'opera di barriere per PL, con manovra elettrica, manuale o automatica consistente nello slacciamento dei cavi e degli organi di manovra, rimozione della cassa, della barriera, dei contrappesi e dell'avvisatore acustico
MO.PL.A.5102.A	Rimozione d'opera di barriere per PL, con manovra elettrica, manuale o automatica consistente nello slacciamento dei cavi e degli organi di manovra, rimozione della cassa, della barriera, dei contrappesi e dell'avvisatore acustico / - per cadauna barriera per PL, con manovra elettrica, manuale o automatica	CAD		124,63	100,00%
MO.PL.A.5103	Rimozione d'opera di luci di posizione per semibarriere
MO.PL.A.5103.A	Rimozione d'opera di luci di posizione per semibarriere / - per cadauna luce di posizione per semibarriere	CAD		11,47	100,00%
MO.PL.A.5104	Rimozione d'opera di aste di qualsiasi lunghezza per chiusura PL o di aste di semibarriere automatiche
MO.PL.A.5104.A	Rimozione d'opera di aste di qualsiasi lunghezza per chiusura PL o di aste di semibarriere automatiche / - per cadauna asta di qualsiasi lunghezza per chiusura PL o di aste di semibarriere / automatiche	CAD		19,54	100,00%
MO.PL.A.5105	Rimozione d'opera di lamierini di visibilità per PL, comunque fissati:
MO.PL.A.5105.A	Rimozione d'opera di lamierini di visibilità per PL, comunque fissati: / - per cadaun lamierino di visibilità per PL	CAD		1,74	100,00%
MO.PL.A.5106	Rimozione d'opera di gruppi di due leve per la manovra a filo di una coppia di barriere per PL
MO.PL.A.5106.A	Rimozione d'opera di gruppi di due leve per la manovra a filo di una coppia di barriere per PL / - per cadaun gruppo di due leve	CAD		17,54	100,00%
MO.PL.A.5107	Rimozione d'opera di arganelli di manovra per barriere di PL, di qualsiasi tipo, posti su base di calcestruzzo o infissi nel terreno
MO.PL.A.5107.A	Rimozione d'opera di arganelli di manovra per barriere di PL, di qualsiasi tipo, posti su base di calcestruzzo o infissi nel terreno / - per cadaun arganello di manovra per barriere di PL	CAD		25,03	100,00%
MO.PL.A.5109	Rimozione d'opera di stanti di appoggio per aste di barriere di qualsiasi tipo, infissi su terreno o su base di calcestruzzo
MO.PL.A.5109.A	Rimozione d'opera di stanti di appoggio per aste di barriere di qualsiasi tipo, infissi su terreno o su base di calcestruzzo / - per cadaun stante di appoggio per aste di barriere di qualsiasi tipo	CAD		9,79	100,00%
MO.PL.B	Blocchi di fondazione
MO.PL.B.1101	Fornitura di base in conglomerato cementizio per barriere elettriche da PL tipo FS 64 od oleodinamica
MO.PL.B.1101.A	Fornitura di base in conglomerato cementizio per barriere elettriche da PL tipo FS 64 od oleodinamica / - per cadauna base in conglomerato cementizio per barriere elettriche da PL tipo FS 64 / od oleodinamica	CAD		180,06	0,00%
MO.PL.B.2101	Posa in opera di blocco di fondazione per barriere per P.L. con manovra elettrica (come da disegno Grandi n. 834/113/1 Tav. 16a) compreso lo scavo, il livellamento del fondo con materiale inerte o con uno strato di conglomerato cementizio, la posa della base, con gli oneri relativi all'esatto posizionamento in livello e orientamento, il fissaggio dei perni di fondazione, il trasporto a rifiuto del materiale eccedente
MO.PL.B.2101.A	Posa in opera di blocco di fondazione per barriere per P.L. con manovra elettrica (come da disegno Grandi n. 834/113/1 Tav. 16a) compreso lo scavo, il livellamento del fondo con materiale inerte o con uno strato di conglomerato cementizio, la posa della base, con gli oneri relativi all'esatto posizionamento in livello e orientamento, il fissaggio dei perni di fondazione, il trasporto a rifiuto del materiale eccedente / - per cadaun blocco di fondazione per barriere per P.L.	CAD		135,33	100,00%
MO.PL.B.5101	Demolizione, eseguita con qualsiasi mezzo anche meccanico, di blocchi di fondazione di barriere di qualsiasi tipo di PL fino al fondo del vano di passaggio dei cavi o delle catene, compreso l'eventuale recupero del telaio, il necessario scavo e il trasporto a rifiuto dei materiali eccedenti
MO.PL.B.5101.A	Demolizione, eseguita con qualsiasi mezzo anche meccanico, di blocchi di fondazione di barriere di qualsiasi tipo di PL fino al fondo del vano di passaggio dei cavi o delle catene, compreso l'eventuale recupero del telaio, il necessario scavo e il trasporto a rifiuto dei materiali eccedenti / - per cadaun blocco di fondazione di barriere di qualsiasi tipo di PL	CAD		44,51	100,00%
MO.PL.B.6101	Costruzione in opera di blocco di fondazione per semibarriere da P.L. automatico (Dis. DE n. 5619 foglio n. 13 «Istruzioni Westinghouse») compresi gli scavi e il trasporto a rifiuto delle materie eccedenti e il reinterro
MO.PL.B.6101.A	Costruzione in opera di blocco di fondazione per semibarriere da P.L. automatico (Dis. DE n. 5619 foglio n. 13 «Istruzioni Westinghouse») compresi gli scavi e il trasporto a rifiuto delle materie eccedenti e il reinterro / - per cadaun blocco di fondazione per semibarriere da P.L. automatico	CAD		168,60	100,00%
MO.PL.B.6102	Costruzione in opera di blocco di fondazione per barriere a doppio filo manovrabili a distanza o sul posto, compresi gli scavi, il trasporto a rifiuto delle materie eccedenti
MO.PL.B.6102.A	Costruzione in opera di blocco di fondazione per barriere a doppio filo manovrabili a distanza o sul posto, compresi gli scavi, il trasporto a rifiuto delle materie eccedenti / - costruito come da disegno n. 834/47/I «Barriere a doppio filo m.a.d. FS 65 Tipo Grandi» / Tavola XIX:	CAD		188,63	100,00%
MO.PL.B.6102.B	Costruzione in opera di blocco di fondazione per barriere a doppio filo manovrabili a distanza o sul posto, compresi gli scavi, il trasporto a rifiuto delle materie eccedenti / - costruito come da disegno n. 834/47/I «Barriere a doppio filo m.a.d. FS 65 Tipo Grandi» / Tavola XX:	CAD		297,35	100,00%
MO.PL.C	Basamenti per garitte
MO.PL.C.2101	Costruzione in opera di basamento in conglomerato cementizio armato per il sostegno di garitte di cemento armato prefabbricate per PL automatici, secondo i disegni approvati dalla Dirigenza. Nel prezzo sono compresi e compensati tutti gli oneri derivanti da: - scavi su terreno di qualsiasi natura, consistenza e durezza, nonché l'onere per i trasporti in linea di tutti i materiali occorrenti e il successivo reinterro e trasporto del materiale eccedente su aree da provvedersi a cura dell'Imprenditore; - il ripristino o la formazione di stradello per il passaggio del personale di esercizio della linea; - tutte le opere connesse perché il lavoro venga eseguito a perfetta regola d'arte, quali i drenaggi, le torniture in opera di tubi per l'ingresso di cavi nella garitta, tutti gli organi necessari per il fissaggio al basamento della garitta. Il conglomerato cementizio armato con acciaio in tondo del tipo per strutture per cemento armato di sezione adeguata, deve essere gettato e costipato in opera nelle apposite casseforme e deve essere fornito con 300 kg di cemento "600" per ogni m3 di miscela inerte, delle caratteristiche indicate nei capitolati delle apposite norme per la formazione dei conglomerati cementizi armati
MO.PL.C.2101.A	Costruzione in opera di basamento in conglomerato cementizio armato per il sostegno di garitte di cemento armato prefabbricate per PL automatici, secondo i disegni approvati dalla Dirigenza. Nel prezzo sono compresi e compensati tutti gli oneri derivanti da: - scavi su terreno di qualsiasi natura, consistenza e durezza, nonché l'onere per i trasporti in linea di tutti i materiali occorrenti e il successivo reinterro e trasporto del materiale eccedente su aree da provvedersi a cura dell'Imprenditore; - il ripristino o la formazione di stradello per il passaggio del personale di esercizio della linea; - tutte le opere connesse perché il lavoro venga eseguito a perfetta regola d'arte, quali i drenaggi, le torniture in opera di tubi per l'ingresso di cavi nella garitta, tutti gli organi necessari per il fissaggio al basamento della garitta. Il conglomerato cementizio armato con acciaio in tondo del tipo per strutture per cemento armato di sezione adeguata, deve essere gettato e costipato in opera nelle apposite casseforme e deve essere fornito con 300 kg di cemento "600" per ogni m3 di miscela inerte, delle caratteristiche indicate nei capitolati delle apposite norme per la formazione dei conglomerati cementizi armati / - Per cadaun metro cubo di basamento in conglomerato cementizio armato	M3		270,48	100,00%
MO.PL.D	Paracarri in cemento armato
MO.PL.D.1101	Fornitura di paracarri prefabbricati in cemento armato delle dimensioni di cm 30 x 35 alla base e di cm 20 x 25 alla sommità e dell'altezza di cm 100, di cui cm 50 per la infissione nel terreno, muniti dei catarifrangenti forniti dall'Imprenditore
MO.PL.D.1101.A	Fornitura di paracarri prefabbricati in cemento armato delle dimensioni di cm 30 x 35 alla base e di cm 20 x 25 alla sommità e dell'altezza di cm 100, di cui cm 50 per la infissione nel terreno, muniti dei catarifrangenti forniti dall'Imprenditore / - per cadaun paracarro prefabbricato in cemento armato	CAD		37,09	0,00%
MO.PL.D.2101	Posa in opera di paracarri di pietra o conglomerato cementizio prefabbricato, a protezione del cassone e dello stante di appoggio, compreso lo scavo ed il ripristino del terreno e del pietrisco eventualmente rimosso
MO.PL.D.2101.A	Posa in opera di paracarri di pietra o conglomerato cementizio prefabbricato, a protezione del cassone e dello stante di appoggio, compreso lo scavo ed il ripristino del terreno e del pietrisco eventualmente rimosso / - per cadaun paracarro di pietra o conglomerato cementizio prefabbricato	CAD		20,96	100,00%
MO.PL.D.5101	Rimozione d'opera di paracarri, di qualsiasi tipo e forma
MO.PL.D.5101.A	Rimozione d'opera di paracarri, di qualsiasi tipo e forma / - per cadaun paracarro, di qualsiasi tipo e forma	CAD		12,23	100,00%
MO.PL.F	Suonerie per PL
MO.PL.F.2101	Posa in opera di suonerie per esterno a forte timbro per PL, compresi gli organi di attacco
MO.PL.F.2101.A	Posa in opera di suonerie per esterno a forte timbro per PL, compresi gli organi di attacco / - per cadauna suoneria per esterno a forte timbro per PL	CAD		16,83	100,00%
MO.PL.F.5101	Rimozione d'opera di suoneria per esterno per PL
MO.PL.F.5101.A	Rimozione d'opera di suoneria per esterno per PL / - per cadauna suoneria per esterno per PL	CAD		11,47	100,00%
MO.PL.G	Guard-rail
MO.PL.G.1101	Fornitura di guard-rail in acciaio Fe 42, zincato a caldo, costituito da: un nastro della lunghezza da m 3,00 a m 3,75, dell'altezza di cm 30 e dello spessore di mm 2,7; due supporti in profilato a «C» della lunghezza di m 1,50 e spessore di mm 6; due terminali; due gemme rifrangenti e bulloneria necessaria:
MO.PL.G.1101.A	Fornitura di guard-rail in acciaio Fe 42, zincato a caldo, costituito da: un nastro della lunghezza da m 3,00 a m 3,75, dell'altezza di cm 30 e dello spessore di mm 2,7; due supporti in profilato a «C» della lunghezza di m 1,50 e spessore di mm 6; due terminali; due gemme rifrangenti e bulloneria necessaria: / - per cadaun guard-rail in acciaio Fe 42, zincato a caldo	CAD		125,44	0,00%
MO.PL.G.2101	Posa in opera di guard-rail, di cui alla voce n° MO.PL.G.1101, completo di nastro, supporti, terminali, gemme, posato all'altezza di cm 55 dall'asse del nastro al manto stradale, compreso lo scavo del terreno di qualsiasi natura e il successivo ripristino del terreno e del manto stradale
MO.PL.G.2101.A	Posa in opera di guard-rail, di cui alla voce n° MO.PL.G.1101, completo di nastro, supporti, terminali, gemme, posato all'altezza di cm 55 dall'asse del nastro al manto stradale, compreso lo scavo del terreno di qualsiasi natura e il successivo ripristino del terreno e del manto stradale / - posto in opera con i supporti immersi in blocchi di conglomerato cementizio con kg 200 / di cemento di tipo normale per m3 di miscela inerte di sabbia e ghiaia, delle dimensioni / di cm 30 x 30 x 60: (cadaun complesso)	CAD		236,67	100,00%
MO.PL.G.2101.B	Posa in opera di guard-rail, di cui alla voce n° MO.PL.G.1101, completo di nastro, supporti, terminali, gemme, posato all'altezza di cm 55 dall'asse del nastro al manto stradale, compreso lo scavo del terreno di qualsiasi natura e il successivo ripristino del terreno e del manto stradale / - posto in opera con i supporti semplicemente infissi nel terreno: (cadaun complesso)	CAD		189,30	100,00%
MO.PL.G.5101	Rimozione d'opera di guard-rail, posato come alla voce n° MO.PL.G.2101, compreso lo smontaggio dei supporti e dei terminali
MO.PL.G.5101.A	Rimozione d'opera di guard-rail, posato come alla voce n° MO.PL.G.2101, compreso lo smontaggio dei supporti e dei terminali / - posato con supporti immersi nei basamenti di conglomerato cementizio: cadaun / complesso	CAD		87,96	100,00%
MO.PL.G.5101.B	Rimozione d'opera di guard-rail, posato come alla voce n° MO.PL.G.2101, compreso lo smontaggio dei supporti e dei terminali / - posato con supporti semplicemente infissi nel terreno: cadaun complesso	CAD		67,68	100,00%
MO.PL.T	Trasmissioni flessibili
MO.PL.T.1101	Fornitura di piantane in profilati di acciaio di qualsiasi forma e dimensione e relativi accessori, compresi e compensati ogni lavorazione, il taglio a misura, l'esecuzione dei fori occorrenti per la posa dei supporti, la verniciatura con due mani di antiruggine e una di smalto sintetico, di colore e tipo indicati dalla Dirigenza, o la zincatura a caldo
MO.PL.T.1101.A	Fornitura di piantane in profilati di acciaio di qualsiasi forma e dimensione e relativi accessori, compresi e compensati ogni lavorazione, il taglio a misura, l'esecuzione dei fori occorrenti per la posa dei supporti, la verniciatura con due mani di antiruggine e una di smalto sintetico, di colore e tipo indicati dalla Dirigenza, o la zincatura a caldo / - al chilogrammo di acciaio	KG		3,31	0,00%
MO.PL.T.1103	Fornitura di corda in fili di acciaio zincato per trasmissioni flessibili di apparati centrali o manovra barriere di PL
MO.PL.T.1103.A	Fornitura di corda in fili di acciaio zincato per trasmissioni flessibili di apparati centrali o manovra barriere di PL / - per corda composta da 24 fili:	M		0,54	0,00%
MO.PL.T.1103.B	Fornitura di corda in fili di acciaio zincato per trasmissioni flessibili di apparati centrali o manovra barriere di PL / - per corda composta da 42 fili:	M		0,69	0,00%
MO.PL.T.2101	Posa in opera di filo o di corda di acciaio per trasmissioni a semplice o a doppio filo, su piantane o in canali o canalette già predisposti (escluse le operazioni di apertura e di chiusura), compresa l'applicazione delle catene, dei tenditori e dei ganci, gli eventuali isolatori a noce, l'attacco alle leve, agli arganelli ed agli enti da manovrare, la regolazione della tensione, la fornitura di materiali accessori (stagno, filo di acciaio per legature ecc.), ma esclusa l'applicazione delle carrucole alle piantane ed ai traversini
MO.PL.T.2101.A	Posa in opera di filo o di corda di acciaio per trasmissioni a semplice o a doppio filo, su piantane o in canali o canalette già predisposti (escluse le operazioni di apertura e di chiusura), compresa l'applicazione delle catene, dei tenditori e dei ganci, gli eventuali isolatori a noce, l'attacco alle leve, agli arganelli ed agli enti da manovrare, la regolazione della tensione, la fornitura di materiali accessori (stagno, filo di acciaio per legature ecc.), ma esclusa l'applicazione delle carrucole alle piantane ed ai traversini / - al metro di trasmissione semplice	M		0,32	100,00%
MO.PL.T.2102	Posa in opera di supporti per trasmissioni flessibili, in profilati di acciaio, su murature, comprese le opere murarie e la fornitura dei materiali cementizi occorrenti
MO.PL.T.2102.A	Posa in opera di supporti per trasmissioni flessibili, in profilati di acciaio, su murature, comprese le opere murarie e la fornitura dei materiali cementizi occorrenti / - da murarsi con un solo foro su opere in mattoni o tufo o altro materiale di durezza / comparabile:	CAD		13,71	100,00%
MO.PL.T.2102.B	Posa in opera di supporti per trasmissioni flessibili, in profilati di acciaio, su murature, comprese le opere murarie e la fornitura dei materiali cementizi occorrenti / - da murarsi come sopra, ma su opere in pietrame o calcestruzzo o in roccia naturale / compatta:	CAD		18,89	100,00%
MO.PL.T.2102.C	Posa in opera di supporti per trasmissioni flessibili, in profilati di acciaio, su murature, comprese le opere murarie e la fornitura dei materiali cementizi occorrenti / - sovrapprezzo ai prezzi di cui alle sottovoci a) e b), per l'esecuzione di ogni foro in più / oltre al primo con le relative murature:	CAD		9,96	100,00%
MO.PL.T.2103	Posa in opera di supporti per trasmissioni flessibili, su strutture metalliche in genere, esclusa la fornitura delle staffe e collari, ma compresa la posa dei medesimi
MO.PL.T.2103.A	Posa in opera di supporti per trasmissioni flessibili, su strutture metalliche in genere, esclusa la fornitura delle staffe e collari, ma compresa la posa dei medesimi / - per cadaun supporto per trasmissioni flessibili	CAD		3,71	100,00%
MO.PL.T.2104	Posa in opera di piantana in profilati di acciaio di qualsiasi forma e dimensioni, compreso Io scavo, il ripristino del terreno e della massicciata ovvero l'esecuzione dei lavori per il fissaggio su murature o su rocce
MO.PL.T.2104.A	Posa in opera di piantana in profilati di acciaio di qualsiasi forma e dimensioni, compreso Io scavo, il ripristino del terreno e della massicciata ovvero l'esecuzione dei lavori per il fissaggio su murature o su rocce / - interrate:	CAD		7,43	100,00%
MO.PL.T.2104.B	Posa in opera di piantana in profilati di acciaio di qualsiasi forma e dimensioni, compreso Io scavo, il ripristino del terreno e della massicciata ovvero l'esecuzione dei lavori per il fissaggio su murature o su rocce / - su blocchetto di calcestruzzo, compresa la costruzione dello stesso delle dimensioni di / cm 40 x 40 x 40:	CAD		24,94	100,00%
MO.PL.T.2104.C	Posa in opera di piantana in profilati di acciaio di qualsiasi forma e dimensioni, compreso Io scavo, il ripristino del terreno e della massicciata ovvero l'esecuzione dei lavori per il fissaggio su murature o su rocce / - da murarsi su opere in mattoni o tufo o altro materiale di durezza comparabile:	CAD		17,57	100,00%
MO.PL.T.2104.D	Posa in opera di piantana in profilati di acciaio di qualsiasi forma e dimensioni, compreso Io scavo, il ripristino del terreno e della massicciata ovvero l'esecuzione dei lavori per il fissaggio su murature o su rocce / - da murarsi su opere in pietrame o calcestruzzo o roccia compatta:	CAD		23,67	100,00%
MO.PL.T.2105	Applicazione di telai con carrucole, completi dei bulloni di fissaggio, su piantane di ogni specie
MO.PL.T.2105.A	Applicazione di telai con carrucole, completi dei bulloni di fissaggio, su piantane di ogni specie / - non compresa la foratura della piantana:	CAD		2,51	100,00%
MO.PL.T.2105.B	Applicazione di telai con carrucole, completi dei bulloni di fissaggio, su piantane di ogni specie / - compresa la foratura della piantana:	CAD		5,01	100,00%
MO.PL.T.2106	Posa in opera di supporti con carrucole di deviazione da fissare su basi di calcestruzzo, su murature o su opere metalliche, compresa e compensata l'esecuzione dei fori, la fornitura dei materiali di acciaio e cementizi occorrenti
MO.PL.T.2106.A	Posa in opera di supporti con carrucole di deviazione da fissare su basi di calcestruzzo, su murature o su opere metalliche, compresa e compensata l'esecuzione dei fori, la fornitura dei materiali di acciaio e cementizi occorrenti / - su opere in mattoni o tufo o altro materiale di durezza comparabile	CAD		17,51	100,00%
MO.PL.T.2106.B	Posa in opera di supporti con carrucole di deviazione da fissare su basi di calcestruzzo, su murature o su opere metalliche, compresa e compensata l'esecuzione dei fori, la fornitura dei materiali di acciaio e cementizi occorrenti / - su opere in calcestruzzo:	CAD		23,67	100,00%
MO.PL.T.2106.C	Posa in opera di supporti con carrucole di deviazione da fissare su basi di calcestruzzo, su murature o su opere metalliche, compresa e compensata l'esecuzione dei fori, la fornitura dei materiali di acciaio e cementizi occorrenti / - su opere metalliche:	CAD		12,50	100,00%
MO.PL.T.2107	Spostamento, fino ad una distanza massima di 3 m, di piantane per trasmissioni flessibili, in opera come alle sottovoci n° MO.PL.T.2104.A e MO.PL.T.2104.B, con o senza filo o corde di trasmissione, compreso e compensato lo scavo e il riordino del terreno e della massicciata, nonché la regolarizzazione dei fili o corde
MO.PL.T.2107.A	Spostamento, fino ad una distanza massima di 3 m, di piantane per trasmissioni flessibili, in opera come alle sottovoci n° MO.PL.T.2104.A e MO.PL.T.2104.B, con o senza filo o corde di trasmissione, compreso e compensato lo scavo e il riordino del terreno e della massicciata, nonché la regolarizzazione dei fili o corde / - per piantane di altezza fino a 2 m fuori terra:	CAD		18,25	100,00%
MO.PL.T.2107.B	Spostamento, fino ad una distanza massima di 3 m, di piantane per trasmissioni flessibili, in opera come alle sottovoci n° MO.PL.T.2104.A e MO.PL.T.2104.B, con o senza filo o corde di trasmissione, compreso e compensato lo scavo e il riordino del terreno e della massicciata, nonché la regolarizzazione dei fili o corde / - sovrapprezzo al prezzo di cui alla sottovoce a) per piantane aventi altezza fuori terra / oltre i 2 m:	CAD		3,71	100,00%
MO.PL.T.2108	Posa in opera di zatteroni in acciaio a qualsiasi numero di gambe con supporti e carrucole per deviazione di trasmissione flessibile, compresa la fornitura dei materiali metallici di fissaggio sulla base di calcestruzzo già predisposta
MO.PL.T.2108.A	Posa in opera di zatteroni in acciaio a qualsiasi numero di gambe con supporti e carrucole per deviazione di trasmissione flessibile, compresa la fornitura dei materiali metallici di fissaggio sulla base di calcestruzzo già predisposta / - per cadaun zatterone in acciaio	CAD		29,77	100,00%
MO.PL.T.2109	Posa in opera di zatteroni, come alla precedente voce n° MO.PL.T.2108, ma senza supporti e carrucole
MO.PL.T.2109.A	Posa in opera di zatteroni, come alla precedente voce n° MO.PL.T.2108, ma senza supporti e carrucole / - per cadaun zatterone in acciaio	CAD		14,86	100,00%
MO.PL.T.2110	Posa in opera di compensatori Dujour o Rizzi o Max-Judel, compreso e compensato l'allacciamento alle trasmissioni, l'applicazione dei tenditori, la regolazione, nonché lo scavo e il ripristino del terreno, esclusa l'eventuale costruzione della base in conglomerato cementizio da compensarsi a parte
MO.PL.T.2110.A	Posa in opera di compensatori Dujour o Rizzi o Max-Judel, compreso e compensato l'allacciamento alle trasmissioni, l'applicazione dei tenditori, la regolazione, nonché lo scavo e il ripristino del terreno, esclusa l'eventuale costruzione della base in conglomerato cementizio da compensarsi a parte / - per cadaun compensatore Dujour o Rizzi o Max-Judel	CAD		106,91	100,00%
MO.PL.T.2111	Posa in opera di leve di riduzione di corsa, con le modalità e gli obblighi come alla precedente voce n° MO.PL.T.2110
MO.PL.T.2111.A	Posa in opera di leve di riduzione di corsa, con le modalità e gli obblighi come alla precedente voce n° MO.PL.T.2110 / - per cadauna leva di riduzione di corsa	CAD		94,56	100,00%
MO.PL.T.5101	Rimozione d'opera di trasmissioni flessibili a semplice o a doppio filo, escluse le carrucole ed i sostegni, ma compreso l'avvolgimento del filo tolto d'opera in matasse
MO.PL.T.5101.A	Rimozione d'opera di trasmissioni flessibili a semplice o a doppio filo, escluse le carrucole ed i sostegni, ma compreso l'avvolgimento del filo tolto d'opera in matasse / - al metro di trasmissione semplice	M		0,18	100,00%
MO.PL.T.5102	Rimozione d'opera di supporti per trasmissioni flessibili, in profilati di acciaio, in opera come alla voce n° MO.PL.T.2102
MO.PL.T.5102.A	Rimozione d'opera di supporti per trasmissioni flessibili, in profilati di acciaio, in opera come alla voce n° MO.PL.T.2102 / - per supporti fissati in un solo foro murato:	CAD		6,75	100,00%
MO.PL.T.5102.B	Rimozione d'opera di supporti per trasmissioni flessibili, in profilati di acciaio, in opera come alla voce n° MO.PL.T.2102 / - per ogni foro murato in più oltre il primo:	CAD		3,39	100,00%
MO.PL.T.5103	Rimozione d'opera di supporti per trasmissioni flessibili, posati come alla voce n° MO.PL.T.2103
MO.PL.T.5103.A	Rimozione d'opera di supporti per trasmissioni flessibili, posati come alla voce n° MO.PL.T.2103 / - per cadaun supporto per trasmissioni flessibili	CAD		2,51	100,00%
MO.PL.T.5104	Rimozione d'opera di piantane di acciaio sagomato, posati come alla voce n° MO.PL.T.2104
MO.PL.T.5104.A	Rimozione d'opera di piantane di acciaio sagomato, posati come alla voce n° MO.PL.T.2104 / - infisse nel terreno:	CAD		6,10	100,00%
MO.PL.T.5104.B	Rimozione d'opera di piantane di acciaio sagomato, posati come alla voce n° MO.PL.T.2104 / - infisse in blocchetti di calcestruzzo, con demolizione del blocchetto:	CAD		12,50	100,00%
MO.PL.T.5104.C	Rimozione d'opera di piantane di acciaio sagomato, posati come alla voce n° MO.PL.T.2104 / - infisse in blocchetti di calcestruzzo con recupero del blocchetto unitamente alla / piantana:	CAD		10,79	100,00%
MO.PL.T.5104.D	Rimozione d'opera di piantane di acciaio sagomato, posati come alla voce n° MO.PL.T.2104 / - infisse in muratura di mattoni, tufo o altro materiale di durezza comparabile:	CAD		8,14	100,00%
MO.PL.T.5104.E	Rimozione d'opera di piantane di acciaio sagomato, posati come alla voce n° MO.PL.T.2104 / - infisse in muratura di pietrame o calcestruzzo:	CAD		10,14	100,00%
MO.PL.T.5105	Rimozione d'opera di telai con carrucole di trasmissione, da piantane di ogni specie
MO.PL.T.5105.A	Rimozione d'opera di telai con carrucole di trasmissione, da piantane di ogni specie / - per cadaun telaio con carrucole di trasmissione, da piantane di ogni specie	CAD		1,50	100,00%
MO.PL.T.5106	Rimozione d'opera di supporti con carrucole di deviazione, come alla voce n° MO.PL.T.2106
MO.PL.T.5106.A	Rimozione d'opera di supporti con carrucole di deviazione, come alla voce n° MO.PL.T.2106 / - per supporti su muratura di mattoni o tufo o altro materiale di durezza comparabile:	CAD		12,85	100,00%
MO.PL.T.5106.B	Rimozione d'opera di supporti con carrucole di deviazione, come alla voce n° MO.PL.T.2106 / - per supporti su muratura di pietrame o calcestruzzo o altro materiale di durezza / comparabile:	CAD		16,86	100,00%
MO.PL.T.5106.C	Rimozione d'opera di supporti con carrucole di deviazione, come alla voce n° MO.PL.T.2106 / - per supporti su opere metalliche:	CAD		4,24	100,00%
MO.PL.T.5107	Rimozione d'opera di zatteroni in legno o in acciaio a due o a quattro gambe, esclusa la demolizione del blocco di calcestruzzo
MO.PL.T.5107.A	Rimozione d'opera di zatteroni in legno o in acciaio a due o a quattro gambe, esclusa la demolizione del blocco di calcestruzzo / - per cadaun zatterone in legno o in acciaio a due o a quattro gambe	CAD		7,96	100,00%
MO.PL.T.5108	Rimozione di compensatori Dujour o Rizzi o Max-Judel
MO.PL.T.5108.A	Rimozione di compensatori Dujour o Rizzi o Max-Judel / - semplicemente infissi nel terreno:	CAD		54,15	100,00%
MO.PL.T.5108.B	Rimozione di compensatori Dujour o Rizzi o Max-Judel / - infissi in blocco di calcestruzzo, compresa la demolizione dello stesso:	CAD		87,93	100,00%
MO.PL.T.5109	Rimozione d'opera di leve di riduzione di corsa
MO.PL.T.5109.A	Rimozione d'opera di leve di riduzione di corsa / - semplicemente infisse nel terreno:	CAD		37,20	100,00%
MO.PL.T.5109.B	Rimozione d'opera di leve di riduzione di corsa / - infisse in blocco di calcestruzzo, compresa la demolizione dello stesso:	CAD		86,46	100,00%
MO.PL.Z	Dispositivi di protezione T.E.
MO.PL.Z.2100	Formazione in opera da un solo lato della linea, con materiali forniti dalle Ferrovie, del dispositivo di protezione dei passaggi a livello, costituito da trefoli e cartelli monitori, compresa e compensata la posa dei collari, attacchi, morsetti, tenditori e cartelli monitori, ma esclusa la posa dei pali di sostegno, della relativa messa a terra e la costruzione degli occorrenti blocchi di fondazione
MO.PL.Z.2100.A	Formazione in opera da un solo lato della linea, con materiali forniti dalle Ferrovie, del dispositivo di protezione dei passaggi a livello, costituito da trefoli e cartelli monitori, compresa e compensata la posa dei collari, attacchi, morsetti, tenditori e cartelli monitori, ma esclusa la posa dei pali di sostegno, della relativa messa a terra e la costruzione degli occorrenti blocchi di fondazione / - per ogni dispositivo	CAD		73,82	45,10%
MO.PL.Z.5101	Rimozione di dispositivi di protezione di passaggi a livello in opera come alla voce MO.PL.Z.2100, compresa e compensata la rimozione dei trefoli, tenditori, collari e cartelli monitori, ecc.
MO.PL.Z.5101.A	Rimozione di dispositivi di protezione di passaggi a livello in opera come alla voce MO.PL.Z.2100, compresa e compensata la rimozione dei trefoli, tenditori, collari e cartelli monitori, ecc. / - per ogni dispositivo	CAD		50,93	50,20%
MO.PM	Lavori di protezione meccanica TLC
MO.PM.A	Protezioni lungo linea
MO.PM.A.1101	Fornitura a piè d'opera di complessi di protezione, completi di fusibili e scaricatori
MO.PM.A.1101.A	Fornitura a piè d'opera di complessi di protezione, completi di fusibili e scaricatori / - conformi alla tabella UNEL 79518 tipo PF/2N	CAD		63,57	0,00%
MO.PM.A.1101.B	Fornitura a piè d'opera di complessi di protezione, completi di fusibili e scaricatori / - conformi al disegno TT 2875 tipo PFN/2N	CAD		47,51	0,00%
MO.PM.A.2101	Posa in opera di complessi di protezione, tipo PF/2N e PFN/2N su pannelli in armadi ATPS o a muro, esclusa l'esecuzione dei collegamenti
MO.PM.A.2101.A	Posa in opera di complessi di protezione, tipo PF/2N e PFN/2N su pannelli in armadi ATPS o a muro, esclusa l'esecuzione dei collegamenti / - per cadauno complesso	CAD		6,79	100,00%
MO.PM.A.3101	Fornitura e posa in opera di pannelli per complessi di protezione
MO.PM.A.3101.A	Fornitura e posa in opera di pannelli per complessi di protezione / - conformi al disegno TT 2267 tipo PF/2N	CAD		49,20	88,30%
MO.PM.A.3101.B	Fornitura e posa in opera di pannelli per complessi di protezione / - conformi al disegno TT 2884 tipo PFN/2N	CAD		38,92	90,80%
MO.PU	Lavori di pupinizzazione TLC
MO.PU.A	Complementi artificiali di linea
MO.PU.A.6101	Inserzione di complessi artificiali di linea per terminare a mezza sezione il passo di pupinizzazione di circuiti reali e virtuali di carica analoga a quella in esercizio, racchiusi in muffola di piombo e cassetta di ferro comunque sistemata (interrata, in pozzetti, in cassette o in cunicolo affiorante), compresi nel prezzo tutti gli oneri generali, misure elettriche, prove e studi relativi alla complementazione, la fornitura e messa in opera dei blocchetti complementari nonché quanto occorre per dare l'opera finita, esclusa l'esecuzione della giunzione normale nel caso che l'inserzione non coincida col giunto pupin.
MO.PU.A.6101.A	Inserzione di complessi artificiali di linea per terminare a mezza sezione il passo di pupinizzazione di circuiti reali e virtuali di carica analoga a quella in esercizio, racchiusi in muffola di piombo e cassetta di ferro comunque sistemata (interrata, in pozzetti, in cassette o in cunicolo affiorante), compresi nel prezzo tutti gli oneri generali, misure elettriche, prove e studi relativi alla complementazione, la fornitura e messa in opera dei blocchetti complementari nonché quanto occorre per dare l'opera finita, esclusa l'esecuzione della giunzione normale nel caso che l'inserzione non coincida col giunto pupin. / - su cavi a coppie simmetriche, schermate e coassiali di qualsiasi tipo, per il primo / circuito	CAD		717,70	33,80%
MO.PU.A.6101.B	Inserzione di complessi artificiali di linea per terminare a mezza sezione il passo di pupinizzazione di circuiti reali e virtuali di carica analoga a quella in esercizio, racchiusi in muffola di piombo e cassetta di ferro comunque sistemata (interrata, in pozzetti, in cassette o in cunicolo affiorante), compresi nel prezzo tutti gli oneri generali, misure elettriche, prove e studi relativi alla complementazione, la fornitura e messa in opera dei blocchetti complementari nonché quanto occorre per dare l'opera finita, esclusa l'esecuzione della giunzione normale nel caso che l'inserzione non coincida col giunto pupin. / - sovrapprezzo alla sottovoce a), per ogni circuito complementato oltre il primo	CAD		60,83	85,70%
MO.PU.B	Muffole Pupin (canister)
MO.PU.B.5101	Rimozione d'opera di casse o giunti pupin
MO.PU.B.5101.A	Rimozione d'opera di casse o giunti pupin / - di qualsiasi potenzialità, interrate od aeree, compreso nel prezzo lo slacciamento dei / conduttori, gli eventuali scavi e rimozioni delle prese stagne nonché quant'altro occorra / per dare l'opera finita	CAD		136,24	100,00%
MO.PU.B.6101	Pupinizzazione di cavi con bobine di carica adeguata a quella in esercizio per circuiti reali e virtuali, racchiuse in muffole di piombo e cassetta di ferro (canister), comunque sistemate (interrate, in pozzetti, in cassette, o in cunicolo affiorante) compresi nel prezzo tutti gli oneri generali, le misure elettriche prove e studi relativi alla pupinizzazione, la fornitura e messa in opera delle bobine pupin e dei condensatori occorrenti per il bilanciamento e per regolarizzare la capacità mutua dei circuiti, la giunzione di tutti i conduttori, la formazione della muffola, la fornitura dei coprigiunti di piombo della cassetta di ferro, dei manicotti termorestringenti per il ripristino dell'isolamento della guaina metallica e tutti i materiali accessori occorrenti, compresi altresì gli oneri per le operazioni necessarie per l'esecuzione del bilanciamento, nonché quanto altro occorra per dare l'opera finita per il primo circuito pupinizzato
MO.PU.B.6101.A	Pupinizzazione di cavi con bobine di carica adeguata a quella in esercizio per circuiti reali e virtuali, racchiuse in muffole di piombo e cassetta di ferro (canister), comunque sistemate (interrate, in pozzetti, in cassette, o in cunicolo affiorante) compresi nel prezzo tutti gli oneri generali, le misure elettriche prove e studi relativi alla pupinizzazione, la fornitura e messa in opera delle bobine pupin e dei condensatori occorrenti per il bilanciamento e per regolarizzare la capacità mutua dei circuiti, la giunzione di tutti i conduttori, la formazione della muffola, la fornitura dei coprigiunti di piombo della cassetta di ferro, dei manicotti termorestringenti per il ripristino dell'isolamento della guaina metallica e tutti i materiali accessori occorrenti, compresi altresì gli oneri per le operazioni necessarie per l'esecuzione del bilanciamento, nonché quanto altro occorra per dare l'opera finita per il primo circuito pupinizzato / - cavi fino a 8 coppie	CAD		1412,58	20,60%
MO.PU.B.6101.B	Pupinizzazione di cavi con bobine di carica adeguata a quella in esercizio per circuiti reali e virtuali, racchiuse in muffole di piombo e cassetta di ferro (canister), comunque sistemate (interrate, in pozzetti, in cassette, o in cunicolo affiorante) compresi nel prezzo tutti gli oneri generali, le misure elettriche prove e studi relativi alla pupinizzazione, la fornitura e messa in opera delle bobine pupin e dei condensatori occorrenti per il bilanciamento e per regolarizzare la capacità mutua dei circuiti, la giunzione di tutti i conduttori, la formazione della muffola, la fornitura dei coprigiunti di piombo della cassetta di ferro, dei manicotti termorestringenti per il ripristino dell'isolamento della guaina metallica e tutti i materiali accessori occorrenti, compresi altresì gli oneri per le operazioni necessarie per l'esecuzione del bilanciamento, nonché quanto altro occorra per dare l'opera finita per il primo circuito pupinizzato / - cavi con oltre 8 coppie e fino a 20 coppie	CAD		1496,73	19,70%
MO.PU.B.6101.C	Pupinizzazione di cavi con bobine di carica adeguata a quella in esercizio per circuiti reali e virtuali, racchiuse in muffole di piombo e cassetta di ferro (canister), comunque sistemate (interrate, in pozzetti, in cassette, o in cunicolo affiorante) compresi nel prezzo tutti gli oneri generali, le misure elettriche prove e studi relativi alla pupinizzazione, la fornitura e messa in opera delle bobine pupin e dei condensatori occorrenti per il bilanciamento e per regolarizzare la capacità mutua dei circuiti, la giunzione di tutti i conduttori, la formazione della muffola, la fornitura dei coprigiunti di piombo della cassetta di ferro, dei manicotti termorestringenti per il ripristino dell'isolamento della guaina metallica e tutti i materiali accessori occorrenti, compresi altresì gli oneri per le operazioni necessarie per l'esecuzione del bilanciamento, nonché quanto altro occorra per dare l'opera finita per il primo circuito pupinizzato / - cavi con oltre 20 coppie e fino a 32 coppie	CAD		1583,73	18,80%
MO.PU.B.6101.D	Pupinizzazione di cavi con bobine di carica adeguata a quella in esercizio per circuiti reali e virtuali, racchiuse in muffole di piombo e cassetta di ferro (canister), comunque sistemate (interrate, in pozzetti, in cassette, o in cunicolo affiorante) compresi nel prezzo tutti gli oneri generali, le misure elettriche prove e studi relativi alla pupinizzazione, la fornitura e messa in opera delle bobine pupin e dei condensatori occorrenti per il bilanciamento e per regolarizzare la capacità mutua dei circuiti, la giunzione di tutti i conduttori, la formazione della muffola, la fornitura dei coprigiunti di piombo della cassetta di ferro, dei manicotti termorestringenti per il ripristino dell'isolamento della guaina metallica e tutti i materiali accessori occorrenti, compresi altresì gli oneri per le operazioni necessarie per l'esecuzione del bilanciamento, nonché quanto altro occorra per dare l'opera finita per il primo circuito pupinizzato / - cavi con oltre 32 coppie e fino a 46 coppie	CAD		1679,79	17,90%
MO.PU.B.6101.E	Pupinizzazione di cavi con bobine di carica adeguata a quella in esercizio per circuiti reali e virtuali, racchiuse in muffole di piombo e cassetta di ferro (canister), comunque sistemate (interrate, in pozzetti, in cassette, o in cunicolo affiorante) compresi nel prezzo tutti gli oneri generali, le misure elettriche prove e studi relativi alla pupinizzazione, la fornitura e messa in opera delle bobine pupin e dei condensatori occorrenti per il bilanciamento e per regolarizzare la capacità mutua dei circuiti, la giunzione di tutti i conduttori, la formazione della muffola, la fornitura dei coprigiunti di piombo della cassetta di ferro, dei manicotti termorestringenti per il ripristino dell'isolamento della guaina metallica e tutti i materiali accessori occorrenti, compresi altresì gli oneri per le operazioni necessarie per l'esecuzione del bilanciamento, nonché quanto altro occorra per dare l'opera finita per il primo circuito pupinizzato / - cavi con oltre 46 coppie	CAD		1820,69	16,80%
MO.PU.B.6101.F	Pupinizzazione di cavi con bobine di carica adeguata a quella in esercizio per circuiti reali e virtuali, racchiuse in muffole di piombo e cassetta di ferro (canister), comunque sistemate (interrate, in pozzetti, in cassette, o in cunicolo affiorante) compresi nel prezzo tutti gli oneri generali, le misure elettriche prove e studi relativi alla pupinizzazione, la fornitura e messa in opera delle bobine pupin e dei condensatori occorrenti per il bilanciamento e per regolarizzare la capacità mutua dei circuiti, la giunzione di tutti i conduttori, la formazione della muffola, la fornitura dei coprigiunti di piombo della cassetta di ferro, dei manicotti termorestringenti per il ripristino dell'isolamento della guaina metallica e tutti i materiali accessori occorrenti, compresi altresì gli oneri per le operazioni necessarie per l'esecuzione del bilanciamento, nonché quanto altro occorra per dare l'opera finita per il primo circuito pupinizzato / - cavi contenenti coppie schermate a 12 coppie complessive	CAD		1469,69	20,00%
MO.PU.B.6101.G	Pupinizzazione di cavi con bobine di carica adeguata a quella in esercizio per circuiti reali e virtuali, racchiuse in muffole di piombo e cassetta di ferro (canister), comunque sistemate (interrate, in pozzetti, in cassette, o in cunicolo affiorante) compresi nel prezzo tutti gli oneri generali, le misure elettriche prove e studi relativi alla pupinizzazione, la fornitura e messa in opera delle bobine pupin e dei condensatori occorrenti per il bilanciamento e per regolarizzare la capacità mutua dei circuiti, la giunzione di tutti i conduttori, la formazione della muffola, la fornitura dei coprigiunti di piombo della cassetta di ferro, dei manicotti termorestringenti per il ripristino dell'isolamento della guaina metallica e tutti i materiali accessori occorrenti, compresi altresì gli oneri per le operazioni necessarie per l'esecuzione del bilanciamento, nonché quanto altro occorra per dare l'opera finita per il primo circuito pupinizzato / - cavi contenenti coppie schermate a 22 coppie complessive	CAD		1523,81	19,40%
MO.PU.B.6101.H	Pupinizzazione di cavi con bobine di carica adeguata a quella in esercizio per circuiti reali e virtuali, racchiuse in muffole di piombo e cassetta di ferro (canister), comunque sistemate (interrate, in pozzetti, in cassette, o in cunicolo affiorante) compresi nel prezzo tutti gli oneri generali, le misure elettriche prove e studi relativi alla pupinizzazione, la fornitura e messa in opera delle bobine pupin e dei condensatori occorrenti per il bilanciamento e per regolarizzare la capacità mutua dei circuiti, la giunzione di tutti i conduttori, la formazione della muffola, la fornitura dei coprigiunti di piombo della cassetta di ferro, dei manicotti termorestringenti per il ripristino dell'isolamento della guaina metallica e tutti i materiali accessori occorrenti, compresi altresì gli oneri per le operazioni necessarie per l'esecuzione del bilanciamento, nonché quanto altro occorra per dare l'opera finita per il primo circuito pupinizzato / - cavi contenenti coppie schermate a 34 coppie complessive	CAD		1613,82	18,60%
MO.PU.B.6101.I	Pupinizzazione di cavi con bobine di carica adeguata a quella in esercizio per circuiti reali e virtuali, racchiuse in muffole di piombo e cassetta di ferro (canister), comunque sistemate (interrate, in pozzetti, in cassette, o in cunicolo affiorante) compresi nel prezzo tutti gli oneri generali, le misure elettriche prove e studi relativi alla pupinizzazione, la fornitura e messa in opera delle bobine pupin e dei condensatori occorrenti per il bilanciamento e per regolarizzare la capacità mutua dei circuiti, la giunzione di tutti i conduttori, la formazione della muffola, la fornitura dei coprigiunti di piombo della cassetta di ferro, dei manicotti termorestringenti per il ripristino dell'isolamento della guaina metallica e tutti i materiali accessori occorrenti, compresi altresì gli oneri per le operazioni necessarie per l'esecuzione del bilanciamento, nonché quanto altro occorra per dare l'opera finita per il primo circuito pupinizzato / - cavi contenenti coppie schermate a 46 coppie complessive	CAD		1703,21	17,70%
MO.PU.B.6101.L	Pupinizzazione di cavi con bobine di carica adeguata a quella in esercizio per circuiti reali e virtuali, racchiuse in muffole di piombo e cassetta di ferro (canister), comunque sistemate (interrate, in pozzetti, in cassette, o in cunicolo affiorante) compresi nel prezzo tutti gli oneri generali, le misure elettriche prove e studi relativi alla pupinizzazione, la fornitura e messa in opera delle bobine pupin e dei condensatori occorrenti per il bilanciamento e per regolarizzare la capacità mutua dei circuiti, la giunzione di tutti i conduttori, la formazione della muffola, la fornitura dei coprigiunti di piombo della cassetta di ferro, dei manicotti termorestringenti per il ripristino dell'isolamento della guaina metallica e tutti i materiali accessori occorrenti, compresi altresì gli oneri per le operazioni necessarie per l'esecuzione del bilanciamento, nonché quanto altro occorra per dare l'opera finita per il primo circuito pupinizzato / - cavi coassiali	CAD		1911,16	16,10%
MO.PU.B.6102	sovrapprezzo alle sottovoci da MO.PU.B.6101.A ad MO.PU.B.6101.L
MO.PU.B.6102.A	sovrapprezzo alle sottovoci da MO.PU.B.6101.A ad MO.PU.B.6101.L / - per ogni circuito pupinizzato oltre il primo	CAD		78,52	82,40%
MO.PU.C	Casse Pupin
MO.PU.C.6101	Pupinizzazione di cavi con bobine di carica analoga a quella in esercizio per circuiti reali e virtuali, contenute in casse interrate compresa nel prezzo la fornitura delle casse, delle bobine pupin e tutti gli oneri generali, le misure elettriche sul cavo posato e giuntato, la fornitura e messa in opera dei condensatori occorrenti per il bilanciamento e per regolarizzare le capacità mutue dei circuiti, la fornitura e l'applicazione di manicotto speciale isolante ed impermeabile, lo scavo in materia di qualsiasi natura, consistenza e durezza, il reinterro, il trasporto a rifiuto delle materie eccedenti dallo scavo, la copertura della cassa pupin con tavellini in calcestruzzo e la fornitura di tutti i materiali occorrenti per dare l'opera finita.
MO.PU.C.6101.A	Pupinizzazione di cavi con bobine di carica analoga a quella in esercizio per circuiti reali e virtuali, contenute in casse interrate compresa nel prezzo la fornitura delle casse, delle bobine pupin e tutti gli oneri generali, le misure elettriche sul cavo posato e giuntato, la fornitura e messa in opera dei condensatori occorrenti per il bilanciamento e per regolarizzare le capacità mutue dei circuiti, la fornitura e l'applicazione di manicotto speciale isolante ed impermeabile, lo scavo in materia di qualsiasi natura, consistenza e durezza, il reinterro, il trasporto a rifiuto delle materie eccedenti dallo scavo, la copertura della cassa pupin con tavellini in calcestruzzo e la fornitura di tutti i materiali occorrenti per dare l'opera finita. / - per casse contenenti fino a 31 bobine pupin su cavi a coppie	CAD		3523,02	9,40%
MO.PU.C.6101.B	Pupinizzazione di cavi con bobine di carica analoga a quella in esercizio per circuiti reali e virtuali, contenute in casse interrate compresa nel prezzo la fornitura delle casse, delle bobine pupin e tutti gli oneri generali, le misure elettriche sul cavo posato e giuntato, la fornitura e messa in opera dei condensatori occorrenti per il bilanciamento e per regolarizzare le capacità mutue dei circuiti, la fornitura e l'applicazione di manicotto speciale isolante ed impermeabile, lo scavo in materia di qualsiasi natura, consistenza e durezza, il reinterro, il trasporto a rifiuto delle materie eccedenti dallo scavo, la copertura della cassa pupin con tavellini in calcestruzzo e la fornitura di tutti i materiali occorrenti per dare l'opera finita. / - per casse contenenti fino a 31 bobine pupin su cavi a coppie schermate	CAD		3628,20	9,20%
MO.PU.C.6101.C	Pupinizzazione di cavi con bobine di carica analoga a quella in esercizio per circuiti reali e virtuali, contenute in casse interrate compresa nel prezzo la fornitura delle casse, delle bobine pupin e tutti gli oneri generali, le misure elettriche sul cavo posato e giuntato, la fornitura e messa in opera dei condensatori occorrenti per il bilanciamento e per regolarizzare le capacità mutue dei circuiti, la fornitura e l'applicazione di manicotto speciale isolante ed impermeabile, lo scavo in materia di qualsiasi natura, consistenza e durezza, il reinterro, il trasporto a rifiuto delle materie eccedenti dallo scavo, la copertura della cassa pupin con tavellini in calcestruzzo e la fornitura di tutti i materiali occorrenti per dare l'opera finita. / - per casse contenenti fino a 31 bobine pupin su cavi a coppie coassiali	CAD		4032,79	8,30%
MO.PU.C.6101.D	Pupinizzazione di cavi con bobine di carica analoga a quella in esercizio per circuiti reali e virtuali, contenute in casse interrate compresa nel prezzo la fornitura delle casse, delle bobine pupin e tutti gli oneri generali, le misure elettriche sul cavo posato e giuntato, la fornitura e messa in opera dei condensatori occorrenti per il bilanciamento e per regolarizzare le capacità mutue dei circuiti, la fornitura e l'applicazione di manicotto speciale isolante ed impermeabile, lo scavo in materia di qualsiasi natura, consistenza e durezza, il reinterro, il trasporto a rifiuto delle materie eccedenti dallo scavo, la copertura della cassa pupin con tavellini in calcestruzzo e la fornitura di tutti i materiali occorrenti per dare l'opera finita. / - sovrapprezzo per ogni bobina pupin fornita in opera oltre la 31esima	CAD		81,00	81,90%
MO.PU.C.6102	Ribilanciamento di sezione pupin esistente in esercizio comprendente la riapertura delle casse pupin o dei giunti interessati, la fornitura in opera dei condensatori occorrenti per il bilanciamento e per la regolazione della capacità mutua dei conduttori, gli eventuali oneri derivanti da mantenimento del servizio, le misure e le prove elettriche necessarie per cadauna sezione pupin
MO.PU.C.6102.A	Ribilanciamento di sezione pupin esistente in esercizio comprendente la riapertura delle casse pupin o dei giunti interessati, la fornitura in opera dei condensatori occorrenti per il bilanciamento e per la regolazione della capacità mutua dei conduttori, gli eventuali oneri derivanti da mantenimento del servizio, le misure e le prove elettriche necessarie per cadauna sezione pupin / - per sezioni fino a 5 coppie pupinizzate	CAD		1091,58	25,20%
MO.PU.C.6102.B	Ribilanciamento di sezione pupin esistente in esercizio comprendente la riapertura delle casse pupin o dei giunti interessati, la fornitura in opera dei condensatori occorrenti per il bilanciamento e per la regolazione della capacità mutua dei conduttori, gli eventuali oneri derivanti da mantenimento del servizio, le misure e le prove elettriche necessarie per cadauna sezione pupin / - per sezioni da 6 a 10 coppie pupinizzate	CAD		2164,64	14,50%
MO.PU.C.6102.C	Ribilanciamento di sezione pupin esistente in esercizio comprendente la riapertura delle casse pupin o dei giunti interessati, la fornitura in opera dei condensatori occorrenti per il bilanciamento e per la regolazione della capacità mutua dei conduttori, gli eventuali oneri derivanti da mantenimento del servizio, le misure e le prove elettriche necessarie per cadauna sezione pupin / - per sezioni da 11 a 16 coppie pupinizzate	CAD		2349,62	13,50%
MO.PU.C.6102.D	Ribilanciamento di sezione pupin esistente in esercizio comprendente la riapertura delle casse pupin o dei giunti interessati, la fornitura in opera dei condensatori occorrenti per il bilanciamento e per la regolazione della capacità mutua dei conduttori, gli eventuali oneri derivanti da mantenimento del servizio, le misure e le prove elettriche necessarie per cadauna sezione pupin / - per sezioni con oltre 16 coppie pupinizzate	CAD		2968,86	11,00%
MO.PU.C.6103	Spupinizzazione di cavi principali per telecomunicazioni di qualunque tipo, compreso lo scavo in materia di qualsiasi natura consistenza e durezza, l'apertura delle casse o dei giunti pupin interessati, le operazioni occorrenti per dare l'opera finita, le misure elettriche, prove e studi necessari e la successiva richiusura delle casse o dei giunti pupin
MO.PU.C.6103.A	Spupinizzazione di cavi principali per telecomunicazioni di qualunque tipo, compreso lo scavo in materia di qualsiasi natura consistenza e durezza, l'apertura delle casse o dei giunti pupin interessati, le operazioni occorrenti per dare l'opera finita, le misure elettriche, prove e studi necessari e la successiva richiusura delle casse o dei giunti pupin / - per il primo circuito spupinizzato	CAD		770,12	32,30%
MO.PU.C.6103.B	Spupinizzazione di cavi principali per telecomunicazioni di qualunque tipo, compreso lo scavo in materia di qualsiasi natura consistenza e durezza, l'apertura delle casse o dei giunti pupin interessati, le operazioni occorrenti per dare l'opera finita, le misure elettriche, prove e studi necessari e la successiva richiusura delle casse o dei giunti pupin / - sovrapprezzo per ogni circuito spupinizzato oltre il primo	CAD		43,47	89,40%
MO.QE	Quadri elettrici
MO.QE.A	Componentistica per quadri di bassa tensione
MO.QE.A.1100	Fornitura di strumenti elettrici di misura da incasso e da quadro, di classe non inferiore a 1,5 CEI
MO.QE.A.1100.A	Fornitura di strumenti elettrici di misura da incasso e da quadro, di classe non inferiore a 1,5 CEI / - voltmetri elettromagnetici a inserzione diretta, portata fino a 500 V	CAD		32,94	0,00%
MO.QE.A.1100.B	Fornitura di strumenti elettrici di misura da incasso e da quadro, di classe non inferiore a 1,5 CEI / - voltmetri a magnete permanente per corrente continua con resistore addizionale / interno, portata fino a 500 V	CAD		51,39	0,00%
MO.QE.A.1100.C	Fornitura di strumenti elettrici di misura da incasso e da quadro, di classe non inferiore a 1,5 CEI / - amperometri elettromagnetici per corrente alternata, a inserzione diretta, portata fino a / 100 A	CAD		32,94	0,00%
MO.QE.A.1100.D	Fornitura di strumenti elettrici di misura da incasso e da quadro, di classe non inferiore a 1,5 CEI / - amperometri a magnete permanente per corrente continua portata fino a 500 mA, ma / con scala di lettura diretta in Ampere, tipi da collegare a shunt, questi esclusi	CAD		49,40	0,00%
MO.QE.A.1100.E	Fornitura di strumenti elettrici di misura da incasso e da quadro, di classe non inferiore a 1,5 CEI / - frequenzimetri a lamelle vibranti	CAD		79,06	0,00%
MO.QE.A.1102	Fornitura di contatori di energia elettrica classe 2 CEI (nuovi di fabbrica e non rigenerati) del tipo
MO.QE.A.1102.A	Fornitura di contatori di energia elettrica classe 2 CEI (nuovi di fabbrica e non rigenerati) del tipo / - monofasi, per montaggio sporgente, per tensioni da 125 a 220 V e della portata fino a / 50 A	CAD		148,22	0,00%
MO.QE.A.1102.B	Fornitura di contatori di energia elettrica classe 2 CEI (nuovi di fabbrica e non rigenerati) del tipo / - trifasi con neutro, per montaggio sporgente, per tensioni da 220 a 380 V e della portata / fino a 50 A	CAD		434,80	0,00%
MO.QE.A.1105	Fornitura di trasformatori riduttori monofasi per bassa tensione
MO.QE.A.1105.A	Fornitura di trasformatori riduttori monofasi per bassa tensione / - amperometrici a un solo rapporto per corrente primaria da 50 a 600 A	CAD		29,64	0,00%
MO.QE.A.1105.B	Fornitura di trasformatori riduttori monofasi per bassa tensione / - voltmetrici per tensione primaria da 100 a 600 V	CAD		82,35	0,00%
MO.QE.A.1105.C	Fornitura di trasformatori riduttori monofasi per bassa tensione / - voltmetrici per tensione primaria superiore a 600 e fino a 1000 V	CAD		271,42	0,00%
MO.QE.A.1108	Fornitura di shunt per amperometri di cui alla precedente voce MO.QE.A.1100.D del tipo fino a 500 mA
MO.QE.A.1108.A	Fornitura di shunt per amperometri di cui alla precedente voce MO.QE.A.1100.D del tipo fino a 500 mA / - da 100 A	CAD		23,06	0,00%
MO.QE.A.1108.B	Fornitura di shunt per amperometri di cui alla precedente voce MO.QE.A.1100.D del tipo fino a 500 mA / - da 250 A	CAD		32,94	0,00%
MO.QE.A.1108.C	Fornitura di shunt per amperometri di cui alla precedente voce MO.QE.A.1100.D del tipo fino a 500 mA / - da 500 A	CAD		64,56	0,00%
MO.QE.A.1109	Fornitura di commutatori amperometrici da quadro a tre vie e a cinque posizioni, della portata fino a 10 A
MO.QE.A.1109.A	Fornitura di commutatori amperometrici da quadro a tre vie e a cinque posizioni, della portata fino a 10 A / - per ogni commutatore amperometrico	CAD		24,38	0,00%
MO.QE.A.1110	Fornitura di commutatori voltmetrici da quadro della portata sino a 10 A
MO.QE.A.1110.A	Fornitura di commutatori voltmetrici da quadro della portata sino a 10 A / - a tre vie e a cinque posizioni	CAD		19,76	0,00%
MO.QE.A.1110.B	Fornitura di commutatori voltmetrici da quadro della portata sino a 10 A / - a cinque vie e a cinque posizioni	CAD		24,38	0,00%
MO.QE.A.1113	Fornitura di portalampada per segnalazione luminosa da quadro, con involucro in materiale termoplastico, di tipo modulare a ingombro ridotto, adatto per il montaggio a scatto su guide, completo di diffusore e lampada per tensioni fino a 220 V c.a. oppure fino a 48 V c.c.
MO.QE.A.1113.A	Fornitura di portalampada per segnalazione luminosa da quadro, con involucro in materiale termoplastico, di tipo modulare a ingombro ridotto, adatto per il montaggio a scatto su guide, completo di diffusore e lampada per tensioni fino a 220 V c.a. oppure fino a 48 V c.c. / - per ogni portalampada	CAD		5,94	0,00%
MO.QE.A.1114	Fornitura di trasformatore monofase con secondario da 12 a 48 V c.a. e primario fino a 220 V
MO.QE.A.1114.A	Fornitura di trasformatore monofase con secondario da 12 a 48 V c.a. e primario fino a 220 V / - della potenza fino a 15 VA	CAD		21,09	0,00%
MO.QE.A.1114.B	Fornitura di trasformatore monofase con secondario da 12 a 48 V c.a. e primario fino a 220 V / - della potenza da oltre 15 e fino a 30 VA	CAD		27,01	0,00%
MO.QE.A.2101	Posa in opera di voltmetri, amperometri, frequenzimetri e simili, su quadri od armadi di distribuzione, protezione e comando, ovvero su pannelli o strutture di qualsiasi genere, compresi gli oneri per il montaggio delle eventuali resistenze addizionali o di «shunt»
MO.QE.A.2101.A	Posa in opera di voltmetri, amperometri, frequenzimetri e simili, su quadri od armadi di distribuzione, protezione e comando, ovvero su pannelli o strutture di qualsiasi genere, compresi gli oneri per il montaggio delle eventuali resistenze addizionali o di «shunt» / - per montaggio sporgente di strumenti di qualsiasi forma e dimensione su pannelli o / strutture di qualsiasi genere	CAD		16,18	100,00%
MO.QE.A.2101.B	Posa in opera di voltmetri, amperometri, frequenzimetri e simili, su quadri od armadi di distribuzione, protezione e comando, ovvero su pannelli o strutture di qualsiasi genere, compresi gli oneri per il montaggio delle eventuali resistenze addizionali o di «shunt» / - per montaggio incassato su pannelli di qualsiasi materiale	CAD		33,01	100,00%
MO.QE.A.2101.C	Posa in opera di voltmetri, amperometri, frequenzimetri e simili, su quadri od armadi di distribuzione, protezione e comando, ovvero su pannelli o strutture di qualsiasi genere, compresi gli oneri per il montaggio delle eventuali resistenze addizionali o di «shunt» / - per montaggio su barra DIN	CAD		10,11	100,00%
MO.QE.A.2103	Posa in opera di contatori e di strumenti registratori di qualsiasi tipo e comunque posati
MO.QE.A.2103.A	Posa in opera di contatori e di strumenti registratori di qualsiasi tipo e comunque posati / - per ogni apparecchiatura	CAD		20,90	100,00%
MO.QE.A.2106	Posa in opera di trasformatori riduttori per strumenti di misura, di qualsiasi tipo
MO.QE.A.2106.A	Posa in opera di trasformatori riduttori per strumenti di misura, di qualsiasi tipo / - per ogni trasformatore	CAD		12,79	100,00%
MO.QE.A.2111	Posa in opera di commutatori amperometrici o voltmetrici a qualsiasi numero di vie, da quadro
MO.QE.A.2111.A	Posa in opera di commutatori amperometrici o voltmetrici a qualsiasi numero di vie, da quadro / - per ogni commutatore	CAD		16,18	100,00%
MO.QE.A.2115	Posa in opera di trasformatori, di cui alla voce MO.QE.A.1114, di potenza fino a 30 VA
MO.QE.A.2115.A	Posa in opera di trasformatori, di cui alla voce MO.QE.A.1114, di potenza fino a 30 VA / - tipo da esterno	CAD		5,25	100,00%
MO.QE.A.2115.B	Posa in opera di trasformatori, di cui alla voce MO.QE.A.1114, di potenza fino a 30 VA / - tipo da incasso	CAD		9,90	100,00%
MO.QE.A.5104	Rimozione d'opera di voltmetri, amperometri, frequenzimetri, contatori e strumenti registratori, comunque posti in opera, compreso l'onere della rimozione di eventuali resistenze addizionali o di «shunt»
MO.QE.A.5104.A	Rimozione d'opera di voltmetri, amperometri, frequenzimetri, contatori e strumenti registratori, comunque posti in opera, compreso l'onere della rimozione di eventuali resistenze addizionali o di «shunt» / - per ogni apparecchiatura	CAD		5,25	100,00%
MO.QE.A.5107	Rimozione d'opera di trasformatori riduttori per strumenti di misura
MO.QE.A.5107.A	Rimozione d'opera di trasformatori riduttori per strumenti di misura / - per ogni trasformatore	CAD		2,62	100,00%
MO.QE.A.5112	Rimozione d'opera di commutatori amperometrici o voltmetrici da quadro
MO.QE.A.5112.A	Rimozione d'opera di commutatori amperometrici o voltmetrici da quadro / - per ogni commutatore	CAD		3,30	100,00%
MO.QE.A.5116	Rimozione d'opera di trasformatori per avvisatori acustici ed ottici
MO.QE.A.5116.A	Rimozione d'opera di trasformatori per avvisatori acustici ed ottici / - per ogni trasformatore	CAD		1,74	100,00%
MO.QE.B	Quadri elettrici di bassa tensione
MO.QE.B.1100	Fornitura di quadro elettrico da parete anche con appoggio a terra o da incasso di tipo prefabbricato per impianti b.t., con superficie frontale sino a 1,5 m², costituito da armadietto in lamiera d'acciaio verniciata alla nitrocellulosa, completo di portella anteriore in lamiera dello spessore da 8/10 a 15/10 di mm, apribile a cerniera mediante maniglia provvista di serratura tipo Yale con chiave, armadietto completo all'interno di pannello di fondo o componibile in strisce metalliche alternate per la posa anche di apparecchi di tipo modulare e particolarmente adatto al montaggio sporgente o incassato
MO.QE.B.1100.A	Fornitura di quadro elettrico da parete anche con appoggio a terra o da incasso di tipo prefabbricato per impianti b.t., con superficie frontale sino a 1,5 m², costituito da armadietto in lamiera d'acciaio verniciata alla nitrocellulosa, completo di portella anteriore in lamiera dello spessore da 8/10 a 15/10 di mm, apribile a cerniera mediante maniglia provvista di serratura tipo Yale con chiave, armadietto completo all'interno di pannello di fondo o componibile in strisce metalliche alternate per la posa anche di apparecchi di tipo modulare e particolarmente adatto al montaggio sporgente o incassato / - per decimetro quadrato di superficie frontale del quadro della profondità da 12 a 30 cm, / con portella a pannello trasparente di sicurezza	DM2		9,55	0,00%
MO.QE.B.1100.B	Fornitura di quadro elettrico da parete anche con appoggio a terra o da incasso di tipo prefabbricato per impianti b.t., con superficie frontale sino a 1,5 m², costituito da armadietto in lamiera d'acciaio verniciata alla nitrocellulosa, completo di portella anteriore in lamiera dello spessore da 8/10 a 15/10 di mm, apribile a cerniera mediante maniglia provvista di serratura tipo Yale con chiave, armadietto completo all'interno di pannello di fondo o componibile in strisce metalliche alternate per la posa anche di apparecchi di tipo modulare e particolarmente adatto al montaggio sporgente o incassato / - per decimetro quadrato di superficie frontale del quadro della profondità da 12 a 30 cm, / con portella totalmente in acciaio	DM2		8,89	0,00%